## Смета 12 гр. по ФЕР
"УТВЕРЖДАЮ"
Директор ТЭЦ-26 - филиала ПАО "Мосэнерго"
__________________С.А.Зайцев
" ___ " ___________ 2015 г.
| СМЕТА № | [22 empty] | СМЕТА №
| Демонтаж оборудования на РТС "Красный строитель" | [22 empty] | Демонтаж оборудования на РТС "Красный строитель"
(наименование работ и затрат, наименование объекта)
Основание:
[6 empty] | базовая цена |  | текущая цена
|  | Сметная стоимость |  |  |  | 549.0896 |  | 1150.8236 |  | тыс. руб.
|  | Строительные работы |  |  |  | 549.0896 |  | 1150.8236 |  | тыс. руб.
|  | Монтажные работы |  |  |  | 0 |  | 0 |  | тыс. руб.
|  | Оборудование |  |  |  | 0 |  | 0 |  | тыс. руб.
|  | Прочие работы |  |  |  | 0 |  | 0 |  | тыс. руб.
|  | Нормативная трудоемкость |  |  |  | 3535.32 |  | 3535.32 |  | чел. -ч.
|  | Средства на оплату труда |  |  |  | 542.0259 |  | 1111.9028 |  | тыс. руб.
Составлена в Базовых ценах
№ п/п | Шифр расценки и коды ресурсов | Наименование работ и затрат | Ед. изм. | Кол-во единиц | Цена на ед. изм. | Попра-вочные коэфф. | Стоимость в ценах 2001г. | Пункт коэфф. пересчета | Коэфф. пересчета | Стоимость в текущих ценах | ЗТР всего чел.-час
1 | 2 | 3 | 4 | 5 | 6 | 7 | 8 | 9 | 10 | 11 | 12
Раздел: Оборудование САиК (САТМО п.5) | [24 empty] | Раздел: Оборудование САиК (САТМО п.5)
Подраздел: АСУ | [24 empty] | Подраздел: АСУ
1 | 08-09040401-01 | Снятие аппаратуры коммутационной (Комутатор, сервер) | шт. | 2 | 421 |  |  | 0 | [7 empty] | 0 | 0 | 0 | 0
|  | Зарплата |  |  | 421 | )*0.4 | 336.8 |  | 2.05 | 690.44 |  |  |  |  | 336.8
|  | Затраты труда | чел-ч | 2.8 |  | )*0.4 |  |  |  |  | 2.24
[6 empty] | 336.8 |  |  | 690.44 |  | 2.24 | 336.8 | 690.44 | 2.24 | [5 empty] | 336.8 | 0 | 0 | 0
2 | 08-09040406-01 | Снятие прибора теплового контроля многоточечного (теплосчетчики вес 20 кг) | шт. | 11 | 552 |  |  | 0 | [7 empty] | 0 | 0 | 0 | 0
|  | Зарплата |  |  | 552 | )*0.4 | 2428.8 |  | 2.05 | 4979.04 |  |  |  |  | 2428.8
|  | Затраты труда | чел-ч | 3.6 |  | )*0.4 |  |  |  |  | 15.84
[6 empty] | 2428.8 |  |  | 4979.04 |  | 15.84 | 2428.8 | 4979.04 | 15.84 | [5 empty] | 2428.8 | 0 | 0 | 0
3 | 08-09040402-01 | Снятие блока логики или автоматического регулирования (Рабоч.станц.7шт., монитор 5шт., принтер 2шт., МФУ 1шт) | шт. | 15 | 171 |  |  | 0 | [7 empty] | 0 | 0 | 0 | 0
|  | Зарплата |  |  | 171 | )*0.4 | 1026 |  | 2.05 | 2103.3 |  |  |  |  | 1026
|  | Затраты труда | чел-ч | 1.1 |  | )*0.4 |  |  |  |  | 6.6
[6 empty] | 1026 |  |  | 2103.3 |  | 6.6 | 1026 | 2103.3 | 6.6 | [5 empty] | 1026 | 0 | 0 | 0
4 | 08-09040411-01 | Снятие стабилизатора напряжения, тока или источника питания | шт. | 11 | 124 |  |  | 0 | [7 empty] | 0 | 0 | 0 | 0
|  | Зарплата |  |  | 124 | )*0.4 | 545.6 |  | 2.05 | 1118.48 |  |  |  |  | 545.6
|  | Затраты труда | чел-ч | 0.82 |  | )*0.4 |  |  |  |  | 3.608
[6 empty] | 545.6 |  |  | 1118.48 |  | 3.608 | 545.6 | 1118.48 | 3.608 | [5 empty] | 545.6 | 0 | 0 | 0
5 | 08-09030110-02 | Снятие щита панельного с каркасом, размеры 2200х800х600 (Шкаф управления напольный 4 шт.) | шт. | 4 | 610 |  |  | 0 | [7 empty] | 0 | 0 | 0 | 0
|  | Зарплата |  |  | 610 | )*0.4 | 976 |  | 2.05 | 2000.8 |  |  |  |  | 976
|  | Затраты труда | чел-ч | 4.2 |  | )*0.4 |  |  |  |  | 6.72
[6 empty] | 976 |  |  | 2000.8 |  | 6.72 | 976 | 2000.8 | 6.72 | [5 empty] | 976 | 0 | 0 | 0
6 | т01-01-001-22 | Погрузка при автомобильных перевозках материалов, перевозимые в ящиках | 1 т груза | 0.6 | 22.55 |  |  | 0 | [7 empty] | 0 | 0 | 0 | 0
|  | Эксплуатация машин |  |  | 22.55 | 0 | 13.53 |  | 5.51 | 74.55
[6 empty] | 13.53 |  |  | 74.55 |  | 0 | 13.53 | 74.55 | 0 | [5 empty] | 13.53 | 0 | 0 | 0
7 | т03-02-001-30 | Перевозка грузов I класса автомобилями бортовыми грузоподъемностью до 5 т на расстояние до 30 км | 1 т груза | 0.6 | 34.17 |  |  | 0 | [7 empty] | 0 | 0 | 0 | 0
|  | Эксплуатация машин |  |  | 34.17 | 0 | 20.5 |  | 5.51 | 112.97
[6 empty] | 20.5 |  |  | 112.97 |  | 0 | 20.5 | 112.97 | 0 | [5 empty] | 20.5 | 0 | 0 | 0
8 | т01-01-002-22 | Разгрузка при автомобильных перевозках материалов, перевозимые в ящиках | 1 т груза | 0.6 | 22.55 |  |  | 0 | [7 empty] | 0 | 0 | 0 | 0
|  | Эксплуатация машин |  |  | 22.55 | 0 | 13.53 |  | 5.51 | 74.55
[6 empty] | 13.53 |  |  | 74.55 |  | 0 | 13.53 | 74.55 | 0 | [5 empty] | 13.53 | 0 | 0 | 0
Итого по подразделу: АСУ | [5 empty] | 5360.76 |  |  | 11154.13 |  | 35.008 | [14 empty] | Итого по подразделу: АСУ
|  | Итого | [6 empty] | 11154.13 | [17 empty] | Итого
Подраздел: КиП | [24 empty] | Подраздел: КиП
1 | 08-09040404-01 | Снятие механизма исполнительного электрического (МЭО 4шт.) | шт. | 4 | 1050 |  |  | 0 | [7 empty] | 0 | 0 | 0 | 0
|  | Зарплата |  |  | 1050 | )*0.4 | 1680 |  | 2.05 | 3444 |  |  |  |  | 1680
|  | Затраты труда | чел-ч | 6.9 |  | )*0.4 |  |  |  |  | 11.04
[6 empty] | 1680 |  |  | 3444 |  | 11.04 | 1680 | 3444 | 11.04 | [5 empty] | 1680 | 0 | 0 | 0
2 | 08-09020101-03 | Снятие стальной трубы со сварными соединениями по металлическим конструкциям давление до 1.6 (16) МПа (кгс/см2), диаметр труб от 25 до 50мм ( запально-защитное устройство, длина 4000 мм ЗЗУ 18шт.) | 10 м погонных | 7.2 | 1236 |  |  | 0 | [7 empty] | 0 | 0 | 0 | 0
|  | Зарплата |  |  | 1236 | )*0.4 | 3559.68 |  | 2.05 | 7297.34 |  |  |  |  | 3559.68
|  | Затраты труда | чел-ч | 8.1 |  | )*0.4 |  |  |  |  | 23.328
[6 empty] | 3559.68 |  |  | 7297.34 |  | 23.328 | 3559.68 | 7297.34 | 23.328 | [5 empty] | 3559.68 | 0 | 0 | 0
3 | 08-09040408-01 | Снятие преобразователя первичного (газоанализатор 6 шт., датчик уровня 4 шт., датчики Метран 14 шт., датчики Элемер 4 шт., манометр 1 шт., прибор контроля пламени 7 шт., прибор КГА 2 шт.) | шт. | 38 | 159 |  |  | 0 | [7 empty] | 0 | 0 | 0 | 0
|  | Зарплата |  |  | 159 | )*0.4 | 2416.8 |  | 2.05 | 4954.44 |  |  |  |  | 2416.8
|  | Затраты труда | чел-ч | 1 |  | )*0.4 |  |  |  |  | 15.2
[6 empty] | 2416.8 |  |  | 4954.44 |  | 15.2 | 2416.8 | 4954.44 | 15.2 | [5 empty] | 2416.8 | 0 | 0 | 0
4 | 03-01130101-03 | Снятие клапанов регулирующих поворотных на параметры 6,4-10 МПа и 18,5 МПа, 215°С (с патрубками под приварку), ДУ-50мм | шт. | 7 | 301 |  |  | 0 | [7 empty] | 0 | 0 | 0 | 0
|  | Зарплата |  |  | 301 | 0 | 2107 |  | 2.05 | 4319.35 |  |  |  |  | 2107
|  | Затраты труда | чел-ч | 2.1 |  | 0 |  |  |  |  | 14.7
[6 empty] | 2107 |  |  | 4319.35 |  | 14.7 | 2107 | 4319.35 | 14.7 | [5 empty] | 2107 | 0 | 0 | 0
5 | 03-01010103-03 | Снятие вентилей на давление до 6,4МПа (муфтовые и фланцевые) ДУ-15,20мм | шт. | 3 | 82 |  |  | 0 | [7 empty] | 0 | 0 | 0 | 0
|  | Зарплата |  |  | 82 | 0 | 246 |  | 2.05 | 504.3 |  |  |  |  | 246
|  | Затраты труда | чел-ч | 0.57 |  | 0 |  |  |  |  | 1.71
[6 empty] | 246 |  |  | 504.3 |  | 1.71 | 246 | 504.3 | 1.71 | [5 empty] | 246 | 0 | 0 | 0
6 | 05-03030102-01 | Снятие электродвигателя с фундамента с помощью стационарного грузоподъемного механизма. Мощность свыше 5 до 40 кВт (Электродвигатель АИР132М6 7,6 кВт) Общ.часть п.26. При сложной компоновке оборудования в случае неоднократного подъема и опускания электродвигателя к базовым ценам таблиц 030301 и 030302 применяется коэффициент К=2,0. | шт. | 5 | 113 |  |  | 0 | [7 empty] | 0 | 0 | 0 | 0
|  | Зарплата |  |  | 113 | )*2 | 1130 |  | 2.05 | 2316.5 |  |  |  |  | 1130
|  | Затраты труда | чел-ч | 0.7 |  | )*2 |  |  |  |  | 7
[6 empty] | 1130 |  |  | 2316.5 |  | 7 | 1130 | 2316.5 | 7 | [5 empty] | 1130 | 0 | 0 | 0
7 | т01-01-001-22 | Погрузка при автомобильных перевозках материалов, перевозимые в ящиках | 1 т груза | 0.7 | 22.55 |  |  | 0 | [7 empty] | 0 | 0 | 0 | 0
|  | Эксплуатация машин |  |  | 22.55 | 0 | 15.79 |  | 5.51 | 86.98
[6 empty] | 15.79 |  |  | 86.98 |  | 0 | 15.79 | 86.98 | 0 | [5 empty] | 15.79 | 0 | 0 | 0
8 | т03-02-001-30 | Перевозка грузов I класса автомобилями бортовыми грузоподъемностью до 5 т на расстояние до 30 км | 1 т груза | 0.7 | 34.17 |  |  | 0 | [7 empty] | 0 | 0 | 0 | 0
|  | Эксплуатация машин |  |  | 34.17 | 0 | 23.92 |  | 5.51 | 131.79
[6 empty] | 23.92 |  |  | 131.79 |  | 0 | 23.92 | 131.79 | 0 | [5 empty] | 23.92 | 0 | 0 | 0
9 | т01-01-002-22 | Разгрузка при автомобильных перевозках материалов, перевозимые в ящиках | 1 т груза | 0.7 | 22.55 |  |  | 0 | [7 empty] | 0 | 0 | 0 | 0
|  | Эксплуатация машин |  |  | 22.55 | 0 | 15.79 |  | 5.51 | 86.98
[6 empty] | 15.79 |  |  | 86.98 |  | 0 | 15.79 | 86.98 | 0 | [5 empty] | 15.79 | 0 | 0 | 0
Итого по подразделу: КиП | [5 empty] | 11194.98 |  |  | 23141.68 |  | 72.978 | [14 empty] | Итого по подразделу: КиП
|  | Итого | [6 empty] | 23141.68 | [17 empty] | Итого
Подраздел: КИП Котел водогрейный ПТВМ 120-150 №1 | [24 empty] | Подраздел: КИП Котел водогрейный ПТВМ 120-150 №1
1 | 08-09040404-01 | Снятие механизма исполнительного электрического (МЭО-250 1шт., МЭО-630 9 шт., МЭО-1600 4 шт.) | шт. | 14 | 1050 |  |  | 0 | [7 empty] | 0 | 0 | 0 | 0
|  | Зарплата |  |  | 1050 | )*0.4 | 5880 |  | 2.05 | 12054 |  |  |  |  | 5880
|  | Затраты труда | чел-ч | 6.9 |  | )*0.4 |  |  |  |  | 38.64
[6 empty] | 5880 |  |  | 12054 |  | 38.64 | 5880 | 12054 | 38.64 | [5 empty] | 5880 | 0 | 0 | 0
2 | 08-09030103-02 | Снятие щита шкафного, размеры 1400х800х600 (Шкаф газоанализаторов) | шт. | 1 | 565 |  |  | 0 | [7 empty] | 0 | 0 | 0 | 0
|  | Зарплата |  |  | 565 | )*0.4 | 226 |  | 2.05 | 463.3 |  |  |  |  | 226
|  | Затраты труда | чел-ч | 3.9 |  | )*0.4 |  |  |  |  | 1.56
[6 empty] | 226 |  |  | 463.3 |  | 1.56 | 226 | 463.3 | 1.56 | [5 empty] | 226 | 0 | 0 | 0
3 | т01-01-001-20 | Погрузка при автомобильных перевозках материалов, перевозимых в контейнерах грузоподъемностью от 3 до 5 т | 1 т груза | 1 | 11.35 |  |  | 0 | [7 empty] | 0 | 0 | 0 | 0
|  | Зарплата |  |  | 1.21 | 0 | 3.15 |  | 16.05 | 50.56 |  |  |  |  | 3.15
|  | Эксплуатация машин |  |  | 6.78 | 0 | 8.2 |  | 5.51 | 45.18
|  | в т.ч. зарплата машинистов |  |  | 0.89 | 0 | 2.31 |  | 5.51 | 12.73 |  |  |  |  | 2.31
|  | Затраты труда | чел-ч | 0.155 |  | 0 |  |  |  |  | 0.155
[6 empty] | 11.35 |  |  | 95.74 |  | 0.155 | 11.35 | 95.74 | 0.155 | [5 empty] | 11.35 | 0 | 0 | 0
4 | т01-01-001-45 | Погрузка при автомобильных перевозках прочих материалов, деталей (с использованием погрузчика) | 1 т груза | 0.085 | 17.95 |  |  | 0 | [7 empty] | 0 | 0 | 0 | 0
|  | Зарплата |  |  | 2.25 | 0 | 0.5 |  | 16.05 | 7.98 |  |  |  |  | 0.5
|  | Эксплуатация машин |  |  | 10.26 | 0 | 1.03 |  | 5.51 | 5.67
|  | в т.ч. зарплата машинистов |  |  | 1.15 | 0 | 0.25 |  | 5.51 | 1.4 |  |  |  |  | 0.25
|  | Затраты труда | чел-ч | 0.289 |  | 0 |  |  |  |  | 0.024565
[6 empty] | 1.53 |  |  | 13.65 |  | 0.024565 | 1.53 | 13.65 | 0.024565 | [5 empty] | 1.53 | 0 | 0 | 0
5 | т03-02-001-30 | Перевозка грузов I класса автомобилями бортовыми грузоподъемностью до 5 т на расстояние до 30 км | 1 т груза | 1.085 | 34.17 |  |  | 0 | [7 empty] | 0 | 0 | 0 | 0
|  | Эксплуатация машин |  |  | 34.17 | 0 | 37.07 |  | 5.51 | 204.28
[6 empty] | 37.07 |  |  | 204.28 |  | 0 | 37.07 | 204.28 | 0 | [5 empty] | 37.07 | 0 | 0 | 0
6 | т01-01-002-20 | Разгрузка при автомобильных перевозках материалов, перевозимых в контейнерах грузоподъемностью от 3 до 5 т | 1 т груза | 1 | 11.35 |  |  | 0 | [7 empty] | 0 | 0 | 0 | 0
|  | Зарплата |  |  | 1.21 | 0 | 3.15 |  | 16.05 | 50.56 |  |  |  |  | 3.15
|  | Эксплуатация машин |  |  | 6.78 | 0 | 8.2 |  | 5.51 | 45.18
|  | в т.ч. зарплата машинистов |  |  | 0.89 | 0 | 2.31 |  | 5.51 | 12.73 |  |  |  |  | 2.31
|  | Затраты труда | чел-ч | 0.155 |  | 0 |  |  |  |  | 0.155
[6 empty] | 11.35 |  |  | 95.74 |  | 0.155 | 11.35 | 95.74 | 0.155 | [5 empty] | 11.35 | 0 | 0 | 0
7 | т01-01-002-45 | Разгрузка при автомобильных перевозках прочих материалов, деталей (с использованием погрузчика) | 1 т груза | 0.085 | 14.41 |  |  | 0 | [7 empty] | 0 | 0 | 0 | 0
|  | Зарплата |  |  | 0.89 | 0 | 0.2 |  | 16.05 | 3.15 |  |  |  |  | 0.2
|  | Эксплуатация машин |  |  | 10.26 | 0 | 1.03 |  | 5.51 | 5.67
|  | в т.ч. зарплата машинистов |  |  | 1.15 | 0 | 0.25 |  | 5.51 | 1.4 |  |  |  |  | 0.25
|  | Затраты труда | чел-ч | 0.114 |  | 0 |  |  |  |  | 0.00969
[6 empty] | 1.23 |  |  | 8.82 |  | 0.00969 | 1.23 | 8.82 | 0.00969 | [5 empty] | 1.23 | 0 | 0 | 0
Итого по подразделу: КИП Котел водогрейный ПТВМ 120-150 №1 | [5 empty] | 6168.53 |  |  | 12935.53 |  | 40.5443 | [14 empty] | Итого по подразделу: КИП Котел водогрейный ПТВМ 120-150 №1
|  | Итого | [6 empty] | 12935.53 | [17 empty] | Итого
Подраздел: КИП Котел водогрейный ПТВМ 120-150 №2 | [24 empty] | Подраздел: КИП Котел водогрейный ПТВМ 120-150 №2
1 | 08-09040404-01 | Снятие механизма исполнительного электрического (МЭО-250 1шт., МЭО-630 9 шт., МЭО-1600 4 шт.) | шт. | 14 | 1050 |  |  | 0 | [7 empty] | 0 | 0 | 0 | 0
|  | Зарплата |  |  | 1050 | )*0.4 | 5880 |  | 2.05 | 12054 |  |  |  |  | 5880
|  | Затраты труда | чел-ч | 6.9 |  | )*0.4 |  |  |  |  | 38.64
[6 empty] | 5880 |  |  | 12054 |  | 38.64 | 5880 | 12054 | 38.64 | [5 empty] | 5880 | 0 | 0 | 0
2 | 08-09030103-02 | Снятие щита шкафного, размеры 1400х800х600 (Шкаф газоанализаторов) | шт. | 1 | 565 |  |  | 0 | [7 empty] | 0 | 0 | 0 | 0
|  | Зарплата |  |  | 565 | )*0.4 | 226 |  | 2.05 | 463.3 |  |  |  |  | 226
|  | Затраты труда | чел-ч | 3.9 |  | )*0.4 |  |  |  |  | 1.56
[6 empty] | 226 |  |  | 463.3 |  | 1.56 | 226 | 463.3 | 1.56 | [5 empty] | 226 | 0 | 0 | 0
3 | т01-01-001-20 | Погрузка при автомобильных перевозках материалов, перевозимых в контейнерах грузоподъемностью от 3 до 5 т | 1 т груза | 1 | 11.35 |  |  | 0 | [7 empty] | 0 | 0 | 0 | 0
|  | Зарплата |  |  | 1.21 | 0 | 3.15 |  | 16.05 | 50.56 |  |  |  |  | 3.15
|  | Эксплуатация машин |  |  | 6.78 | 0 | 8.2 |  | 5.51 | 45.18
|  | в т.ч. зарплата машинистов |  |  | 0.89 | 0 | 2.31 |  | 5.51 | 12.73 |  |  |  |  | 2.31
|  | Затраты труда | чел-ч | 0.155 |  | 0 |  |  |  |  | 0.155
[6 empty] | 11.35 |  |  | 95.74 |  | 0.155 | 11.35 | 95.74 | 0.155 | [5 empty] | 11.35 | 0 | 0 | 0
4 | т01-01-001-45 | Погрузка при автомобильных перевозках прочих материалов, деталей (с использованием погрузчика) | 1 т груза | 0.085 | 17.95 |  |  | 0 | [7 empty] | 0 | 0 | 0 | 0
|  | Зарплата |  |  | 2.25 | 0 | 0.5 |  | 16.05 | 7.98 |  |  |  |  | 0.5
|  | Эксплуатация машин |  |  | 10.26 | 0 | 1.03 |  | 5.51 | 5.67
|  | в т.ч. зарплата машинистов |  |  | 1.15 | 0 | 0.25 |  | 5.51 | 1.4 |  |  |  |  | 0.25
|  | Затраты труда | чел-ч | 0.289 |  | 0 |  |  |  |  | 0.024565
[6 empty] | 1.53 |  |  | 13.65 |  | 0.024565 | 1.53 | 13.65 | 0.024565 | [5 empty] | 1.53 | 0 | 0 | 0
5 | т03-02-001-30 | Перевозка грузов I класса автомобилями бортовыми грузоподъемностью до 5 т на расстояние до 30 км | 1 т груза | 1.085 | 34.17 |  |  | 0 | [7 empty] | 0 | 0 | 0 | 0
|  | Эксплуатация машин |  |  | 34.17 | 0 | 37.07 |  | 5.51 | 204.28
[6 empty] | 37.07 |  |  | 204.28 |  | 0 | 37.07 | 204.28 | 0 | [5 empty] | 37.07 | 0 | 0 | 0
6 | т01-01-002-20 | Разгрузка при автомобильных перевозках материалов, перевозимых в контейнерах грузоподъемностью от 3 до 5 т | 1 т груза | 1 | 11.35 |  |  | 0 | [7 empty] | 0 | 0 | 0 | 0
|  | Зарплата |  |  | 1.21 | 0 | 3.15 |  | 16.05 | 50.56 |  |  |  |  | 3.15
|  | Эксплуатация машин |  |  | 6.78 | 0 | 8.2 |  | 5.51 | 45.18
|  | в т.ч. зарплата машинистов |  |  | 0.89 | 0 | 2.31 |  | 5.51 | 12.73 |  |  |  |  | 2.31
|  | Затраты труда | чел-ч | 0.155 |  | 0 |  |  |  |  | 0.155
[6 empty] | 11.35 |  |  | 95.74 |  | 0.155 | 11.35 | 95.74 | 0.155 | [5 empty] | 11.35 | 0 | 0 | 0
7 | т01-01-002-45 | Разгрузка при автомобильных перевозках прочих материалов, деталей (с использованием погрузчика) | 1 т груза | 0.085 | 14.41 |  |  | 0 | [7 empty] | 0 | 0 | 0 | 0
|  | Зарплата |  |  | 0.89 | 0 | 0.2 |  | 16.05 | 3.15 |  |  |  |  | 0.2
|  | Эксплуатация машин |  |  | 10.26 | 0 | 1.03 |  | 5.51 | 5.67
|  | в т.ч. зарплата машинистов |  |  | 1.15 | 0 | 0.25 |  | 5.51 | 1.4 |  |  |  |  | 0.25
|  | Затраты труда | чел-ч | 0.114 |  | 0 |  |  |  |  | 0.00969
[6 empty] | 1.23 |  |  | 8.82 |  | 0.00969 | 1.23 | 8.82 | 0.00969 | [5 empty] | 1.23 | 0 | 0 | 0
Итого по подразделу: КИП Котел водогрейный ПТВМ 120-150 №2 | [5 empty] | 6168.53 |  |  | 12935.53 |  | 40.5443 | [14 empty] | Итого по подразделу: КИП Котел водогрейный ПТВМ 120-150 №2
|  | Итого | [6 empty] | 12935.53 | [17 empty] | Итого
Подраздел: КИП Котел водогрейный ПТВМ 120-150 №3 | [24 empty] | Подраздел: КИП Котел водогрейный ПТВМ 120-150 №3
1 | 08-09040404-01 | Снятие механизма исполнительного электрического (МЭО-250 1шт., МЭО-630 9 шт., МЭО-1600 4 шт.) | шт. | 14 | 1050 |  |  | 0 | [7 empty] | 0 | 0 | 0 | 0
|  | Зарплата |  |  | 1050 | )*0.4 | 5880 |  | 2.05 | 12054 |  |  |  |  | 5880
|  | Затраты труда | чел-ч | 6.9 |  | )*0.4 |  |  |  |  | 38.64
[6 empty] | 5880 |  |  | 12054 |  | 38.64 | 5880 | 12054 | 38.64 | [5 empty] | 5880 | 0 | 0 | 0
2 | 08-09030103-02 | Снятие щита шкафного, размеры 1400х800х600 (Шкаф газоанализаторов) | шт. | 1 | 565 |  |  | 0 | [7 empty] | 0 | 0 | 0 | 0
|  | Зарплата |  |  | 565 | )*0.4 | 226 |  | 2.05 | 463.3 |  |  |  |  | 226
|  | Затраты труда | чел-ч | 3.9 |  | )*0.4 |  |  |  |  | 1.56
[6 empty] | 226 |  |  | 463.3 |  | 1.56 | 226 | 463.3 | 1.56 | [5 empty] | 226 | 0 | 0 | 0
3 | т01-01-001-20 | Погрузка при автомобильных перевозках материалов, перевозимых в контейнерах грузоподъемностью от 3 до 5 т | 1 т груза | 1 | 11.35 |  |  | 0 | [7 empty] | 0 | 0 | 0 | 0
|  | Зарплата |  |  | 1.21 | 0 | 3.15 |  | 16.05 | 50.56 |  |  |  |  | 3.15
|  | Эксплуатация машин |  |  | 6.78 | 0 | 8.2 |  | 5.51 | 45.18
|  | в т.ч. зарплата машинистов |  |  | 0.89 | 0 | 2.31 |  | 5.51 | 12.73 |  |  |  |  | 2.31
|  | Затраты труда | чел-ч | 0.155 |  | 0 |  |  |  |  | 0.155
[6 empty] | 11.35 |  |  | 95.74 |  | 0.155 | 11.35 | 95.74 | 0.155 | [5 empty] | 11.35 | 0 | 0 | 0
4 | т01-01-001-45 | Погрузка при автомобильных перевозках прочих материалов, деталей (с использованием погрузчика) | 1 т груза | 0.085 | 17.95 |  |  | 0 | [7 empty] | 0 | 0 | 0 | 0
|  | Зарплата |  |  | 2.25 | 0 | 0.5 |  | 16.05 | 7.98 |  |  |  |  | 0.5
|  | Эксплуатация машин |  |  | 10.26 | 0 | 1.03 |  | 5.51 | 5.67
|  | в т.ч. зарплата машинистов |  |  | 1.15 | 0 | 0.25 |  | 5.51 | 1.4 |  |  |  |  | 0.25
|  | Затраты труда | чел-ч | 0.289 |  | 0 |  |  |  |  | 0.024565
[6 empty] | 1.53 |  |  | 13.65 |  | 0.024565 | 1.53 | 13.65 | 0.024565 | [5 empty] | 1.53 | 0 | 0 | 0
5 | т03-02-001-30 | Перевозка грузов I класса автомобилями бортовыми грузоподъемностью до 5 т на расстояние до 30 км | 1 т груза | 1.085 | 34.17 |  |  | 0 | [7 empty] | 0 | 0 | 0 | 0
|  | Эксплуатация машин |  |  | 34.17 | 0 | 37.07 |  | 5.51 | 204.28
[6 empty] | 37.07 |  |  | 204.28 |  | 0 | 37.07 | 204.28 | 0 | [5 empty] | 37.07 | 0 | 0 | 0
6 | т01-01-002-20 | Разгрузка при автомобильных перевозках материалов, перевозимых в контейнерах грузоподъемностью от 3 до 5 т | 1 т груза | 1 | 11.35 |  |  | 0 | [7 empty] | 0 | 0 | 0 | 0
|  | Зарплата |  |  | 1.21 | 0 | 3.15 |  | 16.05 | 50.56 |  |  |  |  | 3.15
|  | Эксплуатация машин |  |  | 6.78 | 0 | 8.2 |  | 5.51 | 45.18
|  | в т.ч. зарплата машинистов |  |  | 0.89 | 0 | 2.31 |  | 5.51 | 12.73 |  |  |  |  | 2.31
|  | Затраты труда | чел-ч | 0.155 |  | 0 |  |  |  |  | 0.155
[6 empty] | 11.35 |  |  | 95.74 |  | 0.155 | 11.35 | 95.74 | 0.155 | [5 empty] | 11.35 | 0 | 0 | 0
7 | т01-01-002-45 | Разгрузка при автомобильных перевозках прочих материалов, деталей (с использованием погрузчика) | 1 т груза | 0.085 | 14.41 |  |  | 0 | [7 empty] | 0 | 0 | 0 | 0
|  | Зарплата |  |  | 0.89 | 0 | 0.2 |  | 16.05 | 3.15 |  |  |  |  | 0.2
|  | Эксплуатация машин |  |  | 10.26 | 0 | 1.03 |  | 5.51 | 5.67
|  | в т.ч. зарплата машинистов |  |  | 1.15 | 0 | 0.25 |  | 5.51 | 1.4 |  |  |  |  | 0.25
|  | Затраты труда | чел-ч | 0.114 |  | 0 |  |  |  |  | 0.00969
[6 empty] | 1.23 |  |  | 8.82 |  | 0.00969 | 1.23 | 8.82 | 0.00969 | [5 empty] | 1.23 | 0 | 0 | 0
Итого по подразделу: КИП Котел водогрейный ПТВМ 120-150 №3 | [5 empty] | 6168.53 |  |  | 12935.53 |  | 40.5443 | [14 empty] | Итого по подразделу: КИП Котел водогрейный ПТВМ 120-150 №3
|  | Итого | [6 empty] | 12935.53 | [17 empty] | Итого
Подраздел: КИП Котел водогрейный ПТВМ 120-150 №4 | [24 empty] | Подраздел: КИП Котел водогрейный ПТВМ 120-150 №4
1 | 08-09040404-01 | Снятие механизма исполнительного электрического (МЭО-250 1шт., МЭО-630 9 шт., МЭО-1600 4 шт.) | шт. | 14 | 1050 |  |  | 0 | [7 empty] | 0 | 0 | 0 | 0
|  | Зарплата |  |  | 1050 | )*0.4 | 5880 |  | 2.05 | 12054 |  |  |  |  | 5880
|  | Затраты труда | чел-ч | 6.9 |  | )*0.4 |  |  |  |  | 38.64
[6 empty] | 5880 |  |  | 12054 |  | 38.64 | 5880 | 12054 | 38.64 | [5 empty] | 5880 | 0 | 0 | 0
2 | 08-09030103-02 | Снятие щита шкафного, размеры 1400х800х600 (Шкаф газоанализаторов) | шт. | 1 | 565 |  |  | 0 | [7 empty] | 0 | 0 | 0 | 0
|  | Зарплата |  |  | 565 | )*0.4 | 226 |  | 2.05 | 463.3 |  |  |  |  | 226
|  | Затраты труда | чел-ч | 3.9 |  | )*0.4 |  |  |  |  | 1.56
[6 empty] | 226 |  |  | 463.3 |  | 1.56 | 226 | 463.3 | 1.56 | [5 empty] | 226 | 0 | 0 | 0
3 | т01-01-001-20 | Погрузка при автомобильных перевозках материалов, перевозимых в контейнерах грузоподъемностью от 3 до 5 т | 1 т груза | 1 | 11.35 |  |  | 0 | [7 empty] | 0 | 0 | 0 | 0
|  | Зарплата |  |  | 1.21 | 0 | 3.15 |  | 16.05 | 50.56 |  |  |  |  | 3.15
|  | Эксплуатация машин |  |  | 6.78 | 0 | 8.2 |  | 5.51 | 45.18
|  | в т.ч. зарплата машинистов |  |  | 0.89 | 0 | 2.31 |  | 5.51 | 12.73 |  |  |  |  | 2.31
|  | Затраты труда | чел-ч | 0.155 |  | 0 |  |  |  |  | 0.155
[6 empty] | 11.35 |  |  | 95.74 |  | 0.155 | 11.35 | 95.74 | 0.155 | [5 empty] | 11.35 | 0 | 0 | 0
4 | т01-01-001-45 | Погрузка при автомобильных перевозках прочих материалов, деталей (с использованием погрузчика) | 1 т груза | 0.085 | 17.95 |  |  | 0 | [7 empty] | 0 | 0 | 0 | 0
|  | Зарплата |  |  | 2.25 | 0 | 0.5 |  | 16.05 | 7.98 |  |  |  |  | 0.5
|  | Эксплуатация машин |  |  | 10.26 | 0 | 1.03 |  | 5.51 | 5.67
|  | в т.ч. зарплата машинистов |  |  | 1.15 | 0 | 0.25 |  | 5.51 | 1.4 |  |  |  |  | 0.25
|  | Затраты труда | чел-ч | 0.289 |  | 0 |  |  |  |  | 0.024565
[6 empty] | 1.53 |  |  | 13.65 |  | 0.024565 | 1.53 | 13.65 | 0.024565 | [5 empty] | 1.53 | 0 | 0 | 0
5 | т03-02-001-30 | Перевозка грузов I класса автомобилями бортовыми грузоподъемностью до 5 т на расстояние до 30 км | 1 т груза | 1.085 | 34.17 |  |  | 0 | [7 empty] | 0 | 0 | 0 | 0
|  | Эксплуатация машин |  |  | 34.17 | 0 | 37.07 |  | 5.51 | 204.28
[6 empty] | 37.07 |  |  | 204.28 |  | 0 | 37.07 | 204.28 | 0 | [5 empty] | 37.07 | 0 | 0 | 0
6 | т01-01-002-20 | Разгрузка при автомобильных перевозках материалов, перевозимых в контейнерах грузоподъемностью от 3 до 5 т | 1 т груза | 1 | 11.35 |  |  | 0 | [7 empty] | 0 | 0 | 0 | 0
|  | Зарплата |  |  | 1.21 | 0 | 3.15 |  | 16.05 | 50.56 |  |  |  |  | 3.15
|  | Эксплуатация машин |  |  | 6.78 | 0 | 8.2 |  | 5.51 | 45.18
|  | в т.ч. зарплата машинистов |  |  | 0.89 | 0 | 2.31 |  | 5.51 | 12.73 |  |  |  |  | 2.31
|  | Затраты труда | чел-ч | 0.155 |  | 0 |  |  |  |  | 0.155
[6 empty] | 11.35 |  |  | 95.74 |  | 0.155 | 11.35 | 95.74 | 0.155 | [5 empty] | 11.35 | 0 | 0 | 0
7 | т01-01-002-45 | Разгрузка при автомобильных перевозках прочих материалов, деталей (с использованием погрузчика) | 1 т груза | 0.085 | 14.41 |  |  | 0 | [7 empty] | 0 | 0 | 0 | 0
|  | Зарплата |  |  | 0.89 | 0 | 0.2 |  | 16.05 | 3.15 |  |  |  |  | 0.2
|  | Эксплуатация машин |  |  | 10.26 | 0 | 1.03 |  | 5.51 | 5.67
|  | в т.ч. зарплата машинистов |  |  | 1.15 | 0 | 0.25 |  | 5.51 | 1.4 |  |  |  |  | 0.25
|  | Затраты труда | чел-ч | 0.114 |  | 0 |  |  |  |  | 0.00969
[6 empty] | 1.23 |  |  | 8.82 |  | 0.00969 | 1.23 | 8.82 | 0.00969 | [5 empty] | 1.23 | 0 | 0 | 0
Итого по подразделу: КИП Котел водогрейный ПТВМ 120-150 №4 | [5 empty] | 6168.53 |  |  | 12935.53 |  | 40.5443 | [14 empty] | Итого по подразделу: КИП Котел водогрейный ПТВМ 120-150 №4
|  | Итого | [6 empty] | 12935.53 | [17 empty] | Итого
Подраздел: Система автоматической пожарной сигнализации | [24 empty] | Подраздел: Система автоматической пожарной сигнализации
1 | 08-10010101-04 | Снятие пульта приемного ППС-1,"Сигнал-39" устройств пожарной автоматики и сигнализации | шт. | 1 | 4411 |  |  | 0 | [7 empty] | 0 | 0 | 0 | 0
|  | Зарплата |  |  | 4411 | )*0.4 | 1764.4 |  | 2.05 | 3617.02 |  |  |  |  | 1764.4
|  | Затраты труда | чел-ч | 26.2 |  | )*0.4 |  |  |  |  | 10.48
[6 empty] | 1764.4 |  |  | 3617.02 |  | 10.48 | 1764.4 | 3617.02 | 10.48 | [5 empty] | 1764.4 | 0 | 0 | 0
2 | 08-10020104-04 | Снятие извещателя ИТМ узлов и элементов пожарной автоматики и сигнализации | шт. | 40 | 223 |  |  | 0 | [7 empty] | 0 | 0 | 0 | 0
|  | Зарплата |  |  | 223 | )*0.4 | 3568 |  | 2.05 | 7314.4 |  |  |  |  | 3568
|  | Затраты труда | чел-ч | 1.5 |  | )*0.4 |  |  |  |  | 24
[6 empty] | 3568 |  |  | 7314.4 |  | 24 | 3568 | 7314.4 | 24 | [5 empty] | 3568 | 0 | 0 | 0
3 | 08-10020111-04 | Снятие Блок сигнализации типа БИЯ-С | шт. | 4 | 347 |  |  | 0 | [7 empty] | 0 | 0 | 0 | 0
|  | Зарплата |  |  | 347 | )*0.4 | 555.2 |  | 2.05 | 1138.16 |  |  |  |  | 555.2
|  | Затраты труда | чел-ч | 2.3 |  | )*0.4 |  |  |  |  | 3.68
[6 empty] | 555.2 |  |  | 1138.16 |  | 3.68 | 555.2 | 1138.16 | 3.68 | [5 empty] | 555.2 | 0 | 0 | 0
4 | 08-10020101-04 | Снятие блока питания КВ-24М узлов и элементов пожарной автоматики и сигнализации | шт. | 4 | 1772 |  |  | 0 | [7 empty] | 0 | 0 | 0 | 0
|  | Зарплата |  |  | 1772 | )*0.4 | 2835.2 |  | 2.05 | 5812.16 |  |  |  |  | 2835.2
|  | Затраты труда | чел-ч | 10.8 |  | )*0.4 |  |  |  |  | 17.28
[6 empty] | 2835.2 |  |  | 5812.16 |  | 17.28 | 2835.2 | 5812.16 | 17.28 | [5 empty] | 2835.2 | 0 | 0 | 0
5 | 08-10020114-04 | Снятие извещателя объемного звукового типа "Фотон-9", "Стекло-1" | шт. | 4 | 9337 |  |  | 0 | [7 empty] | 0 | 0 | 0 | 0
|  | Зарплата |  |  | 9337 | )*0.4 | 14939.2 |  | 2.05 | 30625.36 |  |  |  |  | 14939.2
|  | Затраты труда | чел-ч | 46 |  | )*0.4 |  |  |  |  | 73.6
[6 empty] | 14939.2 |  |  | 30625.36 |  | 73.6 | 14939.2 | 30625.36 | 73.6 | [5 empty] | 14939.2 | 0 | 0 | 0
6 | 08-10020107-04 | Снятие датчика типа СМК-1 | шт. | 4 | 633 |  |  | 0 | [7 empty] | 0 | 0 | 0 | 0
|  | Зарплата |  |  | 633 | )*0.4 | 1012.8 |  | 2.05 | 2076.24 |  |  |  |  | 1012.8
|  | Затраты труда | чел-ч | 4.2 |  | )*0.4 |  |  |  |  | 6.72
[6 empty] | 1012.8 |  |  | 2076.24 |  | 6.72 | 1012.8 | 2076.24 | 6.72 | [5 empty] | 1012.8 | 0 | 0 | 0
Итого по подразделу: Система автоматической пожарной сигнализации | [5 empty] | 24674.8 |  |  | 50583.34 |  | 135.76 | [14 empty] | Итого по подразделу: Система автоматической пожарной сигнализации
|  | Итого | [6 empty] | 50583.34 | [17 empty] | Итого
Подраздел: АСКУД | [24 empty] | Подраздел: АСКУД
1 | 08-01040703-01 | Снятие контроллера замка со встроенным считывателем. Всех типов (применительно) | шт. | 1 | 244 |  |  | 0 | [7 empty] | 0 | 0 | 0 | 0
|  | Зарплата |  |  | 244 | )*0.4 | 97.6 |  | 2.05 | 200.08 |  |  |  |  | 97.6
|  | Затраты труда | чел-ч | 1.6 |  | )*0.4 |  |  |  |  | 0.64
[6 empty] | 97.6 |  |  | 200.08 |  | 0.64 | 97.6 | 200.08 | 0.64 | [5 empty] | 97.6 | 0 | 0 | 0
Итого по подразделу: АСКУД | [5 empty] | 97.6 |  |  | 200.08 |  | 0.64 | [14 empty] | Итого по подразделу: АСКУД
|  | Итого | [6 empty] | 200.08 | [17 empty] | Итого
Итого по разделу: Оборудование САиК (САТМО п.5) | [5 empty] | 66002.26 |  |  | 136821.35 |  | 406.563 | [14 empty] | Итого по разделу: Оборудование САиК (САТМО п.5)
|  | Итого | [6 empty] | 136821.35 | [17 empty] | Итого
Раздел: Оборудование СЭТО | [24 empty] | Раздел: Оборудование СЭТО
Подраздел: Общий | [24 empty] | Подраздел: Общий
1 | 05-03030101-01 | Снятие электродвигателя с фундамента с помощью стационарного грузоподъемного механизма. Мощность до 5 кВт (Электродвигатель АИР90L4ПАУ2 -2шт., Электродвигатель 5А90L4 -1шт., АДМ71А2У3-3шт., АД80В2У3-2шт., АИР90L4У3-2шт., 5А90L4-1шт., 2АИ90ПАУ2-1шт., АО2314М-1шт.) СЭТО п.42,43,52-57 | шт. | 13 | 77 |  |  | 0 | [7 empty] | 0 | 0 | 0 | 0
|  | Зарплата |  |  | 77 | 0 | 1001 |  | 2.05 | 2052.05 |  |  |  |  | 1001
|  | Затраты труда | чел-ч | 0.48 |  | 0 |  |  |  |  | 6.24
[6 empty] | 1001 |  |  | 2052.05 |  | 6.24 | 1001 | 2052.05 | 6.24 | [5 empty] | 1001 | 0 | 0 | 0
2 | 05-03030102-01 | Снятие электродвигателя с фундамента с помощью стационарного грузоподъемного механизма. Мощность свыше 5 до 40 кВт (Электродвигатель 5А160S4У3-8шт., Электродвигатель АИР132М4У3-10шт., АИР100L2У3-3шт., АИР100L2У2-1шт., АИРМ132М2У3-2шт., 5А160S2У3-2шт.,5АМХ160S2У3-1шт., АИР160S2У3-1шт., 5А160S4У3-64 шт., АИР180М4У3-1шт. Общ.часть п.26. При сложной компоновке оборудования в случае неоднократного подъема и опускания электродвигателя к базовым ценам таблиц 030301 и 030302 применяется коэффициент К=2,0. СЭТО п.40,41,58-65 | шт. | 93 | 113 |  |  | 0 | [7 empty] | 0 | 0 | 0 | 0
|  | Зарплата |  |  | 113 | )*2 | 21018 |  | 2.05 | 43086.9 |  |  |  |  | 21018
|  | Затраты труда | чел-ч | 0.7 |  | )*2 |  |  |  |  | 130.2
[6 empty] | 21018 |  |  | 43086.9 |  | 130.2 | 21018 | 43086.9 | 130.2 | [5 empty] | 21018 | 0 | 0 | 0
3 | 05-03030103-01 | Снятие электродвигателя с фундамента с помощью стационарного грузоподъемного механизма. Мощность свыше 40 до 100 кВт (В3-250-55- 1шт) Общ.часть п.26. При сложной компоновке оборудования в случае неоднократного подъема и опускания электродвигателя к базовым ценам таблиц 030301 и 030302 применяется коэффициент К=2,0. СЭТО п.66 | шт. | 1 | 155 |  |  | 0 | [7 empty] | 0 | 0 | 0 | 0
|  | Зарплата |  |  | 155 | )*2 | 310 |  | 2.05 | 635.5 |  |  |  |  | 310
|  | Затраты труда | чел-ч | 0.96 |  | )*2 |  |  |  |  | 1.92
[6 empty] | 310 |  |  | 635.5 |  | 1.92 | 310 | 635.5 | 1.92 | [5 empty] | 310 | 0 | 0 | 0
4 | 05-03030104-01 | Снятие электродвигателя с фундамента с помощью стационарного грузоподъемного механизма. Мощность свыше 100 до 180 кВт (5АИ280S2У3-2шт.) Общ.часть п.27 При снятии и установке электродвигателей при помощи нестационарных грузоподъемных механизмов к базовым ценам таблиц 030301 и 030302 применяется коэффициент К=3,0. СЭТО п.67 | шт. | 2 | 247 |  |  | 0 | [7 empty] | 0 | 0 | 0 | 0
|  | Зарплата |  |  | 247 | )*3 | 1482 |  | 2.05 | 3038.1 |  |  |  |  | 1482
|  | Затраты труда | чел-ч | 1.5 |  | )*3 |  |  |  |  | 9
[6 empty] | 1482 |  |  | 3038.1 |  | 9 | 1482 | 3038.1 | 9 | [5 empty] | 1482 | 0 | 0 | 0
5 | 05-08040701-01 | Отсоединение кабеля. Сечение жил кабеля до 16 мм2, количество жил 3 шт | 1 КОНЕЦ | 174 | 23 |  |  | 0 | [7 empty] | 0 | 0 | 0 | 0
|  | Зарплата |  |  | 23 | 0 | 4002 |  | 2.05 | 8204.1 |  |  |  |  | 4002
|  | Затраты труда | чел-ч | 0.15 |  | 0 |  |  |  |  | 26.1
[6 empty] | 4002 |  |  | 8204.1 |  | 26.1 | 4002 | 8204.1 | 26.1 | [5 empty] | 4002 | 0 | 0 | 0
6 | 05-08040701-02 | Отсоединение кабеля. Сечение жил кабеля до 16 мм2, количество жил 4 шт | 1 КОНЕЦ | 309 | 31 |  |  | 0 | [7 empty] | 0 | 0 | 0 | 0
|  | Зарплата |  |  | 31 | 0 | 9579 |  | 2.05 | 19636.95 |  |  |  |  | 9579
|  | Затраты труда | чел-ч | 0.2 |  | 0 |  |  |  |  | 61.8
[6 empty] | 9579 |  |  | 19636.95 |  | 61.8 | 9579 | 19636.95 | 61.8 | [5 empty] | 9579 | 0 | 0 | 0
7 | 05-08040701-03 | Отсоединение кабеля. Сечение жил кабеля свыше 16 до 35 мм2, количество жил 3 шт | 1 КОНЕЦ | 12 | 28 |  |  | 0 | [7 empty] | 0 | 0 | 0 | 0
|  | Зарплата |  |  | 28 | 0 | 336 |  | 2.05 | 688.8 |  |  |  |  | 336
|  | Затраты труда | чел-ч | 0.18 |  | 0 |  |  |  |  | 2.16
[6 empty] | 336 |  |  | 688.8 |  | 2.16 | 336 | 688.8 | 2.16 | [5 empty] | 336 | 0 | 0 | 0
8 | 05-08060101-03 | Снятие магнитных пускателей.. Тип пускателя ПМЕ. Номинальный ток до 200 А. (Магнитный пускатель ПМЛ-1501 - 6 шт., Магнитный пускатель ПМЛ2501 - 6 шт., Магнитный пускатель Ganz KK Li-22- 8 шт., Магнитный пускатель ABB A185-30- 4 шт.) СЭТО п.45,46,48 | шт. | 24 | 195 |  |  | 0 | [7 empty] | 0 | 0 | 0 | 0
|  | Зарплата |  |  | 195 | )*0,3 | 1404 |  | 2.05 | 2878.2 |  |  |  |  | 1404
|  | Затраты труда | чел-ч | 1 |  | )*0,3 |  |  |  |  | 7.2
[6 empty] | 1404 |  |  | 2878.2 |  | 7.2 | 1404 | 2878.2 | 7.2 | [5 empty] | 1404 | 0 | 0 | 0
9 | 08-09040401-01 | Снятие аппаратуры коммутационной (Выключатели - 6 шт.,Тепловое реле -8 шт., Контактор - 4 шт., Выключатель Таврида Электрик - 10 шт., Разъединители РВК - 16 шт., Разъединитель РВР 2000А-3шт.) СЭТО п.44,49,50,76,80,81 | шт. | 47 | 421 |  |  | 0 | [7 empty] | 0 | 0 | 0 | 0
|  | Зарплата |  |  | 421 | )*0,4 | 7914.8 |  | 2.05 | 16225.34 |  |  |  |  | 7914.8
|  | Затраты труда | чел-ч | 2.8 |  | )*0,4 |  |  |  |  | 52.64
[6 empty] | 7914.8 |  |  | 16225.34 |  | 52.64 | 7914.8 | 16225.34 | 52.64 | [5 empty] | 7914.8 | 0 | 0 | 0
10 | 05-08120104-03 | Снятие измерительных трансформаторов тока (ТПЛМ 100/5 100/5А) СЭТО п.79 | шт. | 30 | 554 |  |  | 0 | [7 empty] | 0 | 0 | 0 | 0
|  | Зарплата |  |  | 554 | )*0,3 | 4986 |  | 2.05 | 10221.3 |  |  |  |  | 4986
|  | Затраты труда | чел-ч | 3.2 |  | )*0,3 |  |  |  |  | 28.8
[6 empty] | 4986 |  |  | 10221.3 |  | 28.8 | 4986 | 10221.3 | 28.8 | [5 empty] | 4986 | 0 | 0 | 0
11 | 05-08120201-03 | Снятие измерительных трансформаторов напряжения 10кВ (НТМК-10 - 4шт., ТС-2/10 - 4шт.) СЭТО п.77,78 | шт | 8 | 312 |  |  | 0 | [7 empty] | 0 | 0 | 0 | 0
|  | Зарплата |  |  | 312 | )*0,3 | 748.8 |  | 2.05 | 1535.04 |  |  |  |  | 748.8
|  | Затраты труда | чел-ч | 1.8 |  | )*0,3 |  |  |  |  | 4.32
[6 empty] | 748.8 |  |  | 1535.04 |  | 4.32 | 748.8 | 1535.04 | 4.32 | [5 empty] | 748.8 | 0 | 0 | 0
12 | 08-09030110-02 | Снятие щита панельного с каркасом, размеры 2200х800х600 (Устройство вводно-распр. - 3 шт., шкаф вводно-распр. - 2 шт., сборка - 25 шт.) СЭТО п.82-84 | шт. | 30 | 610 |  |  | 0 | [7 empty] | 0 | 0 | 0 | 0
|  | Зарплата |  |  | 610 | )*0,4 | 7320 |  | 2.05 | 15006 |  |  |  |  | 7320
|  | Затраты труда | чел-ч | 4.2 |  | )*0,4 |  |  |  |  | 50.4
[6 empty] | 7320 |  |  | 15006 |  | 50.4 | 7320 | 15006 | 50.4 | [5 empty] | 7320 | 0 | 0 | 0
13 | 08-09030108-02 | Снятие щита шкафного, размеры 2200х1200х800 (ЧРП Ш-1-06-008708,Ш-2-06-008708, СГУ1-06-010057 -2шт.,СГУ2-06-010058 -2шт.,06-016925, 06-015541, 06-010585, 06-010584) СЭТО п.68-75 | шт. | 10 | 845 |  |  | 0 | [7 empty] | 0 | 0 | 0 | 0
|  | Зарплата |  |  | 845 | )*0,4 | 3380 |  | 2.05 | 6929 |  |  |  |  | 3380
|  | Затраты труда | чел-ч | 5.9 |  | )*0,4 |  |  |  |  | 23.6
[6 empty] | 3380 |  |  | 6929 |  | 23.6 | 3380 | 6929 | 23.6 | [5 empty] | 3380 | 0 | 0 | 0
14 | 05-09010205-01 | Снятие светильника с лампами накаливания закрытого исполнения (Применительно: Светильники Оптолюкс светодиодные ) СЭТО п.47 | шт. | 5 | 145 |  |  | 0 | [7 empty] | 0 | 0 | 0 | 0
|  | Зарплата |  |  | 145 | )*0,3 | 217.5 |  | 2.05 | 445.88 |  |  |  |  | 217.5
|  | Затраты труда | чел-ч | 0.89 |  | )*0,3 |  |  |  |  | 1.335
[6 empty] | 217.5 |  |  | 445.88 |  | 1.335 | 217.5 | 445.88 | 1.335 | [5 empty] | 217.5 | 0 | 0 | 0
15 | т01-01-001-15 | Погрузка при автомобильных перевозках металлических конструкций массой до 1 т (ЧРП) | 1 т груза | 8 | 22.33 |  |  | 0 | [7 empty] | 0 | 0 | 0 | 0
|  | Эксплуатация машин |  |  | 22.33 | 0 | 178.64 |  | 5.51 | 984.31
[6 empty] | 178.64 |  |  | 984.31 |  | 0 | 178.64 | 984.31 | 0 | [5 empty] | 178.64 | 0 | 0 | 0
16 | т01-01-001-22 | Погрузка при автомобильных перевозках материалов, перевозимые в ящиках | 1 т груза | 18 | 22.55 |  |  | 0 | [7 empty] | 0 | 0 | 0 | 0
|  | Эксплуатация машин |  |  | 22.55 | 0 | 405.9 |  | 5.51 | 2236.51
[6 empty] | 405.9 |  |  | 2236.51 |  | 0 | 405.9 | 2236.51 | 0 | [5 empty] | 405.9 | 0 | 0 | 0
17 | т03-02-001-30 | Перевозка грузов I класса автомобилями бортовыми грузоподъемностью до 5 т на расстояние до 30 км | 1 т груза | 26 | 34.17 |  |  | 0 | [7 empty] | 0 | 0 | 0 | 0
|  | Эксплуатация машин |  |  | 34.17 | 0 | 888.42 |  | 5.51 | 4895.19
[6 empty] | 888.42 |  |  | 4895.19 |  | 0 | 888.42 | 4895.19 | 0 | [5 empty] | 888.42 | 0 | 0 | 0
18 | т01-01-002-15 | Разгрузка при автомобильных перевозках металлических конструкций массой до 1 т (ЧРП) | 1 т груза | 8 | 22.33 |  |  | 0 | [7 empty] | 0 | 0 | 0 | 0
|  | Эксплуатация машин |  |  | 22.33 | 0 | 178.64 |  | 5.51 | 984.31
[6 empty] | 178.64 |  |  | 984.31 |  | 0 | 178.64 | 984.31 | 0 | [5 empty] | 178.64 | 0 | 0 | 0
19 | т01-01-002-22 | Разгрузка при автомобильных перевозках материалов, перевозимые в ящиках | 1 т груза | 18 | 22.55 |  |  | 0 | [7 empty] | 0 | 0 | 0 | 0
|  | Эксплуатация машин |  |  | 22.55 | 0 | 405.9 |  | 5.51 | 2236.51
[6 empty] | 405.9 |  |  | 2236.51 |  | 0 | 405.9 | 2236.51 | 0 | [5 empty] | 405.9 | 0 | 0 | 0
Итого по подразделу: Общий | [5 empty] | 65756.6 |  |  | 141919.99 |  | 405.715 | [14 empty] | Итого по подразделу: Общий
|  | Итого | [6 empty] | 141919.99 | [17 empty] | Итого
Итого по разделу: Оборудование СЭТО | [5 empty] | 65756.6 |  |  | 141919.99 |  | 405.715 | [14 empty] | Итого по разделу: Оборудование СЭТО
|  | Итого | [6 empty] | 141919.99 | [17 empty] | Итого
Раздел: Оборудование СТМО | [24 empty] | Раздел: Оборудование СТМО
1 | 15-01090401-01 | Снятие металических обечаек с прямых участков трубопроводов (снятие изоляции с демонтируемой арматуры Ду от 100 до 300 мм, по 0,5м с каждой стороны, толщина изоляции 100мм) | м2 | 79.76 | 12 |  |  | 0 | [7 empty] | 0 | 0 | 0 | 0
|  | Зарплата |  |  | 12 | 0 | 957.12 |  | 2.05 | 1962.1 |  |  |  |  | 957.12
|  | Затраты труда | чел-ч | 0.09 |  | 0 |  |  |  |  | 7.1784
[6 empty] | 957.12 |  |  | 1962.1 |  | 7.1784 | 957.12 | 1962.1 | 7.1784 | [5 empty] | 957.12 | 0 | 0 | 0
2 | 15-01040301-02 | Ремонт 2 группы тепловой изоляции. Вид - маты. Тип - минераловатные прошивные (снятие изоляции с демонтируемой арматуры Ду от 100 до 300 мм, по 0,5м с каждой стороны, толщина изоляции 100мм) | м3 | 3.2 | 1745 |  |  | 0 | [7 empty] | 0 | 0 | 0 | 0
|  | Зарплата |  |  | 1745 | 0 | 5584 |  | 2.05 | 11447.2 |  |  |  |  | 5584
|  | Затраты труда | чел-ч | 13.4 |  | 0 |  |  |  |  | 42.88
[6 empty] | 5584 |  |  | 11447.2 |  | 42.88 | 5584 | 11447.2 | 42.88 | [5 empty] | 5584 | 0 | 0 | 0
3 | 03-01010103-03 | Снятие вентилей на давление до 6,4МПа (муфтовые и фланцевые) ДУ-15,20мм Кран шаровой WKC Ду15 - 29 шт., Ду20 - 86 шт СТМО п.105,106 | шт. | 115 | 82 |  |  | 0 | [7 empty] | 0 | 0 | 0 | 0
|  | Зарплата |  |  | 82 | 0 | 9430 |  | 2.05 | 19331.5 |  |  |  |  | 9430
|  | Затраты труда | чел-ч | 0.57 |  | 0 |  |  |  |  | 65.55
[6 empty] | 9430 |  |  | 19331.5 |  | 65.55 | 9430 | 19331.5 | 65.55 | [5 empty] | 9430 | 0 | 0 | 0
4 | 03-01010104-03 | Снятие вентилей на давление до 6,4МПа (муфтовые и фланцевые) ДУ-25,32мм Кран шаровой WKC Ду32 -8шт. СТМО п.120 | шт. | 8 | 109 |  |  | 0 | [7 empty] | 0 | 0 | 0 | 0
|  | Зарплата |  |  | 109 | 0 | 872 |  | 2.05 | 1787.6 |  |  |  |  | 872
|  | Затраты труда | чел-ч | 0.75 |  | 0 |  |  |  |  | 6
[6 empty] | 872 |  |  | 1787.6 |  | 6 | 872 | 1787.6 | 6 | [5 empty] | 872 | 0 | 0 | 0
5 | 03-01010105-03 | Снятие вентилей на давление до 6,4МПа (муфтовые и фланцевые) ДУ-40,50мм Кран шаровой WKC Ду40 -2шт.,Ду50-8шт. СТМО п.89,90,93-100 | шт. | 10 | 124 |  |  | 0 | [7 empty] | 0 | 0 | 0 | 0
|  | Зарплата |  |  | 124 | 0 | 1240 |  | 2.05 | 2542 |  |  |  |  | 1240
|  | Затраты труда | чел-ч | 0.85 |  | 0 |  |  |  |  | 8.5
[6 empty] | 1240 |  |  | 2542 |  | 8.5 | 1240 | 2542 | 8.5 | [5 empty] | 1240 | 0 | 0 | 0
6 | 03-01010106-03 | Снятие вентилей на давление до 6,4МПа (муфтовые и фланцевые) ДУ-70,80мм Кран шаровой WKC Ду 80 -19шт. СТМО п.71-88 | шт. | 19 | 130 |  |  | 0 | [7 empty] | 0 | 0 | 0 | 0
|  | Зарплата |  |  | 130 | 0 | 2470 |  | 2.05 | 5063.5 |  |  |  |  | 2470
|  | Затраты труда | чел-ч | 0.89 |  | 0 |  |  |  |  | 16.91
[6 empty] | 2470 |  |  | 5063.5 |  | 16.91 | 2470 | 5063.5 | 16.91 | [5 empty] | 2470 | 0 | 0 | 0
7 | 03-01010107-03 | Снятие вентилей на давление до 6,4МПа (муфтовые и фланцевые) ДУ-100мм Кран шаровой WKC Ду 100-38шт. СТМО п.33-70 | шт. | 38 | 165 |  |  | 0 | [7 empty] | 0 | 0 | 0 | 0
|  | Зарплата |  |  | 165 | 0 | 6270 |  | 2.05 | 12853.5 |  |  |  |  | 6270
|  | Затраты труда | чел-ч | 1.1 |  | 0 |  |  |  |  | 41.8
[6 empty] | 6270 |  |  | 12853.5 |  | 41.8 | 6270 | 12853.5 | 41.8 | [5 empty] | 6270 | 0 | 0 | 0
8 | 03-01010109-03 | Снятие вентилей на давление до 6,4МПа (муфтовые и фланцевые) ДУ-150мм Кран шаровой WKC Ду150-32шт. СТМО п.1-32 | шт. | 32 | 247 |  |  | 0 | [7 empty] | 0 | 0 | 0 | 0
|  | Зарплата |  |  | 247 | 0 | 7904 |  | 2.05 | 16203.2 |  |  |  |  | 7904
|  | Затраты труда | чел-ч | 1.7 |  | 0 |  |  |  |  | 54.4
[6 empty] | 7904 |  |  | 16203.2 |  | 54.4 | 7904 | 16203.2 | 54.4 | [5 empty] | 7904 | 0 | 0 | 0
9 | 03-01010110-03 | Снятие вентилей на давление до 6,4МПа (муфтовые и фланцевые) ДУ-200мм Кран шаровой WKC Ду200-2шт. СТМО п.91,92 | шт. | 2 | 301 |  |  | 0 | [7 empty] | 0 | 0 | 0 | 0
|  | Зарплата |  |  | 301 | 0 | 602 |  | 2.05 | 1234.1 |  |  |  |  | 602
|  | Затраты труда | чел-ч | 2.1 |  | 0 |  |  |  |  | 4.2
[6 empty] | 602 |  |  | 1234.1 |  | 4.2 | 602 | 1234.1 | 4.2 | [5 empty] | 602 | 0 | 0 | 0
10 | 03-02010109-02 | Снятие кранов водяных паровых и газовых, ДУ-300мм Кран шаровой WKC-4шт. СТМО п.101-104 | шт. | 4 | 320 |  |  | 0 | [7 empty] | 0 | 0 | 0 | 0
|  | Зарплата |  |  | 320 | 0 | 1280 |  | 2.05 | 2624 |  |  |  |  | 1280
|  | Затраты труда | чел-ч | 2.1 |  | 0 |  |  |  |  | 8.4
[6 empty] | 1280 |  |  | 2624 |  | 8.4 | 1280 | 2624 | 8.4 | [5 empty] | 1280 | 0 | 0 | 0
11 | 07-02020104-03 | Снятие насосов центробежных горизонтальных спирального типа одноступенчатых насосов типа Д, СЭ, ЦН, Кс, ПД (кроме бустерных насосов), подачей воды, м3/ч: свыше 1600 до 2500 (СН 1-6 СЭ 2500-180-10 - 6шт.) СТМО п.110-115 | шт. | 6 | 30299 |  |  | 0 | [7 empty] | 0 | 0 | 0 | 0
|  | Зарплата |  |  | 30299 | )*0.3 | 54538.2 |  | 2.05 | 111803.31 |  |  |  |  | 54538.2
|  | Затраты труда | чел-ч | 179.1 |  | )*0.3 |  |  |  |  | 322.38
[6 empty] | 54538.2 |  |  | 111803.31 |  | 322.38 | 54538.2 | 111803.31 | 322.38 | [5 empty] | 54538.2 | 0 | 0 | 0
12 | 07-02020103-03 | Снятие насосов центробежных горизонтальных спирального типа одноступенчатых насосов типа Д, СЭ, ЦН, Кс, ПД (кроме бустерных насосов), подачей воды, м3/ч: свыше 800 до 1600 (Насос рециркуляции СЭ500-70-16 - 4 шт., Насос рециркуляции СЭ500-70 - 3шт.) СТМО п.107-109,116-119 | шт. | 7 | 21737 |  |  | 0 | [7 empty] | 0 | 0 | 0 | 0
|  | Зарплата |  |  | 21737 | )*0.3 | 45647.7 |  | 2.05 | 93577.79 |  |  |  |  | 45647.7
|  | Затраты труда | чел-ч | 128.5 |  | )*0.3 |  |  |  |  | 269.85
[6 empty] | 45647.7 |  |  | 93577.79 |  | 269.85 | 45647.7 | 93577.79 | 269.85 | [5 empty] | 45647.7 | 0 | 0 | 0
13 | т01-01-001-22 | Погрузка при автомобильных перевозках материалов, перевозимые в ящиках | 1 т груза | 26.4 | 22.55 |  |  | 0 | [7 empty] | 0 | 0 | 0 | 0
|  | Эксплуатация машин |  |  | 22.55 | 0 | 595.32 |  | 5.51 | 3280.21
[6 empty] | 595.32 |  |  | 3280.21 |  | 0 | 595.32 | 3280.21 | 0 | [5 empty] | 595.32 | 0 | 0 | 0
14 | т03-02-001-30 | Перевозка грузов I класса автомобилями бортовыми грузоподъемностью до 5 т на расстояние до 30 км | 1 т груза | 26.4 | 34.17 |  |  | 0 | [7 empty] | 0 | 0 | 0 | 0
|  | Эксплуатация машин |  |  | 34.17 | 0 | 902.09 |  | 5.51 | 4970.5
[6 empty] | 902.09 |  |  | 4970.5 |  | 0 | 902.09 | 4970.5 | 0 | [5 empty] | 902.09 | 0 | 0 | 0
15 | т01-01-002-22 | Разгрузка при автомобильных перевозках материалов, перевозимые в ящиках | 1 т груза | 26.4 | 22.55 |  |  | 0 | [7 empty] | 0 | 0 | 0 | 0
|  | Эксплуатация машин |  |  | 22.55 | 0 | 595.32 |  | 5.51 | 3280.21
[6 empty] | 595.32 |  |  | 3280.21 |  | 0 | 595.32 | 3280.21 | 0 | [5 empty] | 595.32 | 0 | 0 | 0
Итого по разделу: Оборудование СТМО | [5 empty] | 138887.75 |  |  | 291960.72 |  | 848.0484 | [14 empty] | Итого по разделу: Оборудование СТМО
|  | Итого | [6 empty] | 291960.72 | [17 empty] | Итого
Раздел: Оборудование СТМО (дополнительный объем) | [24 empty] | Раздел: Оборудование СТМО (дополнительный объем)
1 | 15-01090401-01 | Снятие металических обечаек с прямых участков трубопроводов (снятие изоляции с демонтируемой арматуры Ду от 100 до 300 мм, по 0,5м с каждой стороны, толщина изоляции 100мм) | м2 | 252.38 | 12 |  |  | 0 | [7 empty] | 0 | 0 | 0 | 0
|  | Зарплата |  |  | 12 | 0 | 3028.56 |  | 2.05 | 6208.55 |  |  |  |  | 3028.56
|  | Затраты труда | чел-ч | 0.09 |  | 0 |  |  |  |  | 22.7142
[6 empty] | 3028.56 |  |  | 6208.55 |  | 22.7142 | 3028.56 | 6208.55 | 22.7142 | [5 empty] | 3028.56 | 0 | 0 | 0
2 | 15-01040301-02 | Ремонт 2 группы тепловой изоляции. Вид - маты. Тип - минераловатные прошивные (снятие изоляции с демонтируемой арматуры Ду от 100 до 300 мм, по 0,5м с каждой стороны, толщина изоляции 100мм) | м3 | 11.55 | 1745 |  |  | 0 | [7 empty] | 0 | 0 | 0 | 0
|  | Зарплата |  |  | 1745 | 0 | 20154.75 |  | 2.05 | 41317.24 |  |  |  |  | 20154.75
|  | Затраты труда | чел-ч | 13.4 |  | 0 |  |  |  |  | 154.77
[6 empty] | 20154.75 |  |  | 41317.24 |  | 154.77 | 20154.75 | 41317.24 | 154.77 | [5 empty] | 20154.75 | 0 | 0 | 0
3 | 03-01010104-03 | Снятие вентилей на давление до 6,4МПа (муфтовые и фланцевые) ДУ-25,32мм Кран шаровой WKC Ду25-21шт. | шт. | 21 | 109 |  |  | 0 | [7 empty] | 0 | 0 | 0 | 0
|  | Зарплата |  |  | 109 | 0 | 2289 |  | 2.05 | 4692.45 |  |  |  |  | 2289
|  | Затраты труда | чел-ч | 0.75 |  | 0 |  |  |  |  | 15.75
[6 empty] | 2289 |  |  | 4692.45 |  | 15.75 | 2289 | 4692.45 | 15.75 | [5 empty] | 2289 | 0 | 0 | 0
4 | 03-01010105-03 | Снятие вентилей на давление до 6,4МПа (муфтовые и фланцевые) ДУ-40,50мм Кран шаровой WKC Ду40 ,Ду50-84шт. | шт. | 84 | 124 |  |  | 0 | [7 empty] | 0 | 0 | 0 | 0
|  | Зарплата |  |  | 124 | 0 | 10416 |  | 2.05 | 21352.8 |  |  |  |  | 10416
|  | Затраты труда | чел-ч | 0.85 |  | 0 |  |  |  |  | 71.4
[6 empty] | 10416 |  |  | 21352.8 |  | 71.4 | 10416 | 21352.8 | 71.4 | [5 empty] | 10416 | 0 | 0 | 0
5 | 03-01010106-03 | Снятие вентилей на давление до 6,4МПа (муфтовые и фланцевые) ДУ-70,80мм Кран шаровой WKC Ду 80 -19шт. | шт. | 19 | 130 |  |  | 0 | [7 empty] | 0 | 0 | 0 | 0
|  | Зарплата |  |  | 130 | 0 | 2470 |  | 2.05 | 5063.5 |  |  |  |  | 2470
|  | Затраты труда | чел-ч | 0.89 |  | 0 |  |  |  |  | 16.91
[6 empty] | 2470 |  |  | 5063.5 |  | 16.91 | 2470 | 5063.5 | 16.91 | [5 empty] | 2470 | 0 | 0 | 0
6 | т01-01-001-15 | Погрузка при автомобильных перевозках металлических конструкций массой до 1 т | 1 т груза | 2 | 22.33 |  |  | 0 | [7 empty] | 0 | 0 | 0 | 0
|  | Эксплуатация машин |  |  | 22.33 | 0 | 44.66 |  | 5.51 | 246.08
[6 empty] | 44.66 |  |  | 246.08 |  | 0 | 44.66 | 246.08 | 0 | [5 empty] | 44.66 | 0 | 0 | 0
7 | т03-02-001-30 | Перевозка грузов I класса автомобилями бортовыми грузоподъемностью до 5 т на расстояние до 30 км | 1 т груза | 2 | 34.17 |  |  | 0 | [7 empty] | 0 | 0 | 0 | 0
|  | Эксплуатация машин |  |  | 34.17 | 0 | 68.34 |  | 5.51 | 376.55
[6 empty] | 68.34 |  |  | 376.55 |  | 0 | 68.34 | 376.55 | 0 | [5 empty] | 68.34 | 0 | 0 | 0
8 | т01-01-002-15 | Разгрузка при автомобильных перевозках металлических конструкций массой до 1 т | 1 т груза | 2 | 22.33 |  |  | 0 | [7 empty] | 0 | 0 | 0 | 0
|  | Эксплуатация машин |  |  | 22.33 | 0 | 44.66 |  | 5.51 | 246.08
[6 empty] | 44.66 |  |  | 246.08 |  | 0 | 44.66 | 246.08 | 0 | [5 empty] | 44.66 | 0 | 0 | 0
Подраздел: Котел водогрейный ПТВМ 120-150 №1 | [24 empty] | Подраздел: Котел водогрейный ПТВМ 120-150 №1
1 | 03-01050106-03 | Снятие задвижек на давление до 6.4 МПа с жестким клином (фланцевые), ДУ-200мм (Задвижка 30с41 нж Ду200 Ру16 А) | шт. | 4 | 863 |  |  | 0 | [7 empty] | 0 | 0 | 0 | 0
|  | Зарплата |  |  | 863 | 0 | 3452 |  | 2.05 | 7076.6 |  |  |  |  | 3452
|  | Затраты труда | чел-ч | 5.9 |  | 0 |  |  |  |  | 23.6
[6 empty] | 3452 |  |  | 7076.6 |  | 23.6 | 3452 | 7076.6 | 23.6 | [5 empty] | 3452 | 0 | 0 | 0
2 | т01-01-001-15 | Погрузка при автомобильных перевозках металлических конструкций массой до 1 т | 1 т груза | 0.53 | 22.33 |  |  | 0 | [7 empty] | 0 | 0 | 0 | 0
|  | Эксплуатация машин |  |  | 22.33 | 0 | 11.83 |  | 5.51 | 65.21
[6 empty] | 11.83 |  |  | 65.21 |  | 0 | 11.83 | 65.21 | 0 | [5 empty] | 11.83 | 0 | 0 | 0
3 | т03-02-001-30 | Перевозка грузов I класса автомобилями бортовыми грузоподъемностью до 5 т на расстояние до 30 км | 1 т груза | 0.53 | 34.17 |  |  | 0 | [7 empty] | 0 | 0 | 0 | 0
|  | Эксплуатация машин |  |  | 34.17 | 0 | 18.11 |  | 5.51 | 99.79
[6 empty] | 18.11 |  |  | 99.79 |  | 0 | 18.11 | 99.79 | 0 | [5 empty] | 18.11 | 0 | 0 | 0
4 | т01-01-002-15 | Разгрузка при автомобильных перевозках металлических конструкций массой до 1 т | 1 т груза | 0.53 | 22.33 |  |  | 0 | [7 empty] | 0 | 0 | 0 | 0
|  | Эксплуатация машин |  |  | 22.33 | 0 | 11.83 |  | 5.51 | 65.21
[6 empty] | 11.83 |  |  | 65.21 |  | 0 | 11.83 | 65.21 | 0 | [5 empty] | 11.83 | 0 | 0 | 0
Итого по подразделу: Котел водогрейный ПТВМ 120-150 №1 | [5 empty] | 3493.77 |  |  | 7306.81 |  | 23.6 | [14 empty] | Итого по подразделу: Котел водогрейный ПТВМ 120-150 №1
|  | Итого | [6 empty] | 7306.81 | [17 empty] | Итого
Подраздел: Котел водогрейный ПТВМ 120-150 №2 | [24 empty] | Подраздел: Котел водогрейный ПТВМ 120-150 №2
1 | 03-01050106-03 | Снятие задвижек на давление до 6.4 МПа с жестким клином (фланцевые), ДУ-200мм (Задвижка 30с41 нж Ду200 Ру16 А) | шт. | 4 | 863 |  |  | 0 | [7 empty] | 0 | 0 | 0 | 0
|  | Зарплата |  |  | 863 | 0 | 3452 |  | 2.05 | 7076.6 |  |  |  |  | 3452
|  | Затраты труда | чел-ч | 5.9 |  | 0 |  |  |  |  | 23.6
[6 empty] | 3452 |  |  | 7076.6 |  | 23.6 | 3452 | 7076.6 | 23.6 | [5 empty] | 3452 | 0 | 0 | 0
2 | 03-01090104-03 | Снятие клапанов обратных на давление до 6,4 МПа (муфтовые и фланцевые), ДУ-70,80мм (Клапан Ду80 Ру25) | шт. | 1 | 247 |  |  | 0 | [7 empty] | 0 | 0 | 0 | 0
|  | Зарплата |  |  | 247 | 0 | 247 |  | 2.05 | 506.35 |  |  |  |  | 247
|  | Затраты труда | чел-ч | 1.7 |  | 0 |  |  |  |  | 1.7
[6 empty] | 247 |  |  | 506.35 |  | 1.7 | 247 | 506.35 | 1.7 | [5 empty] | 247 | 0 | 0 | 0
3 | т01-01-001-15 | Погрузка при автомобильных перевозках металлических конструкций массой до 1 т | 1 т груза | 0.53 | 22.33 |  |  | 0 | [7 empty] | 0 | 0 | 0 | 0
|  | Эксплуатация машин |  |  | 22.33 | 0 | 11.83 |  | 5.51 | 65.21
[6 empty] | 11.83 |  |  | 65.21 |  | 0 | 11.83 | 65.21 | 0 | [5 empty] | 11.83 | 0 | 0 | 0
4 | т03-02-001-30 | Перевозка грузов I класса автомобилями бортовыми грузоподъемностью до 5 т на расстояние до 30 км | 1 т груза | 0.53 | 34.17 |  |  | 0 | [7 empty] | 0 | 0 | 0 | 0
|  | Эксплуатация машин |  |  | 34.17 | 0 | 18.11 |  | 5.51 | 99.79
[6 empty] | 18.11 |  |  | 99.79 |  | 0 | 18.11 | 99.79 | 0 | [5 empty] | 18.11 | 0 | 0 | 0
5 | т01-01-002-15 | Разгрузка при автомобильных перевозках металлических конструкций массой до 1 т | 1 т груза | 0.53 | 22.33 |  |  | 0 | [7 empty] | 0 | 0 | 0 | 0
|  | Эксплуатация машин |  |  | 22.33 | 0 | 11.83 |  | 5.51 | 65.21
[6 empty] | 11.83 |  |  | 65.21 |  | 0 | 11.83 | 65.21 | 0 | [5 empty] | 11.83 | 0 | 0 | 0
Итого по подразделу: Котел водогрейный ПТВМ 120-150 №2 | [5 empty] | 3740.77 |  |  | 7813.16 |  | 25.3 | [14 empty] | Итого по подразделу: Котел водогрейный ПТВМ 120-150 №2
|  | Итого | [6 empty] | 7813.16 | [17 empty] | Итого
Подраздел: Котел водогрейный ПТВМ 120-150 №3 | [24 empty] | Подраздел: Котел водогрейный ПТВМ 120-150 №3
1 | 03-01050106-03 | Снятие задвижек на давление до 6.4 МПа с жестким клином (фланцевые), ДУ-200мм (Задвижка 30с41 нж Ду200 Ру16 А) | шт. | 4 | 863 |  |  | 0 | [7 empty] | 0 | 0 | 0 | 0
|  | Зарплата |  |  | 863 | 0 | 3452 |  | 2.05 | 7076.6 |  |  |  |  | 3452
|  | Затраты труда | чел-ч | 5.9 |  | 0 |  |  |  |  | 23.6
[6 empty] | 3452 |  |  | 7076.6 |  | 23.6 | 3452 | 7076.6 | 23.6 | [5 empty] | 3452 | 0 | 0 | 0
2 | 03-01090104-03 | Снятие клапанов обратных на давление до 6,4 МПа (муфтовые и фланцевые), ДУ-70,80мм (Клапан Ду80 Ру25) | шт. | 1 | 247 |  |  | 0 | [7 empty] | 0 | 0 | 0 | 0
|  | Зарплата |  |  | 247 | 0 | 247 |  | 2.05 | 506.35 |  |  |  |  | 247
|  | Затраты труда | чел-ч | 1.7 |  | 0 |  |  |  |  | 1.7
[6 empty] | 247 |  |  | 506.35 |  | 1.7 | 247 | 506.35 | 1.7 | [5 empty] | 247 | 0 | 0 | 0
3 | т01-01-001-15 | Погрузка при автомобильных перевозках металлических конструкций массой до 1 т | 1 т груза | 0.53 | 22.33 |  |  | 0 | [7 empty] | 0 | 0 | 0 | 0
|  | Эксплуатация машин |  |  | 22.33 | 0 | 11.83 |  | 5.51 | 65.21
[6 empty] | 11.83 |  |  | 65.21 |  | 0 | 11.83 | 65.21 | 0 | [5 empty] | 11.83 | 0 | 0 | 0
4 | т03-02-001-30 | Перевозка грузов I класса автомобилями бортовыми грузоподъемностью до 5 т на расстояние до 30 км | 1 т груза | 0.53 | 34.17 |  |  | 0 | [7 empty] | 0 | 0 | 0 | 0
|  | Эксплуатация машин |  |  | 34.17 | 0 | 18.11 |  | 5.51 | 99.79
[6 empty] | 18.11 |  |  | 99.79 |  | 0 | 18.11 | 99.79 | 0 | [5 empty] | 18.11 | 0 | 0 | 0
5 | т01-01-002-15 | Разгрузка при автомобильных перевозках металлических конструкций массой до 1 т | 1 т груза | 0.53 | 22.33 |  |  | 0 | [7 empty] | 0 | 0 | 0 | 0
|  | Эксплуатация машин |  |  | 22.33 | 0 | 11.83 |  | 5.51 | 65.21
[6 empty] | 11.83 |  |  | 65.21 |  | 0 | 11.83 | 65.21 | 0 | [5 empty] | 11.83 | 0 | 0 | 0
Итого по подразделу: Котел водогрейный ПТВМ 120-150 №3 | [5 empty] | 3740.77 |  |  | 7813.16 |  | 25.3 | [14 empty] | Итого по подразделу: Котел водогрейный ПТВМ 120-150 №3
|  | Итого | [6 empty] | 7813.16 | [17 empty] | Итого
Подраздел: Котел водогрейный ПТВМ 120-150 №4 | [24 empty] | Подраздел: Котел водогрейный ПТВМ 120-150 №4
1 | 03-01050106-03 | Снятие задвижек на давление до 6.4 МПа с жестким клином (фланцевые), ДУ-200мм (Задвижка 30с41 нж Ду200 Ру16 А) | шт. | 4 | 863 |  |  | 0 | [7 empty] | 0 | 0 | 0 | 0
|  | Зарплата |  |  | 863 | 0 | 3452 |  | 2.05 | 7076.6 |  |  |  |  | 3452
|  | Затраты труда | чел-ч | 5.9 |  | 0 |  |  |  |  | 23.6
[6 empty] | 3452 |  |  | 7076.6 |  | 23.6 | 3452 | 7076.6 | 23.6 | [5 empty] | 3452 | 0 | 0 | 0
2 | 03-01090104-03 | Снятие клапанов обратных на давление до 6,4 МПа (муфтовые и фланцевые), ДУ-70,80мм (Клапан Ду80 Ру25) | шт. | 1 | 247 |  |  | 0 | [7 empty] | 0 | 0 | 0 | 0
|  | Зарплата |  |  | 247 | 0 | 247 |  | 2.05 | 506.35 |  |  |  |  | 247
|  | Затраты труда | чел-ч | 1.7 |  | 0 |  |  |  |  | 1.7
[6 empty] | 247 |  |  | 506.35 |  | 1.7 | 247 | 506.35 | 1.7 | [5 empty] | 247 | 0 | 0 | 0
3 | т01-01-001-15 | Погрузка при автомобильных перевозках металлических конструкций массой до 1 т | 1 т груза | 0.53 | 22.33 |  |  | 0 | [7 empty] | 0 | 0 | 0 | 0
|  | Эксплуатация машин |  |  | 22.33 | 0 | 11.83 |  | 5.51 | 65.21
[6 empty] | 11.83 |  |  | 65.21 |  | 0 | 11.83 | 65.21 | 0 | [5 empty] | 11.83 | 0 | 0 | 0
4 | т03-02-001-30 | Перевозка грузов I класса автомобилями бортовыми грузоподъемностью до 5 т на расстояние до 30 км | 1 т груза | 0.53 | 34.17 |  |  | 0 | [7 empty] | 0 | 0 | 0 | 0
|  | Эксплуатация машин |  |  | 34.17 | 0 | 18.11 |  | 5.51 | 99.79
[6 empty] | 18.11 |  |  | 99.79 |  | 0 | 18.11 | 99.79 | 0 | [5 empty] | 18.11 | 0 | 0 | 0
5 | т01-01-002-15 | Разгрузка при автомобильных перевозках металлических конструкций массой до 1 т | 1 т груза | 0.53 | 22.33 |  |  | 0 | [7 empty] | 0 | 0 | 0 | 0
|  | Эксплуатация машин |  |  | 22.33 | 0 | 11.83 |  | 5.51 | 65.21
[6 empty] | 11.83 |  |  | 65.21 |  | 0 | 11.83 | 65.21 | 0 | [5 empty] | 11.83 | 0 | 0 | 0
Итого по подразделу: Котел водогрейный ПТВМ 120-150 №4 | [5 empty] | 3740.77 |  |  | 7813.16 |  | 25.3 | [14 empty] | Итого по подразделу: Котел водогрейный ПТВМ 120-150 №4
|  | Итого | [6 empty] | 7813.16 | [17 empty] | Итого
Подраздел: Общее оборудование. Часть1 | [24 empty] | Подраздел: Общее оборудование. Часть1
1 | 03-01010109-03 | Снятие вентилей на давление до 6,4МПа (муфтовые и фланцевые) ДУ-150мм Кран шаровой WKC | шт. | 4 | 247 |  |  | 0 | [7 empty] | 0 | 0 | 0 | 0
|  | Зарплата |  |  | 247 | 0 | 988 |  | 2.05 | 2025.4 |  |  |  |  | 988
|  | Затраты труда | чел-ч | 1.7 |  | 0 |  |  |  |  | 6.8
[6 empty] | 988 |  |  | 2025.4 |  | 6.8 | 988 | 2025.4 | 6.8 | [5 empty] | 988 | 0 | 0 | 0
2 | 03-01010110-03 | Снятие вентилей на давление до 6,4МПа (муфтовые и фланцевые) ДУ-200мм Кран шаровой WKC | шт. | 3 | 301 |  |  | 0 | [7 empty] | 0 | 0 | 0 | 0
|  | Зарплата |  |  | 301 | 0 | 903 |  | 2.05 | 1851.15 |  |  |  |  | 903
|  | Затраты труда | чел-ч | 2.1 |  | 0 |  |  |  |  | 6.3
[6 empty] | 903 |  |  | 1851.15 |  | 6.3 | 903 | 1851.15 | 6.3 | [5 empty] | 903 | 0 | 0 | 0
3 | 03-02010109-02 | Снятие кранов водяных паровых и газовых, ДУ-300мм Кран шаровой WKC | шт. | 1 | 320 |  |  | 0 | [7 empty] | 0 | 0 | 0 | 0
|  | Зарплата |  |  | 320 | 0 | 320 |  | 2.05 | 656 |  |  |  |  | 320
|  | Затраты труда | чел-ч | 2.1 |  | 0 |  |  |  |  | 2.1
[6 empty] | 320 |  |  | 656 |  | 2.1 | 320 | 656 | 2.1 | [5 empty] | 320 | 0 | 0 | 0
4 | т01-01-001-15 | Погрузка при автомобильных перевозках металлических конструкций массой до 1 т | 1 т груза | 1 | 22.33 |  |  | 0 | [7 empty] | 0 | 0 | 0 | 0
|  | Эксплуатация машин |  |  | 22.33 | 0 | 22.33 |  | 5.51 | 123.04
[6 empty] | 22.33 |  |  | 123.04 |  | 0 | 22.33 | 123.04 | 0 | [5 empty] | 22.33 | 0 | 0 | 0
5 | т03-02-001-30 | Перевозка грузов I класса автомобилями бортовыми грузоподъемностью до 5 т на расстояние до 30 км | 1 т груза | 1 | 34.17 |  |  | 0 | [7 empty] | 0 | 0 | 0 | 0
|  | Эксплуатация машин |  |  | 34.17 | 0 | 34.17 |  | 5.51 | 188.28
[6 empty] | 34.17 |  |  | 188.28 |  | 0 | 34.17 | 188.28 | 0 | [5 empty] | 34.17 | 0 | 0 | 0
6 | т01-01-002-15 | Разгрузка при автомобильных перевозках металлических конструкций массой до 1 т | 1 т груза | 1 | 22.33 |  |  | 0 | [7 empty] | 0 | 0 | 0 | 0
|  | Эксплуатация машин |  |  | 22.33 | 0 | 22.33 |  | 5.51 | 123.04
[6 empty] | 22.33 |  |  | 123.04 |  | 0 | 22.33 | 123.04 | 0 | [5 empty] | 22.33 | 0 | 0 | 0
Итого по подразделу: Общее оборудование. Часть1 | [5 empty] | 2289.83 |  |  | 4966.91 |  | 15.2 | [14 empty] | Итого по подразделу: Общее оборудование. Часть1
|  | Итого | [6 empty] | 4966.91 | [17 empty] | Итого
Подраздел: Общее оборудование. Часть2 | [24 empty] | Подраздел: Общее оборудование. Часть2
1 | 03-01090103-03 | Снятие клапанов обратных на давление до 6,4 МПа (муфтовые и фланцевые), ДУ-40,50мм (Клапан обратный DN 50) | шт. | 5 | 178 |  |  | 0 | [7 empty] | 0 | 0 | 0 | 0
|  | Зарплата |  |  | 178 | 0 | 890 |  | 2.05 | 1824.5 |  |  |  |  | 890
|  | Затраты труда | чел-ч | 1.2 |  | 0 |  |  |  |  | 6
[6 empty] | 890 |  |  | 1824.5 |  | 6 | 890 | 1824.5 | 6 | [5 empty] | 890 | 0 | 0 | 0
2 | 07-03010102-04 | Снятие насосов центробежных горизонтальных консольного типа одноступенчатых подачей воды до 800 м3/ч, подача м3/ч: свыше 50 до 100, при напоре свыше 35 м до 85 (Насос К80-65-160С) | шт. | 2 | 3513 |  |  | 0 | [7 empty] | 0 | 0 | 0 | 0
|  | Зарплата |  |  | 3513 | )*0.3 | 2107.8 |  | 2.05 | 4320.99 |  |  |  |  | 2107.8
|  | Затраты труда | чел-ч | 20.8 |  | )*0.3 |  |  |  |  | 12.48
[6 empty] | 2107.8 |  |  | 4320.99 |  | 12.48 | 2107.8 | 4320.99 | 12.48 | [5 empty] | 2107.8 | 0 | 0 | 0
3 | 03-01050102-03 | Снятие задвижек на давление до 6.4 МПа с жестким клином (фланцевые), ДУ-80мм (Задвижка 31с91 нж Ду80 Ру16) | шт. | 4 | 504 |  |  | 0 | [7 empty] | 0 | 0 | 0 | 0
|  | Зарплата |  |  | 504 | 0 | 2016 |  | 2.05 | 4132.8 |  |  |  |  | 2016
|  | Затраты труда | чел-ч | 3.5 |  | 0 |  |  |  |  | 14
[6 empty] | 2016 |  |  | 4132.8 |  | 14 | 2016 | 4132.8 | 14 | [5 empty] | 2016 | 0 | 0 | 0
4 | т01-01-001-15 | Погрузка при автомобильных перевозках металлических конструкций массой до 1 т | 1 т груза | 0.3 | 22.33 |  |  | 0 | [7 empty] | 0 | 0 | 0 | 0
|  | Эксплуатация машин |  |  | 22.33 | 0 | 6.7 |  | 5.51 | 36.91
[6 empty] | 6.7 |  |  | 36.91 |  | 0 | 6.7 | 36.91 | 0 | [5 empty] | 6.7 | 0 | 0 | 0
5 | т03-02-001-30 | Перевозка грузов I класса автомобилями бортовыми грузоподъемностью до 5 т на расстояние до 30 км | 1 т груза | 0.3 | 34.17 |  |  | 0 | [7 empty] | 0 | 0 | 0 | 0
|  | Эксплуатация машин |  |  | 34.17 | 0 | 10.25 |  | 5.51 | 56.48
[6 empty] | 10.25 |  |  | 56.48 |  | 0 | 10.25 | 56.48 | 0 | [5 empty] | 10.25 | 0 | 0 | 0
6 | т01-01-002-15 | Разгрузка при автомобильных перевозках металлических конструкций массой до 1 т | 1 т груза | 0.3 | 22.33 |  |  | 0 | [7 empty] | 0 | 0 | 0 | 0
|  | Эксплуатация машин |  |  | 22.33 | 0 | 6.7 |  | 5.51 | 36.91
[6 empty] | 6.7 |  |  | 36.91 |  | 0 | 6.7 | 36.91 | 0 | [5 empty] | 6.7 | 0 | 0 | 0
Итого по подразделу: Общее оборудование. Часть2 | [5 empty] | 5037.45 |  |  | 10408.59 |  | 32.48 | [14 empty] | Итого по подразделу: Общее оборудование. Часть2
|  | Итого | [6 empty] | 10408.59 | [17 empty] | Итого
Подраздел: Общее оборудование. Часть3 | [24 empty] | Подраздел: Общее оборудование. Часть3
1 | 09-01060402-01 | Снятие линзового компенсатора. | 1 компенсатор | 4 | 33021 |  |  | 0 | [7 empty] | 0 | 0 | 0 | 0
|  | Зарплата |  |  | 33021 | )*0,3 | 39625.2 |  | 2.05 | 81231.66 |  |  |  |  | 39625.2
|  | Затраты труда | чел-ч | 206.8 |  | )*0,3 |  |  |  |  | 248.16
[6 empty] | 39625.2 |  |  | 81231.66 |  | 248.16 | 39625.2 | 81231.66 | 248.16 | [5 empty] | 39625.2 | 0 | 0 | 0
2 | т01-01-001-15 | Погрузка при автомобильных перевозках металлических конструкций массой до 1 т | 1 т груза | 5 | 22.33 |  |  | 0 | [7 empty] | 0 | 0 | 0 | 0
|  | Эксплуатация машин |  |  | 22.33 | 0 | 111.65 |  | 5.51 | 615.19
[6 empty] | 111.65 |  |  | 615.19 |  | 0 | 111.65 | 615.19 | 0 | [5 empty] | 111.65 | 0 | 0 | 0
3 | т03-02-001-30 | Перевозка грузов I класса автомобилями бортовыми грузоподъемностью до 5 т на расстояние до 30 км | 1 т груза | 5 | 34.17 |  |  | 0 | [7 empty] | 0 | 0 | 0 | 0
|  | Эксплуатация машин |  |  | 34.17 | 0 | 170.85 |  | 5.51 | 941.38
[6 empty] | 170.85 |  |  | 941.38 |  | 0 | 170.85 | 941.38 | 0 | [5 empty] | 170.85 | 0 | 0 | 0
4 | т01-01-002-15 | Разгрузка при автомобильных перевозках металлических конструкций массой до 1 т | 1 т груза | 5 | 22.33 |  |  | 0 | [7 empty] | 0 | 0 | 0 | 0
|  | Эксплуатация машин |  |  | 22.33 | 0 | 111.65 |  | 5.51 | 615.19
[6 empty] | 111.65 |  |  | 615.19 |  | 0 | 111.65 | 615.19 | 0 | [5 empty] | 111.65 | 0 | 0 | 0
Итого по подразделу: Общее оборудование. Часть3 | [5 empty] | 40019.35 |  |  | 83403.42 |  | 248.16 | [14 empty] | Итого по подразделу: Общее оборудование. Часть3
|  | Итого | [6 empty] | 83403.42 | [17 empty] | Итого
Подраздел: Общее оборудование. Часть4 | [24 empty] | Подраздел: Общее оборудование. Часть4
1 | 03-01050108-03 | Снятие задвижек на давление до 6.4 МПа с жестким клином (фланцевые), ДУ-300мм (Задвижка 30с572нж Ду300 Ру25 - 2 шт., Задвижка 30с927нж Ду300 Ру25-9 шт., Задвижка 30с564нж Ду300 Ру25) | шт. | 12 | 1123 |  |  | 0 | [7 empty] | 0 | 0 | 0 | 0
|  | Зарплата |  |  | 1123 | 0 | 13476 |  | 2.05 | 27625.8 |  |  |  |  | 13476
|  | Затраты труда | чел-ч | 7.7 |  | 0 |  |  |  |  | 92.4
[6 empty] | 13476 |  |  | 27625.8 |  | 92.4 | 13476 | 27625.8 | 92.4 | [5 empty] | 13476 | 0 | 0 | 0
2 | 03-01090110-03 | Снятие клапанов обратных на давление до 6,4 МПа (муфтовые и фланцевые), ДУ-300мм (Клапан 6с-12-4 Ду300 Ру63, Клапан 19с47нж Ду300 Ру40-4шт) | шт. | 5 | 712 |  |  | 0 | [7 empty] | 0 | 0 | 0 | 0
|  | Зарплата |  |  | 712 | 0 | 3560 |  | 2.05 | 7298 |  |  |  |  | 3560
|  | Затраты труда | чел-ч | 4.9 |  | 0 |  |  |  |  | 24.5
[6 empty] | 3560 |  |  | 7298 |  | 24.5 | 3560 | 7298 | 24.5 | [5 empty] | 3560 | 0 | 0 | 0
3 | 03-01050106-03 | Снятие задвижек на давление до 6.4 МПа с жестким клином (фланцевые), ДУ-200мм (Задвижка 30с65нж Ду200 Ру25-2шт.) | шт. | 2 | 863 |  |  | 0 | [7 empty] | 0 | 0 | 0 | 0
|  | Зарплата |  |  | 863 | 0 | 1726 |  | 2.05 | 3538.3 |  |  |  |  | 1726
|  | Затраты труда | чел-ч | 5.9 |  | 0 |  |  |  |  | 11.8
[6 empty] | 1726 |  |  | 3538.3 |  | 11.8 | 1726 | 3538.3 | 11.8 | [5 empty] | 1726 | 0 | 0 | 0
4 | 03-01090108-03 | Снятие клапанов обратных на давление до 6,4 МПа (муфтовые и фланцевые), ДУ-200мм (Кран шаровой WKC-1 Ду200 -2шт., Клапан 19с17нж Ду200 Ру40-2шт.) | шт. | 4 | 520 |  |  | 0 | [7 empty] | 0 | 0 | 0 | 0
|  | Зарплата |  |  | 520 | 0 | 2080 |  | 2.05 | 4264 |  |  |  |  | 2080
|  | Затраты труда | чел-ч | 3.6 |  | 0 |  |  |  |  | 14.4
[6 empty] | 2080 |  |  | 4264 |  | 14.4 | 2080 | 4264 | 14.4 | [5 empty] | 2080 | 0 | 0 | 0
5 | т01-01-001-15 | Погрузка при автомобильных перевозках металлических конструкций массой до 1 т | 1 т груза | 3.7 | 22.33 |  |  | 0 | [7 empty] | 0 | 0 | 0 | 0
|  | Эксплуатация машин |  |  | 22.33 | 0 | 82.62 |  | 5.51 | 455.24
[6 empty] | 82.62 |  |  | 455.24 |  | 0 | 82.62 | 455.24 | 0 | [5 empty] | 82.62 | 0 | 0 | 0
6 | т03-02-001-30 | Перевозка грузов I класса автомобилями бортовыми грузоподъемностью до 5 т на расстояние до 30 км | 1 т груза | 3.7 | 34.17 |  |  | 0 | [7 empty] | 0 | 0 | 0 | 0
|  | Эксплуатация машин |  |  | 34.17 | 0 | 126.43 |  | 5.51 | 696.62
[6 empty] | 126.43 |  |  | 696.62 |  | 0 | 126.43 | 696.62 | 0 | [5 empty] | 126.43 | 0 | 0 | 0
7 | т01-01-002-15 | Разгрузка при автомобильных перевозках металлических конструкций массой до 1 т | 1 т груза | 3.7 | 22.33 |  |  | 0 | [7 empty] | 0 | 0 | 0 | 0
|  | Эксплуатация машин |  |  | 22.33 | 0 | 82.62 |  | 5.51 | 455.24
[6 empty] | 82.62 |  |  | 455.24 |  | 0 | 82.62 | 455.24 | 0 | [5 empty] | 82.62 | 0 | 0 | 0
Итого по подразделу: Общее оборудование. Часть4 | [5 empty] | 21133.67 |  |  | 44333.2 |  | 143.1 | [14 empty] | Итого по подразделу: Общее оборудование. Часть4
|  | Итого | [6 empty] | 44333.2 | [17 empty] | Итого
Подраздел: Общее оборудование. Часть5 | [24 empty] | Подраздел: Общее оборудование. Часть5
1 | 03-01050108-03 | Снятие задвижек на давление до 6.4 МПа с жестким клином (фланцевые), ДУ-300мм Задвижка 30с964нж Ду300 Ру25 - 2 шт., Клапан 6с-12-4 Ду300 Ру63 -4шт, Кран шаровой КМС Ду300 Ру25 -4шт, Задвижка 30с564нж Ду300 Ру25-2шт.) | шт. | 12 | 1123 |  |  | 0 | [7 empty] | 0 | 0 | 0 | 0
|  | Зарплата |  |  | 1123 | 0 | 13476 |  | 2.05 | 27625.8 |  |  |  |  | 13476
|  | Затраты труда | чел-ч | 7.7 |  | 0 |  |  |  |  | 92.4
[6 empty] | 13476 |  |  | 27625.8 |  | 92.4 | 13476 | 27625.8 | 92.4 | [5 empty] | 13476 | 0 | 0 | 0
2 | т01-01-001-15 | Погрузка при автомобильных перевозках металлических конструкций массой до 1 т | 1 т груза | 2.16 | 22.33 |  |  | 0 | [7 empty] | 0 | 0 | 0 | 0
|  | Эксплуатация машин |  |  | 22.33 | 0 | 48.23 |  | 5.51 | 265.76
[6 empty] | 48.23 |  |  | 265.76 |  | 0 | 48.23 | 265.76 | 0 | [5 empty] | 48.23 | 0 | 0 | 0
3 | т03-02-001-30 | Перевозка грузов I класса автомобилями бортовыми грузоподъемностью до 5 т на расстояние до 30 км | 1 т груза | 2.16 | 34.17 |  |  | 0 | [7 empty] | 0 | 0 | 0 | 0
|  | Эксплуатация машин |  |  | 34.17 | 0 | 73.81 |  | 5.51 | 406.68
[6 empty] | 73.81 |  |  | 406.68 |  | 0 | 73.81 | 406.68 | 0 | [5 empty] | 73.81 | 0 | 0 | 0
4 | т01-01-002-15 | Разгрузка при автомобильных перевозках металлических конструкций массой до 1 т | 1 т груза | 2.16 | 22.33 |  |  | 0 | [7 empty] | 0 | 0 | 0 | 0
|  | Эксплуатация машин |  |  | 22.33 | 0 | 48.23 |  | 5.51 | 265.76
[6 empty] | 48.23 |  |  | 265.76 |  | 0 | 48.23 | 265.76 | 0 | [5 empty] | 48.23 | 0 | 0 | 0
Итого по подразделу: Общее оборудование. Часть5 | [5 empty] | 13646.27 |  |  | 28564 |  | 92.4 | [14 empty] | Итого по подразделу: Общее оборудование. Часть5
|  | Итого | [6 empty] | 28564 | [17 empty] | Итого
Подраздел: Общее оборудование. Часть6 | [24 empty] | Подраздел: Общее оборудование. Часть6
1 | 03-01010109-03 | Снятие вентилей на давление до 6,4МПа (муфтовые и фланцевые) ДУ-150мм (Кран шаровой WKC-1 Ду 100 -5 шт., Кран шаровой WKC-1 Ду100 Ру16-1 шт.) | шт. | 6 | 247 |  |  | 0 | [7 empty] | 0 | 0 | 0 | 0
|  | Зарплата |  |  | 247 | 0 | 1482 |  | 2.05 | 3038.1 |  |  |  |  | 1482
|  | Затраты труда | чел-ч | 1.7 |  | 0 |  |  |  |  | 10.2
[6 empty] | 1482 |  |  | 3038.1 |  | 10.2 | 1482 | 3038.1 | 10.2 | [5 empty] | 1482 | 0 | 0 | 0
2 | 03-01010105-03 | Снятие вентилей на давление до 6,4МПа (муфтовые и фланцевые) ДУ-40,50мм (Клапан 15кч16п1 Ду50 Ру25- 36 шт., Кран шаровой WKC-1 ДУ40 -8шт., Клапан 15кч 16п1 Ду50 Ру25- 8шт.) | шт. | 52 | 124 |  |  | 0 | [7 empty] | 0 | 0 | 0 | 0
|  | Зарплата |  |  | 124 | 0 | 6448 |  | 2.05 | 13218.4 |  |  |  |  | 6448
|  | Затраты труда | чел-ч | 0.85 |  | 0 |  |  |  |  | 44.2
[6 empty] | 6448 |  |  | 13218.4 |  | 44.2 | 6448 | 13218.4 | 44.2 | [5 empty] | 6448 | 0 | 0 | 0
3 | 03-01010104-03 | Снятие вентилей на давление до 6,4МПа (муфтовые и фланцевые) ДУ-25,32мм (Клапан 15кч16п1 Ду32 Ру25- 11 шт., Кран шаровой WKC-1 Ду32- 8шт.) | шт. | 19 | 109 |  |  | 0 | [7 empty] | 0 | 0 | 0 | 0
|  | Зарплата |  |  | 109 | 0 | 2071 |  | 2.05 | 4245.55 |  |  |  |  | 2071
|  | Затраты труда | чел-ч | 0.75 |  | 0 |  |  |  |  | 14.25
[6 empty] | 2071 |  |  | 4245.55 |  | 14.25 | 2071 | 4245.55 | 14.25 | [5 empty] | 2071 | 0 | 0 | 0
4 | т01-01-001-15 | Погрузка при автомобильных перевозках металлических конструкций массой до 1 т | 1 т груза | 1.05 | 22.33 |  |  | 0 | [7 empty] | 0 | 0 | 0 | 0
|  | Эксплуатация машин |  |  | 22.33 | 0 | 23.45 |  | 5.51 | 129.19
[6 empty] | 23.45 |  |  | 129.19 |  | 0 | 23.45 | 129.19 | 0 | [5 empty] | 23.45 | 0 | 0 | 0
5 | т03-02-001-30 | Перевозка грузов I класса автомобилями бортовыми грузоподъемностью до 5 т на расстояние до 30 км | 1 т груза | 1.05 | 34.17 |  |  | 0 | [7 empty] | 0 | 0 | 0 | 0
|  | Эксплуатация машин |  |  | 34.17 | 0 | 35.88 |  | 5.51 | 197.69
[6 empty] | 35.88 |  |  | 197.69 |  | 0 | 35.88 | 197.69 | 0 | [5 empty] | 35.88 | 0 | 0 | 0
6 | т01-01-002-15 | Разгрузка при автомобильных перевозках металлических конструкций массой до 1 т | 1 т груза | 1.05 | 22.33 |  |  | 0 | [7 empty] | 0 | 0 | 0 | 0
|  | Эксплуатация машин |  |  | 22.33 | 0 | 23.45 |  | 5.51 | 129.19
[6 empty] | 23.45 |  |  | 129.19 |  | 0 | 23.45 | 129.19 | 0 | [5 empty] | 23.45 | 0 | 0 | 0
Итого по подразделу: Общее оборудование. Часть6 | [5 empty] | 10083.78 |  |  | 20958.12 |  | 68.65 | [14 empty] | Итого по подразделу: Общее оборудование. Часть6
|  | Итого | [6 empty] | 20958.12 | [17 empty] | Итого
Подраздел: Деаэратор вакуумный ДВ-35 (2 шт) | [24 empty] | Подраздел: Деаэратор вакуумный ДВ-35 (2 шт)
1 | 03-01090109-03 | Снятие клапанов обратных на давление до 6,4 МПа (муфтовые и фланцевые), ДУ-250мм (Клапан 19ч21бр Ду250) | шт. | 1 | 630 |  |  | 0 | [7 empty] | 0 | 0 | 0 | 0
|  | Зарплата |  |  | 630 | 0 | 630 |  | 2.05 | 1291.5 |  |  |  |  | 630
|  | Затраты труда | чел-ч | 4.3 |  | 0 |  |  |  |  | 4.3
[6 empty] | 630 |  |  | 1291.5 |  | 4.3 | 630 | 1291.5 | 4.3 | [5 empty] | 630 | 0 | 0 | 0
2 | 03-01050107-03 | Снятие задвижек на давление до 6.4 МПа с жестким клином (фланцевые), ДУ-250мм (Задвижка 30с41нж1 Ду250- 3 шт.) | шт. | 3 | 1037 |  |  | 0 | [7 empty] | 0 | 0 | 0 | 0
|  | Зарплата |  |  | 1037 | 0 | 3111 |  | 2.05 | 6377.55 |  |  |  |  | 3111
|  | Затраты труда | чел-ч | 7.1 |  | 0 |  |  |  |  | 21.3
[6 empty] | 3111 |  |  | 6377.55 |  | 21.3 | 3111 | 6377.55 | 21.3 | [5 empty] | 3111 | 0 | 0 | 0
3 | 03-01090108-03 | Снятие клапанов обратных на давление до 6,4 МПа (муфтовые и фланцевые), ДУ-200мм ( Клапан 19с47нж Ду200) | шт. | 1 | 520 |  |  | 0 | [7 empty] | 0 | 0 | 0 | 0
|  | Зарплата |  |  | 520 | 0 | 520 |  | 2.05 | 1066 |  |  |  |  | 520
|  | Затраты труда | чел-ч | 3.6 |  | 0 |  |  |  |  | 3.6
[6 empty] | 520 |  |  | 1066 |  | 3.6 | 520 | 1066 | 3.6 | [5 empty] | 520 | 0 | 0 | 0
4 | 03-01050106-03 | Снятие задвижек на давление до 6.4 МПа с жестким клином (фланцевые), ДУ-200мм (Задвижка 30с41нж Ду200 -8шт.) | шт. | 8 | 863 |  |  | 0 | [7 empty] | 0 | 0 | 0 | 0
|  | Зарплата |  |  | 863 | 0 | 6904 |  | 2.05 | 14153.2 |  |  |  |  | 6904
|  | Затраты труда | чел-ч | 5.9 |  | 0 |  |  |  |  | 47.2
[6 empty] | 6904 |  |  | 14153.2 |  | 47.2 | 6904 | 14153.2 | 47.2 | [5 empty] | 6904 | 0 | 0 | 0
5 | 03-01090107-03 | Снятие клапанов обратных на давление до 6,4 МПа (муфтовые и фланцевые), ДУ-150мм (Кран шаровой WKC-1 Ду150-26шт., Затвор дисковый WKI-1-150, Ду 150 ) | шт. | 27 | 439 |  |  | 0 | [7 empty] | 0 | 0 | 0 | 0
|  | Зарплата |  |  | 439 | 0 | 11853 |  | 2.05 | 24298.65 |  |  |  |  | 11853
|  | Затраты труда | чел-ч | 3 |  | 0 |  |  |  |  | 81
[6 empty] | 11853 |  |  | 24298.65 |  | 81 | 11853 | 24298.65 | 81 | [5 empty] | 11853 | 0 | 0 | 0
6 | 03-01050105-03 | Снятие задвижек на давление до 6.4 МПа с жестким клином (фланцевые), ДУ-150мм (Задвижка 30с41нж Ду150- 8 шт.) | шт. | 8 | 734 |  |  | 0 | [7 empty] | 0 | 0 | 0 | 0
|  | Зарплата |  |  | 734 | 0 | 5872 |  | 2.05 | 12037.6 |  |  |  |  | 5872
|  | Затраты труда | чел-ч | 5 |  | 0 |  |  |  |  | 40
[6 empty] | 5872 |  |  | 12037.6 |  | 40 | 5872 | 12037.6 | 40 | [5 empty] | 5872 | 0 | 0 | 0
7 | 03-01090106-03 | Снятие клапанов обратных на давление до 6,4 МПа (муфтовые и фланцевые), ДУ-125мм ( Клапан КЗР Ду125 Кv250) | шт. | 1 | 397 |  |  | 0 | [7 empty] | 0 | 0 | 0 | 0
|  | Зарплата |  |  | 397 | 0 | 397 |  | 2.05 | 813.85 |  |  |  |  | 397
|  | Затраты труда | чел-ч | 2.7 |  | 0 |  |  |  |  | 2.7
[6 empty] | 397 |  |  | 813.85 |  | 2.7 | 397 | 813.85 | 2.7 | [5 empty] | 397 | 0 | 0 | 0
8 | 03-01050104-03 | Снятие задвижек на давление до 6.4 МПа с жестким клином (фланцевые), ДУ-125мм (Задвижка 30ч39р Ду125- 8шт.) | шт. | 8 | 691 |  |  | 0 | [7 empty] | 0 | 0 | 0 | 0
|  | Зарплата |  |  | 691 | 0 | 5528 |  | 2.05 | 11332.4 |  |  |  |  | 5528
|  | Затраты труда | чел-ч | 4.7 |  | 0 |  |  |  |  | 37.6
[6 empty] | 5528 |  |  | 11332.4 |  | 37.6 | 5528 | 11332.4 | 37.6 | [5 empty] | 5528 | 0 | 0 | 0
9 | 03-01090105-03 | Снятие клапанов обратных на давление до 6,4 МПа (муфтовые и фланцевые), ДУ-100мм (Клапан КЗР Ду 100 Kv160- 3 шт, Клапан 19с17нжДу100 Ру40-1шт., Кран шаровой WKC-1 Ду 100 РУ16 - 26шт. Кран шаровой WKC-1 Ду100-14 шт.) | шт. | 44 | 288 |  |  | 0 | [7 empty] | 0 | 0 | 0 | 0
|  | Зарплата |  |  | 288 | 0 | 12672 |  | 2.05 | 25977.6 |  |  |  |  | 12672
|  | Затраты труда | чел-ч | 2 |  | 0 |  |  |  |  | 88
[6 empty] | 12672 |  |  | 25977.6 |  | 88 | 12672 | 25977.6 | 88 | [5 empty] | 12672 | 0 | 0 | 0
10 | 03-01050103-03 | Снятие задвижек на давление до 6.4 МПа с жестким клином (фланцевые), ДУ-100мм (Задвижка 30с41нж Ду100- 9шт.) | шт. | 9 | 518 |  |  | 0 | [7 empty] | 0 | 0 | 0 | 0
|  | Зарплата |  |  | 518 | 0 | 4662 |  | 2.05 | 9557.1 |  |  |  |  | 4662
|  | Затраты труда | чел-ч | 3.6 |  | 0 |  |  |  |  | 32.4
[6 empty] | 4662 |  |  | 9557.1 |  | 32.4 | 4662 | 9557.1 | 32.4 | [5 empty] | 4662 | 0 | 0 | 0
11 | 03-01090104-03 | Снятие клапанов обратных на давление до 6,4 МПа (муфтовые и фланцевые), ДУ-70,80мм (Клапан КЗР Ду 80 Kv63- 7шт., Кран шаровой WKC-1 Ду80 -19шт., Клапан КЗР Ду65, Затвор дисковый WKI-1-80 Ду80 - 7шт.) | шт. | 34 | 247 |  |  | 0 | [7 empty] | 0 | 0 | 0 | 0
|  | Зарплата |  |  | 247 | 0 | 8398 |  | 2.05 | 17215.9 |  |  |  |  | 8398
|  | Затраты труда | чел-ч | 1.7 |  | 0 |  |  |  |  | 57.8
[6 empty] | 8398 |  |  | 17215.9 |  | 57.8 | 8398 | 17215.9 | 57.8 | [5 empty] | 8398 | 0 | 0 | 0
12 | 03-01050102-03 | Снятие задвижек на давление до 6.4 МПа с жестким клином (фланцевые), ДУ-80мм (Задвижка 31с91нж Ду80 Ру16-8шт.) | шт. | 8 | 504 |  |  | 0 | [7 empty] | 0 | 0 | 0 | 0
|  | Зарплата |  |  | 504 | 0 | 4032 |  | 2.05 | 8265.6 |  |  |  |  | 4032
|  | Затраты труда | чел-ч | 3.5 |  | 0 |  |  |  |  | 28
[6 empty] | 4032 |  |  | 8265.6 |  | 28 | 4032 | 8265.6 | 28 | [5 empty] | 4032 | 0 | 0 | 0
13 | 03-01090103-03 | Снятие клапанов обратных на давление до 6,4 МПа (муфтовые и фланцевые), ДУ-40,50мм (Клапан КЗР Ду 50 Kv25- 10шт., Кран шаровой WKC-1 Ду50 -3 шт., Клапан обратный RK-41 Ду50 Ру16) | шт. | 14 | 178 |  |  | 0 | [7 empty] | 0 | 0 | 0 | 0
|  | Зарплата |  |  | 178 | 0 | 2492 |  | 2.05 | 5108.6 |  |  |  |  | 2492
|  | Затраты труда | чел-ч | 1.2 |  | 0 |  |  |  |  | 16.8
[6 empty] | 2492 |  |  | 5108.6 |  | 16.8 | 2492 | 5108.6 | 16.8 | [5 empty] | 2492 | 0 | 0 | 0
14 | 03-01050101-03 | Снятие задвижек на давление до 6.4 МПа с жестким клином (фланцевые), ДУ-50мм ( Задвижка 30с41нж Ду50 Ру16- 7шт, ) | шт. | 7 | 288 |  |  | 0 | [7 empty] | 0 | 0 | 0 | 0
|  | Зарплата |  |  | 288 | 0 | 2016 |  | 2.05 | 4132.8 |  |  |  |  | 2016
|  | Затраты труда | чел-ч | 2 |  | 0 |  |  |  |  | 14
[6 empty] | 2016 |  |  | 4132.8 |  | 14 | 2016 | 4132.8 | 14 | [5 empty] | 2016 | 0 | 0 | 0
15 | 03-01090102-03 | Снятие клапанов обратных на давление до 6,4 МПа (муфтовые и фланцевые), ДУ-25,32мм (Клапан 15кч16п1 Ду32 Ру25- 11 шт., Кран шаровой WKC-1 Ду32- 8шт., Клапан КЗР Ду25) | шт. | 20 | 151 |  |  | 0 | [7 empty] | 0 | 0 | 0 | 0
|  | Зарплата |  |  | 151 | 0 | 3020 |  | 2.05 | 6191 |  |  |  |  | 3020
|  | Затраты труда | чел-ч | 1 |  | 0 |  |  |  |  | 20
[6 empty] | 3020 |  |  | 6191 |  | 20 | 3020 | 6191 | 20 | [5 empty] | 3020 | 0 | 0 | 0
16 | 03-01090101-03 | Снятие клапанов обратных на давление до 6,4 МПа (муфтовые и фланцевые), ДУ-15,20мм (Кран шаровой 11с67п Ду-15 Ру16) | шт. | 1 | 109 |  |  | 0 | [7 empty] | 0 | 0 | 0 | 0
|  | Зарплата |  |  | 109 | 0 | 109 |  | 2.05 | 223.45 |  |  |  |  | 109
|  | Затраты труда | чел-ч | 0.75 |  | 0 |  |  |  |  | 0.75
[6 empty] | 109 |  |  | 223.45 |  | 0.75 | 109 | 223.45 | 0.75 | [5 empty] | 109 | 0 | 0 | 0
17 | т01-01-001-15 | Погрузка при автомобильных перевозках металлических конструкций массой до 1 т | 1 т груза | 8 | 22.33 |  |  | 0 | [7 empty] | 0 | 0 | 0 | 0
|  | Эксплуатация машин |  |  | 22.33 | 0 | 178.64 |  | 5.51 | 984.31
[6 empty] | 178.64 |  |  | 984.31 |  | 0 | 178.64 | 984.31 | 0 | [5 empty] | 178.64 | 0 | 0 | 0
18 | т03-02-001-30 | Перевозка грузов I класса автомобилями бортовыми грузоподъемностью до 5 т на расстояние до 30 км | 1 т груза | 8 | 34.17 |  |  | 0 | [7 empty] | 0 | 0 | 0 | 0
|  | Эксплуатация машин |  |  | 34.17 | 0 | 273.36 |  | 5.51 | 1506.21
[6 empty] | 273.36 |  |  | 1506.21 |  | 0 | 273.36 | 1506.21 | 0 | [5 empty] | 273.36 | 0 | 0 | 0
19 | т01-01-002-15 | Разгрузка при автомобильных перевозках металлических конструкций массой до 1 т | 1 т груза | 8 | 22.33 |  |  | 0 | [7 empty] | 0 | 0 | 0 | 0
|  | Эксплуатация машин |  |  | 22.33 | 0 | 178.64 |  | 5.51 | 984.31
[6 empty] | 178.64 |  |  | 984.31 |  | 0 | 178.64 | 984.31 | 0 | [5 empty] | 178.64 | 0 | 0 | 0
Итого по подразделу: Деаэратор вакуумный ДВ-35 (2 шт) | [5 empty] | 72846.64 |  |  | 151517.63 |  | 495.45 | [14 empty] | Итого по подразделу: Деаэратор вакуумный ДВ-35 (2 шт)
|  | Итого | [6 empty] | 151517.63 | [17 empty] | Итого
Подраздел: Элеватор №2, насосы | [24 empty] | Подраздел: Элеватор №2, насосы
1 | 03-01090103-03 | Снятие клапанов обратных на давление до 6,4 МПа (муфтовые и фланцевые), ДУ-40,50мм (Кран шаровой WKC-1 Ду50 -2 шт.) | шт. | 2 | 178 |  |  | 0 | [7 empty] | 0 | 0 | 0 | 0
|  | Зарплата |  |  | 178 | 0 | 356 |  | 2.05 | 729.8 |  |  |  |  | 356
|  | Затраты труда | чел-ч | 1.2 |  | 0 |  |  |  |  | 2.4
[6 empty] | 356 |  |  | 729.8 |  | 2.4 | 356 | 729.8 | 2.4 | [5 empty] | 356 | 0 | 0 | 0
2 | 03-01050101-03 | Снятие задвижек на давление до 6.4 МПа с жестким клином (фланцевые), ДУ-50мм (Задвижка 30с41нж Ду50- 9шт.) | шт. | 9 | 288 |  |  | 0 | [7 empty] | 0 | 0 | 0 | 0
|  | Зарплата |  |  | 288 | 0 | 2592 |  | 2.05 | 5313.6 |  |  |  |  | 2592
|  | Затраты труда | чел-ч | 2 |  | 0 |  |  |  |  | 18
[6 empty] | 2592 |  |  | 5313.6 |  | 18 | 2592 | 5313.6 | 18 | [5 empty] | 2592 | 0 | 0 | 0
3 | 03-01090104-03 | Снятие клапанов обратных на давление до 6,4 МПа (муфтовые и фланцевые), ДУ-70,80мм (Кран шаровой WKC-1 Ду80- 2шт., Клапан 19с38нжДу80 Ру63) | шт. | 3 | 247 |  |  | 0 | [7 empty] | 0 | 0 | 0 | 0
|  | Зарплата |  |  | 247 | 0 | 741 |  | 2.05 | 1519.05 |  |  |  |  | 741
|  | Затраты труда | чел-ч | 1.7 |  | 0 |  |  |  |  | 5.1
[6 empty] | 741 |  |  | 1519.05 |  | 5.1 | 741 | 1519.05 | 5.1 | [5 empty] | 741 | 0 | 0 | 0
4 | 03-01050102-03 | Снятие задвижек на давление до 6.4 МПа с жестким клином (фланцевые), ДУ-80мм (Задвижка 31с41нж Ду80 Ру16- 6 шт.) | шт. | 6 | 504 |  |  | 0 | [7 empty] | 0 | 0 | 0 | 0
|  | Зарплата |  |  | 504 | 0 | 3024 |  | 2.05 | 6199.2 |  |  |  |  | 3024
|  | Затраты труда | чел-ч | 3.5 |  | 0 |  |  |  |  | 21
[6 empty] | 3024 |  |  | 6199.2 |  | 21 | 3024 | 6199.2 | 21 | [5 empty] | 3024 | 0 | 0 | 0
5 | 03-01090107-03 | Снятие клапанов обратных на давление до 6,4 МПа (муфтовые и фланцевые), ДУ-150мм (Кран шаровой WRC-1 Ду150 4 шт.) | шт. | 4 | 439 |  |  | 0 | [7 empty] | 0 | 0 | 0 | 0
|  | Зарплата |  |  | 439 | 0 | 1756 |  | 2.05 | 3599.8 |  |  |  |  | 1756
|  | Затраты труда | чел-ч | 3 |  | 0 |  |  |  |  | 12
[6 empty] | 1756 |  |  | 3599.8 |  | 12 | 1756 | 3599.8 | 12 | [5 empty] | 1756 | 0 | 0 | 0
6 | 03-01090105-03 | Снятие клапанов обратных на давление до 6,4 МПа (муфтовые и фланцевые), ДУ-100мм (Кран шаровой WKC-1 Ду100 -6 шт., Задвижка 30с41нж Ду100 Ру16-2шт.) | шт. | 8 | 288 |  |  | 0 | [7 empty] | 0 | 0 | 0 | 0
|  | Зарплата |  |  | 288 | 0 | 2304 |  | 2.05 | 4723.2 |  |  |  |  | 2304
|  | Затраты труда | чел-ч | 2 |  | 0 |  |  |  |  | 16
[6 empty] | 2304 |  |  | 4723.2 |  | 16 | 2304 | 4723.2 | 16 | [5 empty] | 2304 | 0 | 0 | 0
7 | 03-01050103-03 | Снятие задвижек на давление до 6.4 МПа с жестким клином (фланцевые), ДУ-100мм (Задвижка 30с41нж Ду100 Ру16-2шт.) | шт. | 2 | 518 |  |  | 0 | [7 empty] | 0 | 0 | 0 | 0
|  | Зарплата |  |  | 518 | 0 | 1036 |  | 2.05 | 2123.8 |  |  |  |  | 1036
|  | Затраты труда | чел-ч | 3.6 |  | 0 |  |  |  |  | 7.2
[6 empty] | 1036 |  |  | 2123.8 |  | 7.2 | 1036 | 2123.8 | 7.2 | [5 empty] | 1036 | 0 | 0 | 0
8 | 03-01050106-03 | Снятие задвижек на давление до 6.4 МПа с жестким клином (фланцевые), ДУ-200мм (Задвижка 30с41нж Ду200 -2шт.) | шт. | 2 | 863 |  |  | 0 | [7 empty] | 0 | 0 | 0 | 0
|  | Зарплата |  |  | 863 | 0 | 1726 |  | 2.05 | 3538.3 |  |  |  |  | 1726
|  | Затраты труда | чел-ч | 5.9 |  | 0 |  |  |  |  | 11.8
[6 empty] | 1726 |  |  | 3538.3 |  | 11.8 | 1726 | 3538.3 | 11.8 | [5 empty] | 1726 | 0 | 0 | 0
9 | т01-01-001-15 | Погрузка при автомобильных перевозках металлических конструкций массой до 1 т | 1 т груза | 1.34 | 22.33 |  |  | 0 | [7 empty] | 0 | 0 | 0 | 0
|  | Эксплуатация машин |  |  | 22.33 | 0 | 29.92 |  | 5.51 | 164.87
[6 empty] | 29.92 |  |  | 164.87 |  | 0 | 29.92 | 164.87 | 0 | [5 empty] | 29.92 | 0 | 0 | 0
10 | т03-02-001-30 | Перевозка грузов I класса автомобилями бортовыми грузоподъемностью до 5 т на расстояние до 30 км | 1 т груза | 1.34 | 34.17 |  |  | 0 | [7 empty] | 0 | 0 | 0 | 0
|  | Эксплуатация машин |  |  | 34.17 | 0 | 45.79 |  | 5.51 | 252.29
[6 empty] | 45.79 |  |  | 252.29 |  | 0 | 45.79 | 252.29 | 0 | [5 empty] | 45.79 | 0 | 0 | 0
11 | т01-01-002-15 | Разгрузка при автомобильных перевозках металлических конструкций массой до 1 т | 1 т груза | 1.34 | 22.33 |  |  | 0 | [7 empty] | 0 | 0 | 0 | 0
|  | Эксплуатация машин |  |  | 22.33 | 0 | 29.92 |  | 5.51 | 164.87
[6 empty] | 29.92 |  |  | 164.87 |  | 0 | 29.92 | 164.87 | 0 | [5 empty] | 29.92 | 0 | 0 | 0
Итого по подразделу: Элеватор №2, насосы | [5 empty] | 13640.63 |  |  | 28328.78 |  | 93.5 | [14 empty] | Итого по подразделу: Элеватор №2, насосы
|  | Итого | [6 empty] | 28328.78 | [17 empty] | Итого
Подраздел: Теплообменники пластинчатые | [24 empty] | Подраздел: Теплообменники пластинчатые
1 | 02-02030301-02 | Снятие подогревателей сетевой воды вертикального типа БП-43, ПСВ-45 (применительно: теплообменники пластинчатые) | шт. | 6 | 7991 |  |  | 0 | [7 empty] | 0 | 0 | 0 | 0
|  | Зарплата |  |  | 7991 | )*0.3 | 14383.8 |  | 2.05 | 29486.79 |  |  |  |  | 14383.8
|  | Затраты труда | чел-ч | 48.3 |  | )*0.3 |  |  |  |  | 86.94
[6 empty] | 14383.8 |  |  | 29486.79 |  | 86.94 | 14383.8 | 29486.79 | 86.94 | [5 empty] | 14383.8 | 0 | 0 | 0
2 | т01-01-001-16 | Погрузка при автомобильных перевозках металлических конструкций массой от 1 до 3 т | 1 т груза | 3 | 10.45 |  |  | 0 | [7 empty] | 0 | 0 | 0 | 0
|  | Зарплата |  |  | 1.11 | 0 | 8.67 |  | 16.05 | 139.15 |  |  |  |  | 8.67
|  | Эксплуатация машин |  |  | 6.25 | 0 | 22.68 |  | 5.51 | 124.97
|  | в т.ч. зарплата машинистов |  |  | 0.82 | 0 | 6.39 |  | 5.51 | 35.21 |  |  |  |  | 6.39
|  | Затраты труда | чел-ч | 0.142 |  | 0 |  |  |  |  | 0.426
[6 empty] | 31.35 |  |  | 264.12 |  | 0.426 | 31.35 | 264.12 | 0.426 | [5 empty] | 31.35 | 0 | 0 | 0
3 | т03-02-001-30 | Перевозка грузов I класса автомобилями бортовыми грузоподъемностью до 5 т на расстояние до 30 км | 1 т груза | 3 | 34.17 |  |  | 0 | [7 empty] | 0 | 0 | 0 | 0
|  | Эксплуатация машин |  |  | 34.17 | 0 | 102.51 |  | 5.51 | 564.83
[6 empty] | 102.51 |  |  | 564.83 |  | 0 | 102.51 | 564.83 | 0 | [5 empty] | 102.51 | 0 | 0 | 0
4 | т01-01-002-16 | Разгрузка при автомобильных перевозках металлических конструкций массой от 1 до 3 т | 1 т груза | 3 | 10.45 |  |  | 0 | [7 empty] | 0 | 0 | 0 | 0
|  | Зарплата |  |  | 1.11 | 0 | 8.67 |  | 16.05 | 139.15 |  |  |  |  | 8.67
|  | Эксплуатация машин |  |  | 6.25 | 0 | 22.68 |  | 5.51 | 124.97
|  | в т.ч. зарплата машинистов |  |  | 0.82 | 0 | 6.39 |  | 5.51 | 35.21 |  |  |  |  | 6.39
|  | Затраты труда | чел-ч | 0.142 |  | 0 |  |  |  |  | 0.426
[6 empty] | 31.35 |  |  | 264.12 |  | 0.426 | 31.35 | 264.12 | 0.426 | [5 empty] | 31.35 | 0 | 0 | 0
Итого по подразделу: Теплообменники пластинчатые | [5 empty] | 14549.01 |  |  | 30579.86 |  | 87.792 | [14 empty] | Итого по подразделу: Теплообменники пластинчатые
|  | Итого | [6 empty] | 30579.86 | [17 empty] | Итого
Подраздел: б/н | [24 empty] | Подраздел: б/н
1 | 03-01090103-03 | Снятие клапанов обратных на давление до 6,4 МПа (муфтовые и фланцевые), ДУ-40,50мм (Кран шаровой Ду40 -4 шт, кран шаровой Ду50 -4 шт., ПСК 50 -4шт.) | шт. | 12 | 178 |  |  | 0 | [7 empty] | 0 | 0 | 0 | 0
|  | Зарплата |  |  | 178 | 0 | 2136 |  | 2.05 | 4378.8 |  |  |  |  | 2136
|  | Затраты труда | чел-ч | 1.2 |  | 0 |  |  |  |  | 14.4
[6 empty] | 2136 |  |  | 4378.8 |  | 14.4 | 2136 | 4378.8 | 14.4 | [5 empty] | 2136 | 0 | 0 | 0
2 | 03-01050106-03 | Снятие задвижек на давление до 6.4 МПа с жестким клином (фланцевые), ДУ-200мм (Задвижка 30с41нж Ду200 -16шт.,Задвижка 30с99нж Ду200 -3шт. ) | шт. | 19 | 863 |  |  | 0 | [7 empty] | 0 | 0 | 0 | 0
|  | Зарплата |  |  | 863 | 0 | 16397 |  | 2.05 | 33613.85 |  |  |  |  | 16397
|  | Затраты труда | чел-ч | 5.9 |  | 0 |  |  |  |  | 112.1
[6 empty] | 16397 |  |  | 33613.85 |  | 112.1 | 16397 | 33613.85 | 112.1 | [5 empty] | 16397 | 0 | 0 | 0
3 | 03-01090108-03 | Снятие клапанов обратных на давление до 6,4 МПа (муфтовые и фланцевые), ДУ-200мм ( Фильтр ФГ-200 - 3шт., ПКВ 200 - 4шт., РДУК2-200 - 4шт. ) | шт. | 11 | 520 |  |  | 0 | [7 empty] | 0 | 0 | 0 | 0
|  | Зарплата |  |  | 520 | 0 | 5720 |  | 2.05 | 11726 |  |  |  |  | 5720
|  | Затраты труда | чел-ч | 3.6 |  | 0 |  |  |  |  | 39.6
[6 empty] | 5720 |  |  | 11726 |  | 39.6 | 5720 | 11726 | 39.6 | [5 empty] | 5720 | 0 | 0 | 0
4 | 03-01050105-03 | Снятие задвижек на давление до 6.4 МПа с жестким клином (фланцевые), ДУ-150мм (Задвижка 30с64нж Ду150 -8шт.,Задвижка 30с99нж Ду150 -2шт ) | шт. | 10 | 734 |  |  | 0 | [7 empty] | 0 | 0 | 0 | 0
|  | Зарплата |  |  | 734 | 0 | 7340 |  | 2.05 | 15047 |  |  |  |  | 7340
|  | Затраты труда | чел-ч | 5 |  | 0 |  |  |  |  | 50
[6 empty] | 7340 |  |  | 15047 |  | 50 | 7340 | 15047 | 50 | [5 empty] | 7340 | 0 | 0 | 0
5 | т01-01-001-15 | Погрузка при автомобильных перевозках металлических конструкций массой до 1 т | 1 т груза | 4.71 | 22.33 |  |  | 0 | [7 empty] | 0 | 0 | 0 | 0
|  | Эксплуатация машин |  |  | 22.33 | 0 | 105.17 |  | 5.51 | 579.51
[6 empty] | 105.17 |  |  | 579.51 |  | 0 | 105.17 | 579.51 | 0 | [5 empty] | 105.17 | 0 | 0 | 0
6 | т03-02-001-30 | Перевозка грузов I класса автомобилями бортовыми грузоподъемностью до 5 т на расстояние до 30 км | 1 т груза | 4.71 | 34.17 |  |  | 0 | [7 empty] | 0 | 0 | 0 | 0
|  | Эксплуатация машин |  |  | 34.17 | 0 | 160.94 |  | 5.51 | 886.78
[6 empty] | 160.94 |  |  | 886.78 |  | 0 | 160.94 | 886.78 | 0 | [5 empty] | 160.94 | 0 | 0 | 0
7 | т01-01-002-15 | Разгрузка при автомобильных перевозках металлических конструкций массой до 1 т | 1 т груза | 4.71 | 22.33 |  |  | 0 | [7 empty] | 0 | 0 | 0 | 0
|  | Эксплуатация машин |  |  | 22.33 | 0 | 105.17 |  | 5.51 | 579.51
[6 empty] | 105.17 |  |  | 579.51 |  | 0 | 105.17 | 579.51 | 0 | [5 empty] | 105.17 | 0 | 0 | 0
Итого по подразделу: б/н | [5 empty] | 31964.28 |  |  | 66811.45 |  | 216.1 | [14 empty] | Итого по подразделу: б/н
|  | Итого | [6 empty] | 66811.45 | [17 empty] | Итого
Итого по разделу: Оборудование СТМО (дополнительный объем) | [5 empty] | 278442.96 |  |  | 580121.5 |  | 1873.8762 | [14 empty] | Итого по разделу: Оборудование СТМО (дополнительный объем)
|  | Итого | [6 empty] | 580121.5 | [17 empty] | Итого
Итого по локальной смете: СМЕТА № | [5 empty] | 549089.57 |  |  | 1150823.56 |  | 3534.2026 | [14 empty] | Итого по локальной смете: СМЕТА №
|  | Итого | [6 empty] | 1150823.56 | [17 empty] | Итого
|  | в т.ч. Трудозатраты | [6 empty] | 1150823.56 | [17 empty] | в т.ч. Трудозатраты
|  | в т.ч. Материалы подрядчика | [24 empty] | в т.ч. Материалы подрядчика
Руководитель ДТССРиТ УТ | [6 empty] | И.В.Титов
[должность,подпись(инициалы,фамилия)]
Начальник САиК | [6 empty] | С.В. Самарин
[должность,подпись(инициалы,фамилия)]
Зам. Начальника ТС | [6 empty] | В.Г.Сметанин
[должность,подпись(инициалы,фамилия)]
Начальник ЭТС | [6 empty] | А.М.Фролов
[должность,подпись(инициалы,фамилия)]
Вед.экономист СПР УТ | [6 empty] | Т.В.Белоусова
[должность,подпись(инициалы,фамилия)]

## Дефектная ведомость
"УТВЕРЖДАЮ"
Гл.инженер ТЭЦ-26 - филиала ПАО "Мосэнерго"
__________________________С.С.Серебрянский
" ___ " ___________ 2015 г.
Ведомость объемов работ
Дефектный акт
| Демонтаж оборудования на РТС "Красный строитель" |  |  |  |  | На капитальный ремонт Новый объект
| № п/п | Наименование работ и затрат | Единица измерения | Количество | Примечание
| 1 | 2 | 3 | 4 | 5
| Локальная смета: СМЕТА № | [5 empty] | Локальная смета: СМЕТА №
| Раздел: Оборудование САиК (САТМО п.5) | [5 empty] | Раздел: Оборудование САиК (САТМО п.5)
| Подраздел: АСУ | [5 empty] | Подраздел: АСУ
| 1 | Снятие аппаратуры коммутационной (Комутатор, сервер) | шт. | 2
| 2 | Снятие прибора теплового контроля многоточечного (теплосчетчики вес 20 кг) | шт. | 11
| 3 | Снятие блока логики или автоматического регулирования (Рабоч.станц.7шт., монитор 5шт., принтер 2шт., МФУ 1шт) | шт. | 15
| 4 | Снятие стабилизатора напряжения, тока или источника питания | шт. | 11
| 5 | Снятие щита панельного с каркасом, размеры 2200х800х600 (Шкаф управления напольный 4 шт.) | шт. | 4
| 6 | Погрузка при автомобильных перевозках материалов, перевозимые в ящиках | 1 т груза | 0.6
| 7 | Перевозка грузов I класса автомобилями бортовыми грузоподъемностью до 5 т на расстояние до 30 км | 1 т груза | 0.6
| 8 | Разгрузка при автомобильных перевозках материалов, перевозимые в ящиках | 1 т груза | 0.6
| Подраздел: КиП | [5 empty] | Подраздел: КиП
| 1 | Снятие механизма исполнительного электрического (МЭО 4шт.) | шт. | 4
| 2 | Снятие стальной трубы со сварными соединениями по металлическим конструкциям давление до 1.6 (16) МПа (кгс/см2), диаметр труб от 25 до 50мм ( запально-защитное устройство, длина 4000 мм ЗЗУ 18шт.) | 10 м погонных | 7.2
| 3 | Снятие преобразователя первичного (газоанализатор 6 шт., датчик уровня 4 шт., датчики Метран 14 шт., датчики Элемер 4 шт., манометр 1 шт., прибор контроля пламени 7 шт., прибор КГА 2 шт.) | шт. | 38
| 4 | Снятие клапанов регулирующих поворотных на параметры 6,4-10 МПа и 18,5 МПа, 215°С (с патрубками под приварку), ДУ-50мм | шт. | 7
| 5 | Снятие вентилей на давление до 6,4МПа (муфтовые и фланцевые) ДУ-15,20мм | шт. | 3
| 6 | Снятие электродвигателя с фундамента с помощью стационарного грузоподъемного механизма. Мощность свыше 5 до 40 кВт (Электродвигатель АИР132М6 7,6 кВт) | шт. | 5
| 7 | Погрузка при автомобильных перевозках материалов, перевозимые в ящиках | 1 т груза | 0.7
| 8 | Перевозка грузов I класса автомобилями бортовыми грузоподъемностью до 5 т на расстояние до 30 км | 1 т груза | 0.7
| 9 | Разгрузка при автомобильных перевозках материалов, перевозимые в ящиках | 1 т груза | 0.7
| Подраздел: КИП Котел водогрейный ПТВМ 120-150 №1 | [5 empty] | Подраздел: КИП Котел водогрейный ПТВМ 120-150 №1
| 1 | Снятие механизма исполнительного электрического (МЭО-250 1шт., МЭО-630 9 шт., МЭО-1600 4 шт.) | шт. | 14
| 2 | Снятие щита шкафного, размеры 1400х800х600 (Шкаф газоанализаторов) | шт. | 1
| 3 | Погрузка при автомобильных перевозках материалов, перевозимых в контейнерах грузоподъемностью от 3 до 5 т | 1 т груза | 1
| 4 | Погрузка при автомобильных перевозках прочих материалов, деталей (с использованием погрузчика) | 1 т груза | 0.085
| 5 | Перевозка грузов I класса автомобилями бортовыми грузоподъемностью до 5 т на расстояние до 30 км | 1 т груза | 1.085
| 6 | Разгрузка при автомобильных перевозках материалов, перевозимых в контейнерах грузоподъемностью от 3 до 5 т | 1 т груза | 1
| 7 | Разгрузка при автомобильных перевозках прочих материалов, деталей (с использованием погрузчика) | 1 т груза | 0.085
| Подраздел: КИП Котел водогрейный ПТВМ 120-150 №2 | [5 empty] | Подраздел: КИП Котел водогрейный ПТВМ 120-150 №2
| 1 | Снятие механизма исполнительного электрического (МЭО-250 1шт., МЭО-630 9 шт., МЭО-1600 4 шт.) | шт. | 14
| 2 | Снятие щита шкафного, размеры 1400х800х600 (Шкаф газоанализаторов) | шт. | 1
| 3 | Погрузка при автомобильных перевозках материалов, перевозимых в контейнерах грузоподъемностью от 3 до 5 т | 1 т груза | 1
| 4 | Погрузка при автомобильных перевозках прочих материалов, деталей (с использованием погрузчика) | 1 т груза | 0.085
| 5 | Перевозка грузов I класса автомобилями бортовыми грузоподъемностью до 5 т на расстояние до 30 км | 1 т груза | 1.085
| 6 | Разгрузка при автомобильных перевозках материалов, перевозимых в контейнерах грузоподъемностью от 3 до 5 т | 1 т груза | 1
| 7 | Разгрузка при автомобильных перевозках прочих материалов, деталей (с использованием погрузчика) | 1 т груза | 0.085
| Подраздел: КИП Котел водогрейный ПТВМ 120-150 №3 | [5 empty] | Подраздел: КИП Котел водогрейный ПТВМ 120-150 №3
| 1 | Снятие механизма исполнительного электрического (МЭО-250 1шт., МЭО-630 9 шт., МЭО-1600 4 шт.) | шт. | 14
| 2 | Снятие щита шкафного, размеры 1400х800х600 (Шкаф газоанализаторов) | шт. | 1
| 3 | Погрузка при автомобильных перевозках материалов, перевозимых в контейнерах грузоподъемностью от 3 до 5 т | 1 т груза | 1
| 4 | Погрузка при автомобильных перевозках прочих материалов, деталей (с использованием погрузчика) | 1 т груза | 0.085
| 5 | Перевозка грузов I класса автомобилями бортовыми грузоподъемностью до 5 т на расстояние до 30 км | 1 т груза | 1.085
| 6 | Разгрузка при автомобильных перевозках материалов, перевозимых в контейнерах грузоподъемностью от 3 до 5 т | 1 т груза | 1
| 7 | Разгрузка при автомобильных перевозках прочих материалов, деталей (с использованием погрузчика) | 1 т груза | 0.085
| Подраздел: КИП Котел водогрейный ПТВМ 120-150 №4 | [5 empty] | Подраздел: КИП Котел водогрейный ПТВМ 120-150 №4
| 1 | Снятие механизма исполнительного электрического (МЭО-250 1шт., МЭО-630 9 шт., МЭО-1600 4 шт.) | шт. | 14
| 2 | Снятие щита шкафного, размеры 1400х800х600 (Шкаф газоанализаторов) | шт. | 1
| 3 | Погрузка при автомобильных перевозках материалов, перевозимых в контейнерах грузоподъемностью от 3 до 5 т | 1 т груза | 1
| 4 | Погрузка при автомобильных перевозках прочих материалов, деталей (с использованием погрузчика) | 1 т груза | 0.085
| 5 | Перевозка грузов I класса автомобилями бортовыми грузоподъемностью до 5 т на расстояние до 30 км | 1 т груза | 1.085
| 6 | Разгрузка при автомобильных перевозках материалов, перевозимых в контейнерах грузоподъемностью от 3 до 5 т | 1 т груза | 1
| 7 | Разгрузка при автомобильных перевозках прочих материалов, деталей (с использованием погрузчика) | 1 т груза | 0.085
| Подраздел: Система автоматической пожарной сигнализации | [5 empty] | Подраздел: Система автоматической пожарной сигнализации
| 1 | Снятие пульта приемного ППС-1,"Сигнал-39" устройств пожарной автоматики и сигнализации | шт. | 1
| 2 | Снятие извещателя ИТМ узлов и элементов пожарной автоматики и сигнализации | шт. | 40
| 3 | Снятие Блок сигнализации типа БИЯ-С | шт. | 4
| 4 | Снятие блока питания КВ-24М узлов и элементов пожарной автоматики и сигнализации | шт. | 4
| 5 | Снятие извещателя объемного звукового типа "Фотон-9", "Стекло-1" | шт. | 4
| 6 | Снятие датчика типа СМК-1 | шт. | 4
| Подраздел: АСКУД | [5 empty] | Подраздел: АСКУД
| 1 | Снятие контроллера замка со встроенным считывателем. Всех типов (применительно) | шт. | 1
| Раздел: Оборудование СЭТО | [5 empty] | Раздел: Оборудование СЭТО
| Подраздел: Общий | [5 empty] | Подраздел: Общий
СЭТО п.42,43,52-57 | 1 | Снятие электродвигателя с фундамента с помощью стационарного грузоподъемного механизма. Мощность до 5 кВт (Электродвигатель АИР90L4ПАУ2 -2шт., Электродвигатель 5А90L4 -1шт., АДМ71А2У3-3шт., АД80В2У3-2шт., АИР90L4У3-2шт., 5А90L4-1шт., 2АИ90ПАУ2-1шт., АО2314М-1шт.) | шт. | 13
СЭТО п.40,41,58-65 | 2 | Снятие электродвигателя с фундамента с помощью стационарного грузоподъемного механизма. Мощность свыше 5 до 40 кВт (Электродвигатель 5А160S4У3-8шт., Электродвигатель АИР132М4У3-10шт., АИР100L2У3-3шт., АИР100L2У2-1шт., АИРМ132М2У3-2шт., 5А160S2У3-2шт.,5АМХ160S2У3-1шт., АИР160S2У3-1шт., 5А160S4У3-64 шт., АИР180М4У3-1шт. | шт. | 93
СЭТО п.66 | 3 | Снятие электродвигателя с фундамента с помощью стационарного грузоподъемного механизма. Мощность свыше 40 до 100 кВт (В3-250-55- 1шт) | шт. | 1
СЭТО п.67 | 4 | Снятие электродвигателя с фундамента с помощью стационарного грузоподъемного механизма. Мощность свыше 100 до 180 кВт (5АИ280S2У3-2шт.) | шт. | 2
| 5 | Отсоединение кабеля. Сечение жил кабеля до 16 мм2, количество жил 3 шт | 1 КОНЕЦ | 174
| 6 | Отсоединение кабеля. Сечение жил кабеля до 16 мм2, количество жил 4 шт | 1 КОНЕЦ | 309
| 7 | Отсоединение кабеля. Сечение жил кабеля свыше 16 до 35 мм2, количество жил 3 шт | 1 КОНЕЦ | 12
СЭТО п.45,46,48,51 | 8 | Снятие магнитных пускателей.. Тип пускателя ПМЕ. Номинальный ток до 200 А. (Магнитный пускатель ПМЛ-1501 - 6 шт., Магнитный пускатель ПМЛ2501 - 6 шт., Магнитный пускатель Ganz KK Li-22- 8 шт., Магнитный пускатель ABB A185-30- 4 шт.) | шт. | 24
СЭТО п.44,49,50,76,80,81 | 9 | Снятие аппаратуры коммутационной (Выключатели - 6 шт.,Тепловое реле -8 шт., Контактор - 4 шт., Выключатель Таврида Электрик - 10 шт., Разъединители РВК - 16 шт., Разъединитель РВР 2000А-3шт.) | шт. | 47
СЭТО п.79 | 10 | Снятие измерительных трансформаторов тока (ТПЛМ 100/5 100/5А) | шт. | 30
СЭТО п.77,78 | 11 | Снятие измерительных трансформаторов напряжения 10кВ (НТМК-10 - 4шт., ТС-2/10 - 4шт.) | шт | 8
СЭТО п.82,83,84 | 12 | Снятие щита панельного с каркасом, размеры 2200х800х600 (Устройство вводно-распр. - 3 шт., шкаф вводно-распр. - 2 шт., сборка - 25 шт.) | шт. | 30
СЭТО п.68-75 | 13 | Снятие щита шкафного, размеры 2200х1200х800 (ЧРП Ш-1-06-008708,Ш-2-06-008708, СГУ1-06-010057 -2шт.,СГУ2-06-010058 -2шт.,06-016925, 06-015541, 06-010585, 06-010584) | шт. | 10
СЭТО п.47 | 14 | Снятие светильника с лампами накаливания закрытого исполнения (Применительно: Светильники Оптолюкс светодиодные ) | шт. | 5
| 15 | Погрузка при автомобильных перевозках металлических конструкций массой до 1 т (ЧРП) | 1 т груза | 8
| 16 | Погрузка при автомобильных перевозках материалов, перевозимые в ящиках | 1 т груза | 18
| 17 | Перевозка грузов I класса автомобилями бортовыми грузоподъемностью до 5 т на расстояние до 30 км | 1 т груза | 26
| 18 | Разгрузка при автомобильных перевозках металлических конструкций массой до 1 т (ЧРП) | 1 т груза | 8
| 19 | Разгрузка при автомобильных перевозках материалов, перевозимые в ящиках | 1 т груза | 18
| Раздел: Оборудование СТМО | [5 empty] | Раздел: Оборудование СТМО
| 1 | Снятие металических обечаек с прямых участков трубопроводов (снятие изоляции с демонтируемой арматуры Ду от 100 до 300 мм, по 0,5м с каждой стороны, толщина изоляции 100мм) | м2 | 79.76
| 2 | Ремонт 2 группы тепловой изоляции. Вид - маты. Тип - минераловатные прошивные (снятие изоляции с демонтируемой арматуры Ду от 100 до 300 мм, по 0,5м с каждой стороны, толщина изоляции 100мм) | м3 | 3.2
СТМО п.105, 106 | 3 | Снятие вентилей на давление до 6,4МПа (муфтовые и фланцевые) ДУ-15,20мм Кран шаровой WKC Ду15 - 29 шт., Ду20 - 86 шт | шт. | 115
СТМО п.120 | 4 | Снятие вентилей на давление до 6,4МПа (муфтовые и фланцевые) ДУ-25,32мм Кран шаровой WKC Ду32 -8шт. | шт. | 8
СТМО п.89,90,93-100 | 5 | Снятие вентилей на давление до 6,4МПа (муфтовые и фланцевые) ДУ-40,50мм Кран шаровой WKC Ду40 -2шт.,Ду50-8шт. | шт. | 10
СТМО п.71-88 | 6 | Снятие вентилей на давление до 6,4МПа (муфтовые и фланцевые) ДУ-70,80мм Кран шаровой WKC Ду 80 -19шт. | шт. | 19
СТМО п.33-70 | 7 | Снятие вентилей на давление до 6,4МПа (муфтовые и фланцевые) ДУ-100мм Кран шаровой WKC Ду 100-38шт. | шт. | 38
СТМО п.1-32 | 8 | Снятие вентилей на давление до 6,4МПа (муфтовые и фланцевые) ДУ-150мм Кран шаровой WKC Ду150-32шт. | шт. | 32
СТМО п.91-92 | 9 | Снятие вентилей на давление до 6,4МПа (муфтовые и фланцевые) ДУ-200мм Кран шаровой WKC Ду200-2шт. | шт. | 2
СТМО п.101-104 | 10 | Снятие кранов водяных паровых и газовых, ДУ-300мм Кран шаровой WKC-4шт. | шт. | 4
СТМО п.110-115 | 11 | Снятие насосов центробежных горизонтальных спирального типа одноступенчатых насосов типа Д, СЭ, ЦН, Кс, ПД (кроме бустерных насосов), подачей воды, м3/ч: свыше 1600 до 2500 (СН 1-6 СЭ 2500-180-10 - 6шт.) | шт. | 6
СТМО п.107-109, 116-119 | 12 | Снятие насосов центробежных горизонтальных спирального типа одноступенчатых насосов типа Д, СЭ, ЦН, Кс, ПД (кроме бустерных насосов), подачей воды, м3/ч: свыше 800 до 1600 (Насос рециркуляции СЭ500-70-16 - 4 шт., Насос рециркуляции СЭ500-70 - 3шт.) | шт. | 7
| 13 | Погрузка при автомобильных перевозках материалов, перевозимые в ящиках | 1 т груза | 26.4
| 14 | Перевозка грузов I класса автомобилями бортовыми грузоподъемностью до 5 т на расстояние до 30 км | 1 т груза | 26.4
| 15 | Разгрузка при автомобильных перевозках материалов, перевозимые в ящиках | 1 т груза | 26.4
| Раздел: Оборудование СТМО (дополнительный объем) | [5 empty] | Раздел: Оборудование СТМО (дополнительный объем)
| 1 | Снятие металических обечаек с прямых участков трубопроводов (снятие изоляции с демонтируемой арматуры Ду от 100 до 300 мм, по 0,5м с каждой стороны, толщина изоляции 100мм) | м2 | 252.38
| 2 | Ремонт 2 группы тепловой изоляции. Вид - маты. Тип - минераловатные прошивные (снятие изоляции с демонтируемой арматуры Ду от 100 до 300 мм, по 0,5м с каждой стороны, толщина изоляции 100мм) | м3 | 11.55
| 3 | Снятие вентилей на давление до 6,4МПа (муфтовые и фланцевые) ДУ-25,32мм Кран шаровой WKC Ду25-21шт. | шт. | 21
| 4 | Снятие вентилей на давление до 6,4МПа (муфтовые и фланцевые) ДУ-40,50мм Кран шаровой WKC Ду40 ,Ду50-84шт. | шт. | 84
| 5 | Снятие вентилей на давление до 6,4МПа (муфтовые и фланцевые) ДУ-70,80мм Кран шаровой WKC Ду 80 -19шт. | шт. | 19
| 6 | Погрузка при автомобильных перевозках металлических конструкций массой до 1 т | 1 т груза | 2
| 7 | Перевозка грузов I класса автомобилями бортовыми грузоподъемностью до 5 т на расстояние до 30 км | 1 т груза | 2
| 8 | Разгрузка при автомобильных перевозках металлических конструкций массой до 1 т | 1 т груза | 2
| Подраздел: Котел водогрейный ПТВМ 120-150 №1 | [5 empty] | Подраздел: Котел водогрейный ПТВМ 120-150 №1
| 1 | Снятие задвижек на давление до 6.4 МПа с жестким клином (фланцевые), ДУ-200мм (Задвижка 30с41 нж Ду200 Ру16 А) | шт. | 4
| 2 | Погрузка при автомобильных перевозках металлических конструкций массой до 1 т | 1 т груза | 0.53
| 3 | Перевозка грузов I класса автомобилями бортовыми грузоподъемностью до 5 т на расстояние до 30 км | 1 т груза | 0.53
| 4 | Разгрузка при автомобильных перевозках металлических конструкций массой до 1 т | 1 т груза | 0.53
| Подраздел: Котел водогрейный ПТВМ 120-150 №2 | [5 empty] | Подраздел: Котел водогрейный ПТВМ 120-150 №2
| 1 | Снятие задвижек на давление до 6.4 МПа с жестким клином (фланцевые), ДУ-200мм (Задвижка 30с41 нж Ду200 Ру16 А) | шт. | 4
| 2 | Снятие клапанов обратных на давление до 6,4 МПа (муфтовые и фланцевые), ДУ-70,80мм (Клапан Ду80 Ру25) | шт. | 1
| 3 | Погрузка при автомобильных перевозках металлических конструкций массой до 1 т | 1 т груза | 0.53
| 4 | Перевозка грузов I класса автомобилями бортовыми грузоподъемностью до 5 т на расстояние до 30 км | 1 т груза | 0.53
| 5 | Разгрузка при автомобильных перевозках металлических конструкций массой до 1 т | 1 т груза | 0.53
| Подраздел: Котел водогрейный ПТВМ 120-150 №3 | [5 empty] | Подраздел: Котел водогрейный ПТВМ 120-150 №3
| 1 | Снятие задвижек на давление до 6.4 МПа с жестким клином (фланцевые), ДУ-200мм (Задвижка 30с41 нж Ду200 Ру16 А) | шт. | 4
| 2 | Снятие клапанов обратных на давление до 6,4 МПа (муфтовые и фланцевые), ДУ-70,80мм (Клапан Ду80 Ру25) | шт. | 1
| 3 | Погрузка при автомобильных перевозках металлических конструкций массой до 1 т | 1 т груза | 0.53
| 4 | Перевозка грузов I класса автомобилями бортовыми грузоподъемностью до 5 т на расстояние до 30 км | 1 т груза | 0.53
| 5 | Разгрузка при автомобильных перевозках металлических конструкций массой до 1 т | 1 т груза | 0.53
| Подраздел: Котел водогрейный ПТВМ 120-150 №4 | [5 empty] | Подраздел: Котел водогрейный ПТВМ 120-150 №4
| 1 | Снятие задвижек на давление до 6.4 МПа с жестким клином (фланцевые), ДУ-200мм (Задвижка 30с41 нж Ду200 Ру16 А) | шт. | 4
| 2 | Снятие клапанов обратных на давление до 6,4 МПа (муфтовые и фланцевые), ДУ-70,80мм (Клапан Ду80 Ру25) | шт. | 1
| 3 | Погрузка при автомобильных перевозках металлических конструкций массой до 1 т | 1 т груза | 0.53
| 4 | Перевозка грузов I класса автомобилями бортовыми грузоподъемностью до 5 т на расстояние до 30 км | 1 т груза | 0.53
| 5 | Разгрузка при автомобильных перевозках металлических конструкций массой до 1 т | 1 т груза | 0.53
| Подраздел: Общее оборудование. Часть1 | [5 empty] | Подраздел: Общее оборудование. Часть1
| 1 | Снятие вентилей на давление до 6,4МПа (муфтовые и фланцевые) ДУ-150мм Кран шаровой WKC | шт. | 4
| 2 | Снятие вентилей на давление до 6,4МПа (муфтовые и фланцевые) ДУ-200мм Кран шаровой WKC | шт. | 3
| 3 | Снятие кранов водяных паровых и газовых, ДУ-300мм Кран шаровой WKC | шт. | 1
| 4 | Погрузка при автомобильных перевозках металлических конструкций массой до 1 т | 1 т груза | 1
| 5 | Перевозка грузов I класса автомобилями бортовыми грузоподъемностью до 5 т на расстояние до 30 км | 1 т груза | 1
| 6 | Разгрузка при автомобильных перевозках металлических конструкций массой до 1 т | 1 т груза | 1
| Подраздел: Общее оборудование. Часть2 | [5 empty] | Подраздел: Общее оборудование. Часть2
| 1 | Снятие клапанов обратных на давление до 6,4 МПа (муфтовые и фланцевые), ДУ-40,50мм (Клапан обратный DN 50) | шт. | 5
| 2 | Снятие насосов центробежных горизонтальных консольного типа одноступенчатых подачей воды до 800 м3/ч, подача м3/ч: свыше 50 до 100, при напоре свыше 35 м до 85 (Насос К80-65-160С) | шт. | 2
| 3 | Снятие задвижек на давление до 6.4 МПа с жестким клином (фланцевые), ДУ-80мм (Задвижка 31с91 нж Ду80 Ру16) | шт. | 4
| 4 | Погрузка при автомобильных перевозках металлических конструкций массой до 1 т | 1 т груза | 0.3
| 5 | Перевозка грузов I класса автомобилями бортовыми грузоподъемностью до 5 т на расстояние до 30 км | 1 т груза | 0.3
| 6 | Разгрузка при автомобильных перевозках металлических конструкций массой до 1 т | 1 т груза | 0.3
| Подраздел: Общее оборудование. Часть3 | [5 empty] | Подраздел: Общее оборудование. Часть3
| 1 | Снятие линзового компенсатора. | 1 компенсатор | 4
| 2 | Погрузка при автомобильных перевозках металлических конструкций массой до 1 т | 1 т груза | 5
| 3 | Перевозка грузов I класса автомобилями бортовыми грузоподъемностью до 5 т на расстояние до 30 км | 1 т груза | 5
| 4 | Разгрузка при автомобильных перевозках металлических конструкций массой до 1 т | 1 т груза | 5
| Подраздел: Общее оборудование. Часть4 | [5 empty] | Подраздел: Общее оборудование. Часть4
| 1 | Снятие задвижек на давление до 6.4 МПа с жестким клином (фланцевые), ДУ-300мм (Задвижка 30с572нж Ду300 Ру25 - 2 шт., Задвижка 30с927нж Ду300 Ру25-9 шт., Задвижка 30с564нж Ду300 Ру25) | шт. | 12
| 2 | Снятие клапанов обратных на давление до 6,4 МПа (муфтовые и фланцевые), ДУ-300мм (Клапан 6с-12-4 Ду300 Ру63, Клапан 19с47нж Ду300 Ру40-4шт) | шт. | 5
| 3 | Снятие задвижек на давление до 6.4 МПа с жестким клином (фланцевые), ДУ-200мм (Задвижка 30с65нж Ду200 Ру25-2шт.) | шт. | 2
| 4 | Снятие клапанов обратных на давление до 6,4 МПа (муфтовые и фланцевые), ДУ-200мм (Кран шаровой WKC-1 Ду200 -2шт., Клапан 19с17нж Ду200 Ру40-2шт.) | шт. | 4
| 5 | Погрузка при автомобильных перевозках металлических конструкций массой до 1 т | 1 т груза | 3.7
| 6 | Перевозка грузов I класса автомобилями бортовыми грузоподъемностью до 5 т на расстояние до 30 км | 1 т груза | 3.7
| 7 | Разгрузка при автомобильных перевозках металлических конструкций массой до 1 т | 1 т груза | 3.7
| Подраздел: Общее оборудование. Часть5 | [5 empty] | Подраздел: Общее оборудование. Часть5
| 1 | Снятие задвижек на давление до 6.4 МПа с жестким клином (фланцевые), ДУ-300мм Задвижка 30с964нж Ду300 Ру25 - 2 шт., Клапан 6с-12-4 Ду300 Ру63 -4шт, Кран шаровой КМС Ду300 Ру25 -4шт, Задвижка 30с564нж Ду300 Ру25-2шт.) | шт. | 12
| 2 | Погрузка при автомобильных перевозках металлических конструкций массой до 1 т | 1 т груза | 2.16
| 3 | Перевозка грузов I класса автомобилями бортовыми грузоподъемностью до 5 т на расстояние до 30 км | 1 т груза | 2.16
| 4 | Разгрузка при автомобильных перевозках металлических конструкций массой до 1 т | 1 т груза | 2.16
| Подраздел: Общее оборудование. Часть6 | [5 empty] | Подраздел: Общее оборудование. Часть6
| 1 | Снятие вентилей на давление до 6,4МПа (муфтовые и фланцевые) ДУ-150мм (Кран шаровой WKC-1 Ду 100 -5 шт., Кран шаровой WKC-1 Ду100 Ру16-1 шт.) | шт. | 6
| 2 | Снятие вентилей на давление до 6,4МПа (муфтовые и фланцевые) ДУ-40,50мм (Клапан 15кч16п1 Ду50 Ру25- 36 шт., Кран шаровой WKC-1 ДУ40 -8шт., Клапан 15кч 16п1 Ду50 Ру25- 8шт.) | шт. | 52
| 3 | Снятие вентилей на давление до 6,4МПа (муфтовые и фланцевые) ДУ-25,32мм (Клапан 15кч16п1 Ду32 Ру25- 11 шт., Кран шаровой WKC-1 Ду32- 8шт.) | шт. | 19
| 4 | Погрузка при автомобильных перевозках металлических конструкций массой до 1 т | 1 т груза | 1.05
| 5 | Перевозка грузов I класса автомобилями бортовыми грузоподъемностью до 5 т на расстояние до 30 км | 1 т груза | 1.05
| 6 | Разгрузка при автомобильных перевозках металлических конструкций массой до 1 т | 1 т груза | 1.05
| Подраздел: Деаэратор вакуумный ДВ-35 (2 шт) | [5 empty] | Подраздел: Деаэратор вакуумный ДВ-35 (2 шт)
| 1 | Снятие клапанов обратных на давление до 6,4 МПа (муфтовые и фланцевые), ДУ-250мм (Клапан 19ч21бр Ду250) | шт. | 1
| 2 | Снятие задвижек на давление до 6.4 МПа с жестким клином (фланцевые), ДУ-250мм (Задвижка 30с41нж1 Ду250- 3 шт.) | шт. | 3
| 3 | Снятие клапанов обратных на давление до 6,4 МПа (муфтовые и фланцевые), ДУ-200мм ( Клапан 19с47нж Ду200) | шт. | 1
| 4 | Снятие задвижек на давление до 6.4 МПа с жестким клином (фланцевые), ДУ-200мм (Задвижка 30с41нж Ду200 -8шт.) | шт. | 8
| 5 | Снятие клапанов обратных на давление до 6,4 МПа (муфтовые и фланцевые), ДУ-150мм (Кран шаровой WKC-1 Ду150-26шт., Затвор дисковый WKI-1-150, Ду 150 ) | шт. | 27
| 6 | Снятие задвижек на давление до 6.4 МПа с жестким клином (фланцевые), ДУ-150мм (Задвижка 30с41нж Ду150- 8 шт.) | шт. | 8
| 7 | Снятие клапанов обратных на давление до 6,4 МПа (муфтовые и фланцевые), ДУ-125мм ( Клапан КЗР Ду125 Кv250) | шт. | 1
| 8 | Снятие задвижек на давление до 6.4 МПа с жестким клином (фланцевые), ДУ-125мм (Задвижка 30ч39р Ду125- 8шт.) | шт. | 8
| 9 | Снятие клапанов обратных на давление до 6,4 МПа (муфтовые и фланцевые), ДУ-100мм (Клапан КЗР Ду 100 Kv160- 3 шт, Клапан 19с17нжДу100 Ру40-1шт., Кран шаровой WKC-1 Ду 100 РУ16 - 26шт. Кран шаровой WKC-1 Ду100-14 шт.) | шт. | 44
| 10 | Снятие задвижек на давление до 6.4 МПа с жестким клином (фланцевые), ДУ-100мм (Задвижка 30с41нж Ду100- 9шт.) | шт. | 9
| 11 | Снятие клапанов обратных на давление до 6,4 МПа (муфтовые и фланцевые), ДУ-70,80мм (Клапан КЗР Ду 80 Kv63- 7шт., Кран шаровой WKC-1 Ду80 -19шт., Клапан КЗР Ду65, Затвор дисковый WKI-1-80 Ду80 - 7шт.) | шт. | 34
| 12 | Снятие задвижек на давление до 6.4 МПа с жестким клином (фланцевые), ДУ-80мм (Задвижка 31с91нж Ду80 Ру16-8шт.) | шт. | 8
| 13 | Снятие клапанов обратных на давление до 6,4 МПа (муфтовые и фланцевые), ДУ-40,50мм (Клапан КЗР Ду 50 Kv25- 10шт., Кран шаровой WKC-1 Ду50 -3 шт., Клапан обратный RK-41 Ду50 Ру16) | шт. | 14
| 14 | Снятие задвижек на давление до 6.4 МПа с жестким клином (фланцевые), ДУ-50мм ( Задвижка 30с41нж Ду50 Ру16- 7шт, ) | шт. | 7
| 15 | Снятие клапанов обратных на давление до 6,4 МПа (муфтовые и фланцевые), ДУ-25,32мм (Клапан 15кч16п1 Ду32 Ру25- 11 шт., Кран шаровой WKC-1 Ду32- 8шт., Клапан КЗР Ду25) | шт. | 20
| 16 | Снятие клапанов обратных на давление до 6,4 МПа (муфтовые и фланцевые), ДУ-15,20мм (Кран шаровой 11с67п Ду-15 Ру16) | шт. | 1
| 17 | Погрузка при автомобильных перевозках металлических конструкций массой до 1 т | 1 т груза | 8
| 18 | Перевозка грузов I класса автомобилями бортовыми грузоподъемностью до 5 т на расстояние до 30 км | 1 т груза | 8
| 19 | Разгрузка при автомобильных перевозках металлических конструкций массой до 1 т | 1 т груза | 8
| Подраздел: Элеватор №2, насосы | [5 empty] | Подраздел: Элеватор №2, насосы
| 1 | Снятие клапанов обратных на давление до 6,4 МПа (муфтовые и фланцевые), ДУ-40,50мм (Кран шаровой WKC-1 Ду50 -2 шт.) | шт. | 2
| 2 | Снятие задвижек на давление до 6.4 МПа с жестким клином (фланцевые), ДУ-50мм (Задвижка 30с41нж Ду50- 9шт.) | шт. | 9
| 3 | Снятие клапанов обратных на давление до 6,4 МПа (муфтовые и фланцевые), ДУ-70,80мм (Кран шаровой WKC-1 Ду80- 2шт., Клапан 19с38нжДу80 Ру63) | шт. | 3
| 4 | Снятие задвижек на давление до 6.4 МПа с жестким клином (фланцевые), ДУ-80мм (Задвижка 31с41нж Ду80 Ру16- 6 шт.) | шт. | 6
| 5 | Снятие клапанов обратных на давление до 6,4 МПа (муфтовые и фланцевые), ДУ-150мм (Кран шаровой WRC-1 Ду150 4 шт.) | шт. | 4
| 6 | Снятие клапанов обратных на давление до 6,4 МПа (муфтовые и фланцевые), ДУ-100мм (Кран шаровой WKC-1 Ду100 -6 шт., Задвижка 30с41нж Ду100 Ру16-2шт.) | шт. | 8
| 7 | Снятие задвижек на давление до 6.4 МПа с жестким клином (фланцевые), ДУ-100мм (Задвижка 30с41нж Ду100 Ру16-2шт.) | шт. | 2
| 8 | Снятие задвижек на давление до 6.4 МПа с жестким клином (фланцевые), ДУ-200мм (Задвижка 30с41нж Ду200 -2шт.) | шт. | 2
| 9 | Погрузка при автомобильных перевозках металлических конструкций массой до 1 т | 1 т груза | 1.34
| 10 | Перевозка грузов I класса автомобилями бортовыми грузоподъемностью до 5 т на расстояние до 30 км | 1 т груза | 1.34
| 11 | Разгрузка при автомобильных перевозках металлических конструкций массой до 1 т | 1 т груза | 1.34
| Подраздел: Теплообменники пластинчатые | [5 empty] | Подраздел: Теплообменники пластинчатые
| 1 | Снятие подогревателей сетевой воды вертикального типа БП-43, ПСВ-45 (применительно: теплообменники пластинчатые) | шт. | 6
| 2 | Погрузка при автомобильных перевозках металлических конструкций массой от 1 до 3 т | 1 т груза | 3
| 3 | Перевозка грузов I класса автомобилями бортовыми грузоподъемностью до 5 т на расстояние до 30 км | 1 т груза | 3
| 4 | Разгрузка при автомобильных перевозках металлических конструкций массой от 1 до 3 т | 1 т груза | 3
| Подраздел: б/н | [5 empty] | Подраздел: б/н
| 1 | Снятие клапанов обратных на давление до 6,4 МПа (муфтовые и фланцевые), ДУ-40,50мм (Кран шаровой Ду40 -4 шт, кран шаровой Ду50 -4 шт., ПСК 50 -4шт.) | шт. | 12
| 2 | Снятие задвижек на давление до 6.4 МПа с жестким клином (фланцевые), ДУ-200мм (Задвижка 30с41нж Ду200 -16шт.,Задвижка 30с99нж Ду200 -3шт. ) | шт. | 19
| 3 | Снятие клапанов обратных на давление до 6,4 МПа (муфтовые и фланцевые), ДУ-200мм ( Фильтр ФГ-200 - 3шт., ПКВ 200 - 4шт., РДУК2-200 - 4шт. ) | шт. | 11
| 4 | Снятие задвижек на давление до 6.4 МПа с жестким клином (фланцевые), ДУ-150мм (Задвижка 30с64нж Ду150 -8шт.,Задвижка 30с99нж Ду150 -2шт ) | шт. | 10
| 5 | Погрузка при автомобильных перевозках металлических конструкций массой до 1 т | 1 т груза | 4.71
| 6 | Перевозка грузов I класса автомобилями бортовыми грузоподъемностью до 5 т на расстояние до 30 км | 1 т груза | 4.71
| 7 | Разгрузка при автомобильных перевозках металлических конструкций массой до 1 т | 1 т груза | 4.71
| Руководитель ДТССРиТ УТ |  |  | И.В.Титов
[должность,подпись(инициалы,фамилия)]
| Начальник САиК |  |  | С.В. Самарин
[должность,подпись(инициалы,фамилия)]
| Зам.Начальника ТС |  |  | В.Г. Сметанин
[должность,подпись(инициалы,фамилия)]
| Начальник ЭТС |  |  | А.М.Фролов
[должность,подпись(инициалы,фамилия)]

## Source
0 | Smeta.RU (Terminal) (495) 974-1589 |  | _PS_ |  | 0 | 0 | 0 | Smeta.RU (Terminal) |  | 1 | 48651 | 124033439
1 | 1159 | 0 | 1105 | 0 | Новый объект | Демонтаж оборудования на РТС "Красный строитель" |  | 0 | [5 empty] | 0 | 0 | 0 | 0 |  |  |  | 0 | [37 empty] | Сметные нормы списания | Коды ценников | 1 | 1 | 1 | 1 | 1 | 0 | 6 | 2 | 1 | 0 | 0 | 1 | 1 | 0 | 0 |  | ТР для Версии 8: Центральные регионы (с учетом п-ма 2536-ИП/12/ГС от 27.11.12) (1) | Базоыве цены на работы по ремонту энергетического оборудования | Базовые цены на работы по ремонту энергетического оборудования | Базовые цены на работы по ремонту энергетического оборудования | Базовые цены на работы по ремонту энергетического оборудования | Поправки для НБ 2001 года от октября 2007 года отредактированные 24.02.2009 | 0 | 0 | 9 | [39 empty] | 0
15 | 1
52 | 1159 | 1 | 12 | 0 | Новый объект | Демонтаж оборудования на РТС "Красный строитель" | [7 empty] | 1150823.56 | 0 | 39104.26 | 183.46 | 1111719.3 | 0 | 3534.2026 | 1.1195 | 0 | 0 | 0 | 0 | 0 | 0 | 0 | 0 | 0 | 0 | 0 | 0 | 0 | 0 | 0 | 0 | 0 | 0 | 0 | 0 | 0 | 1150823.56 | 1150823.56 | 0 | 0 | 0 | 0 | 0 | 0 | 0 | 0 | 0 | 0 | 0 | 0 | 0 | 0 | 0 | 0 | 0 | 0 | 0 | 0 | 0 | 0 | 0 | 0 | 0 | 0 | 0 | 0 | 0 | 0 | 0 | 0 | 0 | 0 | 0 | 0 | 0 | 0 | 0 | 0 | 0 | 0 | 0 | 0 | 0 | 0 | 0 | 0 | 0 | 0 | 0 | 0 | 0 | 0 | 0 | 0 | 0 | 0 | 0 | 0 | 0 | 0 | 0 | 0 | 0 | 0 | 0 | 0 | 0 | 0 | 0 | 0 | 0
3 | 1 |  | 1073 |  | Новая локальная смета | СМЕТА № |  | 0 |  | 0 | [10 empty] | 0 | [53 empty] | 0 | [7 empty] | 0 | 0
52 | 1 | 3 | 20 | 0 | Новая локальная смета | СМЕТА № | [7 empty] | 1150823.56 | 0 | 39104.26 | 183.46 | 1111719.3 | 0 | 3534.2026 | 1.1195 | 0 | 0 | 0 | 0 | 0 | 0 | 0 | 0 | 0 | 0 | 0 | 0 | 0 | 0 | 0 | 0 | 0 | 0 | 0 | 0 | 0 | 1150823.56 | 1150823.56 | 0 | 0 | 0 | 0 | 0 | 0 | 0 | 0 | 0 | 0 | 0 | 0 | 0 | 0 | 0 | 0 | 0 | 0 | 0 | 0 | 0 | 0 | 0 | 0 | 0 | 0 | 0 | 0 | 0 | 0 | 0 | 0 | 0 | 0 | 0 | 0 | 0 | 0 | 0 | 0 | 0 | 0 | 0 | 0 | 0 | 0 | 0 | 0 | 0 | 0 | 0 | 0 | 0 | 0 | 0 | 0 | 0 | 0 | 0 | 0 | 0 | 0 | 0 | 0 | 0 | 0 | 0 | 0 | 0 | 0 | 0 | 0 | 0
4 | 1 |  | 336 |  | Новый раздел | Оборудование САиК (САТМО п.5) |  | 0 |  | -1 | [10 empty] | 0 | [53 empty] | 0 | [11 empty] | 0
52 | 1 | 4 | 24 | 0 | Новый раздел | Оборудование САиК (САТМО п.5) | [7 empty] | 136821.35 | 0 | 1791.74 | 113.04 | 135029.61 | 0 | 406.563 | 0.69352 | 0 | 0 | 0 | 0 | 0 | 0 | 0 | 0 | 0 | 0 | 0 | 0 | 0 | 0 | 0 | 0 | 0 | 0 | 0 | 0 | 0 | 136821.35 | 136821.35 | 0 | 0 | 0 | 0 | 0 | 0 | 0 | 0 | 0 | 0 | 0 | 0 | 0 | 0 | 0 | 0 | 0 | 0 | 0 | 0 | 0 | 0 | 0 | 0 | 0 | 0 | 0 | 0 | 0 | 0 | 0 | 0 | 0 | 0 | 0 | 0 | 0 | 0 | 0 | 0 | 0 | 0 | 0 | 0 | 0 | 0 | 0 | 0 | 0 | 0 | 0 | 0 | 0 | 0 | 0 | 0 | 0 | 0 | 0 | 0 | 0 | 0 | 0 | 0 | 0 | 0 | 0 | 0 | 0 | 0 | 0 | 0 | 0
5 | 1 |  | 41 |  | Новый подраздел | АСУ |  | 0 |  | -1 | [10 empty] | 0 | [53 empty] | 0 | [11 empty] | 0
52 | 1 | 5 | 28 | 0 | Новый подраздел | АСУ | [7 empty] | 11154.13 | 0 | 262.07 | 0 | 10892.06 | 0 | 35.008 | 0 | 0 | 0 | 0 | 0 | 0 | 11154.13 | 0 | 262.07 | 0 | 10892.06 | 0 | 35.008 | 0 | 0 | 0 | 0 | 0 | 0 | 0 | 0 | 0 | 11154.13 | 11154.13 | 0 | 0 | 0 | 0 | 0 | 0 | 0 | 0 | 0 | 0 | 0 | 11154.13 | 11154.13 | 0 | 0 | 0 | 0 | 0 | 0 | 0 | 0 | 0 | 0 | 0 | 0 | 0 | 0 | 0 | 0 | 0 | 0 | 0 | 0 | 0 | 0 | 0 | 0 | 0 | 0 | 0 | 0 | 0 | 0 | 0 | 0 | 0 | 0 | 0 | 0 | 0 | 0 | 0 | 0 | 0 | 0 | 0 | 0 | 0 | 0 | 0 | 0 | 0 | 0 | 0 | 0 | 0 | 0 | 0 | 0 | 0 | 0 | 0 | 0
17 | 1 | 1 | 1 | 1 | 08-09040401-01 | Снятие аппаратуры коммутационной (Комутатор, сервер) | шт. | 2 | 0 |  |  |  |  | 690.44 | 0 | 0 | 0 | 690.44 | 0 | 2.24 | 0 | 0 | 0 | 0 |  | 141824364 | 168.4 | 0 | 0 | 0 | 168.4 | 0 | 1.12 | 0 | 0 | 421 | 0 | 0 | 0 | 421 | 0 | 2.8 | 0 | 0 | 0 | 0 | 1 | 1 |  |  | 1 | 2.05 | 5.51 | 1 |  |  |  |  | 0 | 1 | БЦРЭО РАО ЕЭС, сб.08,разд.09,поз.040401-01 |  |  | 150 | 0 |  | 0 | 1 | 0 | 5.51 | 1 | 1 | 1 | 1 | 1 |  | 0 | 0 |  |  |  |  | 0 | 0 | [5 empty] | 0 |  | 0 | 690.44 | 0 | 0 | 0 | 345.22 | 0 | 1.12 | 0 | 0 | 0 | 0 |  |  |  | )*0.4 | )*0.4 | )*0.4 | )*0.4 |  | )*0.4 | )*0.4 |  |  |  | 0 | 0 | 1 | 1 | 1010 | шт. | шт. | 1 |  | 122825277 | 1 | Прочие работы | 0 | 1 | 150 | Базовые цены ремонт энергетического оборудования РАО ЕЭС России. | (03) | 256 | 421 | 0 | 0 | 0 | 421 | 2.8 | 0 | 0 | 0 | 0 | 0 | 0 | 0 | -436473655 | 2 | 1 | 3 | 0 | 0 | 0 | 690.44 | 690.44 | 0 | 0 | 0
17 | 1 | 2 | 2 | 2 | 08-09040406-01 | Снятие прибора теплового контроля многоточечного (теплосчетчики вес 20 кг) | шт. | 11 | 0 |  |  |  |  | 4979.04 | 0 | 0 | 0 | 4979.04 | 0 | 15.84 | 0 | 0 | 0 | 0 |  | 141824364 | 220.8 | 0 | 0 | 0 | 220.8 | 0 | 1.44 | 0 | 0 | 552 | 0 | 0 | 0 | 552 | 0 | 3.6 | 0 | 0 | 0 | 0 | 1 | 1 |  |  | 1 | 2.05 | 5.51 | 1 |  |  |  |  | 0 | 1 | БЦРЭО РАО ЕЭС, сб.08,разд.09,поз.040406-01 |  |  | 150 | 0 |  | 0 | 1 | 0 | 5.51 | 1 | 1 | 1 | 1 | 1 |  | 0 | 0 |  |  |  |  | 0 | 0 | [5 empty] | 0 |  | 0 | 4979.04 | 0 | 0 | 0 | 452.64 | 0 | 1.44 | 0 | 0 | 0 | 0 |  |  |  | )*0.4 | )*0.4 | )*0.4 | )*0.4 |  | )*0.4 | )*0.4 |  |  |  | 0 | 0 | 1 | 1 | 1010 | шт. | шт. | 1 |  | 122825277 | 1 | Прочие работы | 0 | 1 | 150 | Базовые цены ремонт энергетического оборудования РАО ЕЭС России. | (03) | 256 | 552 | 0 | 0 | 0 | 552 | 3.6 | 0 | 0 | 0 | 0 | 0 | 0 | 0 | 1744381893 | 2 | 1 | 3 | 0 | 0 | 0 | 4979.04 | 4979.04 | 0 | 0 | 0
17 | 1 | 3 | 3 | 3 | 08-09040402-01 | Снятие блока логики или автоматического регулирования (Рабоч.станц.7шт., монитор 5шт., принтер 2шт., МФУ 1шт) | шт. | 15 | 0 |  |  |  |  | 2103.3 | 0 | 0 | 0 | 2103.3 | 0 | 6.6 | 0 | 0 | 0 | 0 |  | 141824364 | 68.4 | 0 | 0 | 0 | 68.4 | 0 | 0.44 | 0 | 0 | 171 | 0 | 0 | 0 | 171 | 0 | 1.1 | 0 | 0 | 0 | 0 | 1 | 1 |  |  | 1 | 2.05 | 5.51 | 1 |  |  |  |  | 0 | 1 | БЦРЭО РАО ЕЭС, сб.08,разд.09,поз.040402-01 |  |  | 150 | 0 |  | 0 | 1 | 0 | 5.51 | 1 | 1 | 1 | 1 | 1 |  | 0 | 0 |  |  |  |  | 0 | 0 | [5 empty] | 0 |  | 0 | 2103.3 | 0 | 0 | 0 | 140.22 | 0 | 0.44 | 0 | 0 | 0 | 0 |  |  |  | )*0.4 | )*0.4 | )*0.4 | )*0.4 |  | )*0.4 | )*0.4 |  |  |  | 0 | 0 | 1 | 1 | 1010 | шт. | шт. | 1 |  | 122825277 | 1 | Прочие работы | 0 | 1 | 150 | Базовые цены ремонт энергетического оборудования РАО ЕЭС России. | (03) | 256 | 171 | 0 | 0 | 0 | 171 | 1.1 | 0 | 0 | 0 | 0 | 0 | 0 | 0 | -71042581 | 2 | 1 | 3 | 0 | 0 | 0 | 2103.3 | 2103.3 | 0 | 0 | 0
17 | 1 | 4 | 4 | 4 | 08-09040411-01 | Снятие стабилизатора напряжения, тока или источника питания | шт. | 11 | 0 |  |  |  |  | 1118.48 | 0 | 0 | 0 | 1118.48 | 0 | 3.608 | 0 | 0 | 0 | 0 |  | 141824364 | 49.6 | 0 | 0 | 0 | 49.6 | 0 | 0.328 | 0 | 0 | 124 | 0 | 0 | 0 | 124 | 0 | 0.82 | 0 | 0 | 0 | 0 | 1 | 1 |  |  | 1 | 2.05 | 5.51 | 1 |  |  |  |  | 0 | 1 | БЦРЭО РАО ЕЭС, сб.08,разд.09,поз.040411-01 |  |  | 150 | 0 |  | 0 | 1 | 0 | 5.51 | 1 | 1 | 1 | 1 | 1 |  | 0 | 0 |  |  |  |  | 0 | 0 | [5 empty] | 0 |  | 0 | 1118.48 | 0 | 0 | 0 | 101.68 | 0 | 0.328 | 0 | 0 | 0 | 0 |  |  |  | )*0.4 | )*0.4 | )*0.4 | )*0.4 |  | )*0.4 | )*0.4 |  |  |  | 0 | 0 | 1 | 1 | 1010 | шт. | шт. | 1 |  | 122825277 | 1 | Прочие работы | 0 | 1 | 150 | Базовые цены ремонт энергетического оборудования РАО ЕЭС России. | (03) | 0 | 124 | 0 | 0 | 0 | 124 | 0.82 | 0 | 0 | 0 | 0 | 0 | 0 | 0 | -326589311 | 2 | 1 | 3 | 0 | 0 | 0 | 1118.48 | 1118.48 | 0 | 0 | 0
17 | 1 | 5 | 5 | 5 | 08-09030110-02 | Снятие щита панельного с каркасом, размеры 2200х800х600 (Шкаф управления напольный 4 шт.) | шт. | 4 | 0 |  |  |  |  | 2000.8 | 0 | 0 | 0 | 2000.8 | 0 | 6.72 | 0 | 0 | 0 | 0 |  | 141824364 | 244 | 0 | 0 | 0 | 244 | 0 | 1.68 | 0 | 0 | 610 | 0 | 0 | 0 | 610 | 0 | 4.2 | 0 | 0 | 0 | 0 | 1 | 1 |  |  | 1 | 2.05 | 5.51 | 1 |  |  |  |  | 0 | 1 | БЦРЭО РАО ЕЭС, сб.08,разд.09,поз.030110-02 |  |  | 150 | 0 |  | 0 | 1 | 0 | 5.51 | 1 | 1 | 1 | 1 | 1 |  | 0 | 0 |  |  |  |  | 0 | 0 | [5 empty] | 0 |  | 0 | 2000.8 | 0 | 0 | 0 | 500.2 | 0 | 1.68 | 0 | 0 | 0 | 0 |  |  |  | )*0.4 | )*0.4 | )*0.4 | )*0.4 |  | )*0.4 | )*0.4 |  |  |  | 0 | 0 | 1 | 1 | 1010 | шт. | шт. | 1 |  | 122825277 | 1 | Прочие работы | 0 | 1 | 150 | Базовые цены ремонт энергетического оборудования РАО ЕЭС России. | (03) | 0 | 610 | 0 | 0 | 0 | 610 | 4.2 | 0 | 0 | 0 | 0 | 0 | 0 | 0 | 31012884 | 2 | 1 | 3 | 0 | 0 | 0 | 2000.8 | 2000.8 | 0 | 0 | 0
17 | 1 |  |  | 6 | т01-01-001-22 | Погрузка при автомобильных перевозках материалов, перевозимые в ящиках | 1 т груза | 0.6 | 0 |  |  |  |  | 74.55 | 0 | 74.55 | 0 | 0 | 0 | 0 | 0 | 0 | 0 | 0 |  | 141824364 | 22.55 | 0 | 22.55 | 0 | 0 | 0 | 0 | 0 | 0 | 22.55 | 0 | 22.55 | 0 | 0 | 0 | 0 | 0 | 0 | 0 | 0 | 1 | 1 |  |  | 1 | 16.05 | 5.51 | 1 |  |  |  |  | 0 | 1 | ФССЦпг 01-01-001-22, пр.№189 от 05 мая 2012 г. |  |  | 700004 | 0 |  | 0 | 19 | 0 | 16.05 | 1 | 1 | 1 | 1 | 1 |  | 0 | 0 |  |  |  |  | 0 | 0 | [5 empty] | 0 |  | 0 | 74.55 | 0 | 124.2505 | 0 | 0 | 0 | 0 | 0 | 0 | 0 | 0 | [13 empty] | 0 | 0 | 1 | 1 | 1013 | 1 т груза | 1 т груза | 1 |  | 122825297 | 19 | Погрузочно-разгрузочные работы | 0 | 1 | 700004 | Перевозка грузов , (ФССЦпр 2011-изм. № 4-6, раздел 1): погрузочно-разгрузочные работы (НР и СП в прям. затратах ) | ФССЦпр пог. а/п (2011,изм. 4-6) | 0 | 22.55 | 0 | 22.55 | 0 | 0 | 0 | 0 | 0 | 0 | 0 | 0 | 0 | 0 | 512351828 | 2 | 1 | 3 | 0 | 0 | 0 | 74.55 | 74.55 | 0 | 0 | 0
17 | 1 | 6 | 6 | 7 | т03-02-001-30 | Перевозка грузов I класса автомобилями бортовыми грузоподъемностью до 5 т на расстояние до 30 км | 1 т груза | 0.6 | 0 |  |  |  |  | 112.97 | 0 | 112.97 | 0 | 0 | 0 | 0 | 0 | 0 | 0 | 0 |  | 141824364 | 34.17 | 0 | 34.17 | 0 | 0 | 0 | 0 | 0 | 0 | 34.17 | 0 | 34.17 | 0 | 0 | 0 | 0 | 0 | 0 | 0 | 0 | 1 | 1 |  |  | 1 | 2.05 | 5.51 | 1 |  |  |  |  | 0 | 1 | ФССЦпг т03-02-001-30 пр.№31/пр от 30.01.2014 г. |  |  | 700001 | 0 |  | 0 | 10 | 0 | 5.51 | 1 | 1 | 1 | 1 | 1 |  | 0 | 0 |  |  |  |  | 0 | 0 | [5 empty] | 0 |  | 0 | 112.97 | 0 | 188.2767 | 0 | 0 | 0 | 0 | 0 | 0 | 0 | 0 | [13 empty] | 0 | 0 | 1 | 1 | 1013 | 1 т груза | 1 т груза | 1 |  | 122825044 | 10 | Перевозка грузов авто/транспортом | 0 | 1 | 700001 | Перевозка грузов. Автомобильные перевозки ( 2003 г., ч.1; ФССЦпр-2011-изм. № 4-6 , раздел 3; ) | ФССЦ а/п (2003/2011 изм. 4-6) | 0 | 34.17 | 0 | 34.17 | 0 | 0 | 0 | 0 | 0 | 0 | 0 | 0 | 0 | 0 | 559149657 | 2 | 1 | 3 | 0 | 0 | 0 | 112.97 | 112.97 | 0 | 0 | 0
17 | 1 |  |  | 8 | т01-01-002-22 | Разгрузка при автомобильных перевозках материалов, перевозимые в ящиках | 1 т груза | 0.6 | 0 |  |  |  |  | 74.55 | 0 | 74.55 | 0 | 0 | 0 | 0 | 0 | 0 | 0 | 0 |  | 141824364 | 22.55 | 0 | 22.55 | 0 | 0 | 0 | 0 | 0 | 0 | 22.55 | 0 | 22.55 | 0 | 0 | 0 | 0 | 0 | 0 | 0 | 0 | 1 | 1 |  |  | 1 | 2.05 | 5.51 | 1 |  |  |  |  | 0 | 1 | ФССЦпг 01-01-002-22, пр.№189 от 05 мая 2012 г. |  |  | 700004 | 0 |  | 0 | 19 | 0 | 5.51 | 1 | 1 | 1 | 1 | 1 |  | 0 | 0 |  |  |  |  | 0 | 0 | [5 empty] | 0 |  | 0 | 74.55 | 0 | 124.2505 | 0 | 0 | 0 | 0 | 0 | 0 | 0 | 0 | [13 empty] | 0 | 0 | 1 | 1 | 1013 | 1 т груза | 1 т груза | 1 |  | 122825297 | 19 | Погрузочно-разгрузочные работы | 0 | 1 | 700004 | Перевозка грузов , (ФССЦпр 2011-изм. № 4-6, раздел 1): погрузочно-разгрузочные работы (НР и СП в прям. затратах ) | ФССЦпр пог. а/п (2011,изм. 4-6) | 0 | 22.55 | 0 | 22.55 | 0 | 0 | 0 | 0 | 0 | 0 | 0 | 0 | 0 | 0 | -120208333 | 2 | 1 | 3 | 0 | 0 | 0 | 74.55 | 74.55 | 0 | 0 | 0
51 | 1 | 5 | 28 |  | Новый подраздел | АСУ | [7 empty] | 11154.13 | 0 | 262.07 | 0 | 10892.06 | 0 | 35.008 | 0 | 0 | 0 | 0 |  |  | 11154.13 | 0 | 262.07 | 0 | 10892.06 | 0 | 35.008 | 0 | 0 | 0 | 0 |  |  | 0 | 0 | 0 | 11154.13 | 11154.13 | 0 | 0 | 0 | 0 | 0 | 0 | 0 |  | 0 | 0 | 0 | 11154.13 | 11154.13 | 0 | 0 | 0 | 0 | 0 | 0 | 0 | [52 empty] | 0
50 | 0 | 0 | 1 | 201 | 11154.13 | ПЗ | Прямые затраты |  |  | -201 | 1 | 3 |  | 2
50 | 0 | 0 | 1 | 202 | 0 | СтМатОб | Стоимость материальных ресурсов (всего) |  |  | -202 | 2 | 3 |  | 2
50 | 0 | 0 | 1 | 222 | 0 | СтМатОбЗак | Стоимость материалов и оборудования заказчика |  |  | -222 | 3 | 3 |  | 2
50 | 0 | 0 | 1 | 225 | 0 | СтМатОбПод | Стоимость материалов и оборудования подрядчика |  |  | -225 | 4 | 3 |  | 2
50 | 0 | 0 | 1 | 226 | 0 | СтМат | Стоимость материалов (всего) |  |  | -226 | 5 | 3 |  | 2
50 | 0 | 0 | 1 | 227 | 0 | СтМатЗак | Стоимость материалов заказчика |  |  | -227 | 6 | 3 |  | 2
50 | 0 | 0 | 1 | 228 | 0 | СтМатПод | Стоимость материалов подрядчика |  |  | -228 | 7 | 3 |  | 2
50 | 0 | 0 | 1 | 216 | 0 | Оборуд | Стоимость оборудования (всего) |  |  | -216 | 8 | 3 |  | 2
50 | 0 | 0 | 1 | 223 | 0 | ОборудЗак | Стоимость оборудования заказчика |  |  | -223 | 9 | 3 |  | 2
50 | 0 | 0 | 1 | 229 | 0 | ОборудПод | Стоимость оборудования подрядчика |  |  | -229 | 10 | 3 |  | 2
50 | 0 | 0 | 1 | 203 | 262.07 | ЭММ | Эксплуатация машин |  |  | -203 | 11 | 3 |  | 2
50 | 0 | 0 | 1 | 204 | 0 | ЗПМ | ЗП машинистов |  |  | -204 | 12 | 3 |  | 2
50 | 0 | 0 | 1 | 205 | 10892.06 | ОЗП | Основная ЗП рабочих |  |  | -205 | 13 | 3 |  | 2
50 | 0 | 0 | 1 | 214 | 11154.13 | Строит | Строительные работы с НР и СП |  |  | -214 | 14 | 3 |  | 2
50 | 0 | 0 | 1 | 215 | 0 | Монтаж | Монтажные работы с НР и СП |  |  | -215 | 15 | 3 |  | 2
50 | 0 | 0 | 1 | 217 | 0 | Прочие | Прочие работы с НР и СП |  |  | -217 | 16 | 3 |  | 2
50 | 0 | 0 | 1 | 206 | 0 | ВозврМат | Возврат материалов |  |  | -206 | 17 | 3 |  | 2
50 | 0 | 0 | 1 | 207 | 35.01 | ТрудСтр | Трудозатраты строителей |  |  | -207 | 18 | 3 |  | 2
50 | 0 | 0 | 1 | 208 | 0 | ТрудМаш | Трудозатраты машинистов |  |  | -208 | 19 | 3 |  | 2
50 | 0 | 0 | 1 | 209 | 0 | ТранспМат | Транспорт материалов |  |  | -209 | 20 | 3 |  | 2
50 | 0 | 0 | 1 | 210 | 0 | НР | Накладные расходы |  |  | -210 | 21 | 3 |  | 2
50 | 0 | 0 | 1 | 211 | 0 | СмПриб | Сметная прибыль |  |  | -211 | 22 | 3 |  | 2
50 | 0 | 0 | 1 | 224 | 11154.13 | Всего | Всего с НР и СП |  |  | -224 | 23 | 3 |  | 2
50 | 1 | 0 | 2 | 213 | 11154.13 | Итого | Итого |  |  | 212 | 24 | 0 |  | 2
5 | 1 |  | 82 |  | Новый подраздел | КиП |  | 0 |  | -1 | [10 empty] | 0 | [53 empty] | 0 | [11 empty] | 0
52 | 1 | 5 | 68 | 0 | Новый подраздел | КиП | [7 empty] | 23141.68 | 0 | 305.75 | 0 | 22835.93 | 0 | 72.978 | 0 | 0 | 0 | 0 | 0 | 0 | 23141.68 | 0 | 305.75 | 0 | 22835.93 | 0 | 72.978 | 0 | 0 | 0 | 0 | 0 | 0 | 0 | 0 | 0 | 23141.68 | 23141.68 | 0 | 0 | 0 | 0 | 0 | 0 | 0 | 0 | 0 | 0 | 0 | 23141.68 | 23141.68 | 0 | 0 | 0 | 0 | 0 | 0 | 0 | 0 | 0 | 0 | 0 | 0 | 0 | 0 | 0 | 0 | 0 | 0 | 0 | 0 | 0 | 0 | 0 | 0 | 0 | 0 | 0 | 0 | 0 | 0 | 0 | 0 | 0 | 0 | 0 | 0 | 0 | 0 | 0 | 0 | 0 | 0 | 0 | 0 | 0 | 0 | 0 | 0 | 0 | 0 | 0 | 0 | 0 | 0 | 0 | 0 | 0 | 0 | 0 | 0
17 | 1 | 7 | 7 | 1 | 08-09040404-01 | Снятие механизма исполнительного электрического (МЭО 4шт.) | шт. | 4 | 0 |  |  |  |  | 3444 | 0 | 0 | 0 | 3444 | 0 | 11.04 | 0 | 0 | 0 | 0 |  | 141824364 | 420 | 0 | 0 | 0 | 420 | 0 | 2.76 | 0 | 0 | 1050 | 0 | 0 | 0 | 1050 | 0 | 6.9 | 0 | 0 | 0 | 0 | 1 | 1 |  |  | 1 | 2.05 | 5.51 | 1 |  |  |  |  | 0 | 1 | БЦРЭО РАО ЕЭС, сб.08,разд.09,поз.040404-01 |  |  | 150 | 0 |  | 0 | 1 | 0 | 5.51 | 1 | 1 | 1 | 1 | 1 |  | 0 | 0 |  |  |  |  | 0 | 0 | [5 empty] | 0 |  | 0 | 3444 | 0 | 0 | 0 | 861 | 0 | 2.76 | 0 | 0 | 0 | 0 |  |  |  | )*0.4 | )*0.4 | )*0.4 | )*0.4 |  | )*0.4 | )*0.4 |  |  |  | 0 | 0 | 1 | 1 | 1010 | шт. | шт. | 1 |  | 122825277 | 1 | Прочие работы | 0 | 1 | 150 | Базовые цены ремонт энергетического оборудования РАО ЕЭС России. | (03) | 0 | 1050 | 0 | 0 | 0 | 1050 | 6.9 | 0 | 0 | 0 | 0 | 0 | 0 | 0 | 1710852247 | 2 | 1 | 3 | 0 | 0 | 0 | 3444 | 3444 | 0 | 0 | 0
17 | 1 | 8 | 8 | 2 | 08-09020101-03 | Снятие стальной трубы со сварными соединениями по металлическим конструкциям давление до 1.6 (16) МПа (кгс/см2), диаметр труб от 25 до 50мм ( запально-защитное устройство, длина 4000 мм ЗЗУ 18шт.) | 10 м погонных | 7.2 | 0 |  |  |  |  | 7297.34 | 0 | 0 | 0 | 7297.34 | 0 | 23.328 | 0 | 0 | 0 | 0 |  | 141824364 | 494.4 | 0 | 0 | 0 | 494.4 | 0 | 3.24 | 0 | 0 | 1236 | 0 | 0 | 0 | 1236 | 0 | 8.1 | 0 | 0 | 0 | 0 | 1 | 1 |  |  | 1 | 2.05 | 5.51 | 1 |  |  |  |  | 0 | 1 | БЦРЭО РАО ЕЭС, сб.08,разд.09,поз.020101-03 |  |  | 150 | 0 |  | 0 | 1 | 0 | 5.51 | 1 | 1 | 1 | 1 | 1 |  | 0 | 0 |  |  |  |  | 0 | 0 | [5 empty] | 0 |  | 0 | 7297.34 | 0 | 0 | 0 | 1013.52 | 0 | 3.24 | 0 | 0 | 0 | 0 |  |  |  | )*0.4 | )*0.4 | )*0.4 | )*0.4 |  | )*0.4 | )*0.4 |  |  |  | 0 | 0 | 1 | 1 | 55098697 | 10 м погонных | 10 м погонных | 1 |  | 122825277 | 1 | Прочие работы | 0 | 1 | 150 | Базовые цены ремонт энергетического оборудования РАО ЕЭС России. | (03) | 0 | 1236 | 0 | 0 | 0 | 1236 | 8.1 | 0 | 0 | 0 | 0 | 0 | 0 | 0 | -594656361 | 2 | 1 | 3 | 0 | 0 | 0 | 7297.34 | 7297.34 | 0 | 0 | 0
17 | 1 | 9 | 9 | 3 | 08-09040408-01 | Снятие преобразователя первичного (газоанализатор 6 шт., датчик уровня 4 шт., датчики Метран 14 шт., датчики Элемер 4 шт., манометр 1 шт., прибор контроля пламени 7 шт., прибор КГА 2 шт.) | шт. | 38 | 0 |  |  |  |  | 4954.44 | 0 | 0 | 0 | 4954.44 | 0 | 15.2 | 0 | 0 | 0 | 0 |  | 141824364 | 63.6 | 0 | 0 | 0 | 63.6 | 0 | 0.4 | 0 | 0 | 159 | 0 | 0 | 0 | 159 | 0 | 1 | 0 | 0 | 0 | 0 | 1 | 1 |  |  | 1 | 2.05 | 5.51 | 1 |  |  |  |  | 0 | 1 | БЦРЭО РАО ЕЭС, сб.08,разд.09,поз.040408-01 |  |  | 150 | 0 |  | 0 | 1 | 0 | 5.51 | 1 | 1 | 1 | 1 | 1 |  | 0 | 0 |  |  |  |  | 0 | 0 | [5 empty] | 0 |  | 0 | 4954.44 | 0 | 0 | 0 | 130.38 | 0 | 0.4 | 0 | 0 | 0 | 0 |  |  |  | )*0.4 | )*0.4 | )*0.4 | )*0.4 |  | )*0.4 | )*0.4 |  |  |  | 0 | 0 | 1 | 1 | 1010 | шт. | шт. | 1 |  | 122825277 | 1 | Прочие работы | 0 | 1 | 150 | Базовые цены ремонт энергетического оборудования РАО ЕЭС России. | (03) | 0 | 159 | 0 | 0 | 0 | 159 | 1 | 0 | 0 | 0 | 0 | 0 | 0 | 0 | -1258340429 | 2 | 1 | 3 | 0 | 0 | 0 | 4954.44 | 4954.44 | 0 | 0 | 0
17 | 1 | 10 | 10 | 4 | 03-01130101-03 | Снятие клапанов регулирующих поворотных на параметры 6,4-10 МПа и 18,5 МПа, 215°С (с патрубками под приварку), ДУ-50мм | шт. | 7 | 0 |  |  |  |  | 4319.35 | 0 | 0 | 0 | 4319.35 | 0 | 14.7 | 0 | 0 | 0 | 0 |  | 141824364 | 301 | 0 | 0 | 0 | 301 | 0 | 2.1 | 0 | 0 | 301 | 0 | 0 | 0 | 301 | 0 | 2.1 | 0 | 0 | 0 | 0 | 1 | 1 |  |  | 1 | 2.05 | 5.51 | 1 |  |  |  |  | 0 | 1 | БЦРЭО РАО ЕЭС, сб.03,разд.01,поз.130101-03 |  |  | 150 | 0 |  | 0 | 1 | 0 | 5.51 | 1 | 1 | 1 | 1 | 1 |  | 0 | 0 |  |  |  |  | 0 | 0 | [5 empty] | 0 |  | 0 | 4319.35 | 0 | 0 | 0 | 617.05 | 0 | 2.1 | 0 | 0 | 0 | 0 | [13 empty] | 0 | 0 | 1 | 1 | 1010 | шт. | шт. | 1 |  | 122825277 | 1 | Прочие работы | 0 | 1 | 150 | Базовые цены ремонт энергетического оборудования РАО ЕЭС России. | (03) | 0 | 301 | 0 | 0 | 0 | 301 | 2.1 | 0 | 0 | 0 | 0 | 0 | 0 | 0 | 2065047159 | 2 | 1 | 3 | 0 | 0 | 0 | 4319.35 | 4319.35 | 0 | 0 | 0
17 | 1 | 11 | 11 | 5 | 03-01010103-03 | Снятие вентилей на давление до 6,4МПа (муфтовые и фланцевые) ДУ-15,20мм | шт. | 3 | 0 |  |  |  |  | 504.3 | 0 | 0 | 0 | 504.3 | 0 | 1.71 | 0 | 0 | 0 | 0 |  | 141824364 | 82 | 0 | 0 | 0 | 82 | 0 | 0.57 | 0 | 0 | 82 | 0 | 0 | 0 | 82 | 0 | 0.57 | 0 | 0 | 0 | 0 | 1 | 1 |  |  | 1 | 2.05 | 5.51 | 1 |  |  |  |  | 0 | 1 | БЦРЭО РАО ЕЭС, сб.03,разд.01,поз.010103-03 |  |  | 150 | 0 |  | 0 | 1 | 0 | 5.51 | 1 | 1 | 1 | 1 | 1 |  | 0 | 0 |  |  |  |  | 0 | 0 | [5 empty] | 0 |  | 0 | 504.3 | 0 | 0 | 0 | 168.1 | 0 | 0.57 | 0 | 0 | 0 | 0 | [13 empty] | 0 | 0 | 1 | 1 | 1010 | шт. | шт. | 1 |  | 122825277 | 1 | Прочие работы | 0 | 1 | 150 | Базовые цены ремонт энергетического оборудования РАО ЕЭС России. | (03) | 0 | 82 | 0 | 0 | 0 | 82 | 0.57 | 0 | 0 | 0 | 0 | 0 | 0 | 0 | 762220208 | 2 | 1 | 3 | 0 | 0 | 0 | 504.3 | 504.3 | 0 | 0 | 0
17 | 1 | 12 | 12 | 6 | 05-03030102-01 | Снятие электродвигателя с фундамента с помощью стационарного грузоподъемного механизма. Мощность свыше 5 до 40 кВт (Электродвигатель АИР132М6 7,6 кВт) | шт. | 5 | 0 |  |  |  |  | 2316.5 | 0 | 0 | 0 | 2316.5 | 0 | 7 | 0 | 0 | 0 | 0 |  | 141824364 | 226 | 0 | 0 | 0 | 226 | 0 | 1.4 | 0 | 0 | 113 | 0 | 0 | 0 | 113 | 0 | 0.7 | 0 | 0 | 0 | 0 | 1 | 1 |  |  | 1 | 2.05 | 5.51 | 1 |  |  |  |  | 0 | 1 | БЦРЭО РАО ЕЭС, сб.05,разд.03,поз.030102-01 |  |  | 150 | 0 |  | 0 | 1 | 0 | 5.51 | 1 | 1 | 1 | 1 | 1 |  | 0 | 0 |  |  |  |  | 0 | 0 | [5 empty] | 0 | Общ.часть п.26. При сложной компоновке оборудования в случае неоднократного подъема и опускания электродвигателя к базовым ценам таблиц 030301 и 030302 применяется коэффициент К=2,0. | 0 | 2316.5 | 0 | 0 | 0 | 463.3 | 0 | 1.4 | 0 | 0 | 0 | 0 |  |  |  | )*2 | )*2 | )*2 | )*2 |  | )*2 | )*2 |  |  |  | 0 | 0 | 1 | 1 | 1010 | шт. | шт. | 1 |  | 122825277 | 1 | Прочие работы | 0 | 1 | 150 | Базовые цены ремонт энергетического оборудования РАО ЕЭС России. | (03) | 256 | 113 | 0 | 0 | 0 | 113 | 0.7 | 0 | 0 | 0 | 0 | 0 | 0 | 0 | 986681675 | 2 | 1 | 3 | 0 | 0 | 0 | 2316.5 | 2316.5 | 0 | 0 | 0
17 | 1 |  |  | 7 | т01-01-001-22 | Погрузка при автомобильных перевозках материалов, перевозимые в ящиках | 1 т груза | 0.7 | 0 |  |  |  |  | 86.98 | 0 | 86.98 | 0 | 0 | 0 | 0 | 0 | 0 | 0 | 0 |  | 141824364 | 22.55 | 0 | 22.55 | 0 | 0 | 0 | 0 | 0 | 0 | 22.55 | 0 | 22.55 | 0 | 0 | 0 | 0 | 0 | 0 | 0 | 0 | 1 | 1 |  |  | 1 | 2.05 | 5.51 | 1 |  |  |  |  | 0 | 1 | ФССЦпг 01-01-001-22, пр.№189 от 05 мая 2012 г. |  |  | 700004 | 0 |  | 0 | 19 | 0 | 5.51 | 1 | 1 | 1 | 1 | 1 |  | 0 | 0 |  |  |  |  | 0 | 0 | [5 empty] | 0 |  | 0 | 86.98 | 0 | 124.2505 | 0 | 0 | 0 | 0 | 0 | 0 | 0 | 0 | [13 empty] | 0 | 0 | 1 | 1 | 1013 | 1 т груза | 1 т груза | 1 |  | 122825297 | 19 | Погрузочно-разгрузочные работы | 0 | 1 | 700004 | Перевозка грузов , (ФССЦпр 2011-изм. № 4-6, раздел 1): погрузочно-разгрузочные работы (НР и СП в прям. затратах ) | ФССЦпр пог. а/п (2011,изм. 4-6) | 0 | 22.55 | 0 | 22.55 | 0 | 0 | 0 | 0 | 0 | 0 | 0 | 0 | 0 | 0 | 512351828 | 2 | 1 | 3 | 0 | 0 | 0 | 86.98 | 86.98 | 0 | 0 | 0
17 | 1 | 13 | 13 | 8 | т03-02-001-30 | Перевозка грузов I класса автомобилями бортовыми грузоподъемностью до 5 т на расстояние до 30 км | 1 т груза | 0.7 | 0 |  |  |  |  | 131.79 | 0 | 131.79 | 0 | 0 | 0 | 0 | 0 | 0 | 0 | 0 |  | 141824364 | 34.17 | 0 | 34.17 | 0 | 0 | 0 | 0 | 0 | 0 | 34.17 | 0 | 34.17 | 0 | 0 | 0 | 0 | 0 | 0 | 0 | 0 | 1 | 1 |  |  | 1 | 2.05 | 5.51 | 1 |  |  |  |  | 0 | 1 | ФССЦпг т03-02-001-30 пр.№31/пр от 30.01.2014 г. |  |  | 700001 | 0 |  | 0 | 10 | 0 | 5.51 | 1 | 1 | 1 | 1 | 1 |  | 0 | 0 |  |  |  |  | 0 | 0 | [5 empty] | 0 |  | 0 | 131.79 | 0 | 188.2767 | 0 | 0 | 0 | 0 | 0 | 0 | 0 | 0 | [13 empty] | 0 | 0 | 1 | 1 | 1013 | 1 т груза | 1 т груза | 1 |  | 122825044 | 10 | Перевозка грузов авто/транспортом | 0 | 1 | 700001 | Перевозка грузов. Автомобильные перевозки ( 2003 г., ч.1; ФССЦпр-2011-изм. № 4-6 , раздел 3; ) | ФССЦ а/п (2003/2011 изм. 4-6) | 0 | 34.17 | 0 | 34.17 | 0 | 0 | 0 | 0 | 0 | 0 | 0 | 0 | 0 | 0 | 559149657 | 2 | 1 | 3 | 0 | 0 | 0 | 131.79 | 131.79 | 0 | 0 | 0
17 | 1 |  |  | 9 | т01-01-002-22 | Разгрузка при автомобильных перевозках материалов, перевозимые в ящиках | 1 т груза | 0.7 | 0 |  |  |  |  | 86.98 | 0 | 86.98 | 0 | 0 | 0 | 0 | 0 | 0 | 0 | 0 |  | 141824364 | 22.55 | 0 | 22.55 | 0 | 0 | 0 | 0 | 0 | 0 | 22.55 | 0 | 22.55 | 0 | 0 | 0 | 0 | 0 | 0 | 0 | 0 | 1 | 1 |  |  | 1 | 2.05 | 5.51 | 1 |  |  |  |  | 0 | 1 | ФССЦпг 01-01-002-22, пр.№189 от 05 мая 2012 г. |  |  | 700004 | 0 |  | 0 | 19 | 0 | 5.51 | 1 | 1 | 1 | 1 | 1 |  | 0 | 0 |  |  |  |  | 0 | 0 | [5 empty] | 0 |  | 0 | 86.98 | 0 | 124.2505 | 0 | 0 | 0 | 0 | 0 | 0 | 0 | 0 | [13 empty] | 0 | 0 | 1 | 1 | 1013 | 1 т груза | 1 т груза | 1 |  | 122825297 | 19 | Погрузочно-разгрузочные работы | 0 | 1 | 700004 | Перевозка грузов , (ФССЦпр 2011-изм. № 4-6, раздел 1): погрузочно-разгрузочные работы (НР и СП в прям. затратах ) | ФССЦпр пог. а/п (2011,изм. 4-6) | 0 | 22.55 | 0 | 22.55 | 0 | 0 | 0 | 0 | 0 | 0 | 0 | 0 | 0 | 0 | -120208333 | 2 | 1 | 3 | 0 | 0 | 0 | 86.98 | 86.98 | 0 | 0 | 0
51 | 1 | 5 | 68 |  | Новый подраздел | КиП | [7 empty] | 23141.68 | 0 | 305.75 | 0 | 22835.93 | 0 | 72.978 | 0 | 0 | 0 | 0 |  |  | 23141.68 | 0 | 305.75 | 0 | 22835.93 | 0 | 72.978 | 0 | 0 | 0 | 0 |  |  | 0 | 0 | 0 | 23141.68 | 23141.68 | 0 | 0 | 0 | 0 | 0 | 0 | 0 |  | 0 | 0 | 0 | 23141.68 | 23141.68 | 0 | 0 | 0 | 0 | 0 | 0 | 0 | [52 empty] | 0
50 | 0 | 0 | 1 | 201 | 23141.68 | ПЗ | Прямые затраты |  |  | -201 | 1 | 3 |  | 2
50 | 0 | 0 | 1 | 202 | 0 | СтМатОб | Стоимость материальных ресурсов (всего) |  |  | -202 | 2 | 3 |  | 2
50 | 0 | 0 | 1 | 222 | 0 | СтМатОбЗак | Стоимость материалов и оборудования заказчика |  |  | -222 | 3 | 3 |  | 2
50 | 0 | 0 | 1 | 225 | 0 | СтМатОбПод | Стоимость материалов и оборудования подрядчика |  |  | -225 | 4 | 3 |  | 2
50 | 0 | 0 | 1 | 226 | 0 | СтМат | Стоимость материалов (всего) |  |  | -226 | 5 | 3 |  | 2
50 | 0 | 0 | 1 | 227 | 0 | СтМатЗак | Стоимость материалов заказчика |  |  | -227 | 6 | 3 |  | 2
50 | 0 | 0 | 1 | 228 | 0 | СтМатПод | Стоимость материалов подрядчика |  |  | -228 | 7 | 3 |  | 2
50 | 0 | 0 | 1 | 216 | 0 | Оборуд | Стоимость оборудования (всего) |  |  | -216 | 8 | 3 |  | 2
50 | 0 | 0 | 1 | 223 | 0 | ОборудЗак | Стоимость оборудования заказчика |  |  | -223 | 9 | 3 |  | 2
50 | 0 | 0 | 1 | 229 | 0 | ОборудПод | Стоимость оборудования подрядчика |  |  | -229 | 10 | 3 |  | 2
50 | 0 | 0 | 1 | 203 | 305.75 | ЭММ | Эксплуатация машин |  |  | -203 | 11 | 3 |  | 2
50 | 0 | 0 | 1 | 204 | 0 | ЗПМ | ЗП машинистов |  |  | -204 | 12 | 3 |  | 2
50 | 0 | 0 | 1 | 205 | 22835.93 | ОЗП | Основная ЗП рабочих |  |  | -205 | 13 | 3 |  | 2
50 | 0 | 0 | 1 | 214 | 23141.68 | Строит | Строительные работы с НР и СП |  |  | -214 | 14 | 3 |  | 2
50 | 0 | 0 | 1 | 215 | 0 | Монтаж | Монтажные работы с НР и СП |  |  | -215 | 15 | 3 |  | 2
50 | 0 | 0 | 1 | 217 | 0 | Прочие | Прочие работы с НР и СП |  |  | -217 | 16 | 3 |  | 2
50 | 0 | 0 | 1 | 206 | 0 | ВозврМат | Возврат материалов |  |  | -206 | 17 | 3 |  | 2
50 | 0 | 0 | 1 | 207 | 72.98 | ТрудСтр | Трудозатраты строителей |  |  | -207 | 18 | 3 |  | 2
50 | 0 | 0 | 1 | 208 | 0 | ТрудМаш | Трудозатраты машинистов |  |  | -208 | 19 | 3 |  | 2
50 | 0 | 0 | 1 | 209 | 0 | ТранспМат | Транспорт материалов |  |  | -209 | 20 | 3 |  | 2
50 | 0 | 0 | 1 | 210 | 0 | НР | Накладные расходы |  |  | -210 | 21 | 3 |  | 2
50 | 0 | 0 | 1 | 211 | 0 | СмПриб | Сметная прибыль |  |  | -211 | 22 | 3 |  | 2
50 | 0 | 0 | 1 | 224 | 23141.68 | Всего | Всего с НР и СП |  |  | -224 | 23 | 3 |  | 2
50 | 1 | 0 | 2 | 213 | 23141.68 | Итого | Итого |  |  | 212 | 24 | 0 |  | 2
5 | 1 |  | 121 |  | Новый подраздел | КИП Котел водогрейный ПТВМ 120-150 №1 |  | 0 |  | -1 | [10 empty] | 0 | [53 empty] | 0 | [11 empty] | 0
52 | 1 | 5 | 109 | 0 | Новый подраздел | КИП Котел водогрейный ПТВМ 120-150 №1 | [7 empty] | 12935.53 | 0 | 305.98 | 28.26 | 12629.55 | 0 | 40.5443 | 0.17338 | 0 | 0 | 0 | 0 | 0 | 12935.53 | 0 | 305.98 | 28.26 | 12629.55 | 0 | 40.5443 | 0.17338 | 0 | 0 | 0 | 0 | 0 | 0 | 0 | 0 | 12935.53 | 12935.53 | 0 | 0 | 0 | 0 | 0 | 0 | 0 | 0 | 0 | 0 | 0 | 12935.53 | 12935.53 | 0 | 0 | 0 | 0 | 0 | 0 | 0 | 0 | 0 | 0 | 0 | 0 | 0 | 0 | 0 | 0 | 0 | 0 | 0 | 0 | 0 | 0 | 0 | 0 | 0 | 0 | 0 | 0 | 0 | 0 | 0 | 0 | 0 | 0 | 0 | 0 | 0 | 0 | 0 | 0 | 0 | 0 | 0 | 0 | 0 | 0 | 0 | 0 | 0 | 0 | 0 | 0 | 0 | 0 | 0 | 0 | 0 | 0 | 0 | 0
17 | 1 | 14 | 14 | 1 | 08-09040404-01 | Снятие механизма исполнительного электрического (МЭО-250 1шт., МЭО-630 9 шт., МЭО-1600 4 шт.) | шт. | 14 | 0 |  |  |  |  | 12054 | 0 | 0 | 0 | 12054 | 0 | 38.64 | 0 | 0 | 0 | 0 |  | 141824364 | 420 | 0 | 0 | 0 | 420 | 0 | 2.76 | 0 | 0 | 1050 | 0 | 0 | 0 | 1050 | 0 | 6.9 | 0 | 0 | 0 | 0 | 1 | 1 |  |  | 1 | 2.05 | 5.51 | 1 |  |  |  |  | 0 | 1 | БЦРЭО РАО ЕЭС, сб.08,разд.09,поз.040404-01 |  |  | 150 | 0 |  | 0 | 1 | 0 | 5.51 | 1 | 1 | 1 | 1 | 1 |  | 0 | 0 |  |  |  |  | 0 | 0 | [5 empty] | 0 |  | 0 | 12054 | 0 | 0 | 0 | 861 | 0 | 2.76 | 0 | 0 | 0 | 0 |  |  |  | )*0.4 | )*0.4 | )*0.4 | )*0.4 |  | )*0.4 | )*0.4 |  |  |  | 0 | 0 | 1 | 1 | 1010 | шт. | шт. | 1 |  | 122825277 | 1 | Прочие работы | 0 | 1 | 150 | Базовые цены ремонт энергетического оборудования РАО ЕЭС России. | (03) | 0 | 1050 | 0 | 0 | 0 | 1050 | 6.9 | 0 | 0 | 0 | 0 | 0 | 0 | 0 | -124389058 | 2 | 1 | 3 | 0 | 0 | 0 | 12054 | 12054 | 0 | 0 | 0
17 | 1 | 15 | 15 | 2 | 08-09030103-02 | Снятие щита шкафного, размеры 1400х800х600 (Шкаф газоанализаторов) | шт. | 1 | 0 |  |  |  |  | 463.3 | 0 | 0 | 0 | 463.3 | 0 | 1.56 | 0 | 0 | 0 | 0 |  | 141824364 | 226 | 0 | 0 | 0 | 226 | 0 | 1.56 | 0 | 0 | 565 | 0 | 0 | 0 | 565 | 0 | 3.9 | 0 | 0 | 0 | 0 | 1 | 1 |  |  | 1 | 2.05 | 5.51 | 1 |  |  |  |  | 0 | 1 | БЦРЭО РАО ЕЭС, сб.08,разд.09,поз.030103-02 |  |  | 150 | 0 |  | 0 | 1 | 0 | 5.51 | 1 | 1 | 1 | 1 | 1 |  | 0 | 0 |  |  |  |  | 0 | 0 | [5 empty] | 0 |  | 0 | 463.3 | 0 | 0 | 0 | 463.3 | 0 | 1.56 | 0 | 0 | 0 | 0 |  |  |  | )*0.4 | )*0.4 | )*0.4 | )*0.4 |  | )*0.4 | )*0.4 |  |  |  | 0 | 0 | 1 | 1 | 1010 | шт. | шт. | 1 |  | 122825277 | 1 | Прочие работы | 0 | 1 | 150 | Базовые цены ремонт энергетического оборудования РАО ЕЭС России. | (03) | 0 | 565 | 0 | 0 | 0 | 565 | 3.9 | 0 | 0 | 0 | 0 | 0 | 0 | 0 | -2045687575 | 2 | 1 | 3 | 0 | 0 | 0 | 463.3 | 463.3 | 0 | 0 | 0
17 | 1 | 18 | 18 | 3 | т01-01-001-20 | Погрузка при автомобильных перевозках материалов, перевозимых в контейнерах грузоподъемностью от 3 до 5 т | 1 т груза | 1 | 0 |  |  |  |  | 95.74 | 0 | 45.18 | 12.73 | 50.56 | 0 | 0.155 | 0.077 | 0 | 0 | 0 |  | 141824364 | 11.35 | 0 | 8.2 | 2.31 | 3.15 | 0 | 0.155 | 0.077 | 0 | 11.35 | 0 | 6.78 | 0.89 | 1.21 | 0 | 0.155 | 0.077 | 0 | 0 | 0 | 1 | 1 |  |  | 1 | 16.05 | 5.51 | 1 |  |  |  |  | 0 | 1 | ФССЦпг т01-01-001-20 пр.№31/пр от 30.01.2014 г. |  |  | 700004 | 0 |  | 0 | 19 | 0 | 5.51 | 1 | 1 | 1 | 1 | 1 |  | 0 | 0 |  |  |  |  | 0 | 0 | [5 empty] | 0 |  | 0 | 95.74 | 0 | 45.182 | 12.7281 | 50.5575 | 0 | 0.155 | 0.077 | 0 | 0 | 0 | [13 empty] | 0 | 0 | 1 | 1 | 1013 | 1 т груза | 1 т груза | 1 |  | 122825297 | 19 | Погрузочно-разгрузочные работы | 0 | 1 | 700004 | Перевозка грузов , (ФССЦпр 2011-изм. № 4-6, раздел 1): погрузочно-разгрузочные работы (НР и СП в прям. затратах ) | ФССЦпр пог. а/п (2011,изм. 4-6) | 0 | 11.35 | 0 | 6.78 | 0.89 | 1.21 | 0.155 | 0.077 | 0 | 0 | 0 | 0 | 0 | 0 | -1726132012 | 2 | 1 | 3 | 0 | 0 | 0 | 95.74 | 95.74 | 0 | 0 | 0
17 | 1 | 21 | 21 | 4 | т01-01-001-45 | Погрузка при автомобильных перевозках прочих материалов, деталей (с использованием погрузчика) | 1 т груза | 0.085 | 0 |  |  |  |  | 13.65 | 0 | 5.67 | 1.4 | 7.98 | 0 | 0.024565 | 0.00969 | 0 | 0 | 0 |  | 141824364 | 17.95 | 0 | 12.1 | 2.99 | 5.85 | 0 | 0.289 | 0.114 | 0 | 17.95 | 0 | 10.26 | 1.15 | 2.25 | 0 | 0.289 | 0.114 | 0 | 0 | 0 | 1 | 1 |  |  | 1 | 16.05 | 5.51 | 1 |  |  |  |  | 0 | 1 | ФССЦпг т01-01-001-45 пр.№31/пр от 30.01.2014 г. |  |  | 700004 | 0 |  | 0 | 19 | 0 | 5.51 | 1 | 1 | 1 | 1 | 1 |  | 0 | 0 |  |  |  |  | 0 | 0 | [5 empty] | 0 |  | 0 | 13.65 | 0 | 66.671 | 16.4749 | 93.8925 | 0 | 0.289 | 0.114 | 0 | 0 | 0 | [13 empty] | 0 | 0 | 1 | 1 | 1013 | 1 т груза | 1 т груза | 1 |  | 122825297 | 19 | Погрузочно-разгрузочные работы | 0 | 1 | 700004 | Перевозка грузов , (ФССЦпр 2011-изм. № 4-6, раздел 1): погрузочно-разгрузочные работы (НР и СП в прям. затратах ) | ФССЦпр пог. а/п (2011,изм. 4-6) | 0 | 17.95 | 0 | 10.26 | 1.15 | 2.25 | 0.289 | 0.114 | 0 | 0 | 0 | 0 | 0 | 0 | 90543274 | 2 | 1 | 3 | 0 | 0 | 0 | 13.65 | 13.65 | 0 | 0 | 0
17 | 1 | 22 | 22 | 5 | т03-02-001-30 | Перевозка грузов I класса автомобилями бортовыми грузоподъемностью до 5 т на расстояние до 30 км | 1 т груза | 1.085 | 0 |  |  |  |  | 204.28 | 0 | 204.28 | 0 | 0 | 0 | 0 | 0 | 0 | 0 | 0 |  | 141824364 | 34.17 | 0 | 34.17 | 0 | 0 | 0 | 0 | 0 | 0 | 34.17 | 0 | 34.17 | 0 | 0 | 0 | 0 | 0 | 0 | 0 | 0 | 1 | 1 |  |  | 1 | 16.05 | 5.51 | 1 |  |  |  |  | 0 | 1 | ФССЦпг т03-02-001-30 пр.№31/пр от 30.01.2014 г. |  |  | 700001 | 0 |  | 0 | 10 | 0 | 5.51 | 1 | 1 | 1 | 1 | 1 |  | 0 | 0 |  |  |  |  | 0 | 0 | [5 empty] | 0 |  | 0 | 204.28 | 0 | 188.2767 | 0 | 0 | 0 | 0 | 0 | 0 | 0 | 0 | [13 empty] | 0 | 0 | 1 | 1 | 1013 | 1 т груза | 1 т груза | 1 |  | 122825044 | 10 | Перевозка грузов авто/транспортом | 0 | 1 | 700001 | Перевозка грузов. Автомобильные перевозки ( 2003 г., ч.1; ФССЦпр-2011-изм. № 4-6 , раздел 3; ) | ФССЦ а/п (2003/2011 изм. 4-6) | 0 | 34.17 | 0 | 34.17 | 0 | 0 | 0 | 0 | 0 | 0 | 0 | 0 | 0 | 0 | 559149657 | 2 | 1 | 3 | 0 | 0 | 0 | 204.28 | 204.28 | 0 | 0 | 0
17 | 1 | 25 | 25 | 6 | т01-01-002-20 | Разгрузка при автомобильных перевозках материалов, перевозимых в контейнерах грузоподъемностью от 3 до 5 т | 1 т груза | 1 | 0 |  |  |  |  | 95.74 | 0 | 45.18 | 12.73 | 50.56 | 0 | 0.155 | 0.077 | 0 | 0 | 0 |  | 141824364 | 11.35 | 0 | 8.2 | 2.31 | 3.15 | 0 | 0.155 | 0.077 | 0 | 11.35 | 0 | 6.78 | 0.89 | 1.21 | 0 | 0.155 | 0.077 | 0 | 0 | 0 | 1 | 1 |  |  | 1 | 16.05 | 5.51 | 1 |  |  |  |  | 0 | 1 | ФССЦпг т01-01-002-20 пр.№31/пр от 30.01.2014 г. |  |  | 700004 | 0 |  | 0 | 19 | 0 | 5.51 | 1 | 1 | 1 | 1 | 1 |  | 0 | 0 |  |  |  |  | 0 | 0 | [5 empty] | 0 |  | 0 | 95.74 | 0 | 45.182 | 12.7281 | 50.5575 | 0 | 0.155 | 0.077 | 0 | 0 | 0 | [13 empty] | 0 | 0 | 1 | 1 | 1013 | 1 т груза | 1 т груза | 1 |  | 122825297 | 19 | Погрузочно-разгрузочные работы | 0 | 1 | 700004 | Перевозка грузов , (ФССЦпр 2011-изм. № 4-6, раздел 1): погрузочно-разгрузочные работы (НР и СП в прям. затратах ) | ФССЦпр пог. а/п (2011,изм. 4-6) | 0 | 11.35 | 0 | 6.78 | 0.89 | 1.21 | 0.155 | 0.077 | 0 | 0 | 0 | 0 | 0 | 0 | 1571229381 | 2 | 1 | 3 | 0 | 0 | 0 | 95.74 | 95.74 | 0 | 0 | 0
17 | 1 | 28 | 28 | 7 | т01-01-002-45 | Разгрузка при автомобильных перевозках прочих материалов, деталей (с использованием погрузчика) | 1 т груза | 0.085 | 0 |  |  |  |  | 8.82 | 0 | 5.67 | 1.4 | 3.15 | 0 | 0.00969 | 0.00969 | 0 | 0 | 0 |  | 141824364 | 14.41 | 0 | 12.1 | 2.99 | 2.31 | 0 | 0.114 | 0.114 | 0 | 14.41 | 0 | 10.26 | 1.15 | 0.89 | 0 | 0.114 | 0.114 | 0 | 0 | 0 | 1 | 1 |  |  | 1 | 16.05 | 5.51 | 1 |  |  |  |  | 0 | 1 | ФССЦпг т01-01-002-45 пр.№31/пр от 30.01.2014 г. |  |  | 700004 | 0 |  | 0 | 19 | 0 | 5.51 | 1 | 1 | 1 | 1 | 1 |  | 0 | 0 |  |  |  |  | 0 | 0 | [5 empty] | 0 |  | 0 | 8.82 | 0 | 66.671 | 16.4749 | 37.0755 | 0 | 0.114 | 0.114 | 0 | 0 | 0 | [13 empty] | 0 | 0 | 1 | 1 | 1013 | 1 т груза | 1 т груза | 1 |  | 122825297 | 19 | Погрузочно-разгрузочные работы | 0 | 1 | 700004 | Перевозка грузов , (ФССЦпр 2011-изм. № 4-6, раздел 1): погрузочно-разгрузочные работы (НР и СП в прям. затратах ) | ФССЦпр пог. а/п (2011,изм. 4-6) | 0 | 14.41 | 0 | 10.26 | 1.15 | 0.89 | 0.114 | 0.114 | 0 | 0 | 0 | 0 | 0 | 0 | -1172670515 | 2 | 1 | 3 | 0 | 0 | 0 | 8.82 | 8.82 | 0 | 0 | 0
51 | 1 | 5 | 109 |  | Новый подраздел | КИП Котел водогрейный ПТВМ 120-150 №1 | [7 empty] | 12935.53 | 0 | 305.98 | 28.26 | 12629.55 | 0 | 40.5443 | 0.17338 | 0 | 0 | 0 |  |  | 12935.53 | 0 | 305.98 | 28.26 | 12629.55 | 0 | 40.5443 | 0.17338 | 0 | 0 | 0 |  |  | 0 | 0 | 0 | 12935.53 | 12935.53 | 0 | 0 | 0 | 0 | 0 | 0 | 0 |  | 0 | 0 | 0 | 12935.53 | 12935.53 | 0 | 0 | 0 | 0 | 0 | 0 | 0 | [52 empty] | 0
50 | 0 | 0 | 1 | 201 | 12935.53 | ПЗ | Прямые затраты |  |  | -201 | 1 | 3 |  | 2
50 | 0 | 0 | 1 | 202 | 0 | СтМатОб | Стоимость материальных ресурсов (всего) |  |  | -202 | 2 | 3 |  | 2
50 | 0 | 0 | 1 | 222 | 0 | СтМатОбЗак | Стоимость материалов и оборудования заказчика |  |  | -222 | 3 | 3 |  | 2
50 | 0 | 0 | 1 | 225 | 0 | СтМатОбПод | Стоимость материалов и оборудования подрядчика |  |  | -225 | 4 | 3 |  | 2
50 | 0 | 0 | 1 | 226 | 0 | СтМат | Стоимость материалов (всего) |  |  | -226 | 5 | 3 |  | 2
50 | 0 | 0 | 1 | 227 | 0 | СтМатЗак | Стоимость материалов заказчика |  |  | -227 | 6 | 3 |  | 2
50 | 0 | 0 | 1 | 228 | 0 | СтМатПод | Стоимость материалов подрядчика |  |  | -228 | 7 | 3 |  | 2
50 | 0 | 0 | 1 | 216 | 0 | Оборуд | Стоимость оборудования (всего) |  |  | -216 | 8 | 3 |  | 2
50 | 0 | 0 | 1 | 223 | 0 | ОборудЗак | Стоимость оборудования заказчика |  |  | -223 | 9 | 3 |  | 2
50 | 0 | 0 | 1 | 229 | 0 | ОборудПод | Стоимость оборудования подрядчика |  |  | -229 | 10 | 3 |  | 2
50 | 0 | 0 | 1 | 203 | 305.98 | ЭММ | Эксплуатация машин |  |  | -203 | 11 | 3 |  | 2
50 | 0 | 0 | 1 | 204 | 28.26 | ЗПМ | ЗП машинистов |  |  | -204 | 12 | 3 |  | 2
50 | 0 | 0 | 1 | 205 | 12629.55 | ОЗП | Основная ЗП рабочих |  |  | -205 | 13 | 3 |  | 2
50 | 0 | 0 | 1 | 214 | 12935.53 | Строит | Строительные работы с НР и СП |  |  | -214 | 14 | 3 |  | 2
50 | 0 | 0 | 1 | 215 | 0 | Монтаж | Монтажные работы с НР и СП |  |  | -215 | 15 | 3 |  | 2
50 | 0 | 0 | 1 | 217 | 0 | Прочие | Прочие работы с НР и СП |  |  | -217 | 16 | 3 |  | 2
50 | 0 | 0 | 1 | 206 | 0 | ВозврМат | Возврат материалов |  |  | -206 | 17 | 3 |  | 2
50 | 0 | 0 | 1 | 207 | 40.5443 | ТрудСтр | Трудозатраты строителей |  |  | -207 | 18 | 3 |  | -1
50 | 0 | 0 | 1 | 208 | 0.17338 | ТрудМаш | Трудозатраты машинистов |  |  | -208 | 19 | 3 |  | -1
50 | 0 | 0 | 1 | 209 | 0 | ТранспМат | Транспорт материалов |  |  | -209 | 20 | 3 |  | 2
50 | 0 | 0 | 1 | 210 | 0 | НР | Накладные расходы |  |  | -210 | 21 | 3 |  | 2
50 | 0 | 0 | 1 | 211 | 0 | СмПриб | Сметная прибыль |  |  | -211 | 22 | 3 |  | 2
50 | 0 | 0 | 1 | 224 | 12935.53 | Всего | Всего с НР и СП |  |  | -224 | 23 | 3 |  | 2
50 | 1 | 0 | 2 | 213 | 12935.53 | Итого | Итого |  |  | 212 | 24 | 0 |  | 2
5 | 1 |  | 160 |  | Новый подраздел | КИП Котел водогрейный ПТВМ 120-150 №2 |  | 0 |  | 0 | [10 empty] | 0 | [53 empty] | 0 | [11 empty] | 0
52 | 1 | 5 | 148 | 0 | Новый подраздел | КИП Котел водогрейный ПТВМ 120-150 №2 | [7 empty] | 12935.53 | 0 | 305.98 | 28.26 | 12629.55 | 0 | 40.5443 | 0.17338 | 0 | 0 | 0 | 0 | 0 | 12935.53 | 0 | 305.98 | 28.26 | 12629.55 | 0 | 40.5443 | 0.17338 | 0 | 0 | 0 | 0 | 0 | 0 | 0 | 0 | 12935.53 | 12935.53 | 0 | 0 | 0 | 0 | 0 | 0 | 0 | 0 | 0 | 0 | 0 | 12935.53 | 12935.53 | 0 | 0 | 0 | 0 | 0 | 0 | 0 | 0 | 0 | 0 | 0 | 0 | 0 | 0 | 0 | 0 | 0 | 0 | 0 | 0 | 0 | 0 | 0 | 0 | 0 | 0 | 0 | 0 | 0 | 0 | 0 | 0 | 0 | 0 | 0 | 0 | 0 | 0 | 0 | 0 | 0 | 0 | 0 | 0 | 0 | 0 | 0 | 0 | 0 | 0 | 0 | 0 | 0 | 0 | 0 | 0 | 0 | 0 | 0 | 0
17 | 1 | 29 | 29 | 1 | 08-09040404-01 | Снятие механизма исполнительного электрического (МЭО-250 1шт., МЭО-630 9 шт., МЭО-1600 4 шт.) | шт. | 14 | 0 |  |  |  |  | 12054 | 0 | 0 | 0 | 12054 | 0 | 38.64 | 0 | 0 | 0 | 0 |  | 141824364 | 420 | 0 | 0 | 0 | 420 | 0 | 2.76 | 0 | 0 | 1050 | 0 | 0 | 0 | 1050 | 0 | 6.9 | 0 | 0 | 0 | 0 | 1 | 1 |  |  | 1 | 2.05 | 5.51 | 1 |  |  |  |  | 0 | 1 | БЦРЭО РАО ЕЭС, сб.08,разд.09,поз.040404-01 |  |  | 150 | 0 |  | 0 | 1 | 0 | 5.51 | 1 | 1 | 1 | 1 | 1 |  | 0 | 0 |  |  |  |  | 0 | 0 | [5 empty] | 0 |  | 0 | 12054 | 0 | 0 | 0 | 861 | 0 | 2.76 | 0 | 0 | 0 | 0 |  |  |  | )*0.4 | )*0.4 | )*0.4 | )*0.4 |  | )*0.4 | )*0.4 |  |  |  | 0 | 0 | 1 | 1 | 1010 | шт. | шт. | 1 |  | 122825277 | 1 | Прочие работы | 0 | 1 | 150 | Базовые цены ремонт энергетического оборудования РАО ЕЭС России. | (03) | 0 | 1050 | 0 | 0 | 0 | 1050 | 6.9 | 0 | 0 | 0 | 0 | 0 | 0 | 0 | -124389058 | 2 | 1 | 3 | 0 | 0 | 0 | 12054 | 12054 | 0 | 0 | 0
17 | 1 | 30 | 30 | 2 | 08-09030103-02 | Снятие щита шкафного, размеры 1400х800х600 (Шкаф газоанализаторов) | шт. | 1 | 0 |  |  |  |  | 463.3 | 0 | 0 | 0 | 463.3 | 0 | 1.56 | 0 | 0 | 0 | 0 |  | 141824364 | 226 | 0 | 0 | 0 | 226 | 0 | 1.56 | 0 | 0 | 565 | 0 | 0 | 0 | 565 | 0 | 3.9 | 0 | 0 | 0 | 0 | 1 | 1 |  |  | 1 | 2.05 | 5.51 | 1 |  |  |  |  | 0 | 1 | БЦРЭО РАО ЕЭС, сб.08,разд.09,поз.030103-02 |  |  | 150 | 0 |  | 0 | 1 | 0 | 5.51 | 1 | 1 | 1 | 1 | 1 |  | 0 | 0 |  |  |  |  | 0 | 0 | [5 empty] | 0 |  | 0 | 463.3 | 0 | 0 | 0 | 463.3 | 0 | 1.56 | 0 | 0 | 0 | 0 |  |  |  | )*0.4 | )*0.4 | )*0.4 | )*0.4 |  | )*0.4 | )*0.4 |  |  |  | 0 | 0 | 1 | 1 | 1010 | шт. | шт. | 1 |  | 122825277 | 1 | Прочие работы | 0 | 1 | 150 | Базовые цены ремонт энергетического оборудования РАО ЕЭС России. | (03) | 0 | 565 | 0 | 0 | 0 | 565 | 3.9 | 0 | 0 | 0 | 0 | 0 | 0 | 0 | -2045687575 | 2 | 1 | 3 | 0 | 0 | 0 | 463.3 | 463.3 | 0 | 0 | 0
17 | 1 | 33 | 33 | 3 | т01-01-001-20 | Погрузка при автомобильных перевозках материалов, перевозимых в контейнерах грузоподъемностью от 3 до 5 т | 1 т груза | 1 | 0 |  |  |  |  | 95.74 | 0 | 45.18 | 12.73 | 50.56 | 0 | 0.155 | 0.077 | 0 | 0 | 0 |  | 141824364 | 11.35 | 0 | 8.2 | 2.31 | 3.15 | 0 | 0.155 | 0.077 | 0 | 11.35 | 0 | 6.78 | 0.89 | 1.21 | 0 | 0.155 | 0.077 | 0 | 0 | 0 | 1 | 1 |  |  | 1 | 16.05 | 5.51 | 1 |  |  |  |  | 0 | 1 | ФССЦпг т01-01-001-20 пр.№31/пр от 30.01.2014 г. |  |  | 700004 | 0 |  | 0 | 19 | 0 | 5.51 | 1 | 1 | 1 | 1 | 1 |  | 0 | 0 |  |  |  |  | 0 | 0 | [5 empty] | 0 |  | 0 | 95.74 | 0 | 45.182 | 12.7281 | 50.5575 | 0 | 0.155 | 0.077 | 0 | 0 | 0 | [13 empty] | 0 | 0 | 1 | 1 | 1013 | 1 т груза | 1 т груза | 1 |  | 122825297 | 19 | Погрузочно-разгрузочные работы | 0 | 1 | 700004 | Перевозка грузов , (ФССЦпр 2011-изм. № 4-6, раздел 1): погрузочно-разгрузочные работы (НР и СП в прям. затратах ) | ФССЦпр пог. а/п (2011,изм. 4-6) | 0 | 11.35 | 0 | 6.78 | 0.89 | 1.21 | 0.155 | 0.077 | 0 | 0 | 0 | 0 | 0 | 0 | -1726132012 | 2 | 1 | 3 | 0 | 0 | 0 | 95.74 | 95.74 | 0 | 0 | 0
17 | 1 | 36 | 36 | 4 | т01-01-001-45 | Погрузка при автомобильных перевозках прочих материалов, деталей (с использованием погрузчика) | 1 т груза | 0.085 | 0 |  |  |  |  | 13.65 | 0 | 5.67 | 1.4 | 7.98 | 0 | 0.024565 | 0.00969 | 0 | 0 | 0 |  | 141824364 | 17.95 | 0 | 12.1 | 2.99 | 5.85 | 0 | 0.289 | 0.114 | 0 | 17.95 | 0 | 10.26 | 1.15 | 2.25 | 0 | 0.289 | 0.114 | 0 | 0 | 0 | 1 | 1 |  |  | 1 | 16.05 | 5.51 | 1 |  |  |  |  | 0 | 1 | ФССЦпг т01-01-001-45 пр.№31/пр от 30.01.2014 г. |  |  | 700004 | 0 |  | 0 | 19 | 0 | 5.51 | 1 | 1 | 1 | 1 | 1 |  | 0 | 0 |  |  |  |  | 0 | 0 | [5 empty] | 0 |  | 0 | 13.65 | 0 | 66.671 | 16.4749 | 93.8925 | 0 | 0.289 | 0.114 | 0 | 0 | 0 | [13 empty] | 0 | 0 | 1 | 1 | 1013 | 1 т груза | 1 т груза | 1 |  | 122825297 | 19 | Погрузочно-разгрузочные работы | 0 | 1 | 700004 | Перевозка грузов , (ФССЦпр 2011-изм. № 4-6, раздел 1): погрузочно-разгрузочные работы (НР и СП в прям. затратах ) | ФССЦпр пог. а/п (2011,изм. 4-6) | 0 | 17.95 | 0 | 10.26 | 1.15 | 2.25 | 0.289 | 0.114 | 0 | 0 | 0 | 0 | 0 | 0 | 90543274 | 2 | 1 | 3 | 0 | 0 | 0 | 13.65 | 13.65 | 0 | 0 | 0
17 | 1 | 37 | 37 | 5 | т03-02-001-30 | Перевозка грузов I класса автомобилями бортовыми грузоподъемностью до 5 т на расстояние до 30 км | 1 т груза | 1.085 | 0 |  |  |  |  | 204.28 | 0 | 204.28 | 0 | 0 | 0 | 0 | 0 | 0 | 0 | 0 |  | 141824364 | 34.17 | 0 | 34.17 | 0 | 0 | 0 | 0 | 0 | 0 | 34.17 | 0 | 34.17 | 0 | 0 | 0 | 0 | 0 | 0 | 0 | 0 | 1 | 1 |  |  | 1 | 16.05 | 5.51 | 1 |  |  |  |  | 0 | 1 | ФССЦпг т03-02-001-30 пр.№31/пр от 30.01.2014 г. |  |  | 700001 | 0 |  | 0 | 10 | 0 | 5.51 | 1 | 1 | 1 | 1 | 1 |  | 0 | 0 |  |  |  |  | 0 | 0 | [5 empty] | 0 |  | 0 | 204.28 | 0 | 188.2767 | 0 | 0 | 0 | 0 | 0 | 0 | 0 | 0 | [13 empty] | 0 | 0 | 1 | 1 | 1013 | 1 т груза | 1 т груза | 1 |  | 122825044 | 10 | Перевозка грузов авто/транспортом | 0 | 1 | 700001 | Перевозка грузов. Автомобильные перевозки ( 2003 г., ч.1; ФССЦпр-2011-изм. № 4-6 , раздел 3; ) | ФССЦ а/п (2003/2011 изм. 4-6) | 0 | 34.17 | 0 | 34.17 | 0 | 0 | 0 | 0 | 0 | 0 | 0 | 0 | 0 | 0 | 559149657 | 2 | 1 | 3 | 0 | 0 | 0 | 204.28 | 204.28 | 0 | 0 | 0
17 | 1 | 40 | 40 | 6 | т01-01-002-20 | Разгрузка при автомобильных перевозках материалов, перевозимых в контейнерах грузоподъемностью от 3 до 5 т | 1 т груза | 1 | 0 |  |  |  |  | 95.74 | 0 | 45.18 | 12.73 | 50.56 | 0 | 0.155 | 0.077 | 0 | 0 | 0 |  | 141824364 | 11.35 | 0 | 8.2 | 2.31 | 3.15 | 0 | 0.155 | 0.077 | 0 | 11.35 | 0 | 6.78 | 0.89 | 1.21 | 0 | 0.155 | 0.077 | 0 | 0 | 0 | 1 | 1 |  |  | 1 | 16.05 | 5.51 | 1 |  |  |  |  | 0 | 1 | ФССЦпг т01-01-002-20 пр.№31/пр от 30.01.2014 г. |  |  | 700004 | 0 |  | 0 | 19 | 0 | 5.51 | 1 | 1 | 1 | 1 | 1 |  | 0 | 0 |  |  |  |  | 0 | 0 | [5 empty] | 0 |  | 0 | 95.74 | 0 | 45.182 | 12.7281 | 50.5575 | 0 | 0.155 | 0.077 | 0 | 0 | 0 | [13 empty] | 0 | 0 | 1 | 1 | 1013 | 1 т груза | 1 т груза | 1 |  | 122825297 | 19 | Погрузочно-разгрузочные работы | 0 | 1 | 700004 | Перевозка грузов , (ФССЦпр 2011-изм. № 4-6, раздел 1): погрузочно-разгрузочные работы (НР и СП в прям. затратах ) | ФССЦпр пог. а/п (2011,изм. 4-6) | 0 | 11.35 | 0 | 6.78 | 0.89 | 1.21 | 0.155 | 0.077 | 0 | 0 | 0 | 0 | 0 | 0 | 1571229381 | 2 | 1 | 3 | 0 | 0 | 0 | 95.74 | 95.74 | 0 | 0 | 0
17 | 1 | 43 | 43 | 7 | т01-01-002-45 | Разгрузка при автомобильных перевозках прочих материалов, деталей (с использованием погрузчика) | 1 т груза | 0.085 | 0 |  |  |  |  | 8.82 | 0 | 5.67 | 1.4 | 3.15 | 0 | 0.00969 | 0.00969 | 0 | 0 | 0 |  | 141824364 | 14.41 | 0 | 12.1 | 2.99 | 2.31 | 0 | 0.114 | 0.114 | 0 | 14.41 | 0 | 10.26 | 1.15 | 0.89 | 0 | 0.114 | 0.114 | 0 | 0 | 0 | 1 | 1 |  |  | 1 | 16.05 | 5.51 | 1 |  |  |  |  | 0 | 1 | ФССЦпг т01-01-002-45 пр.№31/пр от 30.01.2014 г. |  |  | 700004 | 0 |  | 0 | 19 | 0 | 5.51 | 1 | 1 | 1 | 1 | 1 |  | 0 | 0 |  |  |  |  | 0 | 0 | [5 empty] | 0 |  | 0 | 8.82 | 0 | 66.671 | 16.4749 | 37.0755 | 0 | 0.114 | 0.114 | 0 | 0 | 0 | [13 empty] | 0 | 0 | 1 | 1 | 1013 | 1 т груза | 1 т груза | 1 |  | 122825297 | 19 | Погрузочно-разгрузочные работы | 0 | 1 | 700004 | Перевозка грузов , (ФССЦпр 2011-изм. № 4-6, раздел 1): погрузочно-разгрузочные работы (НР и СП в прям. затратах ) | ФССЦпр пог. а/п (2011,изм. 4-6) | 0 | 14.41 | 0 | 10.26 | 1.15 | 0.89 | 0.114 | 0.114 | 0 | 0 | 0 | 0 | 0 | 0 | -1172670515 | 2 | 1 | 3 | 0 | 0 | 0 | 8.82 | 8.82 | 0 | 0 | 0
51 | 1 | 5 | 148 |  | Новый подраздел | КИП Котел водогрейный ПТВМ 120-150 №2 | [7 empty] | 12935.53 | 0 | 305.98 | 28.26 | 12629.55 | 0 | 40.5443 | 0.17338 | 0 | 0 | 0 |  |  | 12935.53 | 0 | 305.98 | 28.26 | 12629.55 | 0 | 40.5443 | 0.17338 | 0 | 0 | 0 |  |  | 0 | 0 | 0 | 12935.53 | 12935.53 | 0 | 0 | 0 | 0 | 0 | 0 | 0 |  | 0 | 0 | 0 | 12935.53 | 12935.53 | 0 | 0 | 0 | 0 | 0 | 0 | 0 | [52 empty] | 0
50 | 0 | 0 | 1 | 201 | 12935.53 | ПЗ | Прямые затраты |  |  | -201 | 1 | 3 |  | 2
50 | 0 | 0 | 1 | 202 | 0 | СтМатОб | Стоимость материальных ресурсов (всего) |  |  | -202 | 2 | 3 |  | 2
50 | 0 | 0 | 1 | 222 | 0 | СтМатОбЗак | Стоимость материалов и оборудования заказчика |  |  | -222 | 3 | 3 |  | 2
50 | 0 | 0 | 1 | 225 | 0 | СтМатОбПод | Стоимость материалов и оборудования подрядчика |  |  | -225 | 4 | 3 |  | 2
50 | 0 | 0 | 1 | 226 | 0 | СтМат | Стоимость материалов (всего) |  |  | -226 | 5 | 3 |  | 2
50 | 0 | 0 | 1 | 227 | 0 | СтМатЗак | Стоимость материалов заказчика |  |  | -227 | 6 | 3 |  | 2
50 | 0 | 0 | 1 | 228 | 0 | СтМатПод | Стоимость материалов подрядчика |  |  | -228 | 7 | 3 |  | 2
50 | 0 | 0 | 1 | 216 | 0 | Оборуд | Стоимость оборудования (всего) |  |  | -216 | 8 | 3 |  | 2
50 | 0 | 0 | 1 | 223 | 0 | ОборудЗак | Стоимость оборудования заказчика |  |  | -223 | 9 | 3 |  | 2
50 | 0 | 0 | 1 | 229 | 0 | ОборудПод | Стоимость оборудования подрядчика |  |  | -229 | 10 | 3 |  | 2
50 | 0 | 0 | 1 | 203 | 305.98 | ЭММ | Эксплуатация машин |  |  | -203 | 11 | 3 |  | 2
50 | 0 | 0 | 1 | 204 | 28.26 | ЗПМ | ЗП машинистов |  |  | -204 | 12 | 3 |  | 2
50 | 0 | 0 | 1 | 205 | 12629.55 | ОЗП | Основная ЗП рабочих |  |  | -205 | 13 | 3 |  | 2
50 | 0 | 0 | 1 | 214 | 12935.53 | Строит | Строительные работы с НР и СП |  |  | -214 | 14 | 3 |  | 2
50 | 0 | 0 | 1 | 215 | 0 | Монтаж | Монтажные работы с НР и СП |  |  | -215 | 15 | 3 |  | 2
50 | 0 | 0 | 1 | 217 | 0 | Прочие | Прочие работы с НР и СП |  |  | -217 | 16 | 3 |  | 2
50 | 0 | 0 | 1 | 206 | 0 | ВозврМат | Возврат материалов |  |  | -206 | 17 | 3 |  | 2
50 | 0 | 0 | 1 | 207 | 40.5443 | ТрудСтр | Трудозатраты строителей |  |  | -207 | 18 | 3 |  | -1
50 | 0 | 0 | 1 | 208 | 0.17338 | ТрудМаш | Трудозатраты машинистов |  |  | -208 | 19 | 3 |  | -1
50 | 0 | 0 | 1 | 209 | 0 | ТранспМат | Транспорт материалов |  |  | -209 | 20 | 3 |  | 2
50 | 0 | 0 | 1 | 210 | 0 | НР | Накладные расходы |  |  | -210 | 21 | 3 |  | 2
50 | 0 | 0 | 1 | 211 | 0 | СмПриб | Сметная прибыль |  |  | -211 | 22 | 3 |  | 2
50 | 0 | 0 | 1 | 224 | 12935.53 | Всего | Всего с НР и СП |  |  | -224 | 23 | 3 |  | 2
50 | 1 | 0 | 2 | 213 | 12935.53 | Итого | Итого |  |  | 212 | 24 | 0 |  | 2
5 | 1 |  | 199 |  | Новый подраздел | КИП Котел водогрейный ПТВМ 120-150 №3 |  | 0 |  | 0 | [10 empty] | 0 | [53 empty] | 0 | [11 empty] | 0
52 | 1 | 5 | 187 | 0 | Новый подраздел | КИП Котел водогрейный ПТВМ 120-150 №3 | [7 empty] | 12935.53 | 0 | 305.98 | 28.26 | 12629.55 | 0 | 40.5443 | 0.17338 | 0 | 0 | 0 | 0 | 0 | 12935.53 | 0 | 305.98 | 28.26 | 12629.55 | 0 | 40.5443 | 0.17338 | 0 | 0 | 0 | 0 | 0 | 0 | 0 | 0 | 12935.53 | 12935.53 | 0 | 0 | 0 | 0 | 0 | 0 | 0 | 0 | 0 | 0 | 0 | 12935.53 | 12935.53 | 0 | 0 | 0 | 0 | 0 | 0 | 0 | 0 | 0 | 0 | 0 | 0 | 0 | 0 | 0 | 0 | 0 | 0 | 0 | 0 | 0 | 0 | 0 | 0 | 0 | 0 | 0 | 0 | 0 | 0 | 0 | 0 | 0 | 0 | 0 | 0 | 0 | 0 | 0 | 0 | 0 | 0 | 0 | 0 | 0 | 0 | 0 | 0 | 0 | 0 | 0 | 0 | 0 | 0 | 0 | 0 | 0 | 0 | 0 | 0
17 | 1 | 44 | 44 | 1 | 08-09040404-01 | Снятие механизма исполнительного электрического (МЭО-250 1шт., МЭО-630 9 шт., МЭО-1600 4 шт.) | шт. | 14 | 0 |  |  |  |  | 12054 | 0 | 0 | 0 | 12054 | 0 | 38.64 | 0 | 0 | 0 | 0 |  | 141824364 | 420 | 0 | 0 | 0 | 420 | 0 | 2.76 | 0 | 0 | 1050 | 0 | 0 | 0 | 1050 | 0 | 6.9 | 0 | 0 | 0 | 0 | 1 | 1 |  |  | 1 | 2.05 | 5.51 | 1 |  |  |  |  | 0 | 1 | БЦРЭО РАО ЕЭС, сб.08,разд.09,поз.040404-01 |  |  | 150 | 0 |  | 0 | 1 | 0 | 5.51 | 1 | 1 | 1 | 1 | 1 |  | 0 | 0 |  |  |  |  | 0 | 0 | [5 empty] | 0 |  | 0 | 12054 | 0 | 0 | 0 | 861 | 0 | 2.76 | 0 | 0 | 0 | 0 |  |  |  | )*0.4 | )*0.4 | )*0.4 | )*0.4 |  | )*0.4 | )*0.4 |  |  |  | 0 | 0 | 1 | 1 | 1010 | шт. | шт. | 1 |  | 122825277 | 1 | Прочие работы | 0 | 1 | 150 | Базовые цены ремонт энергетического оборудования РАО ЕЭС России. | (03) | 0 | 1050 | 0 | 0 | 0 | 1050 | 6.9 | 0 | 0 | 0 | 0 | 0 | 0 | 0 | -124389058 | 2 | 1 | 3 | 0 | 0 | 0 | 12054 | 12054 | 0 | 0 | 0
17 | 1 | 45 | 45 | 2 | 08-09030103-02 | Снятие щита шкафного, размеры 1400х800х600 (Шкаф газоанализаторов) | шт. | 1 | 0 |  |  |  |  | 463.3 | 0 | 0 | 0 | 463.3 | 0 | 1.56 | 0 | 0 | 0 | 0 |  | 141824364 | 226 | 0 | 0 | 0 | 226 | 0 | 1.56 | 0 | 0 | 565 | 0 | 0 | 0 | 565 | 0 | 3.9 | 0 | 0 | 0 | 0 | 1 | 1 |  |  | 1 | 2.05 | 5.51 | 1 |  |  |  |  | 0 | 1 | БЦРЭО РАО ЕЭС, сб.08,разд.09,поз.030103-02 |  |  | 150 | 0 |  | 0 | 1 | 0 | 5.51 | 1 | 1 | 1 | 1 | 1 |  | 0 | 0 |  |  |  |  | 0 | 0 | [5 empty] | 0 |  | 0 | 463.3 | 0 | 0 | 0 | 463.3 | 0 | 1.56 | 0 | 0 | 0 | 0 |  |  |  | )*0.4 | )*0.4 | )*0.4 | )*0.4 |  | )*0.4 | )*0.4 |  |  |  | 0 | 0 | 1 | 1 | 1010 | шт. | шт. | 1 |  | 122825277 | 1 | Прочие работы | 0 | 1 | 150 | Базовые цены ремонт энергетического оборудования РАО ЕЭС России. | (03) | 0 | 565 | 0 | 0 | 0 | 565 | 3.9 | 0 | 0 | 0 | 0 | 0 | 0 | 0 | -2045687575 | 2 | 1 | 3 | 0 | 0 | 0 | 463.3 | 463.3 | 0 | 0 | 0
17 | 1 | 48 | 48 | 3 | т01-01-001-20 | Погрузка при автомобильных перевозках материалов, перевозимых в контейнерах грузоподъемностью от 3 до 5 т | 1 т груза | 1 | 0 |  |  |  |  | 95.74 | 0 | 45.18 | 12.73 | 50.56 | 0 | 0.155 | 0.077 | 0 | 0 | 0 |  | 141824364 | 11.35 | 0 | 8.2 | 2.31 | 3.15 | 0 | 0.155 | 0.077 | 0 | 11.35 | 0 | 6.78 | 0.89 | 1.21 | 0 | 0.155 | 0.077 | 0 | 0 | 0 | 1 | 1 |  |  | 1 | 16.05 | 5.51 | 1 |  |  |  |  | 0 | 1 | ФССЦпг т01-01-001-20 пр.№31/пр от 30.01.2014 г. |  |  | 700004 | 0 |  | 0 | 19 | 0 | 5.51 | 1 | 1 | 1 | 1 | 1 |  | 0 | 0 |  |  |  |  | 0 | 0 | [5 empty] | 0 |  | 0 | 95.74 | 0 | 45.182 | 12.7281 | 50.5575 | 0 | 0.155 | 0.077 | 0 | 0 | 0 | [13 empty] | 0 | 0 | 1 | 1 | 1013 | 1 т груза | 1 т груза | 1 |  | 122825297 | 19 | Погрузочно-разгрузочные работы | 0 | 1 | 700004 | Перевозка грузов , (ФССЦпр 2011-изм. № 4-6, раздел 1): погрузочно-разгрузочные работы (НР и СП в прям. затратах ) | ФССЦпр пог. а/п (2011,изм. 4-6) | 0 | 11.35 | 0 | 6.78 | 0.89 | 1.21 | 0.155 | 0.077 | 0 | 0 | 0 | 0 | 0 | 0 | -1726132012 | 2 | 1 | 3 | 0 | 0 | 0 | 95.74 | 95.74 | 0 | 0 | 0
17 | 1 | 51 | 51 | 4 | т01-01-001-45 | Погрузка при автомобильных перевозках прочих материалов, деталей (с использованием погрузчика) | 1 т груза | 0.085 | 0 |  |  |  |  | 13.65 | 0 | 5.67 | 1.4 | 7.98 | 0 | 0.024565 | 0.00969 | 0 | 0 | 0 |  | 141824364 | 17.95 | 0 | 12.1 | 2.99 | 5.85 | 0 | 0.289 | 0.114 | 0 | 17.95 | 0 | 10.26 | 1.15 | 2.25 | 0 | 0.289 | 0.114 | 0 | 0 | 0 | 1 | 1 |  |  | 1 | 16.05 | 5.51 | 1 |  |  |  |  | 0 | 1 | ФССЦпг т01-01-001-45 пр.№31/пр от 30.01.2014 г. |  |  | 700004 | 0 |  | 0 | 19 | 0 | 5.51 | 1 | 1 | 1 | 1 | 1 |  | 0 | 0 |  |  |  |  | 0 | 0 | [5 empty] | 0 |  | 0 | 13.65 | 0 | 66.671 | 16.4749 | 93.8925 | 0 | 0.289 | 0.114 | 0 | 0 | 0 | [13 empty] | 0 | 0 | 1 | 1 | 1013 | 1 т груза | 1 т груза | 1 |  | 122825297 | 19 | Погрузочно-разгрузочные работы | 0 | 1 | 700004 | Перевозка грузов , (ФССЦпр 2011-изм. № 4-6, раздел 1): погрузочно-разгрузочные работы (НР и СП в прям. затратах ) | ФССЦпр пог. а/п (2011,изм. 4-6) | 0 | 17.95 | 0 | 10.26 | 1.15 | 2.25 | 0.289 | 0.114 | 0 | 0 | 0 | 0 | 0 | 0 | 90543274 | 2 | 1 | 3 | 0 | 0 | 0 | 13.65 | 13.65 | 0 | 0 | 0
17 | 1 | 52 | 52 | 5 | т03-02-001-30 | Перевозка грузов I класса автомобилями бортовыми грузоподъемностью до 5 т на расстояние до 30 км | 1 т груза | 1.085 | 0 |  |  |  |  | 204.28 | 0 | 204.28 | 0 | 0 | 0 | 0 | 0 | 0 | 0 | 0 |  | 141824364 | 34.17 | 0 | 34.17 | 0 | 0 | 0 | 0 | 0 | 0 | 34.17 | 0 | 34.17 | 0 | 0 | 0 | 0 | 0 | 0 | 0 | 0 | 1 | 1 |  |  | 1 | 16.05 | 5.51 | 1 |  |  |  |  | 0 | 1 | ФССЦпг т03-02-001-30 пр.№31/пр от 30.01.2014 г. |  |  | 700001 | 0 |  | 0 | 10 | 0 | 5.51 | 1 | 1 | 1 | 1 | 1 |  | 0 | 0 |  |  |  |  | 0 | 0 | [5 empty] | 0 |  | 0 | 204.28 | 0 | 188.2767 | 0 | 0 | 0 | 0 | 0 | 0 | 0 | 0 | [13 empty] | 0 | 0 | 1 | 1 | 1013 | 1 т груза | 1 т груза | 1 |  | 122825044 | 10 | Перевозка грузов авто/транспортом | 0 | 1 | 700001 | Перевозка грузов. Автомобильные перевозки ( 2003 г., ч.1; ФССЦпр-2011-изм. № 4-6 , раздел 3; ) | ФССЦ а/п (2003/2011 изм. 4-6) | 0 | 34.17 | 0 | 34.17 | 0 | 0 | 0 | 0 | 0 | 0 | 0 | 0 | 0 | 0 | 559149657 | 2 | 1 | 3 | 0 | 0 | 0 | 204.28 | 204.28 | 0 | 0 | 0
17 | 1 | 55 | 55 | 6 | т01-01-002-20 | Разгрузка при автомобильных перевозках материалов, перевозимых в контейнерах грузоподъемностью от 3 до 5 т | 1 т груза | 1 | 0 |  |  |  |  | 95.74 | 0 | 45.18 | 12.73 | 50.56 | 0 | 0.155 | 0.077 | 0 | 0 | 0 |  | 141824364 | 11.35 | 0 | 8.2 | 2.31 | 3.15 | 0 | 0.155 | 0.077 | 0 | 11.35 | 0 | 6.78 | 0.89 | 1.21 | 0 | 0.155 | 0.077 | 0 | 0 | 0 | 1 | 1 |  |  | 1 | 16.05 | 5.51 | 1 |  |  |  |  | 0 | 1 | ФССЦпг т01-01-002-20 пр.№31/пр от 30.01.2014 г. |  |  | 700004 | 0 |  | 0 | 19 | 0 | 5.51 | 1 | 1 | 1 | 1 | 1 |  | 0 | 0 |  |  |  |  | 0 | 0 | [5 empty] | 0 |  | 0 | 95.74 | 0 | 45.182 | 12.7281 | 50.5575 | 0 | 0.155 | 0.077 | 0 | 0 | 0 | [13 empty] | 0 | 0 | 1 | 1 | 1013 | 1 т груза | 1 т груза | 1 |  | 122825297 | 19 | Погрузочно-разгрузочные работы | 0 | 1 | 700004 | Перевозка грузов , (ФССЦпр 2011-изм. № 4-6, раздел 1): погрузочно-разгрузочные работы (НР и СП в прям. затратах ) | ФССЦпр пог. а/п (2011,изм. 4-6) | 0 | 11.35 | 0 | 6.78 | 0.89 | 1.21 | 0.155 | 0.077 | 0 | 0 | 0 | 0 | 0 | 0 | 1571229381 | 2 | 1 | 3 | 0 | 0 | 0 | 95.74 | 95.74 | 0 | 0 | 0
17 | 1 | 58 | 58 | 7 | т01-01-002-45 | Разгрузка при автомобильных перевозках прочих материалов, деталей (с использованием погрузчика) | 1 т груза | 0.085 | 0 |  |  |  |  | 8.82 | 0 | 5.67 | 1.4 | 3.15 | 0 | 0.00969 | 0.00969 | 0 | 0 | 0 |  | 141824364 | 14.41 | 0 | 12.1 | 2.99 | 2.31 | 0 | 0.114 | 0.114 | 0 | 14.41 | 0 | 10.26 | 1.15 | 0.89 | 0 | 0.114 | 0.114 | 0 | 0 | 0 | 1 | 1 |  |  | 1 | 16.05 | 5.51 | 1 |  |  |  |  | 0 | 1 | ФССЦпг т01-01-002-45 пр.№31/пр от 30.01.2014 г. |  |  | 700004 | 0 |  | 0 | 19 | 0 | 5.51 | 1 | 1 | 1 | 1 | 1 |  | 0 | 0 |  |  |  |  | 0 | 0 | [5 empty] | 0 |  | 0 | 8.82 | 0 | 66.671 | 16.4749 | 37.0755 | 0 | 0.114 | 0.114 | 0 | 0 | 0 | [13 empty] | 0 | 0 | 1 | 1 | 1013 | 1 т груза | 1 т груза | 1 |  | 122825297 | 19 | Погрузочно-разгрузочные работы | 0 | 1 | 700004 | Перевозка грузов , (ФССЦпр 2011-изм. № 4-6, раздел 1): погрузочно-разгрузочные работы (НР и СП в прям. затратах ) | ФССЦпр пог. а/п (2011,изм. 4-6) | 0 | 14.41 | 0 | 10.26 | 1.15 | 0.89 | 0.114 | 0.114 | 0 | 0 | 0 | 0 | 0 | 0 | -1172670515 | 2 | 1 | 3 | 0 | 0 | 0 | 8.82 | 8.82 | 0 | 0 | 0
51 | 1 | 5 | 187 |  | Новый подраздел | КИП Котел водогрейный ПТВМ 120-150 №3 | [7 empty] | 12935.53 | 0 | 305.98 | 28.26 | 12629.55 | 0 | 40.5443 | 0.17338 | 0 | 0 | 0 |  |  | 12935.53 | 0 | 305.98 | 28.26 | 12629.55 | 0 | 40.5443 | 0.17338 | 0 | 0 | 0 |  |  | 0 | 0 | 0 | 12935.53 | 12935.53 | 0 | 0 | 0 | 0 | 0 | 0 | 0 |  | 0 | 0 | 0 | 12935.53 | 12935.53 | 0 | 0 | 0 | 0 | 0 | 0 | 0 | [52 empty] | 0
50 | 0 | 0 | 1 | 201 | 12935.53 | ПЗ | Прямые затраты |  |  | -201 | 1 | 3 |  | 2
50 | 0 | 0 | 1 | 202 | 0 | СтМатОб | Стоимость материальных ресурсов (всего) |  |  | -202 | 2 | 3 |  | 2
50 | 0 | 0 | 1 | 222 | 0 | СтМатОбЗак | Стоимость материалов и оборудования заказчика |  |  | -222 | 3 | 3 |  | 2
50 | 0 | 0 | 1 | 225 | 0 | СтМатОбПод | Стоимость материалов и оборудования подрядчика |  |  | -225 | 4 | 3 |  | 2
50 | 0 | 0 | 1 | 226 | 0 | СтМат | Стоимость материалов (всего) |  |  | -226 | 5 | 3 |  | 2
50 | 0 | 0 | 1 | 227 | 0 | СтМатЗак | Стоимость материалов заказчика |  |  | -227 | 6 | 3 |  | 2
50 | 0 | 0 | 1 | 228 | 0 | СтМатПод | Стоимость материалов подрядчика |  |  | -228 | 7 | 3 |  | 2
50 | 0 | 0 | 1 | 216 | 0 | Оборуд | Стоимость оборудования (всего) |  |  | -216 | 8 | 3 |  | 2
50 | 0 | 0 | 1 | 223 | 0 | ОборудЗак | Стоимость оборудования заказчика |  |  | -223 | 9 | 3 |  | 2
50 | 0 | 0 | 1 | 229 | 0 | ОборудПод | Стоимость оборудования подрядчика |  |  | -229 | 10 | 3 |  | 2
50 | 0 | 0 | 1 | 203 | 305.98 | ЭММ | Эксплуатация машин |  |  | -203 | 11 | 3 |  | 2
50 | 0 | 0 | 1 | 204 | 28.26 | ЗПМ | ЗП машинистов |  |  | -204 | 12 | 3 |  | 2
50 | 0 | 0 | 1 | 205 | 12629.55 | ОЗП | Основная ЗП рабочих |  |  | -205 | 13 | 3 |  | 2
50 | 0 | 0 | 1 | 214 | 12935.53 | Строит | Строительные работы с НР и СП |  |  | -214 | 14 | 3 |  | 2
50 | 0 | 0 | 1 | 215 | 0 | Монтаж | Монтажные работы с НР и СП |  |  | -215 | 15 | 3 |  | 2
50 | 0 | 0 | 1 | 217 | 0 | Прочие | Прочие работы с НР и СП |  |  | -217 | 16 | 3 |  | 2
50 | 0 | 0 | 1 | 206 | 0 | ВозврМат | Возврат материалов |  |  | -206 | 17 | 3 |  | 2
50 | 0 | 0 | 1 | 207 | 40.5443 | ТрудСтр | Трудозатраты строителей |  |  | -207 | 18 | 3 |  | -1
50 | 0 | 0 | 1 | 208 | 0.17338 | ТрудМаш | Трудозатраты машинистов |  |  | -208 | 19 | 3 |  | -1
50 | 0 | 0 | 1 | 209 | 0 | ТранспМат | Транспорт материалов |  |  | -209 | 20 | 3 |  | 2
50 | 0 | 0 | 1 | 210 | 0 | НР | Накладные расходы |  |  | -210 | 21 | 3 |  | 2
50 | 0 | 0 | 1 | 211 | 0 | СмПриб | Сметная прибыль |  |  | -211 | 22 | 3 |  | 2
50 | 0 | 0 | 1 | 224 | 12935.53 | Всего | Всего с НР и СП |  |  | -224 | 23 | 3 |  | 2
50 | 1 | 0 | 2 | 213 | 12935.53 | Итого | Итого |  |  | 212 | 24 | 0 |  | 2
5 | 1 |  | 238 |  | Новый подраздел | КИП Котел водогрейный ПТВМ 120-150 №4 |  | 0 |  | 0 | [10 empty] | 0 | [53 empty] | 0 | [11 empty] | 0
52 | 1 | 5 | 226 | 0 | Новый подраздел | КИП Котел водогрейный ПТВМ 120-150 №4 | [7 empty] | 12935.53 | 0 | 305.98 | 28.26 | 12629.55 | 0 | 40.5443 | 0.17338 | 0 | 0 | 0 | 0 | 0 | 12935.53 | 0 | 305.98 | 28.26 | 12629.55 | 0 | 40.5443 | 0.17338 | 0 | 0 | 0 | 0 | 0 | 0 | 0 | 0 | 12935.53 | 12935.53 | 0 | 0 | 0 | 0 | 0 | 0 | 0 | 0 | 0 | 0 | 0 | 12935.53 | 12935.53 | 0 | 0 | 0 | 0 | 0 | 0 | 0 | 0 | 0 | 0 | 0 | 0 | 0 | 0 | 0 | 0 | 0 | 0 | 0 | 0 | 0 | 0 | 0 | 0 | 0 | 0 | 0 | 0 | 0 | 0 | 0 | 0 | 0 | 0 | 0 | 0 | 0 | 0 | 0 | 0 | 0 | 0 | 0 | 0 | 0 | 0 | 0 | 0 | 0 | 0 | 0 | 0 | 0 | 0 | 0 | 0 | 0 | 0 | 0 | 0
17 | 1 | 59 | 59 | 1 | 08-09040404-01 | Снятие механизма исполнительного электрического (МЭО-250 1шт., МЭО-630 9 шт., МЭО-1600 4 шт.) | шт. | 14 | 0 |  |  |  |  | 12054 | 0 | 0 | 0 | 12054 | 0 | 38.64 | 0 | 0 | 0 | 0 |  | 141824364 | 420 | 0 | 0 | 0 | 420 | 0 | 2.76 | 0 | 0 | 1050 | 0 | 0 | 0 | 1050 | 0 | 6.9 | 0 | 0 | 0 | 0 | 1 | 1 |  |  | 1 | 2.05 | 5.51 | 1 |  |  |  |  | 0 | 1 | БЦРЭО РАО ЕЭС, сб.08,разд.09,поз.040404-01 |  |  | 150 | 0 |  | 0 | 1 | 0 | 5.51 | 1 | 1 | 1 | 1 | 1 |  | 0 | 0 |  |  |  |  | 0 | 0 | [5 empty] | 0 |  | 0 | 12054 | 0 | 0 | 0 | 861 | 0 | 2.76 | 0 | 0 | 0 | 0 |  |  |  | )*0.4 | )*0.4 | )*0.4 | )*0.4 |  | )*0.4 | )*0.4 |  |  |  | 0 | 0 | 1 | 1 | 1010 | шт. | шт. | 1 |  | 122825277 | 1 | Прочие работы | 0 | 1 | 150 | Базовые цены ремонт энергетического оборудования РАО ЕЭС России. | (03) | 0 | 1050 | 0 | 0 | 0 | 1050 | 6.9 | 0 | 0 | 0 | 0 | 0 | 0 | 0 | -124389058 | 2 | 1 | 3 | 0 | 0 | 0 | 12054 | 12054 | 0 | 0 | 0
17 | 1 | 60 | 60 | 2 | 08-09030103-02 | Снятие щита шкафного, размеры 1400х800х600 (Шкаф газоанализаторов) | шт. | 1 | 0 |  |  |  |  | 463.3 | 0 | 0 | 0 | 463.3 | 0 | 1.56 | 0 | 0 | 0 | 0 |  | 141824364 | 226 | 0 | 0 | 0 | 226 | 0 | 1.56 | 0 | 0 | 565 | 0 | 0 | 0 | 565 | 0 | 3.9 | 0 | 0 | 0 | 0 | 1 | 1 |  |  | 1 | 2.05 | 5.51 | 1 |  |  |  |  | 0 | 1 | БЦРЭО РАО ЕЭС, сб.08,разд.09,поз.030103-02 |  |  | 150 | 0 |  | 0 | 1 | 0 | 5.51 | 1 | 1 | 1 | 1 | 1 |  | 0 | 0 |  |  |  |  | 0 | 0 | [5 empty] | 0 |  | 0 | 463.3 | 0 | 0 | 0 | 463.3 | 0 | 1.56 | 0 | 0 | 0 | 0 |  |  |  | )*0.4 | )*0.4 | )*0.4 | )*0.4 |  | )*0.4 | )*0.4 |  |  |  | 0 | 0 | 1 | 1 | 1010 | шт. | шт. | 1 |  | 122825277 | 1 | Прочие работы | 0 | 1 | 150 | Базовые цены ремонт энергетического оборудования РАО ЕЭС России. | (03) | 0 | 565 | 0 | 0 | 0 | 565 | 3.9 | 0 | 0 | 0 | 0 | 0 | 0 | 0 | -2045687575 | 2 | 1 | 3 | 0 | 0 | 0 | 463.3 | 463.3 | 0 | 0 | 0
17 | 1 | 63 | 63 | 3 | т01-01-001-20 | Погрузка при автомобильных перевозках материалов, перевозимых в контейнерах грузоподъемностью от 3 до 5 т | 1 т груза | 1 | 0 |  |  |  |  | 95.74 | 0 | 45.18 | 12.73 | 50.56 | 0 | 0.155 | 0.077 | 0 | 0 | 0 |  | 141824364 | 11.35 | 0 | 8.2 | 2.31 | 3.15 | 0 | 0.155 | 0.077 | 0 | 11.35 | 0 | 6.78 | 0.89 | 1.21 | 0 | 0.155 | 0.077 | 0 | 0 | 0 | 1 | 1 |  |  | 1 | 16.05 | 5.51 | 1 |  |  |  |  | 0 | 1 | ФССЦпг т01-01-001-20 пр.№31/пр от 30.01.2014 г. |  |  | 700004 | 0 |  | 0 | 19 | 0 | 5.51 | 1 | 1 | 1 | 1 | 1 |  | 0 | 0 |  |  |  |  | 0 | 0 | [5 empty] | 0 |  | 0 | 95.74 | 0 | 45.182 | 12.7281 | 50.5575 | 0 | 0.155 | 0.077 | 0 | 0 | 0 | [13 empty] | 0 | 0 | 1 | 1 | 1013 | 1 т груза | 1 т груза | 1 |  | 122825297 | 19 | Погрузочно-разгрузочные работы | 0 | 1 | 700004 | Перевозка грузов , (ФССЦпр 2011-изм. № 4-6, раздел 1): погрузочно-разгрузочные работы (НР и СП в прям. затратах ) | ФССЦпр пог. а/п (2011,изм. 4-6) | 0 | 11.35 | 0 | 6.78 | 0.89 | 1.21 | 0.155 | 0.077 | 0 | 0 | 0 | 0 | 0 | 0 | -1726132012 | 2 | 1 | 3 | 0 | 0 | 0 | 95.74 | 95.74 | 0 | 0 | 0
17 | 1 | 66 | 66 | 4 | т01-01-001-45 | Погрузка при автомобильных перевозках прочих материалов, деталей (с использованием погрузчика) | 1 т груза | 0.085 | 0 |  |  |  |  | 13.65 | 0 | 5.67 | 1.4 | 7.98 | 0 | 0.024565 | 0.00969 | 0 | 0 | 0 |  | 141824364 | 17.95 | 0 | 12.1 | 2.99 | 5.85 | 0 | 0.289 | 0.114 | 0 | 17.95 | 0 | 10.26 | 1.15 | 2.25 | 0 | 0.289 | 0.114 | 0 | 0 | 0 | 1 | 1 |  |  | 1 | 16.05 | 5.51 | 1 |  |  |  |  | 0 | 1 | ФССЦпг т01-01-001-45 пр.№31/пр от 30.01.2014 г. |  |  | 700004 | 0 |  | 0 | 19 | 0 | 5.51 | 1 | 1 | 1 | 1 | 1 |  | 0 | 0 |  |  |  |  | 0 | 0 | [5 empty] | 0 |  | 0 | 13.65 | 0 | 66.671 | 16.4749 | 93.8925 | 0 | 0.289 | 0.114 | 0 | 0 | 0 | [13 empty] | 0 | 0 | 1 | 1 | 1013 | 1 т груза | 1 т груза | 1 |  | 122825297 | 19 | Погрузочно-разгрузочные работы | 0 | 1 | 700004 | Перевозка грузов , (ФССЦпр 2011-изм. № 4-6, раздел 1): погрузочно-разгрузочные работы (НР и СП в прям. затратах ) | ФССЦпр пог. а/п (2011,изм. 4-6) | 0 | 17.95 | 0 | 10.26 | 1.15 | 2.25 | 0.289 | 0.114 | 0 | 0 | 0 | 0 | 0 | 0 | 90543274 | 2 | 1 | 3 | 0 | 0 | 0 | 13.65 | 13.65 | 0 | 0 | 0
17 | 1 | 67 | 67 | 5 | т03-02-001-30 | Перевозка грузов I класса автомобилями бортовыми грузоподъемностью до 5 т на расстояние до 30 км | 1 т груза | 1.085 | 0 |  |  |  |  | 204.28 | 0 | 204.28 | 0 | 0 | 0 | 0 | 0 | 0 | 0 | 0 |  | 141824364 | 34.17 | 0 | 34.17 | 0 | 0 | 0 | 0 | 0 | 0 | 34.17 | 0 | 34.17 | 0 | 0 | 0 | 0 | 0 | 0 | 0 | 0 | 1 | 1 |  |  | 1 | 16.05 | 5.51 | 1 |  |  |  |  | 0 | 1 | ФССЦпг т03-02-001-30 пр.№31/пр от 30.01.2014 г. |  |  | 700001 | 0 |  | 0 | 10 | 0 | 5.51 | 1 | 1 | 1 | 1 | 1 |  | 0 | 0 |  |  |  |  | 0 | 0 | [5 empty] | 0 |  | 0 | 204.28 | 0 | 188.2767 | 0 | 0 | 0 | 0 | 0 | 0 | 0 | 0 | [13 empty] | 0 | 0 | 1 | 1 | 1013 | 1 т груза | 1 т груза | 1 |  | 122825044 | 10 | Перевозка грузов авто/транспортом | 0 | 1 | 700001 | Перевозка грузов. Автомобильные перевозки ( 2003 г., ч.1; ФССЦпр-2011-изм. № 4-6 , раздел 3; ) | ФССЦ а/п (2003/2011 изм. 4-6) | 0 | 34.17 | 0 | 34.17 | 0 | 0 | 0 | 0 | 0 | 0 | 0 | 0 | 0 | 0 | 559149657 | 2 | 1 | 3 | 0 | 0 | 0 | 204.28 | 204.28 | 0 | 0 | 0
17 | 1 | 70 | 70 | 6 | т01-01-002-20 | Разгрузка при автомобильных перевозках материалов, перевозимых в контейнерах грузоподъемностью от 3 до 5 т | 1 т груза | 1 | 0 |  |  |  |  | 95.74 | 0 | 45.18 | 12.73 | 50.56 | 0 | 0.155 | 0.077 | 0 | 0 | 0 |  | 141824364 | 11.35 | 0 | 8.2 | 2.31 | 3.15 | 0 | 0.155 | 0.077 | 0 | 11.35 | 0 | 6.78 | 0.89 | 1.21 | 0 | 0.155 | 0.077 | 0 | 0 | 0 | 1 | 1 |  |  | 1 | 16.05 | 5.51 | 1 |  |  |  |  | 0 | 1 | ФССЦпг т01-01-002-20 пр.№31/пр от 30.01.2014 г. |  |  | 700004 | 0 |  | 0 | 19 | 0 | 5.51 | 1 | 1 | 1 | 1 | 1 |  | 0 | 0 |  |  |  |  | 0 | 0 | [5 empty] | 0 |  | 0 | 95.74 | 0 | 45.182 | 12.7281 | 50.5575 | 0 | 0.155 | 0.077 | 0 | 0 | 0 | [13 empty] | 0 | 0 | 1 | 1 | 1013 | 1 т груза | 1 т груза | 1 |  | 122825297 | 19 | Погрузочно-разгрузочные работы | 0 | 1 | 700004 | Перевозка грузов , (ФССЦпр 2011-изм. № 4-6, раздел 1): погрузочно-разгрузочные работы (НР и СП в прям. затратах ) | ФССЦпр пог. а/п (2011,изм. 4-6) | 0 | 11.35 | 0 | 6.78 | 0.89 | 1.21 | 0.155 | 0.077 | 0 | 0 | 0 | 0 | 0 | 0 | 1571229381 | 2 | 1 | 3 | 0 | 0 | 0 | 95.74 | 95.74 | 0 | 0 | 0
17 | 1 | 73 | 73 | 7 | т01-01-002-45 | Разгрузка при автомобильных перевозках прочих материалов, деталей (с использованием погрузчика) | 1 т груза | 0.085 | 0 |  |  |  |  | 8.82 | 0 | 5.67 | 1.4 | 3.15 | 0 | 0.00969 | 0.00969 | 0 | 0 | 0 |  | 141824364 | 14.41 | 0 | 12.1 | 2.99 | 2.31 | 0 | 0.114 | 0.114 | 0 | 14.41 | 0 | 10.26 | 1.15 | 0.89 | 0 | 0.114 | 0.114 | 0 | 0 | 0 | 1 | 1 |  |  | 1 | 16.05 | 5.51 | 1 |  |  |  |  | 0 | 1 | ФССЦпг т01-01-002-45 пр.№31/пр от 30.01.2014 г. |  |  | 700004 | 0 |  | 0 | 19 | 0 | 5.51 | 1 | 1 | 1 | 1 | 1 |  | 0 | 0 |  |  |  |  | 0 | 0 | [5 empty] | 0 |  | 0 | 8.82 | 0 | 66.671 | 16.4749 | 37.0755 | 0 | 0.114 | 0.114 | 0 | 0 | 0 | [13 empty] | 0 | 0 | 1 | 1 | 1013 | 1 т груза | 1 т груза | 1 |  | 122825297 | 19 | Погрузочно-разгрузочные работы | 0 | 1 | 700004 | Перевозка грузов , (ФССЦпр 2011-изм. № 4-6, раздел 1): погрузочно-разгрузочные работы (НР и СП в прям. затратах ) | ФССЦпр пог. а/п (2011,изм. 4-6) | 0 | 14.41 | 0 | 10.26 | 1.15 | 0.89 | 0.114 | 0.114 | 0 | 0 | 0 | 0 | 0 | 0 | -1172670515 | 2 | 1 | 3 | 0 | 0 | 0 | 8.82 | 8.82 | 0 | 0 | 0
51 | 1 | 5 | 226 |  | Новый подраздел | КИП Котел водогрейный ПТВМ 120-150 №4 | [7 empty] | 12935.53 | 0 | 305.98 | 28.26 | 12629.55 | 0 | 40.5443 | 0.17338 | 0 | 0 | 0 |  |  | 12935.53 | 0 | 305.98 | 28.26 | 12629.55 | 0 | 40.5443 | 0.17338 | 0 | 0 | 0 |  |  | 0 | 0 | 0 | 12935.53 | 12935.53 | 0 | 0 | 0 | 0 | 0 | 0 | 0 |  | 0 | 0 | 0 | 12935.53 | 12935.53 | 0 | 0 | 0 | 0 | 0 | 0 | 0 | [52 empty] | 0
50 | 0 | 0 | 1 | 201 | 12935.53 | ПЗ | Прямые затраты |  |  | -201 | 1 | 3 |  | 2
50 | 0 | 0 | 1 | 202 | 0 | СтМатОб | Стоимость материальных ресурсов (всего) |  |  | -202 | 2 | 3 |  | 2
50 | 0 | 0 | 1 | 222 | 0 | СтМатОбЗак | Стоимость материалов и оборудования заказчика |  |  | -222 | 3 | 3 |  | 2
50 | 0 | 0 | 1 | 225 | 0 | СтМатОбПод | Стоимость материалов и оборудования подрядчика |  |  | -225 | 4 | 3 |  | 2
50 | 0 | 0 | 1 | 226 | 0 | СтМат | Стоимость материалов (всего) |  |  | -226 | 5 | 3 |  | 2
50 | 0 | 0 | 1 | 227 | 0 | СтМатЗак | Стоимость материалов заказчика |  |  | -227 | 6 | 3 |  | 2
50 | 0 | 0 | 1 | 228 | 0 | СтМатПод | Стоимость материалов подрядчика |  |  | -228 | 7 | 3 |  | 2
50 | 0 | 0 | 1 | 216 | 0 | Оборуд | Стоимость оборудования (всего) |  |  | -216 | 8 | 3 |  | 2
50 | 0 | 0 | 1 | 223 | 0 | ОборудЗак | Стоимость оборудования заказчика |  |  | -223 | 9 | 3 |  | 2
50 | 0 | 0 | 1 | 229 | 0 | ОборудПод | Стоимость оборудования подрядчика |  |  | -229 | 10 | 3 |  | 2
50 | 0 | 0 | 1 | 203 | 305.98 | ЭММ | Эксплуатация машин |  |  | -203 | 11 | 3 |  | 2
50 | 0 | 0 | 1 | 204 | 28.26 | ЗПМ | ЗП машинистов |  |  | -204 | 12 | 3 |  | 2
50 | 0 | 0 | 1 | 205 | 12629.55 | ОЗП | Основная ЗП рабочих |  |  | -205 | 13 | 3 |  | 2
50 | 0 | 0 | 1 | 214 | 12935.53 | Строит | Строительные работы с НР и СП |  |  | -214 | 14 | 3 |  | 2
50 | 0 | 0 | 1 | 215 | 0 | Монтаж | Монтажные работы с НР и СП |  |  | -215 | 15 | 3 |  | 2
50 | 0 | 0 | 1 | 217 | 0 | Прочие | Прочие работы с НР и СП |  |  | -217 | 16 | 3 |  | 2
50 | 0 | 0 | 1 | 206 | 0 | ВозврМат | Возврат материалов |  |  | -206 | 17 | 3 |  | 2
50 | 0 | 0 | 1 | 207 | 40.5443 | ТрудСтр | Трудозатраты строителей |  |  | -207 | 18 | 3 |  | -1
50 | 0 | 0 | 1 | 208 | 0.17338 | ТрудМаш | Трудозатраты машинистов |  |  | -208 | 19 | 3 |  | -1
50 | 0 | 0 | 1 | 209 | 0 | ТранспМат | Транспорт материалов |  |  | -209 | 20 | 3 |  | 2
50 | 0 | 0 | 1 | 210 | 0 | НР | Накладные расходы |  |  | -210 | 21 | 3 |  | 2
50 | 0 | 0 | 1 | 211 | 0 | СмПриб | Сметная прибыль |  |  | -211 | 22 | 3 |  | 2
50 | 0 | 0 | 1 | 224 | 12935.53 | Всего | Всего с НР и СП |  |  | -224 | 23 | 3 |  | 2
50 | 1 | 0 | 2 | 213 | 12935.53 | Итого | Итого |  |  | 212 | 24 | 0 |  | 2
5 | 1 |  | 276 |  | Новый подраздел | Система автоматической пожарной сигнализации |  | 0 |  | 0 | [10 empty] | 0 | [53 empty] | 0 | [11 empty] | 0
52 | 1 | 5 | 265 | 0 | Новый подраздел | Система автоматической пожарной сигнализации | [7 empty] | 50583.34 | 0 | 0 | 0 | 50583.34 | 0 | 135.76 | 0 | 0 | 0 | 0 | 0 | 0 | 50583.34 | 0 | 0 | 0 | 50583.34 | 0 | 135.76 | 0 | 0 | 0 | 0 | 0 | 0 | 0 | 0 | 0 | 50583.34 | 50583.34 | 0 | 0 | 0 | 0 | 0 | 0 | 0 | 0 | 0 | 0 | 0 | 50583.34 | 50583.34 | 0 | 0 | 0 | 0 | 0 | 0 | 0 | 0 | 0 | 0 | 0 | 0 | 0 | 0 | 0 | 0 | 0 | 0 | 0 | 0 | 0 | 0 | 0 | 0 | 0 | 0 | 0 | 0 | 0 | 0 | 0 | 0 | 0 | 0 | 0 | 0 | 0 | 0 | 0 | 0 | 0 | 0 | 0 | 0 | 0 | 0 | 0 | 0 | 0 | 0 | 0 | 0 | 0 | 0 | 0 | 0 | 0 | 0 | 0 | 0
17 | 1 | 74 | 74 | 1 | 08-10010101-04 | Снятие пульта приемного ППС-1,"Сигнал-39" устройств пожарной автоматики и сигнализации | шт. | 1 | 0 |  |  |  |  | 3617.02 | 0 | 0 | 0 | 3617.02 | 0 | 10.48 | 0 | 0 | 0 | 0 |  | 141824364 | 1764.4 | 0 | 0 | 0 | 1764.4 | 0 | 10.48 | 0 | 0 | 4411 | 0 | 0 | 0 | 4411 | 0 | 26.2 | 0 | 0 | 0 | 0 | 1 | 1 |  |  | 1 | 2.05 | 5.51 | 1 |  |  |  |  | 0 | 1 | БЦРЭО РАО ЕЭС, сб.08,разд.10,поз.010101-04 |  |  | 150 | 0 |  | 0 | 1 | 0 | 5.51 | 1 | 1 | 1 | 1 | 1 |  | 0 | 0 |  |  |  |  | 0 | 0 | [5 empty] | 0 |  | 0 | 3617.02 | 0 | 0 | 0 | 3617.02 | 0 | 10.48 | 0 | 0 | 0 | 0 |  |  |  | )*0.4 | )*0.4 | )*0.4 | )*0.4 |  | )*0.4 | )*0.4 |  |  |  | 0 | 0 | 1 | 1 | 1010 | шт. | шт. | 1 |  | 122825277 | 1 | Прочие работы | 0 | 1 | 150 | Базовые цены ремонт энергетического оборудования РАО ЕЭС России. | (03) | 0 | 4411 | 0 | 0 | 0 | 4411 | 26.2 | 0 | 0 | 0 | 0 | 0 | 0 | 0 | -1778299958 | 2 | 1 | 3 | 0 | 0 | 0 | 3617.02 | 3617.02 | 0 | 0 | 0
17 | 1 | 75 | 75 | 2 | 08-10020104-04 | Снятие извещателя ИТМ узлов и элементов пожарной автоматики и сигнализации | шт. | 40 | 0 |  |  |  |  | 7314.4 | 0 | 0 | 0 | 7314.4 | 0 | 24 | 0 | 0 | 0 | 0 |  | 141824364 | 89.2 | 0 | 0 | 0 | 89.2 | 0 | 0.6 | 0 | 0 | 223 | 0 | 0 | 0 | 223 | 0 | 1.5 | 0 | 0 | 0 | 0 | 1 | 1 |  |  | 1 | 2.05 | 5.51 | 1 |  |  |  |  | 0 | 1 | БЦРЭО РАО ЕЭС, сб.08,разд.10,поз.020104-04 |  |  | 150 | 0 |  | 0 | 1 | 0 | 5.51 | 1 | 1 | 1 | 1 | 1 |  | 0 | 0 |  |  |  |  | 0 | 0 | [5 empty] | 0 |  | 0 | 7314.4 | 0 | 0 | 0 | 182.86 | 0 | 0.6 | 0 | 0 | 0 | 0 |  |  |  | )*0.4 | )*0.4 | )*0.4 | )*0.4 |  | )*0.4 | )*0.4 |  |  |  | 0 | 0 | 1 | 1 | 1010 | шт. | шт. | 1 |  | 122825277 | 1 | Прочие работы | 0 | 1 | 150 | Базовые цены ремонт энергетического оборудования РАО ЕЭС России. | (03) | 0 | 223 | 0 | 0 | 0 | 223 | 1.5 | 0 | 0 | 0 | 0 | 0 | 0 | 0 | 2053984634 | 2 | 1 | 3 | 0 | 0 | 0 | 7314.4 | 7314.4 | 0 | 0 | 0
17 | 1 | 76 | 76 | 3 | 08-10020111-04 | Снятие Блок сигнализации типа БИЯ-С | шт. | 4 | 0 |  |  |  |  | 1138.16 | 0 | 0 | 0 | 1138.16 | 0 | 3.68 | 0 | 0 | 0 | 0 |  | 141824364 | 138.8 | 0 | 0 | 0 | 138.8 | 0 | 0.92 | 0 | 0 | 347 | 0 | 0 | 0 | 347 | 0 | 2.3 | 0 | 0 | 0 | 0 | 1 | 1 |  |  | 1 | 2.05 | 5.51 | 1 |  |  |  |  | 0 | 1 | БЦРЭО РАО ЕЭС, сб.08,разд.10,поз.020111-04 |  |  | 150 | 0 |  | 0 | 1 | 0 | 5.51 | 1 | 1 | 1 | 1 | 1 |  | 0 | 0 |  |  |  |  | 0 | 0 | [5 empty] | 0 |  | 0 | 1138.16 | 0 | 0 | 0 | 284.54 | 0 | 0.92 | 0 | 0 | 0 | 0 |  |  |  | )*0.4 | )*0.4 | )*0.4 | )*0.4 |  | )*0.4 | )*0.4 |  |  |  | 0 | 0 | 1 | 1 | 1010 | шт. | шт. | 1 |  | 122825277 | 1 | Прочие работы | 0 | 1 | 150 | Базовые цены ремонт энергетического оборудования РАО ЕЭС России. | (03) | 0 | 347 | 0 | 0 | 0 | 347 | 2.3 | 0 | 0 | 0 | 0 | 0 | 0 | 0 | -617333216 | 2 | 1 | 3 | 0 | 0 | 0 | 1138.16 | 1138.16 | 0 | 0 | 0
17 | 1 | 77 | 77 | 4 | 08-10020101-04 | Снятие блока питания КВ-24М узлов и элементов пожарной автоматики и сигнализации | шт. | 4 | 0 |  |  |  |  | 5812.16 | 0 | 0 | 0 | 5812.16 | 0 | 17.28 | 0 | 0 | 0 | 0 |  | 141824364 | 708.8 | 0 | 0 | 0 | 708.8 | 0 | 4.32 | 0 | 0 | 1772 | 0 | 0 | 0 | 1772 | 0 | 10.8 | 0 | 0 | 0 | 0 | 1 | 1 |  |  | 1 | 2.05 | 5.51 | 1 |  |  |  |  | 0 | 1 | БЦРЭО РАО ЕЭС, сб.08,разд.10,поз.020101-04 |  |  | 150 | 0 |  | 0 | 1 | 0 | 5.51 | 1 | 1 | 1 | 1 | 1 |  | 0 | 0 |  |  |  |  | 0 | 0 | [5 empty] | 0 |  | 0 | 5812.16 | 0 | 0 | 0 | 1453.04 | 0 | 4.32 | 0 | 0 | 0 | 0 |  |  |  | )*0.4 | )*0.4 | )*0.4 | )*0.4 |  | )*0.4 | )*0.4 |  |  |  | 0 | 0 | 1 | 1 | 1010 | шт. | шт. | 1 |  | 122825277 | 1 | Прочие работы | 0 | 1 | 150 | Базовые цены ремонт энергетического оборудования РАО ЕЭС России. | (03) | 0 | 1772 | 0 | 0 | 0 | 1772 | 10.8 | 0 | 0 | 0 | 0 | 0 | 0 | 0 | 645825571 | 2 | 1 | 3 | 0 | 0 | 0 | 5812.16 | 5812.16 | 0 | 0 | 0
17 | 1 | 78 | 78 | 5 | 08-10020114-04 | Снятие извещателя объемного звукового типа "Фотон-9", "Стекло-1" | шт. | 4 | 0 |  |  |  |  | 30625.36 | 0 | 0 | 0 | 30625.36 | 0 | 73.6 | 0 | 0 | 0 | 0 |  | 141824364 | 3734.8 | 0 | 0 | 0 | 3734.8 | 0 | 18.4 | 0 | 0 | 9337 | 0 | 0 | 0 | 9337 | 0 | 46 | 0 | 0 | 0 | 0 | 1 | 1 |  |  | 1 | 2.05 | 5.51 | 1 |  |  |  |  | 0 | 1 | БЦРЭО РАО ЕЭС, сб.08,разд.10,поз.020114-04 |  |  | 150 | 0 |  | 0 | 1 | 0 | 5.51 | 1 | 1 | 1 | 1 | 1 |  | 0 | 0 |  |  |  |  | 0 | 0 | [5 empty] | 0 |  | 0 | 30625.36 | 0 | 0 | 0 | 7656.34 | 0 | 18.4 | 0 | 0 | 0 | 0 |  |  |  | )*0.4 | )*0.4 | )*0.4 | )*0.4 |  | )*0.4 | )*0.4 |  |  |  | 0 | 0 | 1 | 1 | 1010 | шт. | шт. | 1 |  | 122825277 | 1 | Прочие работы | 0 | 1 | 150 | Базовые цены ремонт энергетического оборудования РАО ЕЭС России. | (03) | 0 | 9337 | 0 | 0 | 0 | 9337 | 46 | 0 | 0 | 0 | 0 | 0 | 0 | 0 | -1168599342 | 2 | 1 | 3 | 0 | 0 | 0 | 30625.36 | 30625.36 | 0 | 0 | 0
17 | 1 | 79 | 79 | 6 | 08-10020107-04 | Снятие датчика типа СМК-1 | шт. | 4 | 0 |  |  |  |  | 2076.24 | 0 | 0 | 0 | 2076.24 | 0 | 6.72 | 0 | 0 | 0 | 0 |  | 141824364 | 253.2 | 0 | 0 | 0 | 253.2 | 0 | 1.68 | 0 | 0 | 633 | 0 | 0 | 0 | 633 | 0 | 4.2 | 0 | 0 | 0 | 0 | 1 | 1 |  |  | 1 | 2.05 | 5.51 | 1 |  |  |  |  | 0 | 1 | БЦРЭО РАО ЕЭС, сб.08,разд.10,поз.020107-04 |  |  | 150 | 0 |  | 0 | 1 | 0 | 5.51 | 1 | 1 | 1 | 1 | 1 |  | 0 | 0 |  |  |  |  | 0 | 0 | [5 empty] | 0 |  | 0 | 2076.24 | 0 | 0 | 0 | 519.06 | 0 | 1.68 | 0 | 0 | 0 | 0 |  |  |  | )*0.4 | )*0.4 | )*0.4 | )*0.4 |  | )*0.4 | )*0.4 |  |  |  | 0 | 0 | 1 | 1 | 1010 | шт. | шт. | 1 |  | 122825277 | 1 | Прочие работы | 0 | 1 | 150 | Базовые цены ремонт энергетического оборудования РАО ЕЭС России. | (03) | 0 | 633 | 0 | 0 | 0 | 633 | 4.2 | 0 | 0 | 0 | 0 | 0 | 0 | 0 | 1318499654 | 2 | 1 | 3 | 0 | 0 | 0 | 2076.24 | 2076.24 | 0 | 0 | 0
51 | 1 | 5 | 265 |  | Новый подраздел | Система автоматической пожарной сигнализации | [7 empty] | 50583.34 | 0 | 0 | 0 | 50583.34 | 0 | 135.76 | 0 | 0 | 0 | 0 |  |  | 50583.34 | 0 | 0 | 0 | 50583.34 | 0 | 135.76 | 0 | 0 | 0 | 0 |  |  | 0 | 0 | 0 | 50583.34 | 50583.34 | 0 | 0 | 0 | 0 | 0 | 0 | 0 |  | 0 | 0 | 0 | 50583.34 | 50583.34 | 0 | 0 | 0 | 0 | 0 | 0 | 0 | [52 empty] | 0
50 | 0 | 0 | 1 | 201 | 50583.34 | ПЗ | Прямые затраты |  |  | -201 | 1 | 3 |  | 2
50 | 0 | 0 | 1 | 202 | 0 | СтМатОб | Стоимость материальных ресурсов (всего) |  |  | -202 | 2 | 3 |  | 2
50 | 0 | 0 | 1 | 222 | 0 | СтМатОбЗак | Стоимость материалов и оборудования заказчика |  |  | -222 | 3 | 3 |  | 2
50 | 0 | 0 | 1 | 225 | 0 | СтМатОбПод | Стоимость материалов и оборудования подрядчика |  |  | -225 | 4 | 3 |  | 2
50 | 0 | 0 | 1 | 226 | 0 | СтМат | Стоимость материалов (всего) |  |  | -226 | 5 | 3 |  | 2
50 | 0 | 0 | 1 | 227 | 0 | СтМатЗак | Стоимость материалов заказчика |  |  | -227 | 6 | 3 |  | 2
50 | 0 | 0 | 1 | 228 | 0 | СтМатПод | Стоимость материалов подрядчика |  |  | -228 | 7 | 3 |  | 2
50 | 0 | 0 | 1 | 216 | 0 | Оборуд | Стоимость оборудования (всего) |  |  | -216 | 8 | 3 |  | 2
50 | 0 | 0 | 1 | 223 | 0 | ОборудЗак | Стоимость оборудования заказчика |  |  | -223 | 9 | 3 |  | 2
50 | 0 | 0 | 1 | 229 | 0 | ОборудПод | Стоимость оборудования подрядчика |  |  | -229 | 10 | 3 |  | 2
50 | 0 | 0 | 1 | 203 | 0 | ЭММ | Эксплуатация машин |  |  | -203 | 11 | 3 |  | 2
50 | 0 | 0 | 1 | 204 | 0 | ЗПМ | ЗП машинистов |  |  | -204 | 12 | 3 |  | 2
50 | 0 | 0 | 1 | 205 | 50583.34 | ОЗП | Основная ЗП рабочих |  |  | -205 | 13 | 3 |  | 2
50 | 0 | 0 | 1 | 214 | 50583.34 | Строит | Строительные работы с НР и СП |  |  | -214 | 14 | 3 |  | 2
50 | 0 | 0 | 1 | 215 | 0 | Монтаж | Монтажные работы с НР и СП |  |  | -215 | 15 | 3 |  | 2
50 | 0 | 0 | 1 | 217 | 0 | Прочие | Прочие работы с НР и СП |  |  | -217 | 16 | 3 |  | 2
50 | 0 | 0 | 1 | 206 | 0 | ВозврМат | Возврат материалов |  |  | -206 | 17 | 3 |  | 2
50 | 0 | 0 | 1 | 207 | 135.76 | ТрудСтр | Трудозатраты строителей |  |  | -207 | 18 | 3 |  | -1
50 | 0 | 0 | 1 | 208 | 0 | ТрудМаш | Трудозатраты машинистов |  |  | -208 | 19 | 3 |  | -1
50 | 0 | 0 | 1 | 209 | 0 | ТранспМат | Транспорт материалов |  |  | -209 | 20 | 3 |  | 2
50 | 0 | 0 | 1 | 210 | 0 | НР | Накладные расходы |  |  | -210 | 21 | 3 |  | 2
50 | 0 | 0 | 1 | 211 | 0 | СмПриб | Сметная прибыль |  |  | -211 | 22 | 3 |  | 2
50 | 0 | 0 | 1 | 224 | 50583.34 | Всего | Всего с НР и СП |  |  | -224 | 23 | 3 |  | 2
50 | 1 | 0 | 2 | 213 | 50583.34 | Итого | Итого |  |  | 212 | 24 | 0 |  | 2
5 | 1 |  | 309 |  | Новый подраздел | АСКУД |  | 0 |  | 0 | [10 empty] | 0 | [53 empty] | 0 | [11 empty] | 0
52 | 1 | 5 | 303 | 0 | Новый подраздел | АСКУД | [7 empty] | 200.08 | 0 | 0 | 0 | 200.08 | 0 | 0.64 | 0 | 0 | 0 | 0 | 0 | 0 | 200.08 | 0 | 0 | 0 | 200.08 | 0 | 0.64 | 0 | 0 | 0 | 0 | 0 | 0 | 0 | 0 | 0 | 200.08 | 200.08 | 0 | 0 | 0 | 0 | 0 | 0 | 0 | 0 | 0 | 0 | 0 | 200.08 | 200.08 | 0 | 0 | 0 | 0 | 0 | 0 | 0 | 0 | 0 | 0 | 0 | 0 | 0 | 0 | 0 | 0 | 0 | 0 | 0 | 0 | 0 | 0 | 0 | 0 | 0 | 0 | 0 | 0 | 0 | 0 | 0 | 0 | 0 | 0 | 0 | 0 | 0 | 0 | 0 | 0 | 0 | 0 | 0 | 0 | 0 | 0 | 0 | 0 | 0 | 0 | 0 | 0 | 0 | 0 | 0 | 0 | 0 | 0 | 0 | 0
17 | 1 | 80 | 80 | 1 | 08-01040703-01 | Снятие контроллера замка со встроенным считывателем. Всех типов (применительно) | шт. | 1 | 0 |  |  |  |  | 200.08 | 0 | 0 | 0 | 200.08 | 0 | 0.64 | 0 | 0 | 0 | 0 |  | 141824364 | 97.6 | 0 | 0 | 0 | 97.6 | 0 | 0.64 | 0 | 0 | 244 | 0 | 0 | 0 | 244 | 0 | 1.6 | 0 | 0 | 0 | 0 | 1 | 1 |  |  | 1 | 2.05 | 5.51 | 1 |  |  |  |  | 0 | 1 | БЦРЭО РАО ЕЭС, 08-01040703-01, доп. 5 |  |  | 150 | 0 |  | 0 | 1 | 0 | 5.51 | 1 | 1 | 1 | 1 | 1 |  | 0 | 0 |  |  |  |  | 0 | 0 | [5 empty] | 0 |  | 0 | 200.08 | 0 | 0 | 0 | 200.08 | 0 | 0.64 | 0 | 0 | 0 | 0 |  |  |  | )*0.4 | )*0.4 | )*0.4 | )*0.4 |  | )*0.4 | )*0.4 |  |  |  | 0 | 0 | 1 | 1 | 1010 | шт. | шт. | 1 |  | 122825277 | 1 | Прочие работы | 0 | 1 | 150 | Базовые цены ремонт энергетического оборудования РАО ЕЭС России. | (03) | 0 | 244 | 0 | 0 | 0 | 244 | 1.6 | 0 | 0 | 0 | 0 | 0 | 0 | 0 | 922683657 | 2 | 1 | 3 | 0 | 0 | 0 | 200.08 | 200.08 | 0 | 0 | 0
51 | 1 | 5 | 303 |  | Новый подраздел | АСКУД | [7 empty] | 200.08 | 0 | 0 | 0 | 200.08 | 0 | 0.64 | 0 | 0 | 0 | 0 |  |  | 200.08 | 0 | 0 | 0 | 200.08 | 0 | 0.64 | 0 | 0 | 0 | 0 |  |  | 0 | 0 | 0 | 200.08 | 200.08 | 0 | 0 | 0 | 0 | 0 | 0 | 0 |  | 0 | 0 | 0 | 200.08 | 200.08 | 0 | 0 | 0 | 0 | 0 | 0 | 0 | [52 empty] | 0
50 | 0 | 0 | 1 | 201 | 200.08 | ПЗ | Прямые затраты |  |  | -201 | 1 | 3 |  | 2
50 | 0 | 0 | 1 | 202 | 0 | СтМатОб | Стоимость материальных ресурсов (всего) |  |  | -202 | 2 | 3 |  | 2
50 | 0 | 0 | 1 | 222 | 0 | СтМатОбЗак | Стоимость материалов и оборудования заказчика |  |  | -222 | 3 | 3 |  | 2
50 | 0 | 0 | 1 | 225 | 0 | СтМатОбПод | Стоимость материалов и оборудования подрядчика |  |  | -225 | 4 | 3 |  | 2
50 | 0 | 0 | 1 | 226 | 0 | СтМат | Стоимость материалов (всего) |  |  | -226 | 5 | 3 |  | 2
50 | 0 | 0 | 1 | 227 | 0 | СтМатЗак | Стоимость материалов заказчика |  |  | -227 | 6 | 3 |  | 2
50 | 0 | 0 | 1 | 228 | 0 | СтМатПод | Стоимость материалов подрядчика |  |  | -228 | 7 | 3 |  | 2
50 | 0 | 0 | 1 | 216 | 0 | Оборуд | Стоимость оборудования (всего) |  |  | -216 | 8 | 3 |  | 2
50 | 0 | 0 | 1 | 223 | 0 | ОборудЗак | Стоимость оборудования заказчика |  |  | -223 | 9 | 3 |  | 2
50 | 0 | 0 | 1 | 229 | 0 | ОборудПод | Стоимость оборудования подрядчика |  |  | -229 | 10 | 3 |  | 2
50 | 0 | 0 | 1 | 203 | 0 | ЭММ | Эксплуатация машин |  |  | -203 | 11 | 3 |  | 2
50 | 0 | 0 | 1 | 204 | 0 | ЗПМ | ЗП машинистов |  |  | -204 | 12 | 3 |  | 2
50 | 0 | 0 | 1 | 205 | 200.08 | ОЗП | Основная ЗП рабочих |  |  | -205 | 13 | 3 |  | 2
50 | 0 | 0 | 1 | 214 | 200.08 | Строит | Строительные работы с НР и СП |  |  | -214 | 14 | 3 |  | 2
50 | 0 | 0 | 1 | 215 | 0 | Монтаж | Монтажные работы с НР и СП |  |  | -215 | 15 | 3 |  | 2
50 | 0 | 0 | 1 | 217 | 0 | Прочие | Прочие работы с НР и СП |  |  | -217 | 16 | 3 |  | 2
50 | 0 | 0 | 1 | 206 | 0 | ВозврМат | Возврат материалов |  |  | -206 | 17 | 3 |  | 2
50 | 0 | 0 | 1 | 207 | 0.64 | ТрудСтр | Трудозатраты строителей |  |  | -207 | 18 | 3 |  | -1
50 | 0 | 0 | 1 | 208 | 0 | ТрудМаш | Трудозатраты машинистов |  |  | -208 | 19 | 3 |  | -1
50 | 0 | 0 | 1 | 209 | 0 | ТранспМат | Транспорт материалов |  |  | -209 | 20 | 3 |  | 2
50 | 0 | 0 | 1 | 210 | 0 | НР | Накладные расходы |  |  | -210 | 21 | 3 |  | 2
50 | 0 | 0 | 1 | 211 | 0 | СмПриб | Сметная прибыль |  |  | -211 | 22 | 3 |  | 2
50 | 0 | 0 | 1 | 224 | 200.08 | Всего | Всего с НР и СП |  |  | -224 | 23 | 3 |  | 2
50 | 1 | 0 | 2 | 213 | 200.08 | Итого | Итого |  |  | 212 | 24 | 0 |  | 2
51 | 1 | 4 | 24 |  | Новый раздел | Оборудование САиК (САТМО п.5) | [7 empty] | 136821.35 | 0 | 1791.74 | 113.04 | 135029.61 | 0 | 406.563 | 0.69352 | 0 | 0 | 0 | [15 empty] | 0 | 0 | 0 | 136821.35 | 136821.35 | 0 | 0 | 0 | 0 | 0 | 0 | 0 | [65 empty] | 0
50 | 0 | 0 | 1 | 201 | 136821.35 | ПЗ | Прямые затраты |  |  | -201 | 1 | 3 |  | 2
50 | 0 | 0 | 1 | 202 | 0 | СтМатОб | Стоимость материальных ресурсов (всего) |  |  | -202 | 2 | 3 |  | 2
50 | 0 | 0 | 1 | 222 | 0 | СтМатОбЗак | Стоимость материалов и оборудования заказчика |  |  | -222 | 3 | 3 |  | 2
50 | 0 | 0 | 1 | 225 | 0 | СтМатОбПод | Стоимость материалов и оборудования подрядчика |  |  | -225 | 4 | 3 |  | 2
50 | 0 | 0 | 1 | 226 | 0 | СтМат | Стоимость материалов (всего) |  |  | -226 | 5 | 3 |  | 2
50 | 0 | 0 | 1 | 227 | 0 | СтМатЗак | Стоимость материалов заказчика |  |  | -227 | 6 | 3 |  | 2
50 | 0 | 0 | 1 | 228 | 0 | СтМатПод | Стоимость материалов подрядчика |  |  | -228 | 7 | 3 |  | 2
50 | 0 | 0 | 1 | 216 | 0 | Оборуд | Стоимость оборудования (всего) |  |  | -216 | 8 | 3 |  | 2
50 | 0 | 0 | 1 | 223 | 0 | ОборудЗак | Стоимость оборудования заказчика |  |  | -223 | 9 | 3 |  | 2
50 | 0 | 0 | 1 | 229 | 0 | ОборудПод | Стоимость оборудования подрядчика |  |  | -229 | 10 | 3 |  | 2
50 | 0 | 0 | 1 | 203 | 1791.74 | ЭММ | Эксплуатация машин |  |  | -203 | 11 | 3 |  | 2
50 | 0 | 0 | 1 | 204 | 113.04 | ЗПМ | ЗП машинистов |  |  | -204 | 12 | 3 |  | 2
50 | 0 | 0 | 1 | 205 | 135029.61 | ОЗП | Основная ЗП рабочих |  |  | -205 | 13 | 3 |  | 2
50 | 0 | 0 | 1 | 214 | 136821.35 | Строит | Строительные работы с НР и СП |  |  | -214 | 14 | 3 |  | 2
50 | 0 | 0 | 1 | 215 | 0 | Монтаж | Монтажные работы с НР и СП |  |  | -215 | 15 | 3 |  | 2
50 | 0 | 0 | 1 | 217 | 0 | Прочие | Прочие работы с НР и СП |  |  | -217 | 16 | 3 |  | 2
50 | 0 | 0 | 1 | 206 | 0 | ВозврМат | Возврат материалов |  |  | -206 | 17 | 3 |  | 2
50 | 0 | 0 | 1 | 207 | 406.56 | ТрудСтр | Трудозатраты строителей |  |  | -207 | 18 | 3 |  | 2
50 | 0 | 0 | 1 | 208 | 0.69 | ТрудМаш | Трудозатраты машинистов |  |  | -208 | 19 | 3 |  | 2
50 | 0 | 0 | 1 | 209 | 0 | ТранспМат | Транспорт материалов |  |  | -209 | 20 | 3 |  | 2
50 | 0 | 0 | 1 | 210 | 0 | НР | Накладные расходы |  |  | -210 | 21 | 3 |  | 2
50 | 0 | 0 | 1 | 211 | 0 | СмПриб | Сметная прибыль |  |  | -211 | 22 | 3 |  | 2
50 | 0 | 0 | 1 | 224 | 136821.35 | Всего | Всего с НР и СП |  |  | -224 | 23 | 3 |  | 2
50 | 1 | 0 | 2 | 213 | 136821.35 | Итого | Итого |  |  | 212 | 24 | 0 |  | 2
4 | 1 |  | 418 |  | Новый раздел | Оборудование СЭТО |  | 0 |  | 0 | [10 empty] | 0 | [53 empty] | 0 | [11 empty] | 0
52 | 1 | 4 | 363 | 0 | Новый раздел | Оборудование СЭТО | [7 empty] | 141919.99 | 0 | 11336.83 | 0 | 130583.16 | 0 | 405.715 | 0 | 0 | 0 | 0 | 0 | 0 | 0 | 0 | 0 | 0 | 0 | 0 | 0 | 0 | 0 | 0 | 0 | 0 | 0 | 0 | 0 | 0 | 141919.99 | 141919.99 | 0 | 0 | 0 | 0 | 0 | 0 | 0 | 0 | 0 | 0 | 0 | 0 | 0 | 0 | 0 | 0 | 0 | 0 | 0 | 0 | 0 | 0 | 0 | 0 | 0 | 0 | 0 | 0 | 0 | 0 | 0 | 0 | 0 | 0 | 0 | 0 | 0 | 0 | 0 | 0 | 0 | 0 | 0 | 0 | 0 | 0 | 0 | 0 | 0 | 0 | 0 | 0 | 0 | 0 | 0 | 0 | 0 | 0 | 0 | 0 | 0 | 0 | 0 | 0 | 0 | 0 | 0 | 0 | 0 | 0 | 0 | 0 | 0
5 | 1 |  | 391 |  | Новый подраздел | Общий |  | 0 |  | -1 | [10 empty] | 0 | [53 empty] | 0 | [11 empty] | 0
52 | 1 | 5 | 367 | 0 | Новый подраздел | Общий | [7 empty] | 141919.99 | 0 | 11336.83 | 0 | 130583.16 | 0 | 405.715 | 0 | 0 | 0 | 0 | 0 | 0 | 141919.99 | 0 | 11336.83 | 0 | 130583.16 | 0 | 405.715 | 0 | 0 | 0 | 0 | 0 | 0 | 0 | 0 | 0 | 141919.99 | 141919.99 | 0 | 0 | 0 | 0 | 0 | 0 | 0 | 0 | 0 | 0 | 0 | 141919.99 | 141919.99 | 0 | 0 | 0 | 0 | 0 | 0 | 0 | 0 | 0 | 0 | 0 | 0 | 0 | 0 | 0 | 0 | 0 | 0 | 0 | 0 | 0 | 0 | 0 | 0 | 0 | 0 | 0 | 0 | 0 | 0 | 0 | 0 | 0 | 0 | 0 | 0 | 0 | 0 | 0 | 0 | 0 | 0 | 0 | 0 | 0 | 0 | 0 | 0 | 0 | 0 | 0 | 0 | 0 | 0 | 0 | 0 | 0 | 0 | 0 | 0
17 | 1 | 81 | 81 | 1 | 05-03030101-01 | Снятие электродвигателя с фундамента с помощью стационарного грузоподъемного механизма. Мощность до 5 кВт (Электродвигатель АИР90L4ПАУ2 -2шт., Электродвигатель 5А90L4 -1шт., АДМ71А2У3-3шт., АД80В2У3-2шт., АИР90L4У3-2шт., 5А90L4-1шт., 2АИ90ПАУ2-1шт., АО2314М-1шт.) | шт. | 13 | 0 |  |  |  |  | 2052.05 | 0 | 0 | 0 | 2052.05 | 0 | 6.24 | 0 | 0 | 0 | 0 |  | 141824364 | 77 | 0 | 0 | 0 | 77 | 0 | 0.48 | 0 | 0 | 77 | 0 | 0 | 0 | 77 | 0 | 0.48 | 0 | 0 | 0 | 0 | 1 | 1 |  |  | 1 | 2.05 | 5.51 | 1 |  |  |  |  | 0 | 1 | БЦРЭО РАО ЕЭС, сб.05,разд.03,поз.030101-01 |  |  | 150 | 0 |  | 0 | 1 | 0 | 5.51 | 1 | 1 | 1 | 1 | 1 |  | 0 | 0 |  |  |  |  | 0 | 0 | [5 empty] | 0 | СЭТО п.42,43,52-57 | 0 | 2052.05 | 0 | 0 | 0 | 157.85 | 0 | 0.48 | 0 | 0 | 0 | 0 | [13 empty] | 0 | 0 | 1 | 1 | 1010 | шт. | шт. | 1 |  | 122825277 | 1 | Прочие работы | 0 | 1 | 150 | Базовые цены ремонт энергетического оборудования РАО ЕЭС России. | (03) | 256 | 77 | 0 | 0 | 0 | 77 | 0.48 | 0 | 0 | 0 | 0 | 0 | 0 | 0 | 389563706 | 2 | 1 | 3 | 0 | 0 | 0 | 2052.05 | 2052.05 | 0 | 0 | 0
17 | 1 | 82 | 82 | 2 | 05-03030102-01 | Снятие электродвигателя с фундамента с помощью стационарного грузоподъемного механизма. Мощность свыше 5 до 40 кВт (Электродвигатель 5А160S4У3-8шт., Электродвигатель АИР132М4У3-10шт., АИР100L2У3-3шт., АИР100L2У2-1шт., АИРМ132М2У3-2шт., 5А160S2У3-2шт.,5АМХ160S2У3-1шт., АИР160S2У3-1шт., 5А160S4У3-64 шт., АИР180М4У3-1шт. | шт. | 93 | 0 |  |  |  |  | 43086.9 | 0 | 0 | 0 | 43086.9 | 0 | 130.2 | 0 | 0 | 0 | 0 |  | 141824364 | 226 | 0 | 0 | 0 | 226 | 0 | 1.4 | 0 | 0 | 113 | 0 | 0 | 0 | 113 | 0 | 0.7 | 0 | 0 | 0 | 0 | 1 | 1 |  |  | 1 | 2.05 | 5.51 | 1 |  |  |  |  | 0 | 1 | БЦРЭО РАО ЕЭС, сб.05,разд.03,поз.030102-01 |  |  | 150 | 0 |  | 0 | 1 | 0 | 5.51 | 1 | 1 | 1 | 1 | 1 |  | 0 | 0 |  |  |  |  | 0 | 0 | [5 empty] | 0 | Общ.часть п.26. При сложной компоновке оборудования в случае неоднократного подъема и опускания электродвигателя к базовым ценам таблиц 030301 и 030302 применяется коэффициент К=2,0. СЭТО п.40,41,58-65 | 0 | 43086.9 | 0 | 0 | 0 | 463.3 | 0 | 1.4 | 0 | 0 | 0 | 0 |  |  |  | )*2 | )*2 | )*2 | )*2 |  | )*2 | )*2 |  |  |  | 0 | 0 | 1 | 1 | 1010 | шт. | шт. | 1 |  | 122825277 | 1 | Прочие работы | 0 | 1 | 150 | Базовые цены ремонт энергетического оборудования РАО ЕЭС России. | (03) | 256 | 113 | 0 | 0 | 0 | 113 | 0.7 | 0 | 0 | 0 | 0 | 0 | 0 | 0 | -1182708466 | 2 | 1 | 3 | 0 | 0 | 0 | 43086.9 | 43086.9 | 0 | 0 | 0
17 | 1 | 83 | 83 | 3 | 05-03030103-01 | Снятие электродвигателя с фундамента с помощью стационарного грузоподъемного механизма. Мощность свыше 40 до 100 кВт (В3-250-55- 1шт) | шт. | 1 | 0 |  |  |  |  | 635.5 | 0 | 0 | 0 | 635.5 | 0 | 1.92 | 0 | 0 | 0 | 0 |  | 141824364 | 310 | 0 | 0 | 0 | 310 | 0 | 1.92 | 0 | 0 | 155 | 0 | 0 | 0 | 155 | 0 | 0.96 | 0 | 0 | 0 | 0 | 1 | 1 |  |  | 1 | 2.05 | 5.51 | 1 |  |  |  |  | 0 | 1 | БЦРЭО РАО ЕЭС, сб.05,разд.03,поз.030103-01 |  |  | 150 | 0 |  | 0 | 1 | 0 | 5.51 | 1 | 1 | 1 | 1 | 1 |  | 0 | 0 |  |  |  |  | 0 | 0 | [5 empty] | 0 | Общ.часть п.26. При сложной компоновке оборудования в случае неоднократного подъема и опускания электродвигателя к базовым ценам таблиц 030301 и 030302 применяется коэффициент К=2,0. СЭТО п.66 | 0 | 635.5 | 0 | 0 | 0 | 635.5 | 0 | 1.92 | 0 | 0 | 0 | 0 |  |  |  | )*2 | )*2 | )*2 | )*2 |  | )*2 | )*2 |  |  |  | 0 | 0 | 1 | 1 | 1010 | шт. | шт. | 1 |  | 122825277 | 1 | Прочие работы | 0 | 1 | 150 | Базовые цены ремонт энергетического оборудования РАО ЕЭС России. | (03) | 256 | 155 | 0 | 0 | 0 | 155 | 0.96 | 0 | 0 | 0 | 0 | 0 | 0 | 0 | 1913763626 | 2 | 1 | 3 | 0 | 0 | 0 | 635.5 | 635.5 | 0 | 0 | 0
17 | 1 | 84 | 84 | 4 | 05-03030104-01 | Снятие электродвигателя с фундамента с помощью стационарного грузоподъемного механизма. Мощность свыше 100 до 180 кВт (5АИ280S2У3-2шт.) | шт. | 2 | 0 |  |  |  |  | 3038.1 | 0 | 0 | 0 | 3038.1 | 0 | 9 | 0 | 0 | 0 | 0 |  | 141824364 | 741 | 0 | 0 | 0 | 741 | 0 | 4.5 | 0 | 0 | 247 | 0 | 0 | 0 | 247 | 0 | 1.5 | 0 | 0 | 0 | 0 | 1 | 1 |  |  | 1 | 2.05 | 5.51 | 1 |  |  |  |  | 0 | 1 | БЦРЭО РАО ЕЭС, сб.05,разд.03,поз.030104-01 |  |  | 150 | 0 |  | 0 | 1 | 0 | 5.51 | 1 | 1 | 1 | 1 | 1 |  | 0 | 0 |  |  |  |  | 0 | 0 | [5 empty] | 0 | Общ.часть п.27 При снятии и установке электродвигателей при помощи нестационарных грузоподъемных механизмов к базовым ценам таблиц 030301 и 030302 применяется коэффициент К=3,0. СЭТО п.67 | 0 | 3038.1 | 0 | 0 | 0 | 1519.05 | 0 | 4.5 | 0 | 0 | 0 | 0 |  |  |  | )*3 | )*3 | )*3 | )*3 |  | )*3 | )*3 |  |  |  | 0 | 0 | 1 | 1 | 1010 | шт. | шт. | 1 |  | 122825277 | 1 | Прочие работы | 0 | 1 | 150 | Базовые цены ремонт энергетического оборудования РАО ЕЭС России. | (03) | 256 | 247 | 0 | 0 | 0 | 247 | 1.5 | 0 | 0 | 0 | 0 | 0 | 0 | 0 | 647292291 | 2 | 1 | 3 | 0 | 0 | 0 | 3038.1 | 3038.1 | 0 | 0 | 0
17 | 1 | 85 | 85 | 5 | 05-08040701-01 | Отсоединение кабеля. Сечение жил кабеля до 16 мм2, количество жил 3 шт | 1 КОНЕЦ | 174 | 0 |  |  |  |  | 8204.1 | 0 | 0 | 0 | 8204.1 | 0 | 26.1 | 0 | 0 | 0 | 0 |  | 141824364 | 23 | 0 | 0 | 0 | 23 | 0 | 0.15 | 0 | 0 | 23 | 0 | 0 | 0 | 23 | 0 | 0.15 | 0 | 0 | 0 | 0 | 1 | 1 |  |  | 1 | 2.05 | 5.51 | 1 |  |  |  |  | 0 | 1 | БЦРЭО РАО ЕЭС, 05-08040701-01, доп. 5 |  |  | 150 | 0 |  | 0 | 1 | 0 | 5.51 | 1 | 1 | 1 | 1 | 1 |  | 0 | 0 |  |  |  |  | 0 | 0 | [5 empty] | 0 |  | 0 | 8204.1 | 0 | 0 | 0 | 47.15 | 0 | 0.15 | 0 | 0 | 0 | 0 | [13 empty] | 0 | 0 | 1 | 1 | 1013 | 1 КОНЕЦ | 1 КОНЕЦ | 1 |  | 122825277 | 1 | Прочие работы | 0 | 1 | 150 | Базовые цены ремонт энергетического оборудования РАО ЕЭС России. | (03) | 0 | 23 | 0 | 0 | 0 | 23 | 0.15 | 0 | 0 | 0 | 0 | 0 | 0 | 0 | -1936257341 | 2 | 1 | 3 | 0 | 0 | 0 | 8204.1 | 8204.1 | 0 | 0 | 0
17 | 1 | 86 | 86 | 6 | 05-08040701-02 | Отсоединение кабеля. Сечение жил кабеля до 16 мм2, количество жил 4 шт | 1 КОНЕЦ | 309 | 0 |  |  |  |  | 19636.95 | 0 | 0 | 0 | 19636.95 | 0 | 61.8 | 0 | 0 | 0 | 0 |  | 141824364 | 31 | 0 | 0 | 0 | 31 | 0 | 0.2 | 0 | 0 | 31 | 0 | 0 | 0 | 31 | 0 | 0.2 | 0 | 0 | 0 | 0 | 1 | 1 |  |  | 1 | 2.05 | 5.51 | 1 |  |  |  |  | 0 | 1 | БЦРЭО РАО ЕЭС, 05-08040701-02, доп. 5 |  |  | 150 | 0 |  | 0 | 1 | 0 | 5.51 | 1 | 1 | 1 | 1 | 1 |  | 0 | 0 |  |  |  |  | 0 | 0 | [5 empty] | 0 |  | 0 | 19636.95 | 0 | 0 | 0 | 63.55 | 0 | 0.2 | 0 | 0 | 0 | 0 | [13 empty] | 0 | 0 | 1 | 1 | 1013 | 1 КОНЕЦ | 1 КОНЕЦ | 1 |  | 122825277 | 1 | Прочие работы | 0 | 1 | 150 | Базовые цены ремонт энергетического оборудования РАО ЕЭС России. | (03) | 0 | 31 | 0 | 0 | 0 | 31 | 0.2 | 0 | 0 | 0 | 0 | 0 | 0 | 0 | -1593092473 | 2 | 1 | 3 | 0 | 0 | 0 | 19636.95 | 19636.95 | 0 | 0 | 0
17 | 1 | 87 | 87 | 7 | 05-08040701-03 | Отсоединение кабеля. Сечение жил кабеля свыше 16 до 35 мм2, количество жил 3 шт | 1 КОНЕЦ | 12 | 0 |  |  |  |  | 688.8 | 0 | 0 | 0 | 688.8 | 0 | 2.16 | 0 | 0 | 0 | 0 |  | 141824364 | 28 | 0 | 0 | 0 | 28 | 0 | 0.18 | 0 | 0 | 28 | 0 | 0 | 0 | 28 | 0 | 0.18 | 0 | 0 | 0 | 0 | 1 | 1 |  |  | 1 | 2.05 | 5.51 | 1 |  |  |  |  | 0 | 1 | БЦРЭО РАО ЕЭС, 05-08040701-03, доп. 5 |  |  | 150 | 0 |  | 0 | 1 | 0 | 5.51 | 1 | 1 | 1 | 1 | 1 |  | 0 | 0 |  |  |  |  | 0 | 0 | [5 empty] | 0 |  | 0 | 688.8 | 0 | 0 | 0 | 57.4 | 0 | 0.18 | 0 | 0 | 0 | 0 | [13 empty] | 0 | 0 | 1 | 1 | 1013 | 1 КОНЕЦ | 1 КОНЕЦ | 1 |  | 122825277 | 1 | Прочие работы | 0 | 1 | 150 | Базовые цены ремонт энергетического оборудования РАО ЕЭС России. | (03) | 0 | 28 | 0 | 0 | 0 | 28 | 0.18 | 0 | 0 | 0 | 0 | 0 | 0 | 0 | 593210982 | 2 | 1 | 3 | 0 | 0 | 0 | 688.8 | 688.8 | 0 | 0 | 0
17 | 1 | 88 | 88 | 8 | 05-08060101-03 | Снятие магнитных пускателей.. Тип пускателя ПМЕ. Номинальный ток до 200 А. (Магнитный пускатель ПМЛ-1501 - 6 шт., Магнитный пускатель ПМЛ2501 - 6 шт., Магнитный пускатель Ganz KK Li-22- 8 шт., Магнитный пускатель ABB A185-30- 4 шт.) | шт. | 24 | 0 |  |  |  |  | 2878.2 | 0 | 0 | 0 | 2878.2 | 0 | 7.2 | 0 | 0 | 0 | 0 |  | 141824364 | 58.5 | 0 | 0 | 0 | 58.5 | 0 | 0.3 | 0 | 0 | 195 | 0 | 0 | 0 | 195 | 0 | 1 | 0 | 0 | 0 | 0 | 1 | 1 |  |  | 1 | 2.05 | 5.51 | 1 |  |  |  |  | 0 | 1 | БЦРЭО РАО ЕЭС, 05-08060101-03, доп. 6 |  |  | 150 | 0 |  | 0 | 1 | 0 | 5.51 | 1 | 1 | 1 | 1 | 1 |  | 0 | 0 |  |  |  |  | 0 | 0 | [5 empty] | 0 | СЭТО п.45,46,48 | 0 | 2878.2 | 0 | 0 | 0 | 119.925 | 0 | 0.3 | 0 | 0 | 0 | 0 |  |  |  | )*0,3 | )*0,3 | )*0,3 | )*0,3 |  | )*0,3 | )*0,3 |  |  |  | 0 | 0 | 1 | 1 | 1010 | шт. | шт. | 1 |  | 122825277 | 1 | Прочие работы | 0 | 1 | 150 | Базовые цены ремонт энергетического оборудования РАО ЕЭС России. | (03) | 256 | 195 | 0 | 0 | 0 | 195 | 1 | 0 | 0 | 0 | 0 | 0 | 0 | 0 | -821866557 | 2 | 1 | 3 | 0 | 0 | 0 | 2878.2 | 2878.2 | 0 | 0 | 0
17 | 1 | 89 | 89 | 9 | 08-09040401-01 | Снятие аппаратуры коммутационной (Выключатели - 6 шт.,Тепловое реле -8 шт., Контактор - 4 шт., Выключатель Таврида Электрик - 10 шт., Разъединители РВК - 16 шт., Разъединитель РВР 2000А-3шт.) | шт. | 47 | 0 |  |  |  |  | 16225.34 | 0 | 0 | 0 | 16225.34 | 0 | 52.64 | 0 | 0 | 0 | 0 |  | 141824364 | 168.4 | 0 | 0 | 0 | 168.4 | 0 | 1.12 | 0 | 0 | 421 | 0 | 0 | 0 | 421 | 0 | 2.8 | 0 | 0 | 0 | 0 | 1 | 1 |  |  | 1 | 2.05 | 5.51 | 1 |  |  |  |  | 0 | 1 | БЦРЭО РАО ЕЭС, сб.08,разд.09,поз.040401-01 |  |  | 150 | 0 |  | 0 | 1 | 0 | 5.51 | 1 | 1 | 1 | 1 | 1 |  | 0 | 0 |  |  |  |  | 0 | 0 | [5 empty] | 0 | СЭТО п.44,49,50,76,80,81 | 0 | 16225.34 | 0 | 0 | 0 | 345.22 | 0 | 1.12 | 0 | 0 | 0 | 0 |  |  |  | )*0,4 | )*0,4 | )*0,4 | )*0,4 |  | )*0,4 | )*0,4 |  |  |  | 0 | 0 | 1 | 1 | 1010 | шт. | шт. | 1 |  | 122825277 | 1 | Прочие работы | 0 | 1 | 150 | Базовые цены ремонт энергетического оборудования РАО ЕЭС России. | (03) | 256 | 421 | 0 | 0 | 0 | 421 | 2.8 | 0 | 0 | 0 | 0 | 0 | 0 | 0 | -920279749 | 2 | 1 | 3 | 0 | 0 | 0 | 16225.34 | 16225.34 | 0 | 0 | 0
17 | 1 | 90 | 90 | 10 | 05-08120104-03 | Снятие измерительных трансформаторов тока (ТПЛМ 100/5 100/5А) | шт. | 30 | 0 |  |  |  |  | 10221.3 | 0 | 0 | 0 | 10221.3 | 0 | 28.8 | 0 | 0 | 0 | 0 |  | 141824364 | 166.2 | 0 | 0 | 0 | 166.2 | 0 | 0.96 | 0 | 0 | 554 | 0 | 0 | 0 | 554 | 0 | 3.2 | 0 | 0 | 0 | 0 | 1 | 1 |  |  | 1 | 2.05 | 5.51 | 1 |  |  |  |  | 0 | 1 | БЦРЭО РАО ЕЭС, 05-08120104-03, доп. 6 |  |  | 150 | 0 |  | 0 | 1 | 0 | 5.51 | 1 | 1 | 1 | 1 | 1 |  | 0 | 0 |  |  |  |  | 0 | 0 | [5 empty] | 0 | СЭТО п.79 | 0 | 10221.3 | 0 | 0 | 0 | 340.71 | 0 | 0.96 | 0 | 0 | 0 | 0 |  |  |  | )*0,3 | )*0,3 | )*0,3 | )*0,3 |  | )*0,3 | )*0,3 |  |  |  | 0 | 0 | 1 | 1 | 1010 | шт. | шт. | 1 |  | 122825277 | 1 | Прочие работы | 0 | 1 | 150 | Базовые цены ремонт энергетического оборудования РАО ЕЭС России. | (03) | 256 | 554 | 0 | 0 | 0 | 554 | 3.2 | 0 | 0 | 0 | 0 | 0 | 0 | 0 | 38362083 | 2 | 1 | 3 | 0 | 0 | 0 | 10221.3 | 10221.3 | 0 | 0 | 0
17 | 1 | 91 | 91 | 11 | 05-08120201-03 | Снятие измерительных трансформаторов напряжения 10кВ (НТМК-10 - 4шт., ТС-2/10 - 4шт.) | шт | 8 | 0 |  |  |  |  | 1535.04 | 0 | 0 | 0 | 1535.04 | 0 | 4.32 | 0 | 0 | 0 | 0 |  | 141824364 | 93.6 | 0 | 0 | 0 | 93.6 | 0 | 0.54 | 0 | 0 | 312 | 0 | 0 | 0 | 312 | 0 | 1.8 | 0 | 0 | 0 | 0 | 1 | 1 |  |  | 1 | 2.05 | 5.51 | 1 |  |  |  |  | 0 | 1 | БЦРЭО РАО ЕЭС, 05-08120201-03, доп. 6 |  |  | 150 | 0 |  | 0 | 1 | 0 | 5.51 | 1 | 1 | 1 | 1 | 1 |  | 0 | 0 |  |  |  |  | 0 | 0 | [5 empty] | 0 | СЭТО п.77,78 | 0 | 1535.04 | 0 | 0 | 0 | 191.88 | 0 | 0.54 | 0 | 0 | 0 | 0 |  |  |  | )*0,3 | )*0,3 | )*0,3 | )*0,3 |  | )*0,3 | )*0,3 |  |  |  | 0 | 0 | 1 | 1 | 1013 | шт | шт | 1 |  | 122825277 | 1 | Прочие работы | 0 | 1 | 150 | Базовые цены ремонт энергетического оборудования РАО ЕЭС России. | (03) | 256 | 312 | 0 | 0 | 0 | 312 | 1.8 | 0 | 0 | 0 | 0 | 0 | 0 | 0 | -900408114 | 2 | 1 | 3 | 0 | 0 | 0 | 1535.04 | 1535.04 | 0 | 0 | 0
17 | 1 | 92 | 92 | 12 | 08-09030110-02 | Снятие щита панельного с каркасом, размеры 2200х800х600 (Устройство вводно-распр. - 3 шт., шкаф вводно-распр. - 2 шт., сборка - 25 шт.) | шт. | 30 | 0 |  |  |  |  | 15006 | 0 | 0 | 0 | 15006 | 0 | 50.4 | 0 | 0 | 0 | 0 |  | 141824364 | 244 | 0 | 0 | 0 | 244 | 0 | 1.68 | 0 | 0 | 610 | 0 | 0 | 0 | 610 | 0 | 4.2 | 0 | 0 | 0 | 0 | 1 | 1 |  |  | 1 | 2.05 | 5.51 | 1 |  |  |  |  | 0 | 1 | БЦРЭО РАО ЕЭС, сб.08,разд.09,поз.030110-02 |  |  | 150 | 0 |  | 0 | 1 | 0 | 5.51 | 1 | 1 | 1 | 1 | 1 |  | 0 | 0 |  |  |  |  | 0 | 0 | [5 empty] | 0 | СЭТО п.82-84 | 0 | 15006 | 0 | 0 | 0 | 500.2 | 0 | 1.68 | 0 | 0 | 0 | 0 |  |  |  | )*0,4 | )*0,4 | )*0,4 | )*0,4 |  | )*0,4 | )*0,4 |  |  |  | 0 | 0 | 1 | 1 | 1010 | шт. | шт. | 1 |  | 122825277 | 1 | Прочие работы | 0 | 1 | 150 | Базовые цены ремонт энергетического оборудования РАО ЕЭС России. | (03) | 256 | 610 | 0 | 0 | 0 | 610 | 4.2 | 0 | 0 | 0 | 0 | 0 | 0 | 0 | -152146180 | 2 | 1 | 3 | 0 | 0 | 0 | 15006 | 15006 | 0 | 0 | 0
17 | 1 | 93 | 93 | 13 | 08-09030108-02 | Снятие щита шкафного, размеры 2200х1200х800 (ЧРП Ш-1-06-008708,Ш-2-06-008708, СГУ1-06-010057 -2шт.,СГУ2-06-010058 -2шт.,06-016925, 06-015541, 06-010585, 06-010584) | шт. | 10 | 0 |  |  |  |  | 6929 | 0 | 0 | 0 | 6929 | 0 | 23.6 | 0 | 0 | 0 | 0 |  | 141824364 | 338 | 0 | 0 | 0 | 338 | 0 | 2.36 | 0 | 0 | 845 | 0 | 0 | 0 | 845 | 0 | 5.9 | 0 | 0 | 0 | 0 | 1 | 1 |  |  | 1 | 2.05 | 5.51 | 1 |  |  |  |  | 0 | 1 | БЦРЭО РАО ЕЭС, сб.08,разд.09,поз.030108-02 |  |  | 150 | 0 |  | 0 | 1 | 0 | 5.51 | 1 | 1 | 1 | 1 | 1 |  | 0 | 0 |  |  |  |  | 0 | 0 | [5 empty] | 0 | СЭТО п.68-75 | 0 | 6929 | 0 | 0 | 0 | 692.9 | 0 | 2.36 | 0 | 0 | 0 | 0 |  |  |  | )*0,4 | )*0,4 | )*0,4 | )*0,4 |  | )*0,4 | )*0,4 |  |  |  | 0 | 0 | 1 | 1 | 1010 | шт. | шт. | 1 |  | 122825277 | 1 | Прочие работы | 0 | 1 | 150 | Базовые цены ремонт энергетического оборудования РАО ЕЭС России. | (03) | 256 | 845 | 0 | 0 | 0 | 845 | 5.9 | 0 | 0 | 0 | 0 | 0 | 0 | 0 | 1007495232 | 2 | 1 | 3 | 0 | 0 | 0 | 6929 | 6929 | 0 | 0 | 0
17 | 1 | 94 | 94 | 14 | 05-09010205-01 | Снятие светильника с лампами накаливания закрытого исполнения (Применительно: Светильники Оптолюкс светодиодные ) | шт. | 5 | 0 |  |  |  |  | 445.88 | 0 | 0 | 0 | 445.88 | 0 | 1.335 | 0 | 0 | 0 | 0 |  | 141824364 | 43.5 | 0 | 0 | 0 | 43.5 | 0 | 0.267 | 0 | 0 | 145 | 0 | 0 | 0 | 145 | 0 | 0.89 | 0 | 0 | 0 | 0 | 1 | 1 |  |  | 1 | 2.05 | 5.51 | 1 |  |  |  |  | 0 | 1 | БЦРЭО РАО ЕЭС, сб.05,разд.09,поз.010205-01 |  |  | 150 | 0 |  | 0 | 1 | 0 | 5.51 | 1 | 1 | 1 | 1 | 1 |  | 0 | 0 |  |  |  |  | 0 | 0 | [5 empty] | 0 | СЭТО п.47 | 0 | 445.88 | 0 | 0 | 0 | 89.175 | 0 | 0.267 | 0 | 0 | 0 | 0 |  |  |  | )*0,3 | )*0,3 | )*0,3 | )*0,3 |  | )*0,3 | )*0,3 |  |  |  | 0 | 0 | 1 | 1 | 1010 | шт. | шт. | 1 |  | 122825277 | 1 | Прочие работы | 0 | 1 | 150 | Базовые цены ремонт энергетического оборудования РАО ЕЭС России. | (03) | 256 | 145 | 0 | 0 | 0 | 145 | 0.89 | 0 | 0 | 0 | 0 | 0 | 0 | 0 | 980899747 | 2 | 1 | 3 | 0 | 0 | 0 | 445.88 | 445.88 | 0 | 0 | 0
17 | 1 |  |  | 15 | т01-01-001-15 | Погрузка при автомобильных перевозках металлических конструкций массой до 1 т (ЧРП) | 1 т груза | 8 | 0 |  |  |  |  | 984.31 | 0 | 984.31 | 0 | 0 | 0 | 0 | 0 | 0 | 0 | 0 |  | 141824364 | 22.33 | 0 | 22.33 | 0 | 0 | 0 | 0 | 0 | 0 | 22.33 | 0 | 22.33 | 0 | 0 | 0 | 0 | 0 | 0 | 0 | 0 | 1 | 1 |  |  | 1 | 16.05 | 5.51 | 1 |  |  |  |  | 0 | 1 | ФССЦпг 01-01-001-15, пр.№189 от 05 мая 2012 г. |  |  | 700004 | 0 |  | 0 | 19 | 0 | 5.51 | 1 | 1 | 1 | 1 | 1 |  | 0 | 0 |  |  |  |  | 0 | 0 | [5 empty] | 0 |  | 0 | 984.31 | 0 | 123.0383 | 0 | 0 | 0 | 0 | 0 | 0 | 0 | 0 | [13 empty] | 0 | 0 | 1 | 1 | 1013 | 1 т груза | 1 т груза | 1 |  | 122825297 | 19 | Погрузочно-разгрузочные работы | 0 | 1 | 700004 | Перевозка грузов , (ФССЦпр 2011-изм. № 4-6, раздел 1): погрузочно-разгрузочные работы (НР и СП в прям. затратах ) | ФССЦпр пог. а/п (2011,изм. 4-6) | 0 | 22.33 | 0 | 22.33 | 0 | 0 | 0 | 0 | 0 | 0 | 0 | 0 | 0 | 0 | -899805756 | 2 | 1 | 3 | 0 | 0 | 0 | 984.31 | 984.31 | 0 | 0 | 0
17 | 1 |  |  | 16 | т01-01-001-22 | Погрузка при автомобильных перевозках материалов, перевозимые в ящиках | 1 т груза | 18 | 0 |  |  |  |  | 2236.51 | 0 | 2236.51 | 0 | 0 | 0 | 0 | 0 | 0 | 0 | 0 |  | 141824364 | 22.55 | 0 | 22.55 | 0 | 0 | 0 | 0 | 0 | 0 | 22.55 | 0 | 22.55 | 0 | 0 | 0 | 0 | 0 | 0 | 0 | 0 | 1 | 1 |  |  | 1 | 16.05 | 5.51 | 1 |  |  |  |  | 0 | 1 | ФССЦпг 01-01-001-22, пр.№189 от 05 мая 2012 г. |  |  | 700004 | 0 |  | 0 | 19 | 0 | 5.51 | 1 | 1 | 1 | 1 | 1 |  | 0 | 0 |  |  |  |  | 0 | 0 | [5 empty] | 0 |  | 0 | 2236.51 | 0 | 124.2505 | 0 | 0 | 0 | 0 | 0 | 0 | 0 | 0 | [13 empty] | 0 | 0 | 1 | 1 | 1013 | 1 т груза | 1 т груза | 1 |  | 122825297 | 19 | Погрузочно-разгрузочные работы | 0 | 1 | 700004 | Перевозка грузов , (ФССЦпр 2011-изм. № 4-6, раздел 1): погрузочно-разгрузочные работы (НР и СП в прям. затратах ) | ФССЦпр пог. а/п (2011,изм. 4-6) | 0 | 22.55 | 0 | 22.55 | 0 | 0 | 0 | 0 | 0 | 0 | 0 | 0 | 0 | 0 | 512351828 | 2 | 1 | 3 | 0 | 0 | 0 | 2236.51 | 2236.51 | 0 | 0 | 0
17 | 1 | 95 | 95 | 17 | т03-02-001-30 | Перевозка грузов I класса автомобилями бортовыми грузоподъемностью до 5 т на расстояние до 30 км | 1 т груза | 26 | 0 |  |  |  |  | 4895.19 | 0 | 4895.19 | 0 | 0 | 0 | 0 | 0 | 0 | 0 | 0 |  | 141824364 | 34.17 | 0 | 34.17 | 0 | 0 | 0 | 0 | 0 | 0 | 34.17 | 0 | 34.17 | 0 | 0 | 0 | 0 | 0 | 0 | 0 | 0 | 1 | 1 |  |  | 1 | 16.05 | 5.51 | 1 |  |  |  |  | 0 | 1 | ФССЦпг т03-02-001-30 пр.№31/пр от 30.01.2014 г. |  |  | 700001 | 0 |  | 0 | 10 | 0 | 5.51 | 1 | 1 | 1 | 1 | 1 |  | 0 | 0 |  |  |  |  | 0 | 0 | [5 empty] | 0 |  | 0 | 4895.19 | 0 | 188.2767 | 0 | 0 | 0 | 0 | 0 | 0 | 0 | 0 | [13 empty] | 0 | 0 | 1 | 1 | 1013 | 1 т груза | 1 т груза | 1 |  | 122825044 | 10 | Перевозка грузов авто/транспортом | 0 | 1 | 700001 | Перевозка грузов. Автомобильные перевозки ( 2003 г., ч.1; ФССЦпр-2011-изм. № 4-6 , раздел 3; ) | ФССЦ а/п (2003/2011 изм. 4-6) | 0 | 34.17 | 0 | 34.17 | 0 | 0 | 0 | 0 | 0 | 0 | 0 | 0 | 0 | 0 | 559149657 | 2 | 1 | 3 | 0 | 0 | 0 | 4895.19 | 4895.19 | 0 | 0 | 0
17 | 1 |  |  | 18 | т01-01-002-15 | Разгрузка при автомобильных перевозках металлических конструкций массой до 1 т (ЧРП) | 1 т груза | 8 | 0 |  |  |  |  | 984.31 | 0 | 984.31 | 0 | 0 | 0 | 0 | 0 | 0 | 0 | 0 |  | 141824364 | 22.33 | 0 | 22.33 | 0 | 0 | 0 | 0 | 0 | 0 | 22.33 | 0 | 22.33 | 0 | 0 | 0 | 0 | 0 | 0 | 0 | 0 | 1 | 1 |  |  | 1 | 16.05 | 5.51 | 1 |  |  |  |  | 0 | 1 | ФССЦпг 01-01-002-15, пр.№189 от 05 мая 2012 г. |  |  | 700004 | 0 |  | 0 | 19 | 0 | 5.51 | 1 | 1 | 1 | 1 | 1 |  | 0 | 0 |  |  |  |  | 0 | 0 | [5 empty] | 0 |  | 0 | 984.31 | 0 | 123.0383 | 0 | 0 | 0 | 0 | 0 | 0 | 0 | 0 | [13 empty] | 0 | 0 | 1 | 1 | 1013 | 1 т груза | 1 т груза | 1 |  | 122825297 | 19 | Погрузочно-разгрузочные работы | 0 | 1 | 700004 | Перевозка грузов , (ФССЦпр 2011-изм. № 4-6, раздел 1): погрузочно-разгрузочные работы (НР и СП в прям. затратах ) | ФССЦпр пог. а/п (2011,изм. 4-6) | 0 | 22.33 | 0 | 22.33 | 0 | 0 | 0 | 0 | 0 | 0 | 0 | 0 | 0 | 0 | -1971081570 | 2 | 1 | 3 | 0 | 0 | 0 | 984.31 | 984.31 | 0 | 0 | 0
17 | 1 |  |  | 19 | т01-01-002-22 | Разгрузка при автомобильных перевозках материалов, перевозимые в ящиках | 1 т груза | 18 | 0 |  |  |  |  | 2236.51 | 0 | 2236.51 | 0 | 0 | 0 | 0 | 0 | 0 | 0 | 0 |  | 141824364 | 22.55 | 0 | 22.55 | 0 | 0 | 0 | 0 | 0 | 0 | 22.55 | 0 | 22.55 | 0 | 0 | 0 | 0 | 0 | 0 | 0 | 0 | 1 | 1 |  |  | 1 | 16.05 | 5.51 | 1 |  |  |  |  | 0 | 1 | ФССЦпг 01-01-002-22, пр.№189 от 05 мая 2012 г. |  |  | 700004 | 0 |  | 0 | 19 | 0 | 5.51 | 1 | 1 | 1 | 1 | 1 |  | 0 | 0 |  |  |  |  | 0 | 0 | [5 empty] | 0 |  | 0 | 2236.51 | 0 | 124.2505 | 0 | 0 | 0 | 0 | 0 | 0 | 0 | 0 | [13 empty] | 0 | 0 | 1 | 1 | 1013 | 1 т груза | 1 т груза | 1 |  | 122825297 | 19 | Погрузочно-разгрузочные работы | 0 | 1 | 700004 | Перевозка грузов , (ФССЦпр 2011-изм. № 4-6, раздел 1): погрузочно-разгрузочные работы (НР и СП в прям. затратах ) | ФССЦпр пог. а/п (2011,изм. 4-6) | 0 | 22.55 | 0 | 22.55 | 0 | 0 | 0 | 0 | 0 | 0 | 0 | 0 | 0 | 0 | -120208333 | 2 | 1 | 3 | 0 | 0 | 0 | 2236.51 | 2236.51 | 0 | 0 | 0
51 | 1 | 5 | 367 |  | Новый подраздел | Общий | [7 empty] | 141919.99 | 0 | 11336.83 | 0 | 130583.16 | 0 | 405.715 | 0 | 0 | 0 | 0 |  |  | 141919.99 | 0 | 11336.83 | 0 | 130583.16 | 0 | 405.715 | 0 | 0 | 0 | 0 |  |  | 0 | 0 | 0 | 141919.99 | 141919.99 | 0 | 0 | 0 | 0 | 0 | 0 | 0 |  | 0 | 0 | 0 | 141919.99 | 141919.99 | 0 | 0 | 0 | 0 | 0 | 0 | 0 | [52 empty] | 0
50 | 0 | 0 | 1 | 201 | 141919.99 | ПЗ | Прямые затраты |  |  | -201 | 1 | 3 |  | 2
50 | 0 | 0 | 1 | 202 | 0 | СтМатОб | Стоимость материальных ресурсов (всего) |  |  | -202 | 2 | 3 |  | 2
50 | 0 | 0 | 1 | 222 | 0 | СтМатОбЗак | Стоимость материалов и оборудования заказчика |  |  | -222 | 3 | 3 |  | 2
50 | 0 | 0 | 1 | 225 | 0 | СтМатОбПод | Стоимость материалов и оборудования подрядчика |  |  | -225 | 4 | 3 |  | 2
50 | 0 | 0 | 1 | 226 | 0 | СтМат | Стоимость материалов (всего) |  |  | -226 | 5 | 3 |  | 2
50 | 0 | 0 | 1 | 227 | 0 | СтМатЗак | Стоимость материалов заказчика |  |  | -227 | 6 | 3 |  | 2
50 | 0 | 0 | 1 | 228 | 0 | СтМатПод | Стоимость материалов подрядчика |  |  | -228 | 7 | 3 |  | 2
50 | 0 | 0 | 1 | 216 | 0 | Оборуд | Стоимость оборудования (всего) |  |  | -216 | 8 | 3 |  | 2
50 | 0 | 0 | 1 | 223 | 0 | ОборудЗак | Стоимость оборудования заказчика |  |  | -223 | 9 | 3 |  | 2
50 | 0 | 0 | 1 | 229 | 0 | ОборудПод | Стоимость оборудования подрядчика |  |  | -229 | 10 | 3 |  | 2
50 | 0 | 0 | 1 | 203 | 11336.83 | ЭММ | Эксплуатация машин |  |  | -203 | 11 | 3 |  | 2
50 | 0 | 0 | 1 | 204 | 0 | ЗПМ | ЗП машинистов |  |  | -204 | 12 | 3 |  | 2
50 | 0 | 0 | 1 | 205 | 130583.16 | ОЗП | Основная ЗП рабочих |  |  | -205 | 13 | 3 |  | 2
50 | 0 | 0 | 1 | 214 | 141919.99 | Строит | Строительные работы с НР и СП |  |  | -214 | 14 | 3 |  | 2
50 | 0 | 0 | 1 | 215 | 0 | Монтаж | Монтажные работы с НР и СП |  |  | -215 | 15 | 3 |  | 2
50 | 0 | 0 | 1 | 217 | 0 | Прочие | Прочие работы с НР и СП |  |  | -217 | 16 | 3 |  | 2
50 | 0 | 0 | 1 | 206 | 0 | ВозврМат | Возврат материалов |  |  | -206 | 17 | 3 |  | 2
50 | 0 | 0 | 1 | 207 | 405.715 | ТрудСтр | Трудозатраты строителей |  |  | -207 | 18 | 3 |  | -1
50 | 0 | 0 | 1 | 208 | 0 | ТрудМаш | Трудозатраты машинистов |  |  | -208 | 19 | 3 |  | -1
50 | 0 | 0 | 1 | 209 | 0 | ТранспМат | Транспорт материалов |  |  | -209 | 20 | 3 |  | 2
50 | 0 | 0 | 1 | 210 | 0 | НР | Накладные расходы |  |  | -210 | 21 | 3 |  | 2
50 | 0 | 0 | 1 | 211 | 0 | СмПриб | Сметная прибыль |  |  | -211 | 22 | 3 |  | 2
50 | 0 | 0 | 1 | 224 | 141919.99 | Всего | Всего с НР и СП |  |  | -224 | 23 | 3 |  | 2
50 | 1 | 0 | 2 | 213 | 141919.99 | Итого | Итого |  |  | 212 | 24 | 0 |  | 2
51 | 1 | 4 | 363 |  | Новый раздел | Оборудование СЭТО | [7 empty] | 141919.99 | 0 | 11336.83 | 0 | 130583.16 | 0 | 405.715 | 0 | 0 | 0 | 0 | [15 empty] | 0 | 0 | 0 | 141919.99 | 141919.99 | 0 | 0 | 0 | 0 | 0 | 0 | 0 | [65 empty] | 0
50 | 0 | 0 | 1 | 201 | 141919.99 | ПЗ | Прямые затраты |  |  | -201 | 1 | 3 |  | 2
50 | 0 | 0 | 1 | 202 | 0 | СтМатОб | Стоимость материальных ресурсов (всего) |  |  | -202 | 2 | 3 |  | 2
50 | 0 | 0 | 1 | 222 | 0 | СтМатОбЗак | Стоимость материалов и оборудования заказчика |  |  | -222 | 3 | 3 |  | 2
50 | 0 | 0 | 1 | 225 | 0 | СтМатОбПод | Стоимость материалов и оборудования подрядчика |  |  | -225 | 4 | 3 |  | 2
50 | 0 | 0 | 1 | 226 | 0 | СтМат | Стоимость материалов (всего) |  |  | -226 | 5 | 3 |  | 2
50 | 0 | 0 | 1 | 227 | 0 | СтМатЗак | Стоимость материалов заказчика |  |  | -227 | 6 | 3 |  | 2
50 | 0 | 0 | 1 | 228 | 0 | СтМатПод | Стоимость материалов подрядчика |  |  | -228 | 7 | 3 |  | 2
50 | 0 | 0 | 1 | 216 | 0 | Оборуд | Стоимость оборудования (всего) |  |  | -216 | 8 | 3 |  | 2
50 | 0 | 0 | 1 | 223 | 0 | ОборудЗак | Стоимость оборудования заказчика |  |  | -223 | 9 | 3 |  | 2
50 | 0 | 0 | 1 | 229 | 0 | ОборудПод | Стоимость оборудования подрядчика |  |  | -229 | 10 | 3 |  | 2
50 | 0 | 0 | 1 | 203 | 11336.83 | ЭММ | Эксплуатация машин |  |  | -203 | 11 | 3 |  | 2
50 | 0 | 0 | 1 | 204 | 0 | ЗПМ | ЗП машинистов |  |  | -204 | 12 | 3 |  | 2
50 | 0 | 0 | 1 | 205 | 130583.16 | ОЗП | Основная ЗП рабочих |  |  | -205 | 13 | 3 |  | 2
50 | 0 | 0 | 1 | 214 | 141919.99 | Строит | Строительные работы с НР и СП |  |  | -214 | 14 | 3 |  | 2
50 | 0 | 0 | 1 | 215 | 0 | Монтаж | Монтажные работы с НР и СП |  |  | -215 | 15 | 3 |  | 2
50 | 0 | 0 | 1 | 217 | 0 | Прочие | Прочие работы с НР и СП |  |  | -217 | 16 | 3 |  | 2
50 | 0 | 0 | 1 | 206 | 0 | ВозврМат | Возврат материалов |  |  | -206 | 17 | 3 |  | 2
50 | 0 | 0 | 1 | 207 | 405.715 | ТрудСтр | Трудозатраты строителей |  |  | -207 | 18 | 3 |  | -1
50 | 0 | 0 | 1 | 208 | 0 | ТрудМаш | Трудозатраты машинистов |  |  | -208 | 19 | 3 |  | -1
50 | 0 | 0 | 1 | 209 | 0 | ТранспМат | Транспорт материалов |  |  | -209 | 20 | 3 |  | 2
50 | 0 | 0 | 1 | 210 | 0 | НР | Накладные расходы |  |  | -210 | 21 | 3 |  | 2
50 | 0 | 0 | 1 | 211 | 0 | СмПриб | Сметная прибыль |  |  | -211 | 22 | 3 |  | 2
50 | 0 | 0 | 1 | 224 | 141919.99 | Всего | Всего с НР и СП |  |  | -224 | 23 | 3 |  | 2
50 | 1 | 0 | 2 | 213 | 141919.99 | Итого | Итого |  |  | 212 | 24 | 0 |  | 2
4 | 1 |  | 465 |  | Новый раздел | Оборудование СТМО |  | 0 |  | 0 | [10 empty] | 0 | [53 empty] | 0 | [11 empty] | 0
52 | 1 | 4 | 445 | 0 | Новый раздел | Оборудование СТМО | [7 empty] | 291960.72 | 0 | 11530.92 | 0 | 280429.8 | 0 | 848.0484 | 0 | 0 | 0 | 0 | 0 | 0 | 291960.72 | 0 | 11530.92 | 0 | 280429.8 | 0 | 848.0484 | 0 | 0 | 0 | 0 | 0 | 0 | 0 | 0 | 0 | 291960.72 | 291960.72 | 0 | 0 | 0 | 0 | 0 | 0 | 0 | 0 | 0 | 0 | 0 | 291960.72 | 291960.72 | 0 | 0 | 0 | 0 | 0 | 0 | 0 | 0 | 0 | 0 | 0 | 0 | 0 | 0 | 0 | 0 | 0 | 0 | 0 | 0 | 0 | 0 | 0 | 0 | 0 | 0 | 0 | 0 | 0 | 0 | 0 | 0 | 0 | 0 | 0 | 0 | 0 | 0 | 0 | 0 | 0 | 0 | 0 | 0 | 0 | 0 | 0 | 0 | 0 | 0 | 0 | 0 | 0 | 0 | 0 | 0 | 0 | 0 | 0 | 0
17 | 1 | 96 | 96 | 1 | 15-01090401-01 | Снятие металических обечаек с прямых участков трубопроводов (снятие изоляции с демонтируемой арматуры Ду от 100 до 300 мм, по 0,5м с каждой стороны, толщина изоляции 100мм) | м2 | 79.76 | 0 |  |  |  |  | 1962.1 | 0 | 0 | 0 | 1962.1 | 0 | 7.1784 | 0 | 0 | 0 | 0 |  | 141824364 | 12 | 0 | 0 | 0 | 12 | 0 | 0.09 | 0 | 0 | 12 | 0 | 0 | 0 | 12 | 0 | 0.09 | 0 | 0 | 0 | 0 | 1 | 1 |  |  | 1 | 2.05 | 5.51 | 1 |  |  |  |  | 0 | 1 | БЦРЭО РАО ЕЭС, сб.15,разд.01,поз.090401-01 |  |  | 150 | 0 |  | 0 | 1 | 0 | 5.51 | 1 | 1 | 1 | 1 | 1 |  | 0 | 0 |  |  |  |  | 0 | 0 | [5 empty] | 0 |  | 0 | 1962.1 | 0 | 0 | 0 | 24.6 | 0 | 0.09 | 0 | 0 | 0 | 0 | [13 empty] | 0 | 0 | 1 | 1 | 1005 | м2 | м2 | 1 |  | 122825277 | 1 | Прочие работы | 0 | 1 | 150 | Базовые цены ремонт энергетического оборудования РАО ЕЭС России. | (03) | 0 | 12 | 0 | 0 | 0 | 12 | 0.09 | 0 | 0 | 0 | 0 | 0 | 0 | 0 | 1798133925 | 2 | 1 | 3 | 0 | 0 | 0 | 1962.1 | 1962.1 | 0 | 0 | 0
17 | 1 | 97 | 97 | 2 | 15-01040301-02 | Ремонт 2 группы тепловой изоляции. Вид - маты. Тип - минераловатные прошивные (снятие изоляции с демонтируемой арматуры Ду от 100 до 300 мм, по 0,5м с каждой стороны, толщина изоляции 100мм) | м3 | 3.2 | 0 |  |  |  |  | 11447.2 | 0 | 0 | 0 | 11447.2 | 0 | 42.88 | 0 | 0 | 0 | 0 |  | 141824364 | 1745 | 0 | 0 | 0 | 1745 | 0 | 13.4 | 0 | 0 | 1745 | 0 | 0 | 0 | 1745 | 0 | 13.4 | 0 | 0 | 0 | 0 | 1 | 1 |  |  | 1 | 2.05 | 5.51 | 1 |  |  |  |  | 0 | 1 | БЦРЭО РАО ЕЭС, сб.15,разд.01,поз.040301-02 |  |  | 150 | 0 |  | 0 | 1 | 0 | 5.51 | 1 | 1 | 1 | 1 | 1 |  | 0 | 0 |  |  |  |  | 0 | 0 | [5 empty] | 0 |  | 0 | 11447.2 | 0 | 0 | 0 | 3577.25 | 0 | 13.4 | 0 | 0 | 0 | 0 | [13 empty] | 0 | 0 | 1 | 1 | 1007 | м3 | м3 | 1 |  | 122825277 | 1 | Прочие работы | 0 | 1 | 150 | Базовые цены ремонт энергетического оборудования РАО ЕЭС России. | (03) | 0 | 1745 | 0 | 0 | 0 | 1745 | 13.4 | 0 | 0 | 0 | 0 | 0 | 0 | 0 | -345282186 | 2 | 1 | 3 | 0 | 0 | 0 | 11447.2 | 11447.2 | 0 | 0 | 0
17 | 1 | 98 | 98 | 3 | 03-01010103-03 | Снятие вентилей на давление до 6,4МПа (муфтовые и фланцевые) ДУ-15,20мм Кран шаровой WKC Ду15 - 29 шт., Ду20 - 86 шт | шт. | 115 | 0 |  |  |  |  | 19331.5 | 0 | 0 | 0 | 19331.5 | 0 | 65.55 | 0 | 0 | 0 | 0 |  | 141824364 | 82 | 0 | 0 | 0 | 82 | 0 | 0.57 | 0 | 0 | 82 | 0 | 0 | 0 | 82 | 0 | 0.57 | 0 | 0 | 0 | 0 | 1 | 1 |  |  | 1 | 2.05 | 5.51 | 1 |  |  |  |  | 0 | 1 | БЦРЭО РАО ЕЭС, сб.03,разд.01,поз.010103-03 |  |  | 150 | 0 |  | 0 | 1 | 0 | 5.51 | 1 | 1 | 1 | 1 | 1 |  | 0 | 0 |  |  |  |  | 0 | 0 | [5 empty] | 0 | СТМО п.105,106 | 0 | 19331.5 | 0 | 0 | 0 | 168.1 | 0 | 0.57 | 0 | 0 | 0 | 0 | [13 empty] | 0 | 0 | 1 | 1 | 1010 | шт. | шт. | 1 |  | 122825277 | 1 | Прочие работы | 0 | 1 | 150 | Базовые цены ремонт энергетического оборудования РАО ЕЭС России. | (03) | 256 | 82 | 0 | 0 | 0 | 82 | 0.57 | 0 | 0 | 0 | 0 | 0 | 0 | 0 | 1697764472 | 2 | 1 | 3 | 0 | 0 | 0 | 19331.5 | 19331.5 | 0 | 0 | 0
17 | 1 | 99 | 99 | 4 | 03-01010104-03 | Снятие вентилей на давление до 6,4МПа (муфтовые и фланцевые) ДУ-25,32мм Кран шаровой WKC Ду32 -8шт. | шт. | 8 | 0 |  |  |  |  | 1787.6 | 0 | 0 | 0 | 1787.6 | 0 | 6 | 0 | 0 | 0 | 0 |  | 141824364 | 109 | 0 | 0 | 0 | 109 | 0 | 0.75 | 0 | 0 | 109 | 0 | 0 | 0 | 109 | 0 | 0.75 | 0 | 0 | 0 | 0 | 1 | 1 |  |  | 1 | 2.05 | 5.51 | 1 |  |  |  |  | 0 | 1 | БЦРЭО РАО ЕЭС, сб.03,разд.01,поз.010104-03 |  |  | 150 | 0 |  | 0 | 1 | 0 | 5.51 | 1 | 1 | 1 | 1 | 1 |  | 0 | 0 |  |  |  |  | 0 | 0 | [5 empty] | 0 | СТМО п.120 | 0 | 1787.6 | 0 | 0 | 0 | 223.45 | 0 | 0.75 | 0 | 0 | 0 | 0 | [13 empty] | 0 | 0 | 1 | 1 | 1010 | шт. | шт. | 1 |  | 122825277 | 1 | Прочие работы | 0 | 1 | 150 | Базовые цены ремонт энергетического оборудования РАО ЕЭС России. | (03) | 256 | 109 | 0 | 0 | 0 | 109 | 0.75 | 0 | 0 | 0 | 0 | 0 | 0 | 0 | -221262333 | 2 | 1 | 3 | 0 | 0 | 0 | 1787.6 | 1787.6 | 0 | 0 | 0
17 | 1 | 100 | 100 | 5 | 03-01010105-03 | Снятие вентилей на давление до 6,4МПа (муфтовые и фланцевые) ДУ-40,50мм Кран шаровой WKC Ду40 -2шт.,Ду50-8шт. | шт. | 10 | 0 |  |  |  |  | 2542 | 0 | 0 | 0 | 2542 | 0 | 8.5 | 0 | 0 | 0 | 0 |  | 141824364 | 124 | 0 | 0 | 0 | 124 | 0 | 0.85 | 0 | 0 | 124 | 0 | 0 | 0 | 124 | 0 | 0.85 | 0 | 0 | 0 | 0 | 1 | 1 |  |  | 1 | 2.05 | 5.51 | 1 |  |  |  |  | 0 | 1 | БЦРЭО РАО ЕЭС, сб.03,разд.01,поз.010105-03 |  |  | 150 | 0 |  | 0 | 1 | 0 | 5.51 | 1 | 1 | 1 | 1 | 1 |  | 0 | 0 |  |  |  |  | 0 | 0 | [5 empty] | 0 | СТМО п.89,90,93-100 | 0 | 2542 | 0 | 0 | 0 | 254.2 | 0 | 0.85 | 0 | 0 | 0 | 0 | [13 empty] | 0 | 0 | 1 | 1 | 1010 | шт. | шт. | 1 |  | 122825277 | 1 | Прочие работы | 0 | 1 | 150 | Базовые цены ремонт энергетического оборудования РАО ЕЭС России. | (03) | 256 | 124 | 0 | 0 | 0 | 124 | 0.85 | 0 | 0 | 0 | 0 | 0 | 0 | 0 | -1890195761 | 2 | 1 | 3 | 0 | 0 | 0 | 2542 | 2542 | 0 | 0 | 0
17 | 1 | 101 | 101 | 6 | 03-01010106-03 | Снятие вентилей на давление до 6,4МПа (муфтовые и фланцевые) ДУ-70,80мм Кран шаровой WKC Ду 80 -19шт. | шт. | 19 | 0 |  |  |  |  | 5063.5 | 0 | 0 | 0 | 5063.5 | 0 | 16.91 | 0 | 0 | 0 | 0 |  | 141824364 | 130 | 0 | 0 | 0 | 130 | 0 | 0.89 | 0 | 0 | 130 | 0 | 0 | 0 | 130 | 0 | 0.89 | 0 | 0 | 0 | 0 | 1 | 1 |  |  | 1 | 2.05 | 5.51 | 1 |  |  |  |  | 0 | 1 | БЦРЭО РАО ЕЭС, сб.03,разд.01,поз.010106-03 |  |  | 150 | 0 |  | 0 | 1 | 0 | 5.51 | 1 | 1 | 1 | 1 | 1 |  | 0 | 0 |  |  |  |  | 0 | 0 | [5 empty] | 0 | СТМО п.71-88 | 0 | 5063.5 | 0 | 0 | 0 | 266.5 | 0 | 0.89 | 0 | 0 | 0 | 0 | [13 empty] | 0 | 0 | 1 | 1 | 1010 | шт. | шт. | 1 |  | 122825277 | 1 | Прочие работы | 0 | 1 | 150 | Базовые цены ремонт энергетического оборудования РАО ЕЭС России. | (03) | 256 | 130 | 0 | 0 | 0 | 130 | 0.89 | 0 | 0 | 0 | 0 | 0 | 0 | 0 | 1228356358 | 2 | 1 | 3 | 0 | 0 | 0 | 5063.5 | 5063.5 | 0 | 0 | 0
17 | 1 | 102 | 102 | 7 | 03-01010107-03 | Снятие вентилей на давление до 6,4МПа (муфтовые и фланцевые) ДУ-100мм Кран шаровой WKC Ду 100-38шт. | шт. | 38 | 0 |  |  |  |  | 12853.5 | 0 | 0 | 0 | 12853.5 | 0 | 41.8 | 0 | 0 | 0 | 0 |  | 141824364 | 165 | 0 | 0 | 0 | 165 | 0 | 1.1 | 0 | 0 | 165 | 0 | 0 | 0 | 165 | 0 | 1.1 | 0 | 0 | 0 | 0 | 1 | 1 |  |  | 1 | 2.05 | 5.51 | 1 |  |  |  |  | 0 | 1 | БЦРЭО РАО ЕЭС, сб.03,разд.01,поз.010107-03 |  |  | 150 | 0 |  | 0 | 1 | 0 | 5.51 | 1 | 1 | 1 | 1 | 1 |  | 0 | 0 |  |  |  |  | 0 | 0 | [5 empty] | 0 | СТМО п.33-70 | 0 | 12853.5 | 0 | 0 | 0 | 338.25 | 0 | 1.1 | 0 | 0 | 0 | 0 | [13 empty] | 0 | 0 | 1 | 1 | 1010 | шт. | шт. | 1 |  | 122825277 | 1 | Прочие работы | 0 | 1 | 150 | Базовые цены ремонт энергетического оборудования РАО ЕЭС России. | (03) | 256 | 165 | 0 | 0 | 0 | 165 | 1.1 | 0 | 0 | 0 | 0 | 0 | 0 | 0 | 484640741 | 2 | 1 | 3 | 0 | 0 | 0 | 12853.5 | 12853.5 | 0 | 0 | 0
17 | 1 | 103 | 103 | 8 | 03-01010109-03 | Снятие вентилей на давление до 6,4МПа (муфтовые и фланцевые) ДУ-150мм Кран шаровой WKC Ду150-32шт. | шт. | 32 | 0 |  |  |  |  | 16203.2 | 0 | 0 | 0 | 16203.2 | 0 | 54.4 | 0 | 0 | 0 | 0 |  | 141824364 | 247 | 0 | 0 | 0 | 247 | 0 | 1.7 | 0 | 0 | 247 | 0 | 0 | 0 | 247 | 0 | 1.7 | 0 | 0 | 0 | 0 | 1 | 1 |  |  | 1 | 2.05 | 5.51 | 1 |  |  |  |  | 0 | 1 | БЦРЭО РАО ЕЭС, сб.03,разд.01,поз.010109-03 |  |  | 150 | 0 |  | 0 | 1 | 0 | 5.51 | 1 | 1 | 1 | 1 | 1 |  | 0 | 0 |  |  |  |  | 0 | 0 | [5 empty] | 0 | СТМО п.1-32 | 0 | 16203.2 | 0 | 0 | 0 | 506.35 | 0 | 1.7 | 0 | 0 | 0 | 0 | [13 empty] | 0 | 0 | 1 | 1 | 1010 | шт. | шт. | 1 |  | 122825277 | 1 | Прочие работы | 0 | 1 | 150 | Базовые цены ремонт энергетического оборудования РАО ЕЭС России. | (03) | 256 | 247 | 0 | 0 | 0 | 247 | 1.7 | 0 | 0 | 0 | 0 | 0 | 0 | 0 | -56158534 | 2 | 1 | 3 | 0 | 0 | 0 | 16203.2 | 16203.2 | 0 | 0 | 0
17 | 1 | 104 | 104 | 9 | 03-01010110-03 | Снятие вентилей на давление до 6,4МПа (муфтовые и фланцевые) ДУ-200мм Кран шаровой WKC Ду200-2шт. | шт. | 2 | 0 |  |  |  |  | 1234.1 | 0 | 0 | 0 | 1234.1 | 0 | 4.2 | 0 | 0 | 0 | 0 |  | 141824364 | 301 | 0 | 0 | 0 | 301 | 0 | 2.1 | 0 | 0 | 301 | 0 | 0 | 0 | 301 | 0 | 2.1 | 0 | 0 | 0 | 0 | 1 | 1 |  |  | 1 | 2.05 | 5.51 | 1 |  |  |  |  | 0 | 1 | БЦРЭО РАО ЕЭС, сб.03,разд.01,поз.010110-03 |  |  | 150 | 0 |  | 0 | 1 | 0 | 5.51 | 1 | 1 | 1 | 1 | 1 |  | 0 | 0 |  |  |  |  | 0 | 0 | [5 empty] | 0 | СТМО п.91,92 | 0 | 1234.1 | 0 | 0 | 0 | 617.05 | 0 | 2.1 | 0 | 0 | 0 | 0 | [13 empty] | 0 | 0 | 1 | 1 | 1010 | шт. | шт. | 1 |  | 122825277 | 1 | Прочие работы | 0 | 1 | 150 | Базовые цены ремонт энергетического оборудования РАО ЕЭС России. | (03) | 256 | 301 | 0 | 0 | 0 | 301 | 2.1 | 0 | 0 | 0 | 0 | 0 | 0 | 0 | 1238221899 | 2 | 1 | 3 | 0 | 0 | 0 | 1234.1 | 1234.1 | 0 | 0 | 0
17 | 1 | 105 | 105 | 10 | 03-02010109-02 | Снятие кранов водяных паровых и газовых, ДУ-300мм Кран шаровой WKC-4шт. | шт. | 4 | 0 |  |  |  |  | 2624 | 0 | 0 | 0 | 2624 | 0 | 8.4 | 0 | 0 | 0 | 0 |  | 141824364 | 320 | 0 | 0 | 0 | 320 | 0 | 2.1 | 0 | 0 | 320 | 0 | 0 | 0 | 320 | 0 | 2.1 | 0 | 0 | 0 | 0 | 1 | 1 |  |  | 1 | 2.05 | 5.51 | 1 |  |  |  |  | 0 | 1 | БЦРЭО РАО ЕЭС, сб.03,разд.02,поз.010109-02 |  |  | 150 | 0 |  | 0 | 1 | 0 | 5.51 | 1 | 1 | 1 | 1 | 1 |  | 0 | 0 |  |  |  |  | 0 | 0 | [5 empty] | 0 | СТМО п.101-104 | 0 | 2624 | 0 | 0 | 0 | 656 | 0 | 2.1 | 0 | 0 | 0 | 0 | [13 empty] | 0 | 0 | 1 | 1 | 1010 | шт. | шт. | 1 |  | 122825277 | 1 | Прочие работы | 0 | 1 | 150 | Базовые цены ремонт энергетического оборудования РАО ЕЭС России. | (03) | 256 | 320 | 0 | 0 | 0 | 320 | 2.1 | 0 | 0 | 0 | 0 | 0 | 0 | 0 | -1703827339 | 2 | 1 | 3 | 0 | 0 | 0 | 2624 | 2624 | 0 | 0 | 0
17 | 1 | 106 | 106 | 11 | 07-02020104-03 | Снятие насосов центробежных горизонтальных спирального типа одноступенчатых насосов типа Д, СЭ, ЦН, Кс, ПД (кроме бустерных насосов), подачей воды, м3/ч: свыше 1600 до 2500 (СН 1-6 СЭ 2500-180-10 - 6шт.) | шт. | 6 | 0 |  |  |  |  | 111803.31 | 0 | 0 | 0 | 111803.31 | 0 | 322.38 | 0 | 0 | 0 | 0 |  | 141824364 | 9089.7 | 0 | 0 | 0 | 9089.7 | 0 | 53.73 | 0 | 0 | 30299 | 0 | 0 | 0 | 30299 | 0 | 179.1 | 0 | 0 | 0 | 0 | 1 | 1 |  |  | 1 | 2.05 | 5.51 | 1 |  |  |  |  | 0 | 1 | БЦРЭО РАО ЕЭС, сб.07,разд.02,поз.020104-03 |  |  | 150 | 0 |  | 0 | 1 | 0 | 5.51 | 1 | 1 | 1 | 1 | 1 |  | 0 | 0 |  |  |  |  | 0 | 0 | [5 empty] | 0 | СТМО п.110-115 | 0 | 111803.31 | 0 | 0 | 0 | 18633.885 | 0 | 53.73 | 0 | 0 | 0 | 0 |  |  |  | )*0.3 | )*0.3 | )*0.3 | )*0.3 |  | )*0.3 | )*0.3 |  |  |  | 0 | 0 | 1 | 1 | 1010 | шт. | шт. | 1 |  | 122825277 | 1 | Прочие работы | 0 | 1 | 150 | Базовые цены ремонт энергетического оборудования РАО ЕЭС России. | (03) | 256 | 30299 | 0 | 0 | 0 | 30299 | 179.1 | 0 | 0 | 0 | 0 | 0 | 0 | 0 | 101789042 | 2 | 1 | 3 | 0 | 0 | 0 | 111803.31 | 111803.31 | 0 | 0 | 0
17 | 1 | 107 | 107 | 12 | 07-02020103-03 | Снятие насосов центробежных горизонтальных спирального типа одноступенчатых насосов типа Д, СЭ, ЦН, Кс, ПД (кроме бустерных насосов), подачей воды, м3/ч: свыше 800 до 1600 (Насос рециркуляции СЭ500-70-16 - 4 шт., Насос рециркуляции СЭ500-70 - 3шт.) | шт. | 7 | 0 |  |  |  |  | 93577.79 | 0 | 0 | 0 | 93577.79 | 0 | 269.85 | 0 | 0 | 0 | 0 |  | 141824364 | 6521.1 | 0 | 0 | 0 | 6521.1 | 0 | 38.55 | 0 | 0 | 21737 | 0 | 0 | 0 | 21737 | 0 | 128.5 | 0 | 0 | 0 | 0 | 1 | 1 |  |  | 1 | 2.05 | 5.51 | 1 |  |  |  |  | 0 | 1 | БЦРЭО РАО ЕЭС, сб.07,разд.02,поз.020103-03 |  |  | 150 | 0 |  | 0 | 1 | 0 | 5.51 | 1 | 1 | 1 | 1 | 1 |  | 0 | 0 |  |  |  |  | 0 | 0 | [5 empty] | 0 | СТМО п.107-109,116-119 | 0 | 93577.79 | 0 | 0 | 0 | 13368.255 | 0 | 38.55 | 0 | 0 | 0 | 0 |  |  |  | )*0.3 | )*0.3 | )*0.3 | )*0.3 |  | )*0.3 | )*0.3 |  |  |  | 0 | 0 | 1 | 1 | 1010 | шт. | шт. | 1 |  | 122825277 | 1 | Прочие работы | 0 | 1 | 150 | Базовые цены ремонт энергетического оборудования РАО ЕЭС России. | (03) | 256 | 21737 | 0 | 0 | 0 | 21737 | 128.5 | 0 | 0 | 0 | 0 | 0 | 0 | 0 | 2120361483 | 2 | 1 | 3 | 0 | 0 | 0 | 93577.79 | 93577.79 | 0 | 0 | 0
17 | 1 |  |  | 13 | т01-01-001-22 | Погрузка при автомобильных перевозках материалов, перевозимые в ящиках | 1 т груза | 26.4 | 0 |  |  |  |  | 3280.21 | 0 | 3280.21 | 0 | 0 | 0 | 0 | 0 | 0 | 0 | 0 |  | 141824364 | 22.55 | 0 | 22.55 | 0 | 0 | 0 | 0 | 0 | 0 | 22.55 | 0 | 22.55 | 0 | 0 | 0 | 0 | 0 | 0 | 0 | 0 | 1 | 1 |  |  | 1 | 16.05 | 5.51 | 1 |  |  |  |  | 0 | 1 | ФССЦпг 01-01-001-22, пр.№189 от 05 мая 2012 г. |  |  | 700004 | 0 |  | 0 | 19 | 0 | 5.51 | 1 | 1 | 1 | 1 | 1 |  | 0 | 0 |  |  |  |  | 0 | 0 | [5 empty] | 0 |  | 0 | 3280.21 | 0 | 124.2505 | 0 | 0 | 0 | 0 | 0 | 0 | 0 | 0 | [13 empty] | 0 | 0 | 1 | 1 | 1013 | 1 т груза | 1 т груза | 1 |  | 122825297 | 19 | Погрузочно-разгрузочные работы | 0 | 1 | 700004 | Перевозка грузов , (ФССЦпр 2011-изм. № 4-6, раздел 1): погрузочно-разгрузочные работы (НР и СП в прям. затратах ) | ФССЦпр пог. а/п (2011,изм. 4-6) | 0 | 22.55 | 0 | 22.55 | 0 | 0 | 0 | 0 | 0 | 0 | 0 | 0 | 0 | 0 | 512351828 | 2 | 1 | 3 | 0 | 0 | 0 | 3280.21 | 3280.21 | 0 | 0 | 0
17 | 1 | 108 | 108 | 14 | т03-02-001-30 | Перевозка грузов I класса автомобилями бортовыми грузоподъемностью до 5 т на расстояние до 30 км | 1 т груза | 26.4 | 0 |  |  |  |  | 4970.5 | 0 | 4970.5 | 0 | 0 | 0 | 0 | 0 | 0 | 0 | 0 |  | 141824364 | 34.17 | 0 | 34.17 | 0 | 0 | 0 | 0 | 0 | 0 | 34.17 | 0 | 34.17 | 0 | 0 | 0 | 0 | 0 | 0 | 0 | 0 | 1 | 1 |  |  | 1 | 16.05 | 5.51 | 1 |  |  |  |  | 0 | 1 | ФССЦпг т03-02-001-30 пр.№31/пр от 30.01.2014 г. |  |  | 700001 | 0 |  | 0 | 10 | 0 | 5.51 | 1 | 1 | 1 | 1 | 1 |  | 0 | 0 |  |  |  |  | 0 | 0 | [5 empty] | 0 |  | 0 | 4970.5 | 0 | 188.2767 | 0 | 0 | 0 | 0 | 0 | 0 | 0 | 0 | [13 empty] | 0 | 0 | 1 | 1 | 1013 | 1 т груза | 1 т груза | 1 |  | 122825044 | 10 | Перевозка грузов авто/транспортом | 0 | 1 | 700001 | Перевозка грузов. Автомобильные перевозки ( 2003 г., ч.1; ФССЦпр-2011-изм. № 4-6 , раздел 3; ) | ФССЦ а/п (2003/2011 изм. 4-6) | 0 | 34.17 | 0 | 34.17 | 0 | 0 | 0 | 0 | 0 | 0 | 0 | 0 | 0 | 0 | 559149657 | 2 | 1 | 3 | 0 | 0 | 0 | 4970.5 | 4970.5 | 0 | 0 | 0
17 | 1 |  |  | 15 | т01-01-002-22 | Разгрузка при автомобильных перевозках материалов, перевозимые в ящиках | 1 т груза | 26.4 | 0 |  |  |  |  | 3280.21 | 0 | 3280.21 | 0 | 0 | 0 | 0 | 0 | 0 | 0 | 0 |  | 141824364 | 22.55 | 0 | 22.55 | 0 | 0 | 0 | 0 | 0 | 0 | 22.55 | 0 | 22.55 | 0 | 0 | 0 | 0 | 0 | 0 | 0 | 0 | 1 | 1 |  |  | 1 | 16.05 | 5.51 | 1 |  |  |  |  | 0 | 1 | ФССЦпг 01-01-002-22, пр.№189 от 05 мая 2012 г. |  |  | 700004 | 0 |  | 0 | 19 | 0 | 5.51 | 1 | 1 | 1 | 1 | 1 |  | 0 | 0 |  |  |  |  | 0 | 0 | [5 empty] | 0 |  | 0 | 3280.21 | 0 | 124.2505 | 0 | 0 | 0 | 0 | 0 | 0 | 0 | 0 | [13 empty] | 0 | 0 | 1 | 1 | 1013 | 1 т груза | 1 т груза | 1 |  | 122825297 | 19 | Погрузочно-разгрузочные работы | 0 | 1 | 700004 | Перевозка грузов , (ФССЦпр 2011-изм. № 4-6, раздел 1): погрузочно-разгрузочные работы (НР и СП в прям. затратах ) | ФССЦпр пог. а/п (2011,изм. 4-6) | 0 | 22.55 | 0 | 22.55 | 0 | 0 | 0 | 0 | 0 | 0 | 0 | 0 | 0 | 0 | -120208333 | 2 | 1 | 3 | 0 | 0 | 0 | 3280.21 | 3280.21 | 0 | 0 | 0
51 | 1 | 4 | 445 |  | Новый раздел | Оборудование СТМО | [7 empty] | 291960.72 | 0 | 11530.92 | 0 | 280429.8 | 0 | 848.0484 | 0 | 0 | 0 | 0 |  |  | 291960.72 | 0 | 11530.92 | 0 | 280429.8 | 0 | 848.0484 | 0 | 0 | 0 | 0 |  |  | 0 | 0 | 0 | 291960.72 | 291960.72 | 0 | 0 | 0 | 0 | 0 | 0 | 0 |  | 0 | 0 | 0 | 291960.72 | 291960.72 | 0 | 0 | 0 | 0 | 0 | 0 | 0 | [52 empty] | 0
50 | 0 | 0 | 1 | 201 | 291960.72 | ПЗ | Прямые затраты |  |  | -201 | 1 | 3 |  | 2
50 | 0 | 0 | 1 | 202 | 0 | СтМатОб | Стоимость материальных ресурсов (всего) |  |  | -202 | 2 | 3 |  | 2
50 | 0 | 0 | 1 | 222 | 0 | СтМатОбЗак | Стоимость материалов и оборудования заказчика |  |  | -222 | 3 | 3 |  | 2
50 | 0 | 0 | 1 | 225 | 0 | СтМатОбПод | Стоимость материалов и оборудования подрядчика |  |  | -225 | 4 | 3 |  | 2
50 | 0 | 0 | 1 | 226 | 0 | СтМат | Стоимость материалов (всего) |  |  | -226 | 5 | 3 |  | 2
50 | 0 | 0 | 1 | 227 | 0 | СтМатЗак | Стоимость материалов заказчика |  |  | -227 | 6 | 3 |  | 2
50 | 0 | 0 | 1 | 228 | 0 | СтМатПод | Стоимость материалов подрядчика |  |  | -228 | 7 | 3 |  | 2
50 | 0 | 0 | 1 | 216 | 0 | Оборуд | Стоимость оборудования (всего) |  |  | -216 | 8 | 3 |  | 2
50 | 0 | 0 | 1 | 223 | 0 | ОборудЗак | Стоимость оборудования заказчика |  |  | -223 | 9 | 3 |  | 2
50 | 0 | 0 | 1 | 229 | 0 | ОборудПод | Стоимость оборудования подрядчика |  |  | -229 | 10 | 3 |  | 2
50 | 0 | 0 | 1 | 203 | 11530.92 | ЭММ | Эксплуатация машин |  |  | -203 | 11 | 3 |  | 2
50 | 0 | 0 | 1 | 204 | 0 | ЗПМ | ЗП машинистов |  |  | -204 | 12 | 3 |  | 2
50 | 0 | 0 | 1 | 205 | 280429.8 | ОЗП | Основная ЗП рабочих |  |  | -205 | 13 | 3 |  | 2
50 | 0 | 0 | 1 | 214 | 291960.72 | Строит | Строительные работы с НР и СП |  |  | -214 | 14 | 3 |  | 2
50 | 0 | 0 | 1 | 215 | 0 | Монтаж | Монтажные работы с НР и СП |  |  | -215 | 15 | 3 |  | 2
50 | 0 | 0 | 1 | 217 | 0 | Прочие | Прочие работы с НР и СП |  |  | -217 | 16 | 3 |  | 2
50 | 0 | 0 | 1 | 206 | 0 | ВозврМат | Возврат материалов |  |  | -206 | 17 | 3 |  | 2
50 | 0 | 0 | 1 | 207 | 848.0484 | ТрудСтр | Трудозатраты строителей |  |  | -207 | 18 | 3 |  | -1
50 | 0 | 0 | 1 | 208 | 0 | ТрудМаш | Трудозатраты машинистов |  |  | -208 | 19 | 3 |  | -1
50 | 0 | 0 | 1 | 209 | 0 | ТранспМат | Транспорт материалов |  |  | -209 | 20 | 3 |  | 2
50 | 0 | 0 | 1 | 210 | 0 | НР | Накладные расходы |  |  | -210 | 21 | 3 |  | 2
50 | 0 | 0 | 1 | 211 | 0 | СмПриб | Сметная прибыль |  |  | -211 | 22 | 3 |  | 2
50 | 0 | 0 | 1 | 224 | 291960.72 | Всего | Всего с НР и СП |  |  | -224 | 23 | 3 |  | 2
50 | 1 | 0 | 2 | 213 | 291960.72 | Итого | Итого |  |  | 212 | 24 | 0 |  | 2
4 | 1 |  | 1046 |  | Новый раздел | Оборудование СТМО (дополнительный объем) |  | 0 |  | -1 | [10 empty] | 0 | [53 empty] | 0 | [11 empty] | 0
52 | 1 | 4 | 492 | 0 | Новый раздел | Оборудование СТМО (дополнительный объем) | [7 empty] | 580121.5 | 0 | 14444.77 | 70.42 | 565676.73 | 0 | 1873.8762 | 0.426 | 0 | 0 | 0 | 0 | 0 | 79503.25 | 0 | 868.71 | 0 | 78634.54 | 0 | 281.5442 | 0 | 0 | 0 | 0 | 0 | 0 | 0 | 0 | 0 | 580121.5 | 580121.5 | 0 | 0 | 0 | 0 | 0 | 0 | 0 | 0 | 0 | 0 | 0 | 79503.25 | 79503.25 | 0 | 0 | 0 | 0 | 0 | 0 | 0 | 0 | 0 | 0 | 0 | 0 | 0 | 0 | 0 | 0 | 0 | 0 | 0 | 0 | 0 | 0 | 0 | 0 | 0 | 0 | 0 | 0 | 0 | 0 | 0 | 0 | 0 | 0 | 0 | 0 | 0 | 0 | 0 | 0 | 0 | 0 | 0 | 0 | 0 | 0 | 0 | 0 | 0 | 0 | 0 | 0 | 0 | 0 | 0 | 0 | 0 | 0 | 0 | 0
17 | 1 | 109 | 109 | 1 | 15-01090401-01 | Снятие металических обечаек с прямых участков трубопроводов (снятие изоляции с демонтируемой арматуры Ду от 100 до 300 мм, по 0,5м с каждой стороны, толщина изоляции 100мм) | м2 | 252.38 | 0 |  |  |  |  | 6208.55 | 0 | 0 | 0 | 6208.55 | 0 | 22.7142 | 0 | 0 | 0 | 0 |  | 141824364 | 12 | 0 | 0 | 0 | 12 | 0 | 0.09 | 0 | 0 | 12 | 0 | 0 | 0 | 12 | 0 | 0.09 | 0 | 0 | 0 | 0 | 1 | 1 |  |  | 1 | 2.05 | 5.51 | 1 |  |  |  |  | 0 | 1 | БЦРЭО РАО ЕЭС, сб.15,разд.01,поз.090401-01 |  |  | 150 | 0 |  | 0 | 1 | 0 | 5.51 | 1 | 1 | 1 | 1 | 1 |  | 0 | 0 |  |  |  |  | 0 | 0 | [5 empty] | 0 |  | 0 | 6208.55 | 0 | 0 | 0 | 24.6 | 0 | 0.09 | 0 | 0 | 0 | 0 | [13 empty] | 0 | 0 | 1 | 1 | 1005 | м2 | м2 | 1 |  | 122825277 | 1 | Прочие работы | 0 | 1 | 150 | Базовые цены ремонт энергетического оборудования РАО ЕЭС России. | (03) | 0 | 12 | 0 | 0 | 0 | 12 | 0.09 | 0 | 0 | 0 | 0 | 0 | 0 | 0 | 1798133925 | 2 | 1 | 3 | 0 | 0 | 0 | 6208.55 | 6208.55 | 0 | 0 | 0
17 | 1 | 110 | 110 | 2 | 15-01040301-02 | Ремонт 2 группы тепловой изоляции. Вид - маты. Тип - минераловатные прошивные (снятие изоляции с демонтируемой арматуры Ду от 100 до 300 мм, по 0,5м с каждой стороны, толщина изоляции 100мм) | м3 | 11.55 | 0 |  |  |  |  | 41317.24 | 0 | 0 | 0 | 41317.24 | 0 | 154.77 | 0 | 0 | 0 | 0 |  | 141824364 | 1745 | 0 | 0 | 0 | 1745 | 0 | 13.4 | 0 | 0 | 1745 | 0 | 0 | 0 | 1745 | 0 | 13.4 | 0 | 0 | 0 | 0 | 1 | 1 |  |  | 1 | 2.05 | 5.51 | 1 |  |  |  |  | 0 | 1 | БЦРЭО РАО ЕЭС, сб.15,разд.01,поз.040301-02 |  |  | 150 | 0 |  | 0 | 1 | 0 | 5.51 | 1 | 1 | 1 | 1 | 1 |  | 0 | 0 |  |  |  |  | 0 | 0 | [5 empty] | 0 |  | 0 | 41317.24 | 0 | 0 | 0 | 3577.25 | 0 | 13.4 | 0 | 0 | 0 | 0 | [13 empty] | 0 | 0 | 1 | 1 | 1007 | м3 | м3 | 1 |  | 122825277 | 1 | Прочие работы | 0 | 1 | 150 | Базовые цены ремонт энергетического оборудования РАО ЕЭС России. | (03) | 0 | 1745 | 0 | 0 | 0 | 1745 | 13.4 | 0 | 0 | 0 | 0 | 0 | 0 | 0 | -345282186 | 2 | 1 | 3 | 0 | 0 | 0 | 41317.24 | 41317.24 | 0 | 0 | 0
17 | 1 | 111 | 111 | 3 | 03-01010104-03 | Снятие вентилей на давление до 6,4МПа (муфтовые и фланцевые) ДУ-25,32мм Кран шаровой WKC Ду25-21шт. | шт. | 21 | 0 |  |  |  |  | 4692.45 | 0 | 0 | 0 | 4692.45 | 0 | 15.75 | 0 | 0 | 0 | 0 |  | 141824364 | 109 | 0 | 0 | 0 | 109 | 0 | 0.75 | 0 | 0 | 109 | 0 | 0 | 0 | 109 | 0 | 0.75 | 0 | 0 | 0 | 0 | 1 | 1 |  |  | 1 | 2.05 | 5.51 | 1 |  |  |  |  | 0 | 1 | БЦРЭО РАО ЕЭС, сб.03,разд.01,поз.010104-03 |  |  | 150 | 0 |  | 0 | 1 | 0 | 5.51 | 1 | 1 | 1 | 1 | 1 |  | 0 | 0 |  |  |  |  | 0 | 0 | [5 empty] | 0 |  | 0 | 4692.45 | 0 | 0 | 0 | 223.45 | 0 | 0.75 | 0 | 0 | 0 | 0 | [13 empty] | 0 | 0 | 1 | 1 | 1010 | шт. | шт. | 1 |  | 122825277 | 1 | Прочие работы | 0 | 1 | 150 | Базовые цены ремонт энергетического оборудования РАО ЕЭС России. | (03) | 0 | 109 | 0 | 0 | 0 | 109 | 0.75 | 0 | 0 | 0 | 0 | 0 | 0 | 0 | -45459781 | 2 | 1 | 3 | 0 | 0 | 0 | 4692.45 | 4692.45 | 0 | 0 | 0
17 | 1 | 112 | 112 | 4 | 03-01010105-03 | Снятие вентилей на давление до 6,4МПа (муфтовые и фланцевые) ДУ-40,50мм Кран шаровой WKC Ду40 ,Ду50-84шт. | шт. | 84 | 0 |  |  |  |  | 21352.8 | 0 | 0 | 0 | 21352.8 | 0 | 71.4 | 0 | 0 | 0 | 0 |  | 141824364 | 124 | 0 | 0 | 0 | 124 | 0 | 0.85 | 0 | 0 | 124 | 0 | 0 | 0 | 124 | 0 | 0.85 | 0 | 0 | 0 | 0 | 1 | 1 |  |  | 1 | 2.05 | 5.51 | 1 |  |  |  |  | 0 | 1 | БЦРЭО РАО ЕЭС, сб.03,разд.01,поз.010105-03 |  |  | 150 | 0 |  | 0 | 1 | 0 | 5.51 | 1 | 1 | 1 | 1 | 1 |  | 0 | 0 |  |  |  |  | 0 | 0 | [5 empty] | 0 |  | 0 | 21352.8 | 0 | 0 | 0 | 254.2 | 0 | 0.85 | 0 | 0 | 0 | 0 | [13 empty] | 0 | 0 | 1 | 1 | 1010 | шт. | шт. | 1 |  | 122825277 | 1 | Прочие работы | 0 | 1 | 150 | Базовые цены ремонт энергетического оборудования РАО ЕЭС России. | (03) | 256 | 124 | 0 | 0 | 0 | 124 | 0.85 | 0 | 0 | 0 | 0 | 0 | 0 | 0 | 1348759175 | 2 | 1 | 3 | 0 | 0 | 0 | 21352.8 | 21352.8 | 0 | 0 | 0
17 | 1 | 113 | 113 | 5 | 03-01010106-03 | Снятие вентилей на давление до 6,4МПа (муфтовые и фланцевые) ДУ-70,80мм Кран шаровой WKC Ду 80 -19шт. | шт. | 19 | 0 |  |  |  |  | 5063.5 | 0 | 0 | 0 | 5063.5 | 0 | 16.91 | 0 | 0 | 0 | 0 |  | 141824364 | 130 | 0 | 0 | 0 | 130 | 0 | 0.89 | 0 | 0 | 130 | 0 | 0 | 0 | 130 | 0 | 0.89 | 0 | 0 | 0 | 0 | 1 | 1 |  |  | 1 | 2.05 | 5.51 | 1 |  |  |  |  | 0 | 1 | БЦРЭО РАО ЕЭС, сб.03,разд.01,поз.010106-03 |  |  | 150 | 0 |  | 0 | 1 | 0 | 5.51 | 1 | 1 | 1 | 1 | 1 |  | 0 | 0 |  |  |  |  | 0 | 0 | [5 empty] | 0 |  | 0 | 5063.5 | 0 | 0 | 0 | 266.5 | 0 | 0.89 | 0 | 0 | 0 | 0 | [13 empty] | 0 | 0 | 1 | 1 | 1010 | шт. | шт. | 1 |  | 122825277 | 1 | Прочие работы | 0 | 1 | 150 | Базовые цены ремонт энергетического оборудования РАО ЕЭС России. | (03) | 0 | 130 | 0 | 0 | 0 | 130 | 0.89 | 0 | 0 | 0 | 0 | 0 | 0 | 0 | 1228356358 | 2 | 1 | 3 | 0 | 0 | 0 | 5063.5 | 5063.5 | 0 | 0 | 0
17 | 1 |  |  | 6 | т01-01-001-15 | Погрузка при автомобильных перевозках металлических конструкций массой до 1 т | 1 т груза | 2 | 0 |  |  |  |  | 246.08 | 0 | 246.08 | 0 | 0 | 0 | 0 | 0 | 0 | 0 | 0 |  | 141824364 | 22.33 | 0 | 22.33 | 0 | 0 | 0 | 0 | 0 | 0 | 22.33 | 0 | 22.33 | 0 | 0 | 0 | 0 | 0 | 0 | 0 | 0 | 1 | 1 |  |  | 1 | 16.05 | 5.51 | 1 |  |  |  |  | 0 | 1 | ФССЦпг 01-01-001-15, пр.№189 от 05 мая 2012 г. |  |  | 700004 | 0 |  | 0 | 19 | 0 | 5.51 | 1 | 1 | 1 | 1 | 1 |  | 0 | 0 |  |  |  |  | 0 | 0 | [5 empty] | 0 |  | 0 | 246.08 | 0 | 123.0383 | 0 | 0 | 0 | 0 | 0 | 0 | 0 | 0 | [13 empty] | 0 | 0 | 1 | 1 | 1013 | 1 т груза | 1 т груза | 1 |  | 122825297 | 19 | Погрузочно-разгрузочные работы | 0 | 1 | 700004 | Перевозка грузов , (ФССЦпр 2011-изм. № 4-6, раздел 1): погрузочно-разгрузочные работы (НР и СП в прям. затратах ) | ФССЦпр пог. а/п (2011,изм. 4-6) | 0 | 22.33 | 0 | 22.33 | 0 | 0 | 0 | 0 | 0 | 0 | 0 | 0 | 0 | 0 | 558421424 | 2 | 1 | 3 | 0 | 0 | 0 | 246.08 | 246.08 | 0 | 0 | 0
17 | 1 | 114 | 114 | 7 | т03-02-001-30 | Перевозка грузов I класса автомобилями бортовыми грузоподъемностью до 5 т на расстояние до 30 км | 1 т груза | 2 | 0 |  |  |  |  | 376.55 | 0 | 376.55 | 0 | 0 | 0 | 0 | 0 | 0 | 0 | 0 |  | 141824364 | 34.17 | 0 | 34.17 | 0 | 0 | 0 | 0 | 0 | 0 | 34.17 | 0 | 34.17 | 0 | 0 | 0 | 0 | 0 | 0 | 0 | 0 | 1 | 1 |  |  | 1 | 16.05 | 5.51 | 1 |  |  |  |  | 0 | 1 | ФССЦпг т03-02-001-30 пр.№31/пр от 30.01.2014 г. |  |  | 700001 | 0 |  | 0 | 10 | 0 | 5.51 | 1 | 1 | 1 | 1 | 1 |  | 0 | 0 |  |  |  |  | 0 | 0 | [5 empty] | 0 |  | 0 | 376.55 | 0 | 188.2767 | 0 | 0 | 0 | 0 | 0 | 0 | 0 | 0 | [13 empty] | 0 | 0 | 1 | 1 | 1013 | 1 т груза | 1 т груза | 1 |  | 122825044 | 10 | Перевозка грузов авто/транспортом | 0 | 1 | 700001 | Перевозка грузов. Автомобильные перевозки ( 2003 г., ч.1; ФССЦпр-2011-изм. № 4-6 , раздел 3; ) | ФССЦ а/п (2003/2011 изм. 4-6) | 0 | 34.17 | 0 | 34.17 | 0 | 0 | 0 | 0 | 0 | 0 | 0 | 0 | 0 | 0 | 559149657 | 2 | 1 | 3 | 0 | 0 | 0 | 376.55 | 376.55 | 0 | 0 | 0
17 | 1 |  |  | 8 | т01-01-002-15 | Разгрузка при автомобильных перевозках металлических конструкций массой до 1 т | 1 т груза | 2 | 0 |  |  |  |  | 246.08 | 0 | 246.08 | 0 | 0 | 0 | 0 | 0 | 0 | 0 | 0 |  | 141824364 | 22.33 | 0 | 22.33 | 0 | 0 | 0 | 0 | 0 | 0 | 22.33 | 0 | 22.33 | 0 | 0 | 0 | 0 | 0 | 0 | 0 | 0 | 1 | 1 |  |  | 1 | 16.05 | 5.51 | 1 |  |  |  |  | 0 | 1 | ФССЦпг 01-01-002-15, пр.№189 от 05 мая 2012 г. |  |  | 700004 | 0 |  | 0 | 19 | 0 | 5.51 | 1 | 1 | 1 | 1 | 1 |  | 0 | 0 |  |  |  |  | 0 | 0 | [5 empty] | 0 |  | 0 | 246.08 | 0 | 123.0383 | 0 | 0 | 0 | 0 | 0 | 0 | 0 | 0 | [13 empty] | 0 | 0 | 1 | 1 | 1013 | 1 т груза | 1 т груза | 1 |  | 122825297 | 19 | Погрузочно-разгрузочные работы | 0 | 1 | 700004 | Перевозка грузов , (ФССЦпр 2011-изм. № 4-6, раздел 1): погрузочно-разгрузочные работы (НР и СП в прям. затратах ) | ФССЦпр пог. а/п (2011,изм. 4-6) | 0 | 22.33 | 0 | 22.33 | 0 | 0 | 0 | 0 | 0 | 0 | 0 | 0 | 0 | 0 | 1137754525 | 2 | 1 | 3 | 0 | 0 | 0 | 246.08 | 246.08 | 0 | 0 | 0
5 | 1 |  | 514 |  | Новый подраздел | Котел водогрейный ПТВМ 120-150 №1 |  | 0 |  | 0 | [10 empty] | 0 | [53 empty] | 0 | [11 empty] | 0
52 | 1 | 5 | 505 | 0 | Новый подраздел | Котел водогрейный ПТВМ 120-150 №1 | [7 empty] | 7306.81 | 0 | 230.21 | 0 | 7076.6 | 0 | 23.6 | 0 | 0 | 0 | 0 | 0 | 0 | 7306.81 | 0 | 230.21 | 0 | 7076.6 | 0 | 23.6 | 0 | 0 | 0 | 0 | 0 | 0 | 0 | 0 | 0 | 7306.81 | 7306.81 | 0 | 0 | 0 | 0 | 0 | 0 | 0 | 0 | 0 | 0 | 0 | 7306.81 | 7306.81 | 0 | 0 | 0 | 0 | 0 | 0 | 0 | 0 | 0 | 0 | 0 | 0 | 0 | 0 | 0 | 0 | 0 | 0 | 0 | 0 | 0 | 0 | 0 | 0 | 0 | 0 | 0 | 0 | 0 | 0 | 0 | 0 | 0 | 0 | 0 | 0 | 0 | 0 | 0 | 0 | 0 | 0 | 0 | 0 | 0 | 0 | 0 | 0 | 0 | 0 | 0 | 0 | 0 | 0 | 0 | 0 | 0 | 0 | 0 | 0
17 | 1 | 115 | 115 | 1 | 03-01050106-03 | Снятие задвижек на давление до 6.4 МПа с жестким клином (фланцевые), ДУ-200мм (Задвижка 30с41 нж Ду200 Ру16 А) | шт. | 4 | 0 |  |  |  |  | 7076.6 | 0 | 0 | 0 | 7076.6 | 0 | 23.6 | 0 | 0 | 0 | 0 |  | 141824364 | 863 | 0 | 0 | 0 | 863 | 0 | 5.9 | 0 | 0 | 863 | 0 | 0 | 0 | 863 | 0 | 5.9 | 0 | 0 | 0 | 0 | 1 | 1 |  |  | 1 | 2.05 | 5.51 | 1 |  |  |  |  | 0 | 1 | БЦРЭО РАО ЕЭС, сб.03,разд.01,поз.050106-03 |  |  | 150 | 0 |  | 0 | 1 | 0 | 5.51 | 1 | 1 | 1 | 1 | 1 |  | 0 | 0 |  |  |  |  | 0 | 0 | [5 empty] | 0 |  | 0 | 7076.6 | 0 | 0 | 0 | 1769.15 | 0 | 5.9 | 0 | 0 | 0 | 0 | [13 empty] | 0 | 0 | 1 | 1 | 1010 | шт. | шт. | 1 |  | 122825277 | 1 | Прочие работы | 0 | 1 | 150 | Базовые цены ремонт энергетического оборудования РАО ЕЭС России. | (03) | 0 | 863 | 0 | 0 | 0 | 863 | 5.9 | 0 | 0 | 0 | 0 | 0 | 0 | 0 | 558612817 | 2 | 1 | 3 | 0 | 0 | 0 | 7076.6 | 7076.6 | 0 | 0 | 0
17 | 1 |  |  | 2 | т01-01-001-15 | Погрузка при автомобильных перевозках металлических конструкций массой до 1 т | 1 т груза | 0.53 | 0 |  |  |  |  | 65.21 | 0 | 65.21 | 0 | 0 | 0 | 0 | 0 | 0 | 0 | 0 |  | 141824364 | 22.33 | 0 | 22.33 | 0 | 0 | 0 | 0 | 0 | 0 | 22.33 | 0 | 22.33 | 0 | 0 | 0 | 0 | 0 | 0 | 0 | 0 | 1 | 1 |  |  | 1 | 16.05 | 5.51 | 1 |  |  |  |  | 0 | 1 | ФССЦпг 01-01-001-15, пр.№189 от 05 мая 2012 г. |  |  | 700004 | 0 |  | 0 | 19 | 0 | 5.51 | 1 | 1 | 1 | 1 | 1 |  | 0 | 0 |  |  |  |  | 0 | 0 | [5 empty] | 0 |  | 0 | 65.21 | 0 | 123.0383 | 0 | 0 | 0 | 0 | 0 | 0 | 0 | 0 | [13 empty] | 0 | 0 | 1 | 1 | 1013 | 1 т груза | 1 т груза | 1 |  | 122825297 | 19 | Погрузочно-разгрузочные работы | 0 | 1 | 700004 | Перевозка грузов , (ФССЦпр 2011-изм. № 4-6, раздел 1): погрузочно-разгрузочные работы (НР и СП в прям. затратах ) | ФССЦпр пог. а/п (2011,изм. 4-6) | 0 | 22.33 | 0 | 22.33 | 0 | 0 | 0 | 0 | 0 | 0 | 0 | 0 | 0 | 0 | 558421424 | 2 | 1 | 3 | 0 | 0 | 0 | 65.21 | 65.21 | 0 | 0 | 0
17 | 1 | 116 | 116 | 3 | т03-02-001-30 | Перевозка грузов I класса автомобилями бортовыми грузоподъемностью до 5 т на расстояние до 30 км | 1 т груза | 0.53 | 0 |  |  |  |  | 99.79 | 0 | 99.79 | 0 | 0 | 0 | 0 | 0 | 0 | 0 | 0 |  | 141824364 | 34.17 | 0 | 34.17 | 0 | 0 | 0 | 0 | 0 | 0 | 34.17 | 0 | 34.17 | 0 | 0 | 0 | 0 | 0 | 0 | 0 | 0 | 1 | 1 |  |  | 1 | 16.05 | 5.51 | 1 |  |  |  |  | 0 | 1 | ФССЦпг т03-02-001-30 пр.№31/пр от 30.01.2014 г. |  |  | 700001 | 0 |  | 0 | 10 | 0 | 5.51 | 1 | 1 | 1 | 1 | 1 |  | 0 | 0 |  |  |  |  | 0 | 0 | [5 empty] | 0 |  | 0 | 99.79 | 0 | 188.2767 | 0 | 0 | 0 | 0 | 0 | 0 | 0 | 0 | [13 empty] | 0 | 0 | 1 | 1 | 1013 | 1 т груза | 1 т груза | 1 |  | 122825044 | 10 | Перевозка грузов авто/транспортом | 0 | 1 | 700001 | Перевозка грузов. Автомобильные перевозки ( 2003 г., ч.1; ФССЦпр-2011-изм. № 4-6 , раздел 3; ) | ФССЦ а/п (2003/2011 изм. 4-6) | 0 | 34.17 | 0 | 34.17 | 0 | 0 | 0 | 0 | 0 | 0 | 0 | 0 | 0 | 0 | 559149657 | 2 | 1 | 3 | 0 | 0 | 0 | 99.79 | 99.79 | 0 | 0 | 0
17 | 1 |  |  | 4 | т01-01-002-15 | Разгрузка при автомобильных перевозках металлических конструкций массой до 1 т | 1 т груза | 0.53 | 0 |  |  |  |  | 65.21 | 0 | 65.21 | 0 | 0 | 0 | 0 | 0 | 0 | 0 | 0 |  | 141824364 | 22.33 | 0 | 22.33 | 0 | 0 | 0 | 0 | 0 | 0 | 22.33 | 0 | 22.33 | 0 | 0 | 0 | 0 | 0 | 0 | 0 | 0 | 1 | 1 |  |  | 1 | 16.05 | 5.51 | 1 |  |  |  |  | 0 | 1 | ФССЦпг 01-01-002-15, пр.№189 от 05 мая 2012 г. |  |  | 700004 | 0 |  | 0 | 19 | 0 | 5.51 | 1 | 1 | 1 | 1 | 1 |  | 0 | 0 |  |  |  |  | 0 | 0 | [5 empty] | 0 |  | 0 | 65.21 | 0 | 123.0383 | 0 | 0 | 0 | 0 | 0 | 0 | 0 | 0 | [13 empty] | 0 | 0 | 1 | 1 | 1013 | 1 т груза | 1 т груза | 1 |  | 122825297 | 19 | Погрузочно-разгрузочные работы | 0 | 1 | 700004 | Перевозка грузов , (ФССЦпр 2011-изм. № 4-6, раздел 1): погрузочно-разгрузочные работы (НР и СП в прям. затратах ) | ФССЦпр пог. а/п (2011,изм. 4-6) | 0 | 22.33 | 0 | 22.33 | 0 | 0 | 0 | 0 | 0 | 0 | 0 | 0 | 0 | 0 | 1137754525 | 2 | 1 | 3 | 0 | 0 | 0 | 65.21 | 65.21 | 0 | 0 | 0
51 | 1 | 5 | 505 |  | Новый подраздел | Котел водогрейный ПТВМ 120-150 №1 | [7 empty] | 7306.81 | 0 | 230.21 | 0 | 7076.6 | 0 | 23.6 | 0 | 0 | 0 | 0 |  |  | 7306.81 | 0 | 230.21 | 0 | 7076.6 | 0 | 23.6 | 0 | 0 | 0 | 0 |  |  | 0 | 0 | 0 | 7306.81 | 7306.81 | 0 | 0 | 0 | 0 | 0 | 0 | 0 |  | 0 | 0 | 0 | 7306.81 | 7306.81 | 0 | 0 | 0 | 0 | 0 | 0 | 0 | [52 empty] | 0
50 | 0 | 0 | 1 | 201 | 7306.81 | ПЗ | Прямые затраты |  |  | -201 | 1 | 3 |  | 2
50 | 0 | 0 | 1 | 202 | 0 | СтМатОб | Стоимость материальных ресурсов (всего) |  |  | -202 | 2 | 3 |  | 2
50 | 0 | 0 | 1 | 222 | 0 | СтМатОбЗак | Стоимость материалов и оборудования заказчика |  |  | -222 | 3 | 3 |  | 2
50 | 0 | 0 | 1 | 225 | 0 | СтМатОбПод | Стоимость материалов и оборудования подрядчика |  |  | -225 | 4 | 3 |  | 2
50 | 0 | 0 | 1 | 226 | 0 | СтМат | Стоимость материалов (всего) |  |  | -226 | 5 | 3 |  | 2
50 | 0 | 0 | 1 | 227 | 0 | СтМатЗак | Стоимость материалов заказчика |  |  | -227 | 6 | 3 |  | 2
50 | 0 | 0 | 1 | 228 | 0 | СтМатПод | Стоимость материалов подрядчика |  |  | -228 | 7 | 3 |  | 2
50 | 0 | 0 | 1 | 216 | 0 | Оборуд | Стоимость оборудования (всего) |  |  | -216 | 8 | 3 |  | 2
50 | 0 | 0 | 1 | 223 | 0 | ОборудЗак | Стоимость оборудования заказчика |  |  | -223 | 9 | 3 |  | 2
50 | 0 | 0 | 1 | 229 | 0 | ОборудПод | Стоимость оборудования подрядчика |  |  | -229 | 10 | 3 |  | 2
50 | 0 | 0 | 1 | 203 | 230.21 | ЭММ | Эксплуатация машин |  |  | -203 | 11 | 3 |  | 2
50 | 0 | 0 | 1 | 204 | 0 | ЗПМ | ЗП машинистов |  |  | -204 | 12 | 3 |  | 2
50 | 0 | 0 | 1 | 205 | 7076.6 | ОЗП | Основная ЗП рабочих |  |  | -205 | 13 | 3 |  | 2
50 | 0 | 0 | 1 | 214 | 7306.81 | Строит | Строительные работы с НР и СП |  |  | -214 | 14 | 3 |  | 2
50 | 0 | 0 | 1 | 215 | 0 | Монтаж | Монтажные работы с НР и СП |  |  | -215 | 15 | 3 |  | 2
50 | 0 | 0 | 1 | 217 | 0 | Прочие | Прочие работы с НР и СП |  |  | -217 | 16 | 3 |  | 2
50 | 0 | 0 | 1 | 206 | 0 | ВозврМат | Возврат материалов |  |  | -206 | 17 | 3 |  | 2
50 | 0 | 0 | 1 | 207 | 23.6 | ТрудСтр | Трудозатраты строителей |  |  | -207 | 18 | 3 |  | -1
50 | 0 | 0 | 1 | 208 | 0 | ТрудМаш | Трудозатраты машинистов |  |  | -208 | 19 | 3 |  | -1
50 | 0 | 0 | 1 | 209 | 0 | ТранспМат | Транспорт материалов |  |  | -209 | 20 | 3 |  | 2
50 | 0 | 0 | 1 | 210 | 0 | НР | Накладные расходы |  |  | -210 | 21 | 3 |  | 2
50 | 0 | 0 | 1 | 211 | 0 | СмПриб | Сметная прибыль |  |  | -211 | 22 | 3 |  | 2
50 | 0 | 0 | 1 | 224 | 7306.81 | Всего | Всего с НР и СП |  |  | -224 | 23 | 3 |  | 2
50 | 1 | 0 | 2 | 213 | 7306.81 | Итого | Итого |  |  | 212 | 24 | 0 |  | 2
5 | 1 |  | 551 |  | Новый подраздел | Котел водогрейный ПТВМ 120-150 №2 |  | 0 |  | 0 | [10 empty] | 0 | [53 empty] | 0 | [11 empty] | 0
52 | 1 | 5 | 541 | 0 | Новый подраздел | Котел водогрейный ПТВМ 120-150 №2 | [7 empty] | 7813.16 | 0 | 230.21 | 0 | 7582.95 | 0 | 25.3 | 0 | 0 | 0 | 0 | 0 | 0 | 7813.16 | 0 | 230.21 | 0 | 7582.95 | 0 | 25.3 | 0 | 0 | 0 | 0 | 0 | 0 | 0 | 0 | 0 | 7813.16 | 7813.16 | 0 | 0 | 0 | 0 | 0 | 0 | 0 | 0 | 0 | 0 | 0 | 7813.16 | 7813.16 | 0 | 0 | 0 | 0 | 0 | 0 | 0 | 0 | 0 | 0 | 0 | 0 | 0 | 0 | 0 | 0 | 0 | 0 | 0 | 0 | 0 | 0 | 0 | 0 | 0 | 0 | 0 | 0 | 0 | 0 | 0 | 0 | 0 | 0 | 0 | 0 | 0 | 0 | 0 | 0 | 0 | 0 | 0 | 0 | 0 | 0 | 0 | 0 | 0 | 0 | 0 | 0 | 0 | 0 | 0 | 0 | 0 | 0 | 0 | 0
17 | 1 | 117 | 117 | 1 | 03-01050106-03 | Снятие задвижек на давление до 6.4 МПа с жестким клином (фланцевые), ДУ-200мм (Задвижка 30с41 нж Ду200 Ру16 А) | шт. | 4 | 0 |  |  |  |  | 7076.6 | 0 | 0 | 0 | 7076.6 | 0 | 23.6 | 0 | 0 | 0 | 0 |  | 141824364 | 863 | 0 | 0 | 0 | 863 | 0 | 5.9 | 0 | 0 | 863 | 0 | 0 | 0 | 863 | 0 | 5.9 | 0 | 0 | 0 | 0 | 1 | 1 |  |  | 1 | 2.05 | 5.51 | 1 |  |  |  |  | 0 | 1 | БЦРЭО РАО ЕЭС, сб.03,разд.01,поз.050106-03 |  |  | 150 | 0 |  | 0 | 1 | 0 | 5.51 | 1 | 1 | 1 | 1 | 1 |  | 0 | 0 |  |  |  |  | 0 | 0 | [5 empty] | 0 |  | 0 | 7076.6 | 0 | 0 | 0 | 1769.15 | 0 | 5.9 | 0 | 0 | 0 | 0 | [13 empty] | 0 | 0 | 1 | 1 | 1010 | шт. | шт. | 1 |  | 122825277 | 1 | Прочие работы | 0 | 1 | 150 | Базовые цены ремонт энергетического оборудования РАО ЕЭС России. | (03) | 0 | 863 | 0 | 0 | 0 | 863 | 5.9 | 0 | 0 | 0 | 0 | 0 | 0 | 0 | 558612817 | 2 | 1 | 3 | 0 | 0 | 0 | 7076.6 | 7076.6 | 0 | 0 | 0
17 | 1 | 118 | 118 | 2 | 03-01090104-03 | Снятие клапанов обратных на давление до 6,4 МПа (муфтовые и фланцевые), ДУ-70,80мм (Клапан Ду80 Ру25) | шт. | 1 | 0 |  |  |  |  | 506.35 | 0 | 0 | 0 | 506.35 | 0 | 1.7 | 0 | 0 | 0 | 0 |  | 141824364 | 247 | 0 | 0 | 0 | 247 | 0 | 1.7 | 0 | 0 | 247 | 0 | 0 | 0 | 247 | 0 | 1.7 | 0 | 0 | 0 | 0 | 1 | 1 |  |  | 1 | 2.05 | 5.51 | 1 |  |  |  |  | 0 | 1 | БЦРЭО РАО ЕЭС, сб.03,разд.01,поз.090104-03 |  |  | 150 | 0 |  | 0 | 1 | 0 | 5.51 | 1 | 1 | 1 | 1 | 1 |  | 0 | 0 |  |  |  |  | 0 | 0 | [5 empty] | 0 |  | 0 | 506.35 | 0 | 0 | 0 | 506.35 | 0 | 1.7 | 0 | 0 | 0 | 0 | [13 empty] | 0 | 0 | 1 | 1 | 1010 | шт. | шт. | 1 |  | 122825277 | 1 | Прочие работы | 0 | 1 | 150 | Базовые цены ремонт энергетического оборудования РАО ЕЭС России. | (03) | 0 | 247 | 0 | 0 | 0 | 247 | 1.7 | 0 | 0 | 0 | 0 | 0 | 0 | 0 | 846066319 | 2 | 1 | 3 | 0 | 0 | 0 | 506.35 | 506.35 | 0 | 0 | 0
17 | 1 |  |  | 3 | т01-01-001-15 | Погрузка при автомобильных перевозках металлических конструкций массой до 1 т | 1 т груза | 0.53 | 0 |  |  |  |  | 65.21 | 0 | 65.21 | 0 | 0 | 0 | 0 | 0 | 0 | 0 | 0 |  | 141824364 | 22.33 | 0 | 22.33 | 0 | 0 | 0 | 0 | 0 | 0 | 22.33 | 0 | 22.33 | 0 | 0 | 0 | 0 | 0 | 0 | 0 | 0 | 1 | 1 |  |  | 1 | 16.05 | 5.51 | 1 |  |  |  |  | 0 | 1 | ФССЦпг 01-01-001-15, пр.№189 от 05 мая 2012 г. |  |  | 700004 | 0 |  | 0 | 19 | 0 | 5.51 | 1 | 1 | 1 | 1 | 1 |  | 0 | 0 |  |  |  |  | 0 | 0 | [5 empty] | 0 |  | 0 | 65.21 | 0 | 123.0383 | 0 | 0 | 0 | 0 | 0 | 0 | 0 | 0 | [13 empty] | 0 | 0 | 1 | 1 | 1013 | 1 т груза | 1 т груза | 1 |  | 122825297 | 19 | Погрузочно-разгрузочные работы | 0 | 1 | 700004 | Перевозка грузов , (ФССЦпр 2011-изм. № 4-6, раздел 1): погрузочно-разгрузочные работы (НР и СП в прям. затратах ) | ФССЦпр пог. а/п (2011,изм. 4-6) | 0 | 22.33 | 0 | 22.33 | 0 | 0 | 0 | 0 | 0 | 0 | 0 | 0 | 0 | 0 | 558421424 | 2 | 1 | 3 | 0 | 0 | 0 | 65.21 | 65.21 | 0 | 0 | 0
17 | 1 | 119 | 119 | 4 | т03-02-001-30 | Перевозка грузов I класса автомобилями бортовыми грузоподъемностью до 5 т на расстояние до 30 км | 1 т груза | 0.53 | 0 |  |  |  |  | 99.79 | 0 | 99.79 | 0 | 0 | 0 | 0 | 0 | 0 | 0 | 0 |  | 141824364 | 34.17 | 0 | 34.17 | 0 | 0 | 0 | 0 | 0 | 0 | 34.17 | 0 | 34.17 | 0 | 0 | 0 | 0 | 0 | 0 | 0 | 0 | 1 | 1 |  |  | 1 | 16.05 | 5.51 | 1 |  |  |  |  | 0 | 1 | ФССЦпг т03-02-001-30 пр.№31/пр от 30.01.2014 г. |  |  | 700001 | 0 |  | 0 | 10 | 0 | 5.51 | 1 | 1 | 1 | 1 | 1 |  | 0 | 0 |  |  |  |  | 0 | 0 | [5 empty] | 0 |  | 0 | 99.79 | 0 | 188.2767 | 0 | 0 | 0 | 0 | 0 | 0 | 0 | 0 | [13 empty] | 0 | 0 | 1 | 1 | 1013 | 1 т груза | 1 т груза | 1 |  | 122825044 | 10 | Перевозка грузов авто/транспортом | 0 | 1 | 700001 | Перевозка грузов. Автомобильные перевозки ( 2003 г., ч.1; ФССЦпр-2011-изм. № 4-6 , раздел 3; ) | ФССЦ а/п (2003/2011 изм. 4-6) | 0 | 34.17 | 0 | 34.17 | 0 | 0 | 0 | 0 | 0 | 0 | 0 | 0 | 0 | 0 | 559149657 | 2 | 1 | 3 | 0 | 0 | 0 | 99.79 | 99.79 | 0 | 0 | 0
17 | 1 |  |  | 5 | т01-01-002-15 | Разгрузка при автомобильных перевозках металлических конструкций массой до 1 т | 1 т груза | 0.53 | 0 |  |  |  |  | 65.21 | 0 | 65.21 | 0 | 0 | 0 | 0 | 0 | 0 | 0 | 0 |  | 141824364 | 22.33 | 0 | 22.33 | 0 | 0 | 0 | 0 | 0 | 0 | 22.33 | 0 | 22.33 | 0 | 0 | 0 | 0 | 0 | 0 | 0 | 0 | 1 | 1 |  |  | 1 | 16.05 | 5.51 | 1 |  |  |  |  | 0 | 1 | ФССЦпг 01-01-002-15, пр.№189 от 05 мая 2012 г. |  |  | 700004 | 0 |  | 0 | 19 | 0 | 5.51 | 1 | 1 | 1 | 1 | 1 |  | 0 | 0 |  |  |  |  | 0 | 0 | [5 empty] | 0 |  | 0 | 65.21 | 0 | 123.0383 | 0 | 0 | 0 | 0 | 0 | 0 | 0 | 0 | [13 empty] | 0 | 0 | 1 | 1 | 1013 | 1 т груза | 1 т груза | 1 |  | 122825297 | 19 | Погрузочно-разгрузочные работы | 0 | 1 | 700004 | Перевозка грузов , (ФССЦпр 2011-изм. № 4-6, раздел 1): погрузочно-разгрузочные работы (НР и СП в прям. затратах ) | ФССЦпр пог. а/п (2011,изм. 4-6) | 0 | 22.33 | 0 | 22.33 | 0 | 0 | 0 | 0 | 0 | 0 | 0 | 0 | 0 | 0 | 1137754525 | 2 | 1 | 3 | 0 | 0 | 0 | 65.21 | 65.21 | 0 | 0 | 0
51 | 1 | 5 | 541 |  | Новый подраздел | Котел водогрейный ПТВМ 120-150 №2 | [7 empty] | 7813.16 | 0 | 230.21 | 0 | 7582.95 | 0 | 25.3 | 0 | 0 | 0 | 0 |  |  | 7813.16 | 0 | 230.21 | 0 | 7582.95 | 0 | 25.3 | 0 | 0 | 0 | 0 |  |  | 0 | 0 | 0 | 7813.16 | 7813.16 | 0 | 0 | 0 | 0 | 0 | 0 | 0 |  | 0 | 0 | 0 | 7813.16 | 7813.16 | 0 | 0 | 0 | 0 | 0 | 0 | 0 | [52 empty] | 0
50 | 0 | 0 | 1 | 201 | 7813.16 | ПЗ | Прямые затраты |  |  | -201 | 1 | 3 |  | 2
50 | 0 | 0 | 1 | 202 | 0 | СтМатОб | Стоимость материальных ресурсов (всего) |  |  | -202 | 2 | 3 |  | 2
50 | 0 | 0 | 1 | 222 | 0 | СтМатОбЗак | Стоимость материалов и оборудования заказчика |  |  | -222 | 3 | 3 |  | 2
50 | 0 | 0 | 1 | 225 | 0 | СтМатОбПод | Стоимость материалов и оборудования подрядчика |  |  | -225 | 4 | 3 |  | 2
50 | 0 | 0 | 1 | 226 | 0 | СтМат | Стоимость материалов (всего) |  |  | -226 | 5 | 3 |  | 2
50 | 0 | 0 | 1 | 227 | 0 | СтМатЗак | Стоимость материалов заказчика |  |  | -227 | 6 | 3 |  | 2
50 | 0 | 0 | 1 | 228 | 0 | СтМатПод | Стоимость материалов подрядчика |  |  | -228 | 7 | 3 |  | 2
50 | 0 | 0 | 1 | 216 | 0 | Оборуд | Стоимость оборудования (всего) |  |  | -216 | 8 | 3 |  | 2
50 | 0 | 0 | 1 | 223 | 0 | ОборудЗак | Стоимость оборудования заказчика |  |  | -223 | 9 | 3 |  | 2
50 | 0 | 0 | 1 | 229 | 0 | ОборудПод | Стоимость оборудования подрядчика |  |  | -229 | 10 | 3 |  | 2
50 | 0 | 0 | 1 | 203 | 230.21 | ЭММ | Эксплуатация машин |  |  | -203 | 11 | 3 |  | 2
50 | 0 | 0 | 1 | 204 | 0 | ЗПМ | ЗП машинистов |  |  | -204 | 12 | 3 |  | 2
50 | 0 | 0 | 1 | 205 | 7582.95 | ОЗП | Основная ЗП рабочих |  |  | -205 | 13 | 3 |  | 2
50 | 0 | 0 | 1 | 214 | 7813.16 | Строит | Строительные работы с НР и СП |  |  | -214 | 14 | 3 |  | 2
50 | 0 | 0 | 1 | 215 | 0 | Монтаж | Монтажные работы с НР и СП |  |  | -215 | 15 | 3 |  | 2
50 | 0 | 0 | 1 | 217 | 0 | Прочие | Прочие работы с НР и СП |  |  | -217 | 16 | 3 |  | 2
50 | 0 | 0 | 1 | 206 | 0 | ВозврМат | Возврат материалов |  |  | -206 | 17 | 3 |  | 2
50 | 0 | 0 | 1 | 207 | 25.3 | ТрудСтр | Трудозатраты строителей |  |  | -207 | 18 | 3 |  | -1
50 | 0 | 0 | 1 | 208 | 0 | ТрудМаш | Трудозатраты машинистов |  |  | -208 | 19 | 3 |  | -1
50 | 0 | 0 | 1 | 209 | 0 | ТранспМат | Транспорт материалов |  |  | -209 | 20 | 3 |  | 2
50 | 0 | 0 | 1 | 210 | 0 | НР | Накладные расходы |  |  | -210 | 21 | 3 |  | 2
50 | 0 | 0 | 1 | 211 | 0 | СмПриб | Сметная прибыль |  |  | -211 | 22 | 3 |  | 2
50 | 0 | 0 | 1 | 224 | 7813.16 | Всего | Всего с НР и СП |  |  | -224 | 23 | 3 |  | 2
50 | 1 | 0 | 2 | 213 | 7813.16 | Итого | Итого |  |  | 212 | 24 | 0 |  | 2
5 | 1 |  | 588 |  | Новый подраздел | Котел водогрейный ПТВМ 120-150 №3 |  | 0 |  | 0 | [10 empty] | 0 | [53 empty] | 0 | [11 empty] | 0
52 | 1 | 5 | 578 | 0 | Новый подраздел | Котел водогрейный ПТВМ 120-150 №3 | [7 empty] | 7813.16 | 0 | 230.21 | 0 | 7582.95 | 0 | 25.3 | 0 | 0 | 0 | 0 | 0 | 0 | 7813.16 | 0 | 230.21 | 0 | 7582.95 | 0 | 25.3 | 0 | 0 | 0 | 0 | 0 | 0 | 0 | 0 | 0 | 7813.16 | 7813.16 | 0 | 0 | 0 | 0 | 0 | 0 | 0 | 0 | 0 | 0 | 0 | 7813.16 | 7813.16 | 0 | 0 | 0 | 0 | 0 | 0 | 0 | 0 | 0 | 0 | 0 | 0 | 0 | 0 | 0 | 0 | 0 | 0 | 0 | 0 | 0 | 0 | 0 | 0 | 0 | 0 | 0 | 0 | 0 | 0 | 0 | 0 | 0 | 0 | 0 | 0 | 0 | 0 | 0 | 0 | 0 | 0 | 0 | 0 | 0 | 0 | 0 | 0 | 0 | 0 | 0 | 0 | 0 | 0 | 0 | 0 | 0 | 0 | 0 | 0
17 | 1 | 120 | 120 | 1 | 03-01050106-03 | Снятие задвижек на давление до 6.4 МПа с жестким клином (фланцевые), ДУ-200мм (Задвижка 30с41 нж Ду200 Ру16 А) | шт. | 4 | 0 |  |  |  |  | 7076.6 | 0 | 0 | 0 | 7076.6 | 0 | 23.6 | 0 | 0 | 0 | 0 |  | 141824364 | 863 | 0 | 0 | 0 | 863 | 0 | 5.9 | 0 | 0 | 863 | 0 | 0 | 0 | 863 | 0 | 5.9 | 0 | 0 | 0 | 0 | 1 | 1 |  |  | 1 | 2.05 | 5.51 | 1 |  |  |  |  | 0 | 1 | БЦРЭО РАО ЕЭС, сб.03,разд.01,поз.050106-03 |  |  | 150 | 0 |  | 0 | 1 | 0 | 5.51 | 1 | 1 | 1 | 1 | 1 |  | 0 | 0 |  |  |  |  | 0 | 0 | [5 empty] | 0 |  | 0 | 7076.6 | 0 | 0 | 0 | 1769.15 | 0 | 5.9 | 0 | 0 | 0 | 0 | [13 empty] | 0 | 0 | 1 | 1 | 1010 | шт. | шт. | 1 |  | 122825277 | 1 | Прочие работы | 0 | 1 | 150 | Базовые цены ремонт энергетического оборудования РАО ЕЭС России. | (03) | 0 | 863 | 0 | 0 | 0 | 863 | 5.9 | 0 | 0 | 0 | 0 | 0 | 0 | 0 | 558612817 | 2 | 1 | 3 | 0 | 0 | 0 | 7076.6 | 7076.6 | 0 | 0 | 0
17 | 1 | 121 | 121 | 2 | 03-01090104-03 | Снятие клапанов обратных на давление до 6,4 МПа (муфтовые и фланцевые), ДУ-70,80мм (Клапан Ду80 Ру25) | шт. | 1 | 0 |  |  |  |  | 506.35 | 0 | 0 | 0 | 506.35 | 0 | 1.7 | 0 | 0 | 0 | 0 |  | 141824364 | 247 | 0 | 0 | 0 | 247 | 0 | 1.7 | 0 | 0 | 247 | 0 | 0 | 0 | 247 | 0 | 1.7 | 0 | 0 | 0 | 0 | 1 | 1 |  |  | 1 | 2.05 | 5.51 | 1 |  |  |  |  | 0 | 1 | БЦРЭО РАО ЕЭС, сб.03,разд.01,поз.090104-03 |  |  | 150 | 0 |  | 0 | 1 | 0 | 5.51 | 1 | 1 | 1 | 1 | 1 |  | 0 | 0 |  |  |  |  | 0 | 0 | [5 empty] | 0 |  | 0 | 506.35 | 0 | 0 | 0 | 506.35 | 0 | 1.7 | 0 | 0 | 0 | 0 | [13 empty] | 0 | 0 | 1 | 1 | 1010 | шт. | шт. | 1 |  | 122825277 | 1 | Прочие работы | 0 | 1 | 150 | Базовые цены ремонт энергетического оборудования РАО ЕЭС России. | (03) | 0 | 247 | 0 | 0 | 0 | 247 | 1.7 | 0 | 0 | 0 | 0 | 0 | 0 | 0 | 846066319 | 2 | 1 | 3 | 0 | 0 | 0 | 506.35 | 506.35 | 0 | 0 | 0
17 | 1 |  |  | 3 | т01-01-001-15 | Погрузка при автомобильных перевозках металлических конструкций массой до 1 т | 1 т груза | 0.53 | 0 |  |  |  |  | 65.21 | 0 | 65.21 | 0 | 0 | 0 | 0 | 0 | 0 | 0 | 0 |  | 141824364 | 22.33 | 0 | 22.33 | 0 | 0 | 0 | 0 | 0 | 0 | 22.33 | 0 | 22.33 | 0 | 0 | 0 | 0 | 0 | 0 | 0 | 0 | 1 | 1 |  |  | 1 | 16.05 | 5.51 | 1 |  |  |  |  | 0 | 1 | ФССЦпг 01-01-001-15, пр.№189 от 05 мая 2012 г. |  |  | 700004 | 0 |  | 0 | 19 | 0 | 5.51 | 1 | 1 | 1 | 1 | 1 |  | 0 | 0 |  |  |  |  | 0 | 0 | [5 empty] | 0 |  | 0 | 65.21 | 0 | 123.0383 | 0 | 0 | 0 | 0 | 0 | 0 | 0 | 0 | [13 empty] | 0 | 0 | 1 | 1 | 1013 | 1 т груза | 1 т груза | 1 |  | 122825297 | 19 | Погрузочно-разгрузочные работы | 0 | 1 | 700004 | Перевозка грузов , (ФССЦпр 2011-изм. № 4-6, раздел 1): погрузочно-разгрузочные работы (НР и СП в прям. затратах ) | ФССЦпр пог. а/п (2011,изм. 4-6) | 0 | 22.33 | 0 | 22.33 | 0 | 0 | 0 | 0 | 0 | 0 | 0 | 0 | 0 | 0 | 558421424 | 2 | 1 | 3 | 0 | 0 | 0 | 65.21 | 65.21 | 0 | 0 | 0
17 | 1 | 122 | 122 | 4 | т03-02-001-30 | Перевозка грузов I класса автомобилями бортовыми грузоподъемностью до 5 т на расстояние до 30 км | 1 т груза | 0.53 | 0 |  |  |  |  | 99.79 | 0 | 99.79 | 0 | 0 | 0 | 0 | 0 | 0 | 0 | 0 |  | 141824364 | 34.17 | 0 | 34.17 | 0 | 0 | 0 | 0 | 0 | 0 | 34.17 | 0 | 34.17 | 0 | 0 | 0 | 0 | 0 | 0 | 0 | 0 | 1 | 1 |  |  | 1 | 16.05 | 5.51 | 1 |  |  |  |  | 0 | 1 | ФССЦпг т03-02-001-30 пр.№31/пр от 30.01.2014 г. |  |  | 700001 | 0 |  | 0 | 10 | 0 | 5.51 | 1 | 1 | 1 | 1 | 1 |  | 0 | 0 |  |  |  |  | 0 | 0 | [5 empty] | 0 |  | 0 | 99.79 | 0 | 188.2767 | 0 | 0 | 0 | 0 | 0 | 0 | 0 | 0 | [13 empty] | 0 | 0 | 1 | 1 | 1013 | 1 т груза | 1 т груза | 1 |  | 122825044 | 10 | Перевозка грузов авто/транспортом | 0 | 1 | 700001 | Перевозка грузов. Автомобильные перевозки ( 2003 г., ч.1; ФССЦпр-2011-изм. № 4-6 , раздел 3; ) | ФССЦ а/п (2003/2011 изм. 4-6) | 0 | 34.17 | 0 | 34.17 | 0 | 0 | 0 | 0 | 0 | 0 | 0 | 0 | 0 | 0 | 559149657 | 2 | 1 | 3 | 0 | 0 | 0 | 99.79 | 99.79 | 0 | 0 | 0
17 | 1 |  |  | 5 | т01-01-002-15 | Разгрузка при автомобильных перевозках металлических конструкций массой до 1 т | 1 т груза | 0.53 | 0 |  |  |  |  | 65.21 | 0 | 65.21 | 0 | 0 | 0 | 0 | 0 | 0 | 0 | 0 |  | 141824364 | 22.33 | 0 | 22.33 | 0 | 0 | 0 | 0 | 0 | 0 | 22.33 | 0 | 22.33 | 0 | 0 | 0 | 0 | 0 | 0 | 0 | 0 | 1 | 1 |  |  | 1 | 16.05 | 5.51 | 1 |  |  |  |  | 0 | 1 | ФССЦпг 01-01-002-15, пр.№189 от 05 мая 2012 г. |  |  | 700004 | 0 |  | 0 | 19 | 0 | 5.51 | 1 | 1 | 1 | 1 | 1 |  | 0 | 0 |  |  |  |  | 0 | 0 | [5 empty] | 0 |  | 0 | 65.21 | 0 | 123.0383 | 0 | 0 | 0 | 0 | 0 | 0 | 0 | 0 | [13 empty] | 0 | 0 | 1 | 1 | 1013 | 1 т груза | 1 т груза | 1 |  | 122825297 | 19 | Погрузочно-разгрузочные работы | 0 | 1 | 700004 | Перевозка грузов , (ФССЦпр 2011-изм. № 4-6, раздел 1): погрузочно-разгрузочные работы (НР и СП в прям. затратах ) | ФССЦпр пог. а/п (2011,изм. 4-6) | 0 | 22.33 | 0 | 22.33 | 0 | 0 | 0 | 0 | 0 | 0 | 0 | 0 | 0 | 0 | 1137754525 | 2 | 1 | 3 | 0 | 0 | 0 | 65.21 | 65.21 | 0 | 0 | 0
51 | 1 | 5 | 578 |  | Новый подраздел | Котел водогрейный ПТВМ 120-150 №3 | [7 empty] | 7813.16 | 0 | 230.21 | 0 | 7582.95 | 0 | 25.3 | 0 | 0 | 0 | 0 |  |  | 7813.16 | 0 | 230.21 | 0 | 7582.95 | 0 | 25.3 | 0 | 0 | 0 | 0 |  |  | 0 | 0 | 0 | 7813.16 | 7813.16 | 0 | 0 | 0 | 0 | 0 | 0 | 0 |  | 0 | 0 | 0 | 7813.16 | 7813.16 | 0 | 0 | 0 | 0 | 0 | 0 | 0 | [52 empty] | 0
50 | 0 | 0 | 1 | 201 | 7813.16 | ПЗ | Прямые затраты |  |  | -201 | 1 | 3 |  | 2
50 | 0 | 0 | 1 | 202 | 0 | СтМатОб | Стоимость материальных ресурсов (всего) |  |  | -202 | 2 | 3 |  | 2
50 | 0 | 0 | 1 | 222 | 0 | СтМатОбЗак | Стоимость материалов и оборудования заказчика |  |  | -222 | 3 | 3 |  | 2
50 | 0 | 0 | 1 | 225 | 0 | СтМатОбПод | Стоимость материалов и оборудования подрядчика |  |  | -225 | 4 | 3 |  | 2
50 | 0 | 0 | 1 | 226 | 0 | СтМат | Стоимость материалов (всего) |  |  | -226 | 5 | 3 |  | 2
50 | 0 | 0 | 1 | 227 | 0 | СтМатЗак | Стоимость материалов заказчика |  |  | -227 | 6 | 3 |  | 2
50 | 0 | 0 | 1 | 228 | 0 | СтМатПод | Стоимость материалов подрядчика |  |  | -228 | 7 | 3 |  | 2
50 | 0 | 0 | 1 | 216 | 0 | Оборуд | Стоимость оборудования (всего) |  |  | -216 | 8 | 3 |  | 2
50 | 0 | 0 | 1 | 223 | 0 | ОборудЗак | Стоимость оборудования заказчика |  |  | -223 | 9 | 3 |  | 2
50 | 0 | 0 | 1 | 229 | 0 | ОборудПод | Стоимость оборудования подрядчика |  |  | -229 | 10 | 3 |  | 2
50 | 0 | 0 | 1 | 203 | 230.21 | ЭММ | Эксплуатация машин |  |  | -203 | 11 | 3 |  | 2
50 | 0 | 0 | 1 | 204 | 0 | ЗПМ | ЗП машинистов |  |  | -204 | 12 | 3 |  | 2
50 | 0 | 0 | 1 | 205 | 7582.95 | ОЗП | Основная ЗП рабочих |  |  | -205 | 13 | 3 |  | 2
50 | 0 | 0 | 1 | 214 | 7813.16 | Строит | Строительные работы с НР и СП |  |  | -214 | 14 | 3 |  | 2
50 | 0 | 0 | 1 | 215 | 0 | Монтаж | Монтажные работы с НР и СП |  |  | -215 | 15 | 3 |  | 2
50 | 0 | 0 | 1 | 217 | 0 | Прочие | Прочие работы с НР и СП |  |  | -217 | 16 | 3 |  | 2
50 | 0 | 0 | 1 | 206 | 0 | ВозврМат | Возврат материалов |  |  | -206 | 17 | 3 |  | 2
50 | 0 | 0 | 1 | 207 | 25.3 | ТрудСтр | Трудозатраты строителей |  |  | -207 | 18 | 3 |  | -1
50 | 0 | 0 | 1 | 208 | 0 | ТрудМаш | Трудозатраты машинистов |  |  | -208 | 19 | 3 |  | -1
50 | 0 | 0 | 1 | 209 | 0 | ТранспМат | Транспорт материалов |  |  | -209 | 20 | 3 |  | 2
50 | 0 | 0 | 1 | 210 | 0 | НР | Накладные расходы |  |  | -210 | 21 | 3 |  | 2
50 | 0 | 0 | 1 | 211 | 0 | СмПриб | Сметная прибыль |  |  | -211 | 22 | 3 |  | 2
50 | 0 | 0 | 1 | 224 | 7813.16 | Всего | Всего с НР и СП |  |  | -224 | 23 | 3 |  | 2
50 | 1 | 0 | 2 | 213 | 7813.16 | Итого | Итого |  |  | 212 | 24 | 0 |  | 2
5 | 1 |  | 625 |  | Новый подраздел | Котел водогрейный ПТВМ 120-150 №4 |  | 0 |  | 0 | [10 empty] | 0 | [53 empty] | 0 | [11 empty] | 0
52 | 1 | 5 | 615 | 0 | Новый подраздел | Котел водогрейный ПТВМ 120-150 №4 | [7 empty] | 7813.16 | 0 | 230.21 | 0 | 7582.95 | 0 | 25.3 | 0 | 0 | 0 | 0 | 0 | 0 | 7813.16 | 0 | 230.21 | 0 | 7582.95 | 0 | 25.3 | 0 | 0 | 0 | 0 | 0 | 0 | 0 | 0 | 0 | 7813.16 | 7813.16 | 0 | 0 | 0 | 0 | 0 | 0 | 0 | 0 | 0 | 0 | 0 | 7813.16 | 7813.16 | 0 | 0 | 0 | 0 | 0 | 0 | 0 | 0 | 0 | 0 | 0 | 0 | 0 | 0 | 0 | 0 | 0 | 0 | 0 | 0 | 0 | 0 | 0 | 0 | 0 | 0 | 0 | 0 | 0 | 0 | 0 | 0 | 0 | 0 | 0 | 0 | 0 | 0 | 0 | 0 | 0 | 0 | 0 | 0 | 0 | 0 | 0 | 0 | 0 | 0 | 0 | 0 | 0 | 0 | 0 | 0 | 0 | 0 | 0 | 0
17 | 1 | 123 | 123 | 1 | 03-01050106-03 | Снятие задвижек на давление до 6.4 МПа с жестким клином (фланцевые), ДУ-200мм (Задвижка 30с41 нж Ду200 Ру16 А) | шт. | 4 | 0 |  |  |  |  | 7076.6 | 0 | 0 | 0 | 7076.6 | 0 | 23.6 | 0 | 0 | 0 | 0 |  | 141824364 | 863 | 0 | 0 | 0 | 863 | 0 | 5.9 | 0 | 0 | 863 | 0 | 0 | 0 | 863 | 0 | 5.9 | 0 | 0 | 0 | 0 | 1 | 1 |  |  | 1 | 2.05 | 5.51 | 1 |  |  |  |  | 0 | 1 | БЦРЭО РАО ЕЭС, сб.03,разд.01,поз.050106-03 |  |  | 150 | 0 |  | 0 | 1 | 0 | 5.51 | 1 | 1 | 1 | 1 | 1 |  | 0 | 0 |  |  |  |  | 0 | 0 | [5 empty] | 0 |  | 0 | 7076.6 | 0 | 0 | 0 | 1769.15 | 0 | 5.9 | 0 | 0 | 0 | 0 | [13 empty] | 0 | 0 | 1 | 1 | 1010 | шт. | шт. | 1 |  | 122825277 | 1 | Прочие работы | 0 | 1 | 150 | Базовые цены ремонт энергетического оборудования РАО ЕЭС России. | (03) | 0 | 863 | 0 | 0 | 0 | 863 | 5.9 | 0 | 0 | 0 | 0 | 0 | 0 | 0 | 558612817 | 2 | 1 | 3 | 0 | 0 | 0 | 7076.6 | 7076.6 | 0 | 0 | 0
17 | 1 | 124 | 124 | 2 | 03-01090104-03 | Снятие клапанов обратных на давление до 6,4 МПа (муфтовые и фланцевые), ДУ-70,80мм (Клапан Ду80 Ру25) | шт. | 1 | 0 |  |  |  |  | 506.35 | 0 | 0 | 0 | 506.35 | 0 | 1.7 | 0 | 0 | 0 | 0 |  | 141824364 | 247 | 0 | 0 | 0 | 247 | 0 | 1.7 | 0 | 0 | 247 | 0 | 0 | 0 | 247 | 0 | 1.7 | 0 | 0 | 0 | 0 | 1 | 1 |  |  | 1 | 2.05 | 5.51 | 1 |  |  |  |  | 0 | 1 | БЦРЭО РАО ЕЭС, сб.03,разд.01,поз.090104-03 |  |  | 150 | 0 |  | 0 | 1 | 0 | 5.51 | 1 | 1 | 1 | 1 | 1 |  | 0 | 0 |  |  |  |  | 0 | 0 | [5 empty] | 0 |  | 0 | 506.35 | 0 | 0 | 0 | 506.35 | 0 | 1.7 | 0 | 0 | 0 | 0 | [13 empty] | 0 | 0 | 1 | 1 | 1010 | шт. | шт. | 1 |  | 122825277 | 1 | Прочие работы | 0 | 1 | 150 | Базовые цены ремонт энергетического оборудования РАО ЕЭС России. | (03) | 0 | 247 | 0 | 0 | 0 | 247 | 1.7 | 0 | 0 | 0 | 0 | 0 | 0 | 0 | 846066319 | 2 | 1 | 3 | 0 | 0 | 0 | 506.35 | 506.35 | 0 | 0 | 0
17 | 1 |  |  | 3 | т01-01-001-15 | Погрузка при автомобильных перевозках металлических конструкций массой до 1 т | 1 т груза | 0.53 | 0 |  |  |  |  | 65.21 | 0 | 65.21 | 0 | 0 | 0 | 0 | 0 | 0 | 0 | 0 |  | 141824364 | 22.33 | 0 | 22.33 | 0 | 0 | 0 | 0 | 0 | 0 | 22.33 | 0 | 22.33 | 0 | 0 | 0 | 0 | 0 | 0 | 0 | 0 | 1 | 1 |  |  | 1 | 16.05 | 5.51 | 1 |  |  |  |  | 0 | 1 | ФССЦпг 01-01-001-15, пр.№189 от 05 мая 2012 г. |  |  | 700004 | 0 |  | 0 | 19 | 0 | 5.51 | 1 | 1 | 1 | 1 | 1 |  | 0 | 0 |  |  |  |  | 0 | 0 | [5 empty] | 0 |  | 0 | 65.21 | 0 | 123.0383 | 0 | 0 | 0 | 0 | 0 | 0 | 0 | 0 | [13 empty] | 0 | 0 | 1 | 1 | 1013 | 1 т груза | 1 т груза | 1 |  | 122825297 | 19 | Погрузочно-разгрузочные работы | 0 | 1 | 700004 | Перевозка грузов , (ФССЦпр 2011-изм. № 4-6, раздел 1): погрузочно-разгрузочные работы (НР и СП в прям. затратах ) | ФССЦпр пог. а/п (2011,изм. 4-6) | 0 | 22.33 | 0 | 22.33 | 0 | 0 | 0 | 0 | 0 | 0 | 0 | 0 | 0 | 0 | 558421424 | 2 | 1 | 3 | 0 | 0 | 0 | 65.21 | 65.21 | 0 | 0 | 0
17 | 1 | 125 | 125 | 4 | т03-02-001-30 | Перевозка грузов I класса автомобилями бортовыми грузоподъемностью до 5 т на расстояние до 30 км | 1 т груза | 0.53 | 0 |  |  |  |  | 99.79 | 0 | 99.79 | 0 | 0 | 0 | 0 | 0 | 0 | 0 | 0 |  | 141824364 | 34.17 | 0 | 34.17 | 0 | 0 | 0 | 0 | 0 | 0 | 34.17 | 0 | 34.17 | 0 | 0 | 0 | 0 | 0 | 0 | 0 | 0 | 1 | 1 |  |  | 1 | 16.05 | 5.51 | 1 |  |  |  |  | 0 | 1 | ФССЦпг т03-02-001-30 пр.№31/пр от 30.01.2014 г. |  |  | 700001 | 0 |  | 0 | 10 | 0 | 5.51 | 1 | 1 | 1 | 1 | 1 |  | 0 | 0 |  |  |  |  | 0 | 0 | [5 empty] | 0 |  | 0 | 99.79 | 0 | 188.2767 | 0 | 0 | 0 | 0 | 0 | 0 | 0 | 0 | [13 empty] | 0 | 0 | 1 | 1 | 1013 | 1 т груза | 1 т груза | 1 |  | 122825044 | 10 | Перевозка грузов авто/транспортом | 0 | 1 | 700001 | Перевозка грузов. Автомобильные перевозки ( 2003 г., ч.1; ФССЦпр-2011-изм. № 4-6 , раздел 3; ) | ФССЦ а/п (2003/2011 изм. 4-6) | 0 | 34.17 | 0 | 34.17 | 0 | 0 | 0 | 0 | 0 | 0 | 0 | 0 | 0 | 0 | 559149657 | 2 | 1 | 3 | 0 | 0 | 0 | 99.79 | 99.79 | 0 | 0 | 0
17 | 1 |  |  | 5 | т01-01-002-15 | Разгрузка при автомобильных перевозках металлических конструкций массой до 1 т | 1 т груза | 0.53 | 0 |  |  |  |  | 65.21 | 0 | 65.21 | 0 | 0 | 0 | 0 | 0 | 0 | 0 | 0 |  | 141824364 | 22.33 | 0 | 22.33 | 0 | 0 | 0 | 0 | 0 | 0 | 22.33 | 0 | 22.33 | 0 | 0 | 0 | 0 | 0 | 0 | 0 | 0 | 1 | 1 |  |  | 1 | 16.05 | 5.51 | 1 |  |  |  |  | 0 | 1 | ФССЦпг 01-01-002-15, пр.№189 от 05 мая 2012 г. |  |  | 700004 | 0 |  | 0 | 19 | 0 | 5.51 | 1 | 1 | 1 | 1 | 1 |  | 0 | 0 |  |  |  |  | 0 | 0 | [5 empty] | 0 |  | 0 | 65.21 | 0 | 123.0383 | 0 | 0 | 0 | 0 | 0 | 0 | 0 | 0 | [13 empty] | 0 | 0 | 1 | 1 | 1013 | 1 т груза | 1 т груза | 1 |  | 122825297 | 19 | Погрузочно-разгрузочные работы | 0 | 1 | 700004 | Перевозка грузов , (ФССЦпр 2011-изм. № 4-6, раздел 1): погрузочно-разгрузочные работы (НР и СП в прям. затратах ) | ФССЦпр пог. а/п (2011,изм. 4-6) | 0 | 22.33 | 0 | 22.33 | 0 | 0 | 0 | 0 | 0 | 0 | 0 | 0 | 0 | 0 | 1137754525 | 2 | 1 | 3 | 0 | 0 | 0 | 65.21 | 65.21 | 0 | 0 | 0
51 | 1 | 5 | 615 |  | Новый подраздел | Котел водогрейный ПТВМ 120-150 №4 | [7 empty] | 7813.16 | 0 | 230.21 | 0 | 7582.95 | 0 | 25.3 | 0 | 0 | 0 | 0 |  |  | 7813.16 | 0 | 230.21 | 0 | 7582.95 | 0 | 25.3 | 0 | 0 | 0 | 0 |  |  | 0 | 0 | 0 | 7813.16 | 7813.16 | 0 | 0 | 0 | 0 | 0 | 0 | 0 |  | 0 | 0 | 0 | 7813.16 | 7813.16 | 0 | 0 | 0 | 0 | 0 | 0 | 0 | [52 empty] | 0
50 | 0 | 0 | 1 | 201 | 7813.16 | ПЗ | Прямые затраты |  |  | -201 | 1 | 3 |  | 2
50 | 0 | 0 | 1 | 202 | 0 | СтМатОб | Стоимость материальных ресурсов (всего) |  |  | -202 | 2 | 3 |  | 2
50 | 0 | 0 | 1 | 222 | 0 | СтМатОбЗак | Стоимость материалов и оборудования заказчика |  |  | -222 | 3 | 3 |  | 2
50 | 0 | 0 | 1 | 225 | 0 | СтМатОбПод | Стоимость материалов и оборудования подрядчика |  |  | -225 | 4 | 3 |  | 2
50 | 0 | 0 | 1 | 226 | 0 | СтМат | Стоимость материалов (всего) |  |  | -226 | 5 | 3 |  | 2
50 | 0 | 0 | 1 | 227 | 0 | СтМатЗак | Стоимость материалов заказчика |  |  | -227 | 6 | 3 |  | 2
50 | 0 | 0 | 1 | 228 | 0 | СтМатПод | Стоимость материалов подрядчика |  |  | -228 | 7 | 3 |  | 2
50 | 0 | 0 | 1 | 216 | 0 | Оборуд | Стоимость оборудования (всего) |  |  | -216 | 8 | 3 |  | 2
50 | 0 | 0 | 1 | 223 | 0 | ОборудЗак | Стоимость оборудования заказчика |  |  | -223 | 9 | 3 |  | 2
50 | 0 | 0 | 1 | 229 | 0 | ОборудПод | Стоимость оборудования подрядчика |  |  | -229 | 10 | 3 |  | 2
50 | 0 | 0 | 1 | 203 | 230.21 | ЭММ | Эксплуатация машин |  |  | -203 | 11 | 3 |  | 2
50 | 0 | 0 | 1 | 204 | 0 | ЗПМ | ЗП машинистов |  |  | -204 | 12 | 3 |  | 2
50 | 0 | 0 | 1 | 205 | 7582.95 | ОЗП | Основная ЗП рабочих |  |  | -205 | 13 | 3 |  | 2
50 | 0 | 0 | 1 | 214 | 7813.16 | Строит | Строительные работы с НР и СП |  |  | -214 | 14 | 3 |  | 2
50 | 0 | 0 | 1 | 215 | 0 | Монтаж | Монтажные работы с НР и СП |  |  | -215 | 15 | 3 |  | 2
50 | 0 | 0 | 1 | 217 | 0 | Прочие | Прочие работы с НР и СП |  |  | -217 | 16 | 3 |  | 2
50 | 0 | 0 | 1 | 206 | 0 | ВозврМат | Возврат материалов |  |  | -206 | 17 | 3 |  | 2
50 | 0 | 0 | 1 | 207 | 25.3 | ТрудСтр | Трудозатраты строителей |  |  | -207 | 18 | 3 |  | -1
50 | 0 | 0 | 1 | 208 | 0 | ТрудМаш | Трудозатраты машинистов |  |  | -208 | 19 | 3 |  | -1
50 | 0 | 0 | 1 | 209 | 0 | ТранспМат | Транспорт материалов |  |  | -209 | 20 | 3 |  | 2
50 | 0 | 0 | 1 | 210 | 0 | НР | Накладные расходы |  |  | -210 | 21 | 3 |  | 2
50 | 0 | 0 | 1 | 211 | 0 | СмПриб | Сметная прибыль |  |  | -211 | 22 | 3 |  | 2
50 | 0 | 0 | 1 | 224 | 7813.16 | Всего | Всего с НР и СП |  |  | -224 | 23 | 3 |  | 2
50 | 1 | 0 | 2 | 213 | 7813.16 | Итого | Итого |  |  | 212 | 24 | 0 |  | 2
5 | 1 |  | 663 |  | Новый подраздел | Общее оборудование. Часть1 |  | 0 |  | -1 | [10 empty] | 0 | [53 empty] | 0 | [11 empty] | 0
52 | 1 | 5 | 652 | 0 | Новый подраздел | Общее оборудование. Часть1 | [7 empty] | 4966.91 | 0 | 434.36 | 0 | 4532.55 | 0 | 15.2 | 0 | 0 | 0 | 0 | 0 | 0 | 4966.91 | 0 | 434.36 | 0 | 4532.55 | 0 | 15.2 | 0 | 0 | 0 | 0 | 0 | 0 | 0 | 0 | 0 | 4966.91 | 4966.91 | 0 | 0 | 0 | 0 | 0 | 0 | 0 | 0 | 0 | 0 | 0 | 4966.91 | 4966.91 | 0 | 0 | 0 | 0 | 0 | 0 | 0 | 0 | 0 | 0 | 0 | 0 | 0 | 0 | 0 | 0 | 0 | 0 | 0 | 0 | 0 | 0 | 0 | 0 | 0 | 0 | 0 | 0 | 0 | 0 | 0 | 0 | 0 | 0 | 0 | 0 | 0 | 0 | 0 | 0 | 0 | 0 | 0 | 0 | 0 | 0 | 0 | 0 | 0 | 0 | 0 | 0 | 0 | 0 | 0 | 0 | 0 | 0 | 0 | 0
17 | 1 | 126 | 126 | 1 | 03-01010109-03 | Снятие вентилей на давление до 6,4МПа (муфтовые и фланцевые) ДУ-150мм Кран шаровой WKC | шт. | 4 | 0 |  |  |  |  | 2025.4 | 0 | 0 | 0 | 2025.4 | 0 | 6.8 | 0 | 0 | 0 | 0 |  | 141824364 | 247 | 0 | 0 | 0 | 247 | 0 | 1.7 | 0 | 0 | 247 | 0 | 0 | 0 | 247 | 0 | 1.7 | 0 | 0 | 0 | 0 | 1 | 1 |  |  | 1 | 2.05 | 5.51 | 1 |  |  |  |  | 0 | 1 | БЦРЭО РАО ЕЭС, сб.03,разд.01,поз.010109-03 |  |  | 150 | 0 |  | 0 | 1 | 0 | 5.51 | 1 | 1 | 1 | 1 | 1 |  | 0 | 0 |  |  |  |  | 0 | 0 | [5 empty] | 0 |  | 0 | 2025.4 | 0 | 0 | 0 | 506.35 | 0 | 1.7 | 0 | 0 | 0 | 0 | [13 empty] | 0 | 0 | 1 | 1 | 1010 | шт. | шт. | 1 |  | 122825277 | 1 | Прочие работы | 0 | 1 | 150 | Базовые цены ремонт энергетического оборудования РАО ЕЭС России. | (03) | 0 | 247 | 0 | 0 | 0 | 247 | 1.7 | 0 | 0 | 0 | 0 | 0 | 0 | 0 | 705439494 | 2 | 1 | 3 | 0 | 0 | 0 | 2025.4 | 2025.4 | 0 | 0 | 0
17 | 1 | 127 | 127 | 2 | 03-01010110-03 | Снятие вентилей на давление до 6,4МПа (муфтовые и фланцевые) ДУ-200мм Кран шаровой WKC | шт. | 3 | 0 |  |  |  |  | 1851.15 | 0 | 0 | 0 | 1851.15 | 0 | 6.3 | 0 | 0 | 0 | 0 |  | 141824364 | 301 | 0 | 0 | 0 | 301 | 0 | 2.1 | 0 | 0 | 301 | 0 | 0 | 0 | 301 | 0 | 2.1 | 0 | 0 | 0 | 0 | 1 | 1 |  |  | 1 | 2.05 | 5.51 | 1 |  |  |  |  | 0 | 1 | БЦРЭО РАО ЕЭС, сб.03,разд.01,поз.010110-03 |  |  | 150 | 0 |  | 0 | 1 | 0 | 5.51 | 1 | 1 | 1 | 1 | 1 |  | 0 | 0 |  |  |  |  | 0 | 0 | [5 empty] | 0 |  | 0 | 1851.15 | 0 | 0 | 0 | 617.05 | 0 | 2.1 | 0 | 0 | 0 | 0 | [13 empty] | 0 | 0 | 1 | 1 | 1010 | шт. | шт. | 1 |  | 122825277 | 1 | Прочие работы | 0 | 1 | 150 | Базовые цены ремонт энергетического оборудования РАО ЕЭС России. | (03) | 0 | 301 | 0 | 0 | 0 | 301 | 2.1 | 0 | 0 | 0 | 0 | 0 | 0 | 0 | -1784637370 | 2 | 1 | 3 | 0 | 0 | 0 | 1851.15 | 1851.15 | 0 | 0 | 0
17 | 1 | 128 | 128 | 3 | 03-02010109-02 | Снятие кранов водяных паровых и газовых, ДУ-300мм Кран шаровой WKC | шт. | 1 | 0 |  |  |  |  | 656 | 0 | 0 | 0 | 656 | 0 | 2.1 | 0 | 0 | 0 | 0 |  | 141824364 | 320 | 0 | 0 | 0 | 320 | 0 | 2.1 | 0 | 0 | 320 | 0 | 0 | 0 | 320 | 0 | 2.1 | 0 | 0 | 0 | 0 | 1 | 1 |  |  | 1 | 2.05 | 5.51 | 1 |  |  |  |  | 0 | 1 | БЦРЭО РАО ЕЭС, сб.03,разд.02,поз.010109-02 |  |  | 150 | 0 |  | 0 | 1 | 0 | 5.51 | 1 | 1 | 1 | 1 | 1 |  | 0 | 0 |  |  |  |  | 0 | 0 | [5 empty] | 0 |  | 0 | 656 | 0 | 0 | 0 | 656 | 0 | 2.1 | 0 | 0 | 0 | 0 | [13 empty] | 0 | 0 | 1 | 1 | 1010 | шт. | шт. | 1 |  | 122825277 | 1 | Прочие работы | 0 | 1 | 150 | Базовые цены ремонт энергетического оборудования РАО ЕЭС России. | (03) | 0 | 320 | 0 | 0 | 0 | 320 | 2.1 | 0 | 0 | 0 | 0 | 0 | 0 | 0 | -707688453 | 2 | 1 | 3 | 0 | 0 | 0 | 656 | 656 | 0 | 0 | 0
17 | 1 |  |  | 4 | т01-01-001-15 | Погрузка при автомобильных перевозках металлических конструкций массой до 1 т | 1 т груза | 1 | 0 |  |  |  |  | 123.04 | 0 | 123.04 | 0 | 0 | 0 | 0 | 0 | 0 | 0 | 0 |  | 141824364 | 22.33 | 0 | 22.33 | 0 | 0 | 0 | 0 | 0 | 0 | 22.33 | 0 | 22.33 | 0 | 0 | 0 | 0 | 0 | 0 | 0 | 0 | 1 | 1 |  |  | 1 | 16.05 | 5.51 | 1 |  |  |  |  | 0 | 1 | ФССЦпг 01-01-001-15, пр.№189 от 05 мая 2012 г. |  |  | 700004 | 0 |  | 0 | 19 | 0 | 5.51 | 1 | 1 | 1 | 1 | 1 |  | 0 | 0 |  |  |  |  | 0 | 0 | [5 empty] | 0 |  | 0 | 123.04 | 0 | 123.0383 | 0 | 0 | 0 | 0 | 0 | 0 | 0 | 0 | [13 empty] | 0 | 0 | 1 | 1 | 1013 | 1 т груза | 1 т груза | 1 |  | 122825297 | 19 | Погрузочно-разгрузочные работы | 0 | 1 | 700004 | Перевозка грузов , (ФССЦпр 2011-изм. № 4-6, раздел 1): погрузочно-разгрузочные работы (НР и СП в прям. затратах ) | ФССЦпр пог. а/п (2011,изм. 4-6) | 0 | 22.33 | 0 | 22.33 | 0 | 0 | 0 | 0 | 0 | 0 | 0 | 0 | 0 | 0 | 558421424 | 2 | 1 | 3 | 0 | 0 | 0 | 123.04 | 123.04 | 0 | 0 | 0
17 | 1 | 129 | 129 | 5 | т03-02-001-30 | Перевозка грузов I класса автомобилями бортовыми грузоподъемностью до 5 т на расстояние до 30 км | 1 т груза | 1 | 0 |  |  |  |  | 188.28 | 0 | 188.28 | 0 | 0 | 0 | 0 | 0 | 0 | 0 | 0 |  | 141824364 | 34.17 | 0 | 34.17 | 0 | 0 | 0 | 0 | 0 | 0 | 34.17 | 0 | 34.17 | 0 | 0 | 0 | 0 | 0 | 0 | 0 | 0 | 1 | 1 |  |  | 1 | 16.05 | 5.51 | 1 |  |  |  |  | 0 | 1 | ФССЦпг т03-02-001-30 пр.№31/пр от 30.01.2014 г. |  |  | 700001 | 0 |  | 0 | 10 | 0 | 5.51 | 1 | 1 | 1 | 1 | 1 |  | 0 | 0 |  |  |  |  | 0 | 0 | [5 empty] | 0 |  | 0 | 188.28 | 0 | 188.2767 | 0 | 0 | 0 | 0 | 0 | 0 | 0 | 0 | [13 empty] | 0 | 0 | 1 | 1 | 1013 | 1 т груза | 1 т груза | 1 |  | 122825044 | 10 | Перевозка грузов авто/транспортом | 0 | 1 | 700001 | Перевозка грузов. Автомобильные перевозки ( 2003 г., ч.1; ФССЦпр-2011-изм. № 4-6 , раздел 3; ) | ФССЦ а/п (2003/2011 изм. 4-6) | 0 | 34.17 | 0 | 34.17 | 0 | 0 | 0 | 0 | 0 | 0 | 0 | 0 | 0 | 0 | 559149657 | 2 | 1 | 3 | 0 | 0 | 0 | 188.28 | 188.28 | 0 | 0 | 0
17 | 1 |  |  | 6 | т01-01-002-15 | Разгрузка при автомобильных перевозках металлических конструкций массой до 1 т | 1 т груза | 1 | 0 |  |  |  |  | 123.04 | 0 | 123.04 | 0 | 0 | 0 | 0 | 0 | 0 | 0 | 0 |  | 141824364 | 22.33 | 0 | 22.33 | 0 | 0 | 0 | 0 | 0 | 0 | 22.33 | 0 | 22.33 | 0 | 0 | 0 | 0 | 0 | 0 | 0 | 0 | 1 | 1 |  |  | 1 | 16.05 | 5.51 | 1 |  |  |  |  | 0 | 1 | ФССЦпг 01-01-002-15, пр.№189 от 05 мая 2012 г. |  |  | 700004 | 0 |  | 0 | 19 | 0 | 5.51 | 1 | 1 | 1 | 1 | 1 |  | 0 | 0 |  |  |  |  | 0 | 0 | [5 empty] | 0 |  | 0 | 123.04 | 0 | 123.0383 | 0 | 0 | 0 | 0 | 0 | 0 | 0 | 0 | [13 empty] | 0 | 0 | 1 | 1 | 1013 | 1 т груза | 1 т груза | 1 |  | 122825297 | 19 | Погрузочно-разгрузочные работы | 0 | 1 | 700004 | Перевозка грузов , (ФССЦпр 2011-изм. № 4-6, раздел 1): погрузочно-разгрузочные работы (НР и СП в прям. затратах ) | ФССЦпр пог. а/п (2011,изм. 4-6) | 0 | 22.33 | 0 | 22.33 | 0 | 0 | 0 | 0 | 0 | 0 | 0 | 0 | 0 | 0 | 1137754525 | 2 | 1 | 3 | 0 | 0 | 0 | 123.04 | 123.04 | 0 | 0 | 0
51 | 1 | 5 | 652 |  | Новый подраздел | Общее оборудование. Часть1 | [7 empty] | 4966.91 | 0 | 434.36 | 0 | 4532.55 | 0 | 15.2 | 0 | 0 | 0 | 0 |  |  | 4966.91 | 0 | 434.36 | 0 | 4532.55 | 0 | 15.2 | 0 | 0 | 0 | 0 |  |  | 0 | 0 | 0 | 4966.91 | 4966.91 | 0 | 0 | 0 | 0 | 0 | 0 | 0 |  | 0 | 0 | 0 | 4966.91 | 4966.91 | 0 | 0 | 0 | 0 | 0 | 0 | 0 | [52 empty] | 0
50 | 0 | 0 | 1 | 201 | 4966.91 | ПЗ | Прямые затраты |  |  | -201 | 1 | 3 |  | 2
50 | 0 | 0 | 1 | 202 | 0 | СтМатОб | Стоимость материальных ресурсов (всего) |  |  | -202 | 2 | 3 |  | 2
50 | 0 | 0 | 1 | 222 | 0 | СтМатОбЗак | Стоимость материалов и оборудования заказчика |  |  | -222 | 3 | 3 |  | 2
50 | 0 | 0 | 1 | 225 | 0 | СтМатОбПод | Стоимость материалов и оборудования подрядчика |  |  | -225 | 4 | 3 |  | 2
50 | 0 | 0 | 1 | 226 | 0 | СтМат | Стоимость материалов (всего) |  |  | -226 | 5 | 3 |  | 2
50 | 0 | 0 | 1 | 227 | 0 | СтМатЗак | Стоимость материалов заказчика |  |  | -227 | 6 | 3 |  | 2
50 | 0 | 0 | 1 | 228 | 0 | СтМатПод | Стоимость материалов подрядчика |  |  | -228 | 7 | 3 |  | 2
50 | 0 | 0 | 1 | 216 | 0 | Оборуд | Стоимость оборудования (всего) |  |  | -216 | 8 | 3 |  | 2
50 | 0 | 0 | 1 | 223 | 0 | ОборудЗак | Стоимость оборудования заказчика |  |  | -223 | 9 | 3 |  | 2
50 | 0 | 0 | 1 | 229 | 0 | ОборудПод | Стоимость оборудования подрядчика |  |  | -229 | 10 | 3 |  | 2
50 | 0 | 0 | 1 | 203 | 434.36 | ЭММ | Эксплуатация машин |  |  | -203 | 11 | 3 |  | 2
50 | 0 | 0 | 1 | 204 | 0 | ЗПМ | ЗП машинистов |  |  | -204 | 12 | 3 |  | 2
50 | 0 | 0 | 1 | 205 | 4532.55 | ОЗП | Основная ЗП рабочих |  |  | -205 | 13 | 3 |  | 2
50 | 0 | 0 | 1 | 214 | 4966.91 | Строит | Строительные работы с НР и СП |  |  | -214 | 14 | 3 |  | 2
50 | 0 | 0 | 1 | 215 | 0 | Монтаж | Монтажные работы с НР и СП |  |  | -215 | 15 | 3 |  | 2
50 | 0 | 0 | 1 | 217 | 0 | Прочие | Прочие работы с НР и СП |  |  | -217 | 16 | 3 |  | 2
50 | 0 | 0 | 1 | 206 | 0 | ВозврМат | Возврат материалов |  |  | -206 | 17 | 3 |  | 2
50 | 0 | 0 | 1 | 207 | 15.2 | ТрудСтр | Трудозатраты строителей |  |  | -207 | 18 | 3 |  | -1
50 | 0 | 0 | 1 | 208 | 0 | ТрудМаш | Трудозатраты машинистов |  |  | -208 | 19 | 3 |  | -1
50 | 0 | 0 | 1 | 209 | 0 | ТранспМат | Транспорт материалов |  |  | -209 | 20 | 3 |  | 2
50 | 0 | 0 | 1 | 210 | 0 | НР | Накладные расходы |  |  | -210 | 21 | 3 |  | 2
50 | 0 | 0 | 1 | 211 | 0 | СмПриб | Сметная прибыль |  |  | -211 | 22 | 3 |  | 2
50 | 0 | 0 | 1 | 224 | 4966.91 | Всего | Всего с НР и СП |  |  | -224 | 23 | 3 |  | 2
50 | 1 | 0 | 2 | 213 | 4966.91 | Итого | Итого |  |  | 212 | 24 | 0 |  | 2
5 | 1 |  | 701 |  | Новый подраздел | Общее оборудование. Часть2 |  | 0 |  | 0 | [10 empty] | 0 | [53 empty] | 0 | [11 empty] | 0
52 | 1 | 5 | 690 | 0 | Новый подраздел | Общее оборудование. Часть2 | [7 empty] | 10408.59 | 0 | 130.3 | 0 | 10278.29 | 0 | 32.48 | 0 | 0 | 0 | 0 | 0 | 0 | 10408.59 | 0 | 130.3 | 0 | 10278.29 | 0 | 32.48 | 0 | 0 | 0 | 0 | 0 | 0 | 0 | 0 | 0 | 10408.59 | 10408.59 | 0 | 0 | 0 | 0 | 0 | 0 | 0 | 0 | 0 | 0 | 0 | 10408.59 | 10408.59 | 0 | 0 | 0 | 0 | 0 | 0 | 0 | 0 | 0 | 0 | 0 | 0 | 0 | 0 | 0 | 0 | 0 | 0 | 0 | 0 | 0 | 0 | 0 | 0 | 0 | 0 | 0 | 0 | 0 | 0 | 0 | 0 | 0 | 0 | 0 | 0 | 0 | 0 | 0 | 0 | 0 | 0 | 0 | 0 | 0 | 0 | 0 | 0 | 0 | 0 | 0 | 0 | 0 | 0 | 0 | 0 | 0 | 0 | 0 | 0
17 | 1 | 130 | 130 | 1 | 03-01090103-03 | Снятие клапанов обратных на давление до 6,4 МПа (муфтовые и фланцевые), ДУ-40,50мм (Клапан обратный DN 50) | шт. | 5 | 0 |  |  |  |  | 1824.5 | 0 | 0 | 0 | 1824.5 | 0 | 6 | 0 | 0 | 0 | 0 |  | 141824364 | 178 | 0 | 0 | 0 | 178 | 0 | 1.2 | 0 | 0 | 178 | 0 | 0 | 0 | 178 | 0 | 1.2 | 0 | 0 | 0 | 0 | 1 | 1 |  |  | 1 | 2.05 | 5.51 | 1 |  |  |  |  | 0 | 1 | БЦРЭО РАО ЕЭС, сб.03,разд.01,поз.090103-03 |  |  | 150 | 0 |  | 0 | 1 | 0 | 5.51 | 1 | 1 | 1 | 1 | 1 |  | 0 | 0 |  |  |  |  | 0 | 0 | [5 empty] | 0 |  | 0 | 1824.5 | 0 | 0 | 0 | 364.9 | 0 | 1.2 | 0 | 0 | 0 | 0 | [13 empty] | 0 | 0 | 1 | 1 | 1010 | шт. | шт. | 1 |  | 122825277 | 1 | Прочие работы | 0 | 1 | 150 | Базовые цены ремонт энергетического оборудования РАО ЕЭС России. | (03) | 0 | 178 | 0 | 0 | 0 | 178 | 1.2 | 0 | 0 | 0 | 0 | 0 | 0 | 0 | 985169684 | 2 | 1 | 3 | 0 | 0 | 0 | 1824.5 | 1824.5 | 0 | 0 | 0
17 | 1 | 131 | 131 | 2 | 07-03010102-04 | Снятие насосов центробежных горизонтальных консольного типа одноступенчатых подачей воды до 800 м3/ч, подача м3/ч: свыше 50 до 100, при напоре свыше 35 м до 85 (Насос К80-65-160С) | шт. | 2 | 0 |  |  |  |  | 4320.99 | 0 | 0 | 0 | 4320.99 | 0 | 12.48 | 0 | 0 | 0 | 0 |  | 141824364 | 1053.9 | 0 | 0 | 0 | 1053.9 | 0 | 6.24 | 0 | 0 | 3513 | 0 | 0 | 0 | 3513 | 0 | 20.8 | 0 | 0 | 0 | 0 | 1 | 1 |  |  | 1 | 2.05 | 5.51 | 1 |  |  |  |  | 0 | 1 | БЦРЭО РАО ЕЭС, сб.07,разд.03,поз.010102-04 |  |  | 150 | 0 |  | 0 | 1 | 0 | 5.51 | 1 | 1 | 1 | 1 | 1 |  | 0 | 0 |  |  |  |  | 0 | 0 | [5 empty] | 0 |  | 0 | 4320.99 | 0 | 0 | 0 | 2160.495 | 0 | 6.24 | 0 | 0 | 0 | 0 |  |  |  | )*0.3 | )*0.3 | )*0.3 | )*0.3 |  | )*0.3 | )*0.3 |  |  |  | 0 | 0 | 1 | 1 | 1010 | шт. | шт. | 1 |  | 122825277 | 1 | Прочие работы | 0 | 1 | 150 | Базовые цены ремонт энергетического оборудования РАО ЕЭС России. | (03) | 0 | 3513 | 0 | 0 | 0 | 3513 | 20.8 | 0 | 0 | 0 | 0 | 0 | 0 | 0 | -1022246928 | 2 | 1 | 3 | 0 | 0 | 0 | 4320.99 | 4320.99 | 0 | 0 | 0
17 | 1 | 132 | 132 | 3 | 03-01050102-03 | Снятие задвижек на давление до 6.4 МПа с жестким клином (фланцевые), ДУ-80мм (Задвижка 31с91 нж Ду80 Ру16) | шт. | 4 | 0 |  |  |  |  | 4132.8 | 0 | 0 | 0 | 4132.8 | 0 | 14 | 0 | 0 | 0 | 0 |  | 141824364 | 504 | 0 | 0 | 0 | 504 | 0 | 3.5 | 0 | 0 | 504 | 0 | 0 | 0 | 504 | 0 | 3.5 | 0 | 0 | 0 | 0 | 1 | 1 |  |  | 1 | 2.05 | 5.51 | 1 |  |  |  |  | 0 | 1 | БЦРЭО РАО ЕЭС, сб.03,разд.01,поз.050102-03 |  |  | 150 | 0 |  | 0 | 1 | 0 | 5.51 | 1 | 1 | 1 | 1 | 1 |  | 0 | 0 |  |  |  |  | 0 | 0 | [5 empty] | 0 |  | 0 | 4132.8 | 0 | 0 | 0 | 1033.2 | 0 | 3.5 | 0 | 0 | 0 | 0 | [13 empty] | 0 | 0 | 1 | 1 | 1010 | шт. | шт. | 1 |  | 122825277 | 1 | Прочие работы | 0 | 1 | 150 | Базовые цены ремонт энергетического оборудования РАО ЕЭС России. | (03) | 0 | 504 | 0 | 0 | 0 | 504 | 3.5 | 0 | 0 | 0 | 0 | 0 | 0 | 0 | 784961906 | 2 | 1 | 3 | 0 | 0 | 0 | 4132.8 | 4132.8 | 0 | 0 | 0
17 | 1 |  |  | 4 | т01-01-001-15 | Погрузка при автомобильных перевозках металлических конструкций массой до 1 т | 1 т груза | 0.3 | 0 |  |  |  |  | 36.91 | 0 | 36.91 | 0 | 0 | 0 | 0 | 0 | 0 | 0 | 0 |  | 141824364 | 22.33 | 0 | 22.33 | 0 | 0 | 0 | 0 | 0 | 0 | 22.33 | 0 | 22.33 | 0 | 0 | 0 | 0 | 0 | 0 | 0 | 0 | 1 | 1 |  |  | 1 | 16.05 | 5.51 | 1 |  |  |  |  | 0 | 1 | ФССЦпг 01-01-001-15, пр.№189 от 05 мая 2012 г. |  |  | 700004 | 0 |  | 0 | 19 | 0 | 5.51 | 1 | 1 | 1 | 1 | 1 |  | 0 | 0 |  |  |  |  | 0 | 0 | [5 empty] | 0 |  | 0 | 36.91 | 0 | 123.0383 | 0 | 0 | 0 | 0 | 0 | 0 | 0 | 0 | [13 empty] | 0 | 0 | 1 | 1 | 1013 | 1 т груза | 1 т груза | 1 |  | 122825297 | 19 | Погрузочно-разгрузочные работы | 0 | 1 | 700004 | Перевозка грузов , (ФССЦпр 2011-изм. № 4-6, раздел 1): погрузочно-разгрузочные работы (НР и СП в прям. затратах ) | ФССЦпр пог. а/п (2011,изм. 4-6) | 0 | 22.33 | 0 | 22.33 | 0 | 0 | 0 | 0 | 0 | 0 | 0 | 0 | 0 | 0 | 558421424 | 2 | 1 | 3 | 0 | 0 | 0 | 36.91 | 36.91 | 0 | 0 | 0
17 | 1 | 133 | 133 | 5 | т03-02-001-30 | Перевозка грузов I класса автомобилями бортовыми грузоподъемностью до 5 т на расстояние до 30 км | 1 т груза | 0.3 | 0 |  |  |  |  | 56.48 | 0 | 56.48 | 0 | 0 | 0 | 0 | 0 | 0 | 0 | 0 |  | 141824364 | 34.17 | 0 | 34.17 | 0 | 0 | 0 | 0 | 0 | 0 | 34.17 | 0 | 34.17 | 0 | 0 | 0 | 0 | 0 | 0 | 0 | 0 | 1 | 1 |  |  | 1 | 16.05 | 5.51 | 1 |  |  |  |  | 0 | 1 | ФССЦпг т03-02-001-30 пр.№31/пр от 30.01.2014 г. |  |  | 700001 | 0 |  | 0 | 10 | 0 | 5.51 | 1 | 1 | 1 | 1 | 1 |  | 0 | 0 |  |  |  |  | 0 | 0 | [5 empty] | 0 |  | 0 | 56.48 | 0 | 188.2767 | 0 | 0 | 0 | 0 | 0 | 0 | 0 | 0 | [13 empty] | 0 | 0 | 1 | 1 | 1013 | 1 т груза | 1 т груза | 1 |  | 122825044 | 10 | Перевозка грузов авто/транспортом | 0 | 1 | 700001 | Перевозка грузов. Автомобильные перевозки ( 2003 г., ч.1; ФССЦпр-2011-изм. № 4-6 , раздел 3; ) | ФССЦ а/п (2003/2011 изм. 4-6) | 0 | 34.17 | 0 | 34.17 | 0 | 0 | 0 | 0 | 0 | 0 | 0 | 0 | 0 | 0 | 559149657 | 2 | 1 | 3 | 0 | 0 | 0 | 56.48 | 56.48 | 0 | 0 | 0
17 | 1 |  |  | 6 | т01-01-002-15 | Разгрузка при автомобильных перевозках металлических конструкций массой до 1 т | 1 т груза | 0.3 | 0 |  |  |  |  | 36.91 | 0 | 36.91 | 0 | 0 | 0 | 0 | 0 | 0 | 0 | 0 |  | 141824364 | 22.33 | 0 | 22.33 | 0 | 0 | 0 | 0 | 0 | 0 | 22.33 | 0 | 22.33 | 0 | 0 | 0 | 0 | 0 | 0 | 0 | 0 | 1 | 1 |  |  | 1 | 16.05 | 5.51 | 1 |  |  |  |  | 0 | 1 | ФССЦпг 01-01-002-15, пр.№189 от 05 мая 2012 г. |  |  | 700004 | 0 |  | 0 | 19 | 0 | 5.51 | 1 | 1 | 1 | 1 | 1 |  | 0 | 0 |  |  |  |  | 0 | 0 | [5 empty] | 0 |  | 0 | 36.91 | 0 | 123.0383 | 0 | 0 | 0 | 0 | 0 | 0 | 0 | 0 | [13 empty] | 0 | 0 | 1 | 1 | 1013 | 1 т груза | 1 т груза | 1 |  | 122825297 | 19 | Погрузочно-разгрузочные работы | 0 | 1 | 700004 | Перевозка грузов , (ФССЦпр 2011-изм. № 4-6, раздел 1): погрузочно-разгрузочные работы (НР и СП в прям. затратах ) | ФССЦпр пог. а/п (2011,изм. 4-6) | 0 | 22.33 | 0 | 22.33 | 0 | 0 | 0 | 0 | 0 | 0 | 0 | 0 | 0 | 0 | 1137754525 | 2 | 1 | 3 | 0 | 0 | 0 | 36.91 | 36.91 | 0 | 0 | 0
51 | 1 | 5 | 690 |  | Новый подраздел | Общее оборудование. Часть2 | [7 empty] | 10408.59 | 0 | 130.3 | 0 | 10278.29 | 0 | 32.48 | 0 | 0 | 0 | 0 |  |  | 10408.59 | 0 | 130.3 | 0 | 10278.29 | 0 | 32.48 | 0 | 0 | 0 | 0 |  |  | 0 | 0 | 0 | 10408.59 | 10408.59 | 0 | 0 | 0 | 0 | 0 | 0 | 0 |  | 0 | 0 | 0 | 10408.59 | 10408.59 | 0 | 0 | 0 | 0 | 0 | 0 | 0 | [52 empty] | 0
50 | 0 | 0 | 1 | 201 | 10408.59 | ПЗ | Прямые затраты |  |  | -201 | 1 | 3 |  | 2
50 | 0 | 0 | 1 | 202 | 0 | СтМатОб | Стоимость материальных ресурсов (всего) |  |  | -202 | 2 | 3 |  | 2
50 | 0 | 0 | 1 | 222 | 0 | СтМатОбЗак | Стоимость материалов и оборудования заказчика |  |  | -222 | 3 | 3 |  | 2
50 | 0 | 0 | 1 | 225 | 0 | СтМатОбПод | Стоимость материалов и оборудования подрядчика |  |  | -225 | 4 | 3 |  | 2
50 | 0 | 0 | 1 | 226 | 0 | СтМат | Стоимость материалов (всего) |  |  | -226 | 5 | 3 |  | 2
50 | 0 | 0 | 1 | 227 | 0 | СтМатЗак | Стоимость материалов заказчика |  |  | -227 | 6 | 3 |  | 2
50 | 0 | 0 | 1 | 228 | 0 | СтМатПод | Стоимость материалов подрядчика |  |  | -228 | 7 | 3 |  | 2
50 | 0 | 0 | 1 | 216 | 0 | Оборуд | Стоимость оборудования (всего) |  |  | -216 | 8 | 3 |  | 2
50 | 0 | 0 | 1 | 223 | 0 | ОборудЗак | Стоимость оборудования заказчика |  |  | -223 | 9 | 3 |  | 2
50 | 0 | 0 | 1 | 229 | 0 | ОборудПод | Стоимость оборудования подрядчика |  |  | -229 | 10 | 3 |  | 2
50 | 0 | 0 | 1 | 203 | 130.3 | ЭММ | Эксплуатация машин |  |  | -203 | 11 | 3 |  | 2
50 | 0 | 0 | 1 | 204 | 0 | ЗПМ | ЗП машинистов |  |  | -204 | 12 | 3 |  | 2
50 | 0 | 0 | 1 | 205 | 10278.29 | ОЗП | Основная ЗП рабочих |  |  | -205 | 13 | 3 |  | 2
50 | 0 | 0 | 1 | 214 | 10408.59 | Строит | Строительные работы с НР и СП |  |  | -214 | 14 | 3 |  | 2
50 | 0 | 0 | 1 | 215 | 0 | Монтаж | Монтажные работы с НР и СП |  |  | -215 | 15 | 3 |  | 2
50 | 0 | 0 | 1 | 217 | 0 | Прочие | Прочие работы с НР и СП |  |  | -217 | 16 | 3 |  | 2
50 | 0 | 0 | 1 | 206 | 0 | ВозврМат | Возврат материалов |  |  | -206 | 17 | 3 |  | 2
50 | 0 | 0 | 1 | 207 | 32.48 | ТрудСтр | Трудозатраты строителей |  |  | -207 | 18 | 3 |  | -1
50 | 0 | 0 | 1 | 208 | 0 | ТрудМаш | Трудозатраты машинистов |  |  | -208 | 19 | 3 |  | -1
50 | 0 | 0 | 1 | 209 | 0 | ТранспМат | Транспорт материалов |  |  | -209 | 20 | 3 |  | 2
50 | 0 | 0 | 1 | 210 | 0 | НР | Накладные расходы |  |  | -210 | 21 | 3 |  | 2
50 | 0 | 0 | 1 | 211 | 0 | СмПриб | Сметная прибыль |  |  | -211 | 22 | 3 |  | 2
50 | 0 | 0 | 1 | 224 | 10408.59 | Всего | Всего с НР и СП |  |  | -224 | 23 | 3 |  | 2
50 | 1 | 0 | 2 | 213 | 10408.59 | Итого | Итого |  |  | 212 | 24 | 0 |  | 2
5 | 1 |  | 737 |  | Новый подраздел | Общее оборудование. Часть3 |  | 0 |  | -1 | [10 empty] | 0 | [53 empty] | 0 | [11 empty] | 0
52 | 1 | 5 | 728 | 0 | Новый подраздел | Общее оборудование. Часть3 | [7 empty] | 83403.42 | 0 | 2171.76 | 0 | 81231.66 | 0 | 248.16 | 0 | 0 | 0 | 0 | 0 | 0 | 83403.42 | 0 | 2171.76 | 0 | 81231.66 | 0 | 248.16 | 0 | 0 | 0 | 0 | 0 | 0 | 0 | 0 | 0 | 83403.42 | 83403.42 | 0 | 0 | 0 | 0 | 0 | 0 | 0 | 0 | 0 | 0 | 0 | 83403.42 | 83403.42 | 0 | 0 | 0 | 0 | 0 | 0 | 0 | 0 | 0 | 0 | 0 | 0 | 0 | 0 | 0 | 0 | 0 | 0 | 0 | 0 | 0 | 0 | 0 | 0 | 0 | 0 | 0 | 0 | 0 | 0 | 0 | 0 | 0 | 0 | 0 | 0 | 0 | 0 | 0 | 0 | 0 | 0 | 0 | 0 | 0 | 0 | 0 | 0 | 0 | 0 | 0 | 0 | 0 | 0 | 0 | 0 | 0 | 0 | 0 | 0
17 | 1 | 134 | 134 | 1 | 09-01060402-01 | Снятие линзового компенсатора. | 1 компенсатор | 4 | 0 |  |  |  |  | 81231.66 | 0 | 0 | 0 | 81231.66 | 0 | 248.16 | 0 | 0 | 0 | 0 |  | 141824364 | 9906.3 | 0 | 0 | 0 | 9906.3 | 0 | 62.04 | 0 | 0 | 33021 | 0 | 0 | 0 | 33021 | 0 | 206.8 | 0 | 0 | 0 | 0 | 1 | 1 |  |  | 1 | 2.05 | 5.51 | 1 |  |  |  |  | 0 | 1 | БЦРЭО РАО ЕЭС, сб.09,разд.01,поз.060402-01 |  |  | 150 | 0 |  | 0 | 1 | 0 | 5.51 | 1 | 1 | 1 | 1 | 1 |  | 0 | 0 |  |  |  |  | 0 | 0 | [5 empty] | 0 |  | 0 | 81231.66 | 0 | 0 | 0 | 20307.915 | 0 | 62.04 | 0 | 0 | 0 | 0 |  |  |  | )*0,3 | )*0,3 | )*0,3 | )*0,3 |  | )*0,3 | )*0,3 |  |  |  | 0 | 0 | 1 | 1 | 1013 | 1 компенсатор | 1 компенсатор | 1 |  | 122825277 | 1 | Прочие работы | 0 | 1 | 150 | Базовые цены ремонт энергетического оборудования РАО ЕЭС России. | (03) | 0 | 33021 | 0 | 0 | 0 | 33021 | 206.8 | 0 | 0 | 0 | 0 | 0 | 0 | 0 | 129561394 | 2 | 1 | 3 | 0 | 0 | 0 | 81231.66 | 81231.66 | 0 | 0 | 0
17 | 1 |  |  | 2 | т01-01-001-15 | Погрузка при автомобильных перевозках металлических конструкций массой до 1 т | 1 т груза | 5 | 0 |  |  |  |  | 615.19 | 0 | 615.19 | 0 | 0 | 0 | 0 | 0 | 0 | 0 | 0 |  | 141824364 | 22.33 | 0 | 22.33 | 0 | 0 | 0 | 0 | 0 | 0 | 22.33 | 0 | 22.33 | 0 | 0 | 0 | 0 | 0 | 0 | 0 | 0 | 1 | 1 |  |  | 1 | 16.05 | 5.51 | 1 |  |  |  |  | 0 | 1 | ФССЦпг 01-01-001-15, пр.№189 от 05 мая 2012 г. |  |  | 700004 | 0 |  | 0 | 19 | 0 | 5.51 | 1 | 1 | 1 | 1 | 1 |  | 0 | 0 |  |  |  |  | 0 | 0 | [5 empty] | 0 |  | 0 | 615.19 | 0 | 123.0383 | 0 | 0 | 0 | 0 | 0 | 0 | 0 | 0 | [13 empty] | 0 | 0 | 1 | 1 | 1013 | 1 т груза | 1 т груза | 1 |  | 122825297 | 19 | Погрузочно-разгрузочные работы | 0 | 1 | 700004 | Перевозка грузов , (ФССЦпр 2011-изм. № 4-6, раздел 1): погрузочно-разгрузочные работы (НР и СП в прям. затратах ) | ФССЦпр пог. а/п (2011,изм. 4-6) | 0 | 22.33 | 0 | 22.33 | 0 | 0 | 0 | 0 | 0 | 0 | 0 | 0 | 0 | 0 | 558421424 | 2 | 1 | 3 | 0 | 0 | 0 | 615.19 | 615.19 | 0 | 0 | 0
17 | 1 | 135 | 135 | 3 | т03-02-001-30 | Перевозка грузов I класса автомобилями бортовыми грузоподъемностью до 5 т на расстояние до 30 км | 1 т груза | 5 | 0 |  |  |  |  | 941.38 | 0 | 941.38 | 0 | 0 | 0 | 0 | 0 | 0 | 0 | 0 |  | 141824364 | 34.17 | 0 | 34.17 | 0 | 0 | 0 | 0 | 0 | 0 | 34.17 | 0 | 34.17 | 0 | 0 | 0 | 0 | 0 | 0 | 0 | 0 | 1 | 1 |  |  | 1 | 16.05 | 5.51 | 1 |  |  |  |  | 0 | 1 | ФССЦпг т03-02-001-30 пр.№31/пр от 30.01.2014 г. |  |  | 700001 | 0 |  | 0 | 10 | 0 | 5.51 | 1 | 1 | 1 | 1 | 1 |  | 0 | 0 |  |  |  |  | 0 | 0 | [5 empty] | 0 |  | 0 | 941.38 | 0 | 188.2767 | 0 | 0 | 0 | 0 | 0 | 0 | 0 | 0 | [13 empty] | 0 | 0 | 1 | 1 | 1013 | 1 т груза | 1 т груза | 1 |  | 122825044 | 10 | Перевозка грузов авто/транспортом | 0 | 1 | 700001 | Перевозка грузов. Автомобильные перевозки ( 2003 г., ч.1; ФССЦпр-2011-изм. № 4-6 , раздел 3; ) | ФССЦ а/п (2003/2011 изм. 4-6) | 0 | 34.17 | 0 | 34.17 | 0 | 0 | 0 | 0 | 0 | 0 | 0 | 0 | 0 | 0 | 559149657 | 2 | 1 | 3 | 0 | 0 | 0 | 941.38 | 941.38 | 0 | 0 | 0
17 | 1 |  |  | 4 | т01-01-002-15 | Разгрузка при автомобильных перевозках металлических конструкций массой до 1 т | 1 т груза | 5 | 0 |  |  |  |  | 615.19 | 0 | 615.19 | 0 | 0 | 0 | 0 | 0 | 0 | 0 | 0 |  | 141824364 | 22.33 | 0 | 22.33 | 0 | 0 | 0 | 0 | 0 | 0 | 22.33 | 0 | 22.33 | 0 | 0 | 0 | 0 | 0 | 0 | 0 | 0 | 1 | 1 |  |  | 1 | 16.05 | 5.51 | 1 |  |  |  |  | 0 | 1 | ФССЦпг 01-01-002-15, пр.№189 от 05 мая 2012 г. |  |  | 700004 | 0 |  | 0 | 19 | 0 | 5.51 | 1 | 1 | 1 | 1 | 1 |  | 0 | 0 |  |  |  |  | 0 | 0 | [5 empty] | 0 |  | 0 | 615.19 | 0 | 123.0383 | 0 | 0 | 0 | 0 | 0 | 0 | 0 | 0 | [13 empty] | 0 | 0 | 1 | 1 | 1013 | 1 т груза | 1 т груза | 1 |  | 122825297 | 19 | Погрузочно-разгрузочные работы | 0 | 1 | 700004 | Перевозка грузов , (ФССЦпр 2011-изм. № 4-6, раздел 1): погрузочно-разгрузочные работы (НР и СП в прям. затратах ) | ФССЦпр пог. а/п (2011,изм. 4-6) | 0 | 22.33 | 0 | 22.33 | 0 | 0 | 0 | 0 | 0 | 0 | 0 | 0 | 0 | 0 | 1137754525 | 2 | 1 | 3 | 0 | 0 | 0 | 615.19 | 615.19 | 0 | 0 | 0
51 | 1 | 5 | 728 |  | Новый подраздел | Общее оборудование. Часть3 | [7 empty] | 83403.42 | 0 | 2171.76 | 0 | 81231.66 | 0 | 248.16 | 0 | 0 | 0 | 0 |  |  | 83403.42 | 0 | 2171.76 | 0 | 81231.66 | 0 | 248.16 | 0 | 0 | 0 | 0 |  |  | 0 | 0 | 0 | 83403.42 | 83403.42 | 0 | 0 | 0 | 0 | 0 | 0 | 0 |  | 0 | 0 | 0 | 83403.42 | 83403.42 | 0 | 0 | 0 | 0 | 0 | 0 | 0 | [52 empty] | 0
50 | 0 | 0 | 1 | 201 | 83403.42 | ПЗ | Прямые затраты |  |  | -201 | 1 | 3 |  | 2
50 | 0 | 0 | 1 | 202 | 0 | СтМатОб | Стоимость материальных ресурсов (всего) |  |  | -202 | 2 | 3 |  | 2
50 | 0 | 0 | 1 | 222 | 0 | СтМатОбЗак | Стоимость материалов и оборудования заказчика |  |  | -222 | 3 | 3 |  | 2
50 | 0 | 0 | 1 | 225 | 0 | СтМатОбПод | Стоимость материалов и оборудования подрядчика |  |  | -225 | 4 | 3 |  | 2
50 | 0 | 0 | 1 | 226 | 0 | СтМат | Стоимость материалов (всего) |  |  | -226 | 5 | 3 |  | 2
50 | 0 | 0 | 1 | 227 | 0 | СтМатЗак | Стоимость материалов заказчика |  |  | -227 | 6 | 3 |  | 2
50 | 0 | 0 | 1 | 228 | 0 | СтМатПод | Стоимость материалов подрядчика |  |  | -228 | 7 | 3 |  | 2
50 | 0 | 0 | 1 | 216 | 0 | Оборуд | Стоимость оборудования (всего) |  |  | -216 | 8 | 3 |  | 2
50 | 0 | 0 | 1 | 223 | 0 | ОборудЗак | Стоимость оборудования заказчика |  |  | -223 | 9 | 3 |  | 2
50 | 0 | 0 | 1 | 229 | 0 | ОборудПод | Стоимость оборудования подрядчика |  |  | -229 | 10 | 3 |  | 2
50 | 0 | 0 | 1 | 203 | 2171.76 | ЭММ | Эксплуатация машин |  |  | -203 | 11 | 3 |  | 2
50 | 0 | 0 | 1 | 204 | 0 | ЗПМ | ЗП машинистов |  |  | -204 | 12 | 3 |  | 2
50 | 0 | 0 | 1 | 205 | 81231.66 | ОЗП | Основная ЗП рабочих |  |  | -205 | 13 | 3 |  | 2
50 | 0 | 0 | 1 | 214 | 83403.42 | Строит | Строительные работы с НР и СП |  |  | -214 | 14 | 3 |  | 2
50 | 0 | 0 | 1 | 215 | 0 | Монтаж | Монтажные работы с НР и СП |  |  | -215 | 15 | 3 |  | 2
50 | 0 | 0 | 1 | 217 | 0 | Прочие | Прочие работы с НР и СП |  |  | -217 | 16 | 3 |  | 2
50 | 0 | 0 | 1 | 206 | 0 | ВозврМат | Возврат материалов |  |  | -206 | 17 | 3 |  | 2
50 | 0 | 0 | 1 | 207 | 248.16 | ТрудСтр | Трудозатраты строителей |  |  | -207 | 18 | 3 |  | -1
50 | 0 | 0 | 1 | 208 | 0 | ТрудМаш | Трудозатраты машинистов |  |  | -208 | 19 | 3 |  | -1
50 | 0 | 0 | 1 | 209 | 0 | ТранспМат | Транспорт материалов |  |  | -209 | 20 | 3 |  | 2
50 | 0 | 0 | 1 | 210 | 0 | НР | Накладные расходы |  |  | -210 | 21 | 3 |  | 2
50 | 0 | 0 | 1 | 211 | 0 | СмПриб | Сметная прибыль |  |  | -211 | 22 | 3 |  | 2
50 | 0 | 0 | 1 | 224 | 83403.42 | Всего | Всего с НР и СП |  |  | -224 | 23 | 3 |  | 2
50 | 1 | 0 | 2 | 213 | 83403.42 | Итого | Итого |  |  | 212 | 24 | 0 |  | 2
5 | 1 |  | 776 |  | Новый подраздел | Общее оборудование. Часть4 |  | 0 |  | -1 | [10 empty] | 0 | [53 empty] | 0 | [11 empty] | 0
52 | 1 | 5 | 764 | 0 | Новый подраздел | Общее оборудование. Часть4 | [7 empty] | 44333.2 | 0 | 1607.1 | 0 | 42726.1 | 0 | 143.1 | 0 | 0 | 0 | 0 | 0 | 0 | 44333.2 | 0 | 1607.1 | 0 | 42726.1 | 0 | 143.1 | 0 | 0 | 0 | 0 | 0 | 0 | 0 | 0 | 0 | 44333.2 | 44333.2 | 0 | 0 | 0 | 0 | 0 | 0 | 0 | 0 | 0 | 0 | 0 | 44333.2 | 44333.2 | 0 | 0 | 0 | 0 | 0 | 0 | 0 | 0 | 0 | 0 | 0 | 0 | 0 | 0 | 0 | 0 | 0 | 0 | 0 | 0 | 0 | 0 | 0 | 0 | 0 | 0 | 0 | 0 | 0 | 0 | 0 | 0 | 0 | 0 | 0 | 0 | 0 | 0 | 0 | 0 | 0 | 0 | 0 | 0 | 0 | 0 | 0 | 0 | 0 | 0 | 0 | 0 | 0 | 0 | 0 | 0 | 0 | 0 | 0 | 0
17 | 1 | 136 | 136 | 1 | 03-01050108-03 | Снятие задвижек на давление до 6.4 МПа с жестким клином (фланцевые), ДУ-300мм (Задвижка 30с572нж Ду300 Ру25 - 2 шт., Задвижка 30с927нж Ду300 Ру25-9 шт., Задвижка 30с564нж Ду300 Ру25) | шт. | 12 | 0 |  |  |  |  | 27625.8 | 0 | 0 | 0 | 27625.8 | 0 | 92.4 | 0 | 0 | 0 | 0 |  | 141824364 | 1123 | 0 | 0 | 0 | 1123 | 0 | 7.7 | 0 | 0 | 1123 | 0 | 0 | 0 | 1123 | 0 | 7.7 | 0 | 0 | 0 | 0 | 1 | 1 |  |  | 1 | 2.05 | 5.51 | 1 |  |  |  |  | 0 | 1 | БЦРЭО РАО ЕЭС, сб.03,разд.01,поз.050108-03 |  |  | 150 | 0 |  | 0 | 1 | 0 | 5.51 | 1 | 1 | 1 | 1 | 1 |  | 0 | 0 |  |  |  |  | 0 | 0 | [5 empty] | 0 |  | 0 | 27625.8 | 0 | 0 | 0 | 2302.15 | 0 | 7.7 | 0 | 0 | 0 | 0 | [13 empty] | 0 | 0 | 1 | 1 | 1010 | шт. | шт. | 1 |  | 122825277 | 1 | Прочие работы | 0 | 1 | 150 | Базовые цены ремонт энергетического оборудования РАО ЕЭС России. | (03) | 0 | 1123 | 0 | 0 | 0 | 1123 | 7.7 | 0 | 0 | 0 | 0 | 0 | 0 | 0 | 94117576 | 2 | 1 | 3 | 0 | 0 | 0 | 27625.8 | 27625.8 | 0 | 0 | 0
17 | 1 | 137 | 137 | 2 | 03-01090110-03 | Снятие клапанов обратных на давление до 6,4 МПа (муфтовые и фланцевые), ДУ-300мм (Клапан 6с-12-4 Ду300 Ру63, Клапан 19с47нж Ду300 Ру40-4шт) | шт. | 5 | 0 |  |  |  |  | 7298 | 0 | 0 | 0 | 7298 | 0 | 24.5 | 0 | 0 | 0 | 0 |  | 141824364 | 712 | 0 | 0 | 0 | 712 | 0 | 4.9 | 0 | 0 | 712 | 0 | 0 | 0 | 712 | 0 | 4.9 | 0 | 0 | 0 | 0 | 1 | 1 |  |  | 1 | 2.05 | 5.51 | 1 |  |  |  |  | 0 | 1 | БЦРЭО РАО ЕЭС, сб.03,разд.01,поз.090110-03 |  |  | 150 | 0 |  | 0 | 1 | 0 | 5.51 | 1 | 1 | 1 | 1 | 1 |  | 0 | 0 |  |  |  |  | 0 | 0 | [5 empty] | 0 |  | 0 | 7298 | 0 | 0 | 0 | 1459.6 | 0 | 4.9 | 0 | 0 | 0 | 0 | [13 empty] | 0 | 0 | 1 | 1 | 1010 | шт. | шт. | 1 |  | 122825277 | 1 | Прочие работы | 0 | 1 | 150 | Базовые цены ремонт энергетического оборудования РАО ЕЭС России. | (03) | 0 | 712 | 0 | 0 | 0 | 712 | 4.9 | 0 | 0 | 0 | 0 | 0 | 0 | 0 | 1100361706 | 2 | 1 | 3 | 0 | 0 | 0 | 7298 | 7298 | 0 | 0 | 0
17 | 1 | 138 | 138 | 3 | 03-01050106-03 | Снятие задвижек на давление до 6.4 МПа с жестким клином (фланцевые), ДУ-200мм (Задвижка 30с65нж Ду200 Ру25-2шт.) | шт. | 2 | 0 |  |  |  |  | 3538.3 | 0 | 0 | 0 | 3538.3 | 0 | 11.8 | 0 | 0 | 0 | 0 |  | 141824364 | 863 | 0 | 0 | 0 | 863 | 0 | 5.9 | 0 | 0 | 863 | 0 | 0 | 0 | 863 | 0 | 5.9 | 0 | 0 | 0 | 0 | 1 | 1 |  |  | 1 | 2.05 | 5.51 | 1 |  |  |  |  | 0 | 1 | БЦРЭО РАО ЕЭС, сб.03,разд.01,поз.050106-03 |  |  | 150 | 0 |  | 0 | 1 | 0 | 5.51 | 1 | 1 | 1 | 1 | 1 |  | 0 | 0 |  |  |  |  | 0 | 0 | [5 empty] | 0 |  | 0 | 3538.3 | 0 | 0 | 0 | 1769.15 | 0 | 5.9 | 0 | 0 | 0 | 0 | [13 empty] | 0 | 0 | 1 | 1 | 1010 | шт. | шт. | 1 |  | 122825277 | 1 | Прочие работы | 0 | 1 | 150 | Базовые цены ремонт энергетического оборудования РАО ЕЭС России. | (03) | 0 | 863 | 0 | 0 | 0 | 863 | 5.9 | 0 | 0 | 0 | 0 | 0 | 0 | 0 | -1668528216 | 2 | 1 | 3 | 0 | 0 | 0 | 3538.3 | 3538.3 | 0 | 0 | 0
17 | 1 | 139 | 139 | 4 | 03-01090108-03 | Снятие клапанов обратных на давление до 6,4 МПа (муфтовые и фланцевые), ДУ-200мм (Кран шаровой WKC-1 Ду200 -2шт., Клапан 19с17нж Ду200 Ру40-2шт.) | шт. | 4 | 0 |  |  |  |  | 4264 | 0 | 0 | 0 | 4264 | 0 | 14.4 | 0 | 0 | 0 | 0 |  | 141824364 | 520 | 0 | 0 | 0 | 520 | 0 | 3.6 | 0 | 0 | 520 | 0 | 0 | 0 | 520 | 0 | 3.6 | 0 | 0 | 0 | 0 | 1 | 1 |  |  | 1 | 2.05 | 5.51 | 1 |  |  |  |  | 0 | 1 | БЦРЭО РАО ЕЭС, сб.03,разд.01,поз.090108-03 |  |  | 150 | 0 |  | 0 | 1 | 0 | 5.51 | 1 | 1 | 1 | 1 | 1 |  | 0 | 0 |  |  |  |  | 0 | 0 | [5 empty] | 0 |  | 0 | 4264 | 0 | 0 | 0 | 1066 | 0 | 3.6 | 0 | 0 | 0 | 0 | [13 empty] | 0 | 0 | 1 | 1 | 1010 | шт. | шт. | 1 |  | 122825277 | 1 | Прочие работы | 0 | 1 | 150 | Базовые цены ремонт энергетического оборудования РАО ЕЭС России. | (03) | 0 | 520 | 0 | 0 | 0 | 520 | 3.6 | 0 | 0 | 0 | 0 | 0 | 0 | 0 | -402979914 | 2 | 1 | 3 | 0 | 0 | 0 | 4264 | 4264 | 0 | 0 | 0
17 | 1 |  |  | 5 | т01-01-001-15 | Погрузка при автомобильных перевозках металлических конструкций массой до 1 т | 1 т груза | 3.7 | 0 |  |  |  |  | 455.24 | 0 | 455.24 | 0 | 0 | 0 | 0 | 0 | 0 | 0 | 0 |  | 141824364 | 22.33 | 0 | 22.33 | 0 | 0 | 0 | 0 | 0 | 0 | 22.33 | 0 | 22.33 | 0 | 0 | 0 | 0 | 0 | 0 | 0 | 0 | 1 | 1 |  |  | 1 | 16.05 | 5.51 | 1 |  |  |  |  | 0 | 1 | ФССЦпг 01-01-001-15, пр.№189 от 05 мая 2012 г. |  |  | 700004 | 0 |  | 0 | 19 | 0 | 5.51 | 1 | 1 | 1 | 1 | 1 |  | 0 | 0 |  |  |  |  | 0 | 0 | [5 empty] | 0 |  | 0 | 455.24 | 0 | 123.0383 | 0 | 0 | 0 | 0 | 0 | 0 | 0 | 0 | [13 empty] | 0 | 0 | 1 | 1 | 1013 | 1 т груза | 1 т груза | 1 |  | 122825297 | 19 | Погрузочно-разгрузочные работы | 0 | 1 | 700004 | Перевозка грузов , (ФССЦпр 2011-изм. № 4-6, раздел 1): погрузочно-разгрузочные работы (НР и СП в прям. затратах ) | ФССЦпр пог. а/п (2011,изм. 4-6) | 0 | 22.33 | 0 | 22.33 | 0 | 0 | 0 | 0 | 0 | 0 | 0 | 0 | 0 | 0 | 558421424 | 2 | 1 | 3 | 0 | 0 | 0 | 455.24 | 455.24 | 0 | 0 | 0
17 | 1 | 140 | 140 | 6 | т03-02-001-30 | Перевозка грузов I класса автомобилями бортовыми грузоподъемностью до 5 т на расстояние до 30 км | 1 т груза | 3.7 | 0 |  |  |  |  | 696.62 | 0 | 696.62 | 0 | 0 | 0 | 0 | 0 | 0 | 0 | 0 |  | 141824364 | 34.17 | 0 | 34.17 | 0 | 0 | 0 | 0 | 0 | 0 | 34.17 | 0 | 34.17 | 0 | 0 | 0 | 0 | 0 | 0 | 0 | 0 | 1 | 1 |  |  | 1 | 16.05 | 5.51 | 1 |  |  |  |  | 0 | 1 | ФССЦпг т03-02-001-30 пр.№31/пр от 30.01.2014 г. |  |  | 700001 | 0 |  | 0 | 10 | 0 | 5.51 | 1 | 1 | 1 | 1 | 1 |  | 0 | 0 |  |  |  |  | 0 | 0 | [5 empty] | 0 |  | 0 | 696.62 | 0 | 188.2767 | 0 | 0 | 0 | 0 | 0 | 0 | 0 | 0 | [13 empty] | 0 | 0 | 1 | 1 | 1013 | 1 т груза | 1 т груза | 1 |  | 122825044 | 10 | Перевозка грузов авто/транспортом | 0 | 1 | 700001 | Перевозка грузов. Автомобильные перевозки ( 2003 г., ч.1; ФССЦпр-2011-изм. № 4-6 , раздел 3; ) | ФССЦ а/п (2003/2011 изм. 4-6) | 0 | 34.17 | 0 | 34.17 | 0 | 0 | 0 | 0 | 0 | 0 | 0 | 0 | 0 | 0 | 559149657 | 2 | 1 | 3 | 0 | 0 | 0 | 696.62 | 696.62 | 0 | 0 | 0
17 | 1 |  |  | 7 | т01-01-002-15 | Разгрузка при автомобильных перевозках металлических конструкций массой до 1 т | 1 т груза | 3.7 | 0 |  |  |  |  | 455.24 | 0 | 455.24 | 0 | 0 | 0 | 0 | 0 | 0 | 0 | 0 |  | 141824364 | 22.33 | 0 | 22.33 | 0 | 0 | 0 | 0 | 0 | 0 | 22.33 | 0 | 22.33 | 0 | 0 | 0 | 0 | 0 | 0 | 0 | 0 | 1 | 1 |  |  | 1 | 16.05 | 5.51 | 1 |  |  |  |  | 0 | 1 | ФССЦпг 01-01-002-15, пр.№189 от 05 мая 2012 г. |  |  | 700004 | 0 |  | 0 | 19 | 0 | 5.51 | 1 | 1 | 1 | 1 | 1 |  | 0 | 0 |  |  |  |  | 0 | 0 | [5 empty] | 0 |  | 0 | 455.24 | 0 | 123.0383 | 0 | 0 | 0 | 0 | 0 | 0 | 0 | 0 | [13 empty] | 0 | 0 | 1 | 1 | 1013 | 1 т груза | 1 т груза | 1 |  | 122825297 | 19 | Погрузочно-разгрузочные работы | 0 | 1 | 700004 | Перевозка грузов , (ФССЦпр 2011-изм. № 4-6, раздел 1): погрузочно-разгрузочные работы (НР и СП в прям. затратах ) | ФССЦпр пог. а/п (2011,изм. 4-6) | 0 | 22.33 | 0 | 22.33 | 0 | 0 | 0 | 0 | 0 | 0 | 0 | 0 | 0 | 0 | 1137754525 | 2 | 1 | 3 | 0 | 0 | 0 | 455.24 | 455.24 | 0 | 0 | 0
51 | 1 | 5 | 764 |  | Новый подраздел | Общее оборудование. Часть4 | [7 empty] | 44333.2 | 0 | 1607.1 | 0 | 42726.1 | 0 | 143.1 | 0 | 0 | 0 | 0 |  |  | 44333.2 | 0 | 1607.1 | 0 | 42726.1 | 0 | 143.1 | 0 | 0 | 0 | 0 |  |  | 0 | 0 | 0 | 44333.2 | 44333.2 | 0 | 0 | 0 | 0 | 0 | 0 | 0 |  | 0 | 0 | 0 | 44333.2 | 44333.2 | 0 | 0 | 0 | 0 | 0 | 0 | 0 | [52 empty] | 0
50 | 0 | 0 | 1 | 201 | 44333.2 | ПЗ | Прямые затраты |  |  | -201 | 1 | 3 |  | 2
50 | 0 | 0 | 1 | 202 | 0 | СтМатОб | Стоимость материальных ресурсов (всего) |  |  | -202 | 2 | 3 |  | 2
50 | 0 | 0 | 1 | 222 | 0 | СтМатОбЗак | Стоимость материалов и оборудования заказчика |  |  | -222 | 3 | 3 |  | 2
50 | 0 | 0 | 1 | 225 | 0 | СтМатОбПод | Стоимость материалов и оборудования подрядчика |  |  | -225 | 4 | 3 |  | 2
50 | 0 | 0 | 1 | 226 | 0 | СтМат | Стоимость материалов (всего) |  |  | -226 | 5 | 3 |  | 2
50 | 0 | 0 | 1 | 227 | 0 | СтМатЗак | Стоимость материалов заказчика |  |  | -227 | 6 | 3 |  | 2
50 | 0 | 0 | 1 | 228 | 0 | СтМатПод | Стоимость материалов подрядчика |  |  | -228 | 7 | 3 |  | 2
50 | 0 | 0 | 1 | 216 | 0 | Оборуд | Стоимость оборудования (всего) |  |  | -216 | 8 | 3 |  | 2
50 | 0 | 0 | 1 | 223 | 0 | ОборудЗак | Стоимость оборудования заказчика |  |  | -223 | 9 | 3 |  | 2
50 | 0 | 0 | 1 | 229 | 0 | ОборудПод | Стоимость оборудования подрядчика |  |  | -229 | 10 | 3 |  | 2
50 | 0 | 0 | 1 | 203 | 1607.1 | ЭММ | Эксплуатация машин |  |  | -203 | 11 | 3 |  | 2
50 | 0 | 0 | 1 | 204 | 0 | ЗПМ | ЗП машинистов |  |  | -204 | 12 | 3 |  | 2
50 | 0 | 0 | 1 | 205 | 42726.1 | ОЗП | Основная ЗП рабочих |  |  | -205 | 13 | 3 |  | 2
50 | 0 | 0 | 1 | 214 | 44333.2 | Строит | Строительные работы с НР и СП |  |  | -214 | 14 | 3 |  | 2
50 | 0 | 0 | 1 | 215 | 0 | Монтаж | Монтажные работы с НР и СП |  |  | -215 | 15 | 3 |  | 2
50 | 0 | 0 | 1 | 217 | 0 | Прочие | Прочие работы с НР и СП |  |  | -217 | 16 | 3 |  | 2
50 | 0 | 0 | 1 | 206 | 0 | ВозврМат | Возврат материалов |  |  | -206 | 17 | 3 |  | 2
50 | 0 | 0 | 1 | 207 | 143.1 | ТрудСтр | Трудозатраты строителей |  |  | -207 | 18 | 3 |  | -1
50 | 0 | 0 | 1 | 208 | 0 | ТрудМаш | Трудозатраты машинистов |  |  | -208 | 19 | 3 |  | -1
50 | 0 | 0 | 1 | 209 | 0 | ТранспМат | Транспорт материалов |  |  | -209 | 20 | 3 |  | 2
50 | 0 | 0 | 1 | 210 | 0 | НР | Накладные расходы |  |  | -210 | 21 | 3 |  | 2
50 | 0 | 0 | 1 | 211 | 0 | СмПриб | Сметная прибыль |  |  | -211 | 22 | 3 |  | 2
50 | 0 | 0 | 1 | 224 | 44333.2 | Всего | Всего с НР и СП |  |  | -224 | 23 | 3 |  | 2
50 | 1 | 0 | 2 | 213 | 44333.2 | Итого | Итого |  |  | 212 | 24 | 0 |  | 2
5 | 1 |  | 812 |  | Новый подраздел | Общее оборудование. Часть5 |  | 0 |  | -1 | [10 empty] | 0 | [53 empty] | 0 | [11 empty] | 0
52 | 1 | 5 | 803 | 0 | Новый подраздел | Общее оборудование. Часть5 | [7 empty] | 28564 | 0 | 938.2 | 0 | 27625.8 | 0 | 92.4 | 0 | 0 | 0 | 0 | 0 | 0 | 28564 | 0 | 938.2 | 0 | 27625.8 | 0 | 92.4 | 0 | 0 | 0 | 0 | 0 | 0 | 0 | 0 | 0 | 28564 | 28564 | 0 | 0 | 0 | 0 | 0 | 0 | 0 | 0 | 0 | 0 | 0 | 28564 | 28564 | 0 | 0 | 0 | 0 | 0 | 0 | 0 | 0 | 0 | 0 | 0 | 0 | 0 | 0 | 0 | 0 | 0 | 0 | 0 | 0 | 0 | 0 | 0 | 0 | 0 | 0 | 0 | 0 | 0 | 0 | 0 | 0 | 0 | 0 | 0 | 0 | 0 | 0 | 0 | 0 | 0 | 0 | 0 | 0 | 0 | 0 | 0 | 0 | 0 | 0 | 0 | 0 | 0 | 0 | 0 | 0 | 0 | 0 | 0 | 0
17 | 1 | 141 | 141 | 1 | 03-01050108-03 | Снятие задвижек на давление до 6.4 МПа с жестким клином (фланцевые), ДУ-300мм Задвижка 30с964нж Ду300 Ру25 - 2 шт., Клапан 6с-12-4 Ду300 Ру63 -4шт, Кран шаровой КМС Ду300 Ру25 -4шт, Задвижка 30с564нж Ду300 Ру25-2шт.) | шт. | 12 | 0 |  |  |  |  | 27625.8 | 0 | 0 | 0 | 27625.8 | 0 | 92.4 | 0 | 0 | 0 | 0 |  | 141824364 | 1123 | 0 | 0 | 0 | 1123 | 0 | 7.7 | 0 | 0 | 1123 | 0 | 0 | 0 | 1123 | 0 | 7.7 | 0 | 0 | 0 | 0 | 1 | 1 |  |  | 1 | 2.05 | 5.51 | 1 |  |  |  |  | 0 | 1 | БЦРЭО РАО ЕЭС, сб.03,разд.01,поз.050108-03 |  |  | 150 | 0 |  | 0 | 1 | 0 | 5.51 | 1 | 1 | 1 | 1 | 1 |  | 0 | 0 |  |  |  |  | 0 | 0 | [5 empty] | 0 |  | 0 | 27625.8 | 0 | 0 | 0 | 2302.15 | 0 | 7.7 | 0 | 0 | 0 | 0 | [13 empty] | 0 | 0 | 1 | 1 | 1010 | шт. | шт. | 1 |  | 122825277 | 1 | Прочие работы | 0 | 1 | 150 | Базовые цены ремонт энергетического оборудования РАО ЕЭС России. | (03) | 0 | 1123 | 0 | 0 | 0 | 1123 | 7.7 | 0 | 0 | 0 | 0 | 0 | 0 | 0 | 867653853 | 2 | 1 | 3 | 0 | 0 | 0 | 27625.8 | 27625.8 | 0 | 0 | 0
17 | 1 |  |  | 2 | т01-01-001-15 | Погрузка при автомобильных перевозках металлических конструкций массой до 1 т | 1 т груза | 2.16 | 0 |  |  |  |  | 265.76 | 0 | 265.76 | 0 | 0 | 0 | 0 | 0 | 0 | 0 | 0 |  | 141824364 | 22.33 | 0 | 22.33 | 0 | 0 | 0 | 0 | 0 | 0 | 22.33 | 0 | 22.33 | 0 | 0 | 0 | 0 | 0 | 0 | 0 | 0 | 1 | 1 |  |  | 1 | 16.05 | 5.51 | 1 |  |  |  |  | 0 | 1 | ФССЦпг 01-01-001-15, пр.№189 от 05 мая 2012 г. |  |  | 700004 | 0 |  | 0 | 19 | 0 | 5.51 | 1 | 1 | 1 | 1 | 1 |  | 0 | 0 |  |  |  |  | 0 | 0 | [5 empty] | 0 |  | 0 | 265.76 | 0 | 123.0383 | 0 | 0 | 0 | 0 | 0 | 0 | 0 | 0 | [13 empty] | 0 | 0 | 1 | 1 | 1013 | 1 т груза | 1 т груза | 1 |  | 122825297 | 19 | Погрузочно-разгрузочные работы | 0 | 1 | 700004 | Перевозка грузов , (ФССЦпр 2011-изм. № 4-6, раздел 1): погрузочно-разгрузочные работы (НР и СП в прям. затратах ) | ФССЦпр пог. а/п (2011,изм. 4-6) | 0 | 22.33 | 0 | 22.33 | 0 | 0 | 0 | 0 | 0 | 0 | 0 | 0 | 0 | 0 | 558421424 | 2 | 1 | 3 | 0 | 0 | 0 | 265.76 | 265.76 | 0 | 0 | 0
17 | 1 | 142 | 142 | 3 | т03-02-001-30 | Перевозка грузов I класса автомобилями бортовыми грузоподъемностью до 5 т на расстояние до 30 км | 1 т груза | 2.16 | 0 |  |  |  |  | 406.68 | 0 | 406.68 | 0 | 0 | 0 | 0 | 0 | 0 | 0 | 0 |  | 141824364 | 34.17 | 0 | 34.17 | 0 | 0 | 0 | 0 | 0 | 0 | 34.17 | 0 | 34.17 | 0 | 0 | 0 | 0 | 0 | 0 | 0 | 0 | 1 | 1 |  |  | 1 | 16.05 | 5.51 | 1 |  |  |  |  | 0 | 1 | ФССЦпг т03-02-001-30 пр.№31/пр от 30.01.2014 г. |  |  | 700001 | 0 |  | 0 | 10 | 0 | 5.51 | 1 | 1 | 1 | 1 | 1 |  | 0 | 0 |  |  |  |  | 0 | 0 | [5 empty] | 0 |  | 0 | 406.68 | 0 | 188.2767 | 0 | 0 | 0 | 0 | 0 | 0 | 0 | 0 | [13 empty] | 0 | 0 | 1 | 1 | 1013 | 1 т груза | 1 т груза | 1 |  | 122825044 | 10 | Перевозка грузов авто/транспортом | 0 | 1 | 700001 | Перевозка грузов. Автомобильные перевозки ( 2003 г., ч.1; ФССЦпр-2011-изм. № 4-6 , раздел 3; ) | ФССЦ а/п (2003/2011 изм. 4-6) | 0 | 34.17 | 0 | 34.17 | 0 | 0 | 0 | 0 | 0 | 0 | 0 | 0 | 0 | 0 | 559149657 | 2 | 1 | 3 | 0 | 0 | 0 | 406.68 | 406.68 | 0 | 0 | 0
17 | 1 |  |  | 4 | т01-01-002-15 | Разгрузка при автомобильных перевозках металлических конструкций массой до 1 т | 1 т груза | 2.16 | 0 |  |  |  |  | 265.76 | 0 | 265.76 | 0 | 0 | 0 | 0 | 0 | 0 | 0 | 0 |  | 141824364 | 22.33 | 0 | 22.33 | 0 | 0 | 0 | 0 | 0 | 0 | 22.33 | 0 | 22.33 | 0 | 0 | 0 | 0 | 0 | 0 | 0 | 0 | 1 | 1 |  |  | 1 | 16.05 | 5.51 | 1 |  |  |  |  | 0 | 1 | ФССЦпг 01-01-002-15, пр.№189 от 05 мая 2012 г. |  |  | 700004 | 0 |  | 0 | 19 | 0 | 5.51 | 1 | 1 | 1 | 1 | 1 |  | 0 | 0 |  |  |  |  | 0 | 0 | [5 empty] | 0 |  | 0 | 265.76 | 0 | 123.0383 | 0 | 0 | 0 | 0 | 0 | 0 | 0 | 0 | [13 empty] | 0 | 0 | 1 | 1 | 1013 | 1 т груза | 1 т груза | 1 |  | 122825297 | 19 | Погрузочно-разгрузочные работы | 0 | 1 | 700004 | Перевозка грузов , (ФССЦпр 2011-изм. № 4-6, раздел 1): погрузочно-разгрузочные работы (НР и СП в прям. затратах ) | ФССЦпр пог. а/п (2011,изм. 4-6) | 0 | 22.33 | 0 | 22.33 | 0 | 0 | 0 | 0 | 0 | 0 | 0 | 0 | 0 | 0 | 1137754525 | 2 | 1 | 3 | 0 | 0 | 0 | 265.76 | 265.76 | 0 | 0 | 0
51 | 1 | 5 | 803 |  | Новый подраздел | Общее оборудование. Часть5 | [7 empty] | 28564 | 0 | 938.2 | 0 | 27625.8 | 0 | 92.4 | 0 | 0 | 0 | 0 |  |  | 28564 | 0 | 938.2 | 0 | 27625.8 | 0 | 92.4 | 0 | 0 | 0 | 0 |  |  | 0 | 0 | 0 | 28564 | 28564 | 0 | 0 | 0 | 0 | 0 | 0 | 0 |  | 0 | 0 | 0 | 28564 | 28564 | 0 | 0 | 0 | 0 | 0 | 0 | 0 | [52 empty] | 0
50 | 0 | 0 | 1 | 201 | 28564 | ПЗ | Прямые затраты |  |  | -201 | 1 | 3 |  | 2
50 | 0 | 0 | 1 | 202 | 0 | СтМатОб | Стоимость материальных ресурсов (всего) |  |  | -202 | 2 | 3 |  | 2
50 | 0 | 0 | 1 | 222 | 0 | СтМатОбЗак | Стоимость материалов и оборудования заказчика |  |  | -222 | 3 | 3 |  | 2
50 | 0 | 0 | 1 | 225 | 0 | СтМатОбПод | Стоимость материалов и оборудования подрядчика |  |  | -225 | 4 | 3 |  | 2
50 | 0 | 0 | 1 | 226 | 0 | СтМат | Стоимость материалов (всего) |  |  | -226 | 5 | 3 |  | 2
50 | 0 | 0 | 1 | 227 | 0 | СтМатЗак | Стоимость материалов заказчика |  |  | -227 | 6 | 3 |  | 2
50 | 0 | 0 | 1 | 228 | 0 | СтМатПод | Стоимость материалов подрядчика |  |  | -228 | 7 | 3 |  | 2
50 | 0 | 0 | 1 | 216 | 0 | Оборуд | Стоимость оборудования (всего) |  |  | -216 | 8 | 3 |  | 2
50 | 0 | 0 | 1 | 223 | 0 | ОборудЗак | Стоимость оборудования заказчика |  |  | -223 | 9 | 3 |  | 2
50 | 0 | 0 | 1 | 229 | 0 | ОборудПод | Стоимость оборудования подрядчика |  |  | -229 | 10 | 3 |  | 2
50 | 0 | 0 | 1 | 203 | 938.2 | ЭММ | Эксплуатация машин |  |  | -203 | 11 | 3 |  | 2
50 | 0 | 0 | 1 | 204 | 0 | ЗПМ | ЗП машинистов |  |  | -204 | 12 | 3 |  | 2
50 | 0 | 0 | 1 | 205 | 27625.8 | ОЗП | Основная ЗП рабочих |  |  | -205 | 13 | 3 |  | 2
50 | 0 | 0 | 1 | 214 | 28564 | Строит | Строительные работы с НР и СП |  |  | -214 | 14 | 3 |  | 2
50 | 0 | 0 | 1 | 215 | 0 | Монтаж | Монтажные работы с НР и СП |  |  | -215 | 15 | 3 |  | 2
50 | 0 | 0 | 1 | 217 | 0 | Прочие | Прочие работы с НР и СП |  |  | -217 | 16 | 3 |  | 2
50 | 0 | 0 | 1 | 206 | 0 | ВозврМат | Возврат материалов |  |  | -206 | 17 | 3 |  | 2
50 | 0 | 0 | 1 | 207 | 92.4 | ТрудСтр | Трудозатраты строителей |  |  | -207 | 18 | 3 |  | -1
50 | 0 | 0 | 1 | 208 | 0 | ТрудМаш | Трудозатраты машинистов |  |  | -208 | 19 | 3 |  | -1
50 | 0 | 0 | 1 | 209 | 0 | ТранспМат | Транспорт материалов |  |  | -209 | 20 | 3 |  | 2
50 | 0 | 0 | 1 | 210 | 0 | НР | Накладные расходы |  |  | -210 | 21 | 3 |  | 2
50 | 0 | 0 | 1 | 211 | 0 | СмПриб | Сметная прибыль |  |  | -211 | 22 | 3 |  | 2
50 | 0 | 0 | 1 | 224 | 28564 | Всего | Всего с НР и СП |  |  | -224 | 23 | 3 |  | 2
50 | 1 | 0 | 2 | 213 | 28564 | Итого | Итого |  |  | 212 | 24 | 0 |  | 2
5 | 1 |  | 850 |  | Новый подраздел | Общее оборудование. Часть6 |  | 0 |  | 0 | [10 empty] | 0 | [53 empty] | 0 | [11 empty] | 0
52 | 1 | 5 | 839 | 0 | Новый подраздел | Общее оборудование. Часть6 | [7 empty] | 20958.12 | 0 | 456.07 | 0 | 20502.05 | 0 | 68.65 | 0 | 0 | 0 | 0 | 0 | 0 | 20958.12 | 0 | 456.07 | 0 | 20502.05 | 0 | 68.65 | 0 | 0 | 0 | 0 | 0 | 0 | 0 | 0 | 0 | 20958.12 | 20958.12 | 0 | 0 | 0 | 0 | 0 | 0 | 0 | 0 | 0 | 0 | 0 | 20958.12 | 20958.12 | 0 | 0 | 0 | 0 | 0 | 0 | 0 | 0 | 0 | 0 | 0 | 0 | 0 | 0 | 0 | 0 | 0 | 0 | 0 | 0 | 0 | 0 | 0 | 0 | 0 | 0 | 0 | 0 | 0 | 0 | 0 | 0 | 0 | 0 | 0 | 0 | 0 | 0 | 0 | 0 | 0 | 0 | 0 | 0 | 0 | 0 | 0 | 0 | 0 | 0 | 0 | 0 | 0 | 0 | 0 | 0 | 0 | 0 | 0 | 0
17 | 1 | 143 | 143 | 1 | 03-01010109-03 | Снятие вентилей на давление до 6,4МПа (муфтовые и фланцевые) ДУ-150мм (Кран шаровой WKC-1 Ду 100 -5 шт., Кран шаровой WKC-1 Ду100 Ру16-1 шт.) | шт. | 6 | 0 |  |  |  |  | 3038.1 | 0 | 0 | 0 | 3038.1 | 0 | 10.2 | 0 | 0 | 0 | 0 |  | 141824364 | 247 | 0 | 0 | 0 | 247 | 0 | 1.7 | 0 | 0 | 247 | 0 | 0 | 0 | 247 | 0 | 1.7 | 0 | 0 | 0 | 0 | 1 | 1 |  |  | 1 | 2.05 | 5.51 | 1 |  |  |  |  | 0 | 1 | БЦРЭО РАО ЕЭС, сб.03,разд.01,поз.010109-03 |  |  | 150 | 0 |  | 0 | 1 | 0 | 5.51 | 1 | 1 | 1 | 1 | 1 |  | 0 | 0 |  |  |  |  | 0 | 0 | [5 empty] | 0 |  | 0 | 3038.1 | 0 | 0 | 0 | 506.35 | 0 | 1.7 | 0 | 0 | 0 | 0 | [13 empty] | 0 | 0 | 1 | 1 | 1010 | шт. | шт. | 1 |  | 122825277 | 1 | Прочие работы | 0 | 1 | 150 | Базовые цены ремонт энергетического оборудования РАО ЕЭС России. | (03) | 0 | 247 | 0 | 0 | 0 | 247 | 1.7 | 0 | 0 | 0 | 0 | 0 | 0 | 0 | -1767800739 | 2 | 1 | 3 | 0 | 0 | 0 | 3038.1 | 3038.1 | 0 | 0 | 0
17 | 1 | 144 | 144 | 2 | 03-01010105-03 | Снятие вентилей на давление до 6,4МПа (муфтовые и фланцевые) ДУ-40,50мм (Клапан 15кч16п1 Ду50 Ру25- 36 шт., Кран шаровой WKC-1 ДУ40 -8шт., Клапан 15кч 16п1 Ду50 Ру25- 8шт.) | шт. | 52 | 0 |  |  |  |  | 13218.4 | 0 | 0 | 0 | 13218.4 | 0 | 44.2 | 0 | 0 | 0 | 0 |  | 141824364 | 124 | 0 | 0 | 0 | 124 | 0 | 0.85 | 0 | 0 | 124 | 0 | 0 | 0 | 124 | 0 | 0.85 | 0 | 0 | 0 | 0 | 1 | 1 |  |  | 1 | 2.05 | 5.51 | 1 |  |  |  |  | 0 | 1 | БЦРЭО РАО ЕЭС, сб.03,разд.01,поз.010105-03 |  |  | 150 | 0 |  | 0 | 1 | 0 | 5.51 | 1 | 1 | 1 | 1 | 1 |  | 0 | 0 |  |  |  |  | 0 | 0 | [5 empty] | 0 |  | 0 | 13218.4 | 0 | 0 | 0 | 254.2 | 0 | 0.85 | 0 | 0 | 0 | 0 | [13 empty] | 0 | 0 | 1 | 1 | 1010 | шт. | шт. | 1 |  | 122825277 | 1 | Прочие работы | 0 | 1 | 150 | Базовые цены ремонт энергетического оборудования РАО ЕЭС России. | (03) | 0 | 124 | 0 | 0 | 0 | 124 | 0.85 | 0 | 0 | 0 | 0 | 0 | 0 | 0 | -700931480 | 2 | 1 | 3 | 0 | 0 | 0 | 13218.4 | 13218.4 | 0 | 0 | 0
17 | 1 | 145 | 145 | 3 | 03-01010104-03 | Снятие вентилей на давление до 6,4МПа (муфтовые и фланцевые) ДУ-25,32мм (Клапан 15кч16п1 Ду32 Ру25- 11 шт., Кран шаровой WKC-1 Ду32- 8шт.) | шт. | 19 | 0 |  |  |  |  | 4245.55 | 0 | 0 | 0 | 4245.55 | 0 | 14.25 | 0 | 0 | 0 | 0 |  | 141824364 | 109 | 0 | 0 | 0 | 109 | 0 | 0.75 | 0 | 0 | 109 | 0 | 0 | 0 | 109 | 0 | 0.75 | 0 | 0 | 0 | 0 | 1 | 1 |  |  | 1 | 2.05 | 5.51 | 1 |  |  |  |  | 0 | 1 | БЦРЭО РАО ЕЭС, сб.03,разд.01,поз.010104-03 |  |  | 150 | 0 |  | 0 | 1 | 0 | 5.51 | 1 | 1 | 1 | 1 | 1 |  | 0 | 0 |  |  |  |  | 0 | 0 | [5 empty] | 0 |  | 0 | 4245.55 | 0 | 0 | 0 | 223.45 | 0 | 0.75 | 0 | 0 | 0 | 0 | [13 empty] | 0 | 0 | 1 | 1 | 1010 | шт. | шт. | 1 |  | 122825277 | 1 | Прочие работы | 0 | 1 | 150 | Базовые цены ремонт энергетического оборудования РАО ЕЭС России. | (03) | 0 | 109 | 0 | 0 | 0 | 109 | 0.75 | 0 | 0 | 0 | 0 | 0 | 0 | 0 | -1117717264 | 2 | 1 | 3 | 0 | 0 | 0 | 4245.55 | 4245.55 | 0 | 0 | 0
17 | 1 |  |  | 4 | т01-01-001-15 | Погрузка при автомобильных перевозках металлических конструкций массой до 1 т | 1 т груза | 1.05 | 0 |  |  |  |  | 129.19 | 0 | 129.19 | 0 | 0 | 0 | 0 | 0 | 0 | 0 | 0 |  | 141824364 | 22.33 | 0 | 22.33 | 0 | 0 | 0 | 0 | 0 | 0 | 22.33 | 0 | 22.33 | 0 | 0 | 0 | 0 | 0 | 0 | 0 | 0 | 1 | 1 |  |  | 1 | 16.05 | 5.51 | 1 |  |  |  |  | 0 | 1 | ФССЦпг 01-01-001-15, пр.№189 от 05 мая 2012 г. |  |  | 700004 | 0 |  | 0 | 19 | 0 | 5.51 | 1 | 1 | 1 | 1 | 1 |  | 0 | 0 |  |  |  |  | 0 | 0 | [5 empty] | 0 |  | 0 | 129.19 | 0 | 123.0383 | 0 | 0 | 0 | 0 | 0 | 0 | 0 | 0 | [13 empty] | 0 | 0 | 1 | 1 | 1013 | 1 т груза | 1 т груза | 1 |  | 122825297 | 19 | Погрузочно-разгрузочные работы | 0 | 1 | 700004 | Перевозка грузов , (ФССЦпр 2011-изм. № 4-6, раздел 1): погрузочно-разгрузочные работы (НР и СП в прям. затратах ) | ФССЦпр пог. а/п (2011,изм. 4-6) | 0 | 22.33 | 0 | 22.33 | 0 | 0 | 0 | 0 | 0 | 0 | 0 | 0 | 0 | 0 | 558421424 | 2 | 1 | 3 | 0 | 0 | 0 | 129.19 | 129.19 | 0 | 0 | 0
17 | 1 | 146 | 146 | 5 | т03-02-001-30 | Перевозка грузов I класса автомобилями бортовыми грузоподъемностью до 5 т на расстояние до 30 км | 1 т груза | 1.05 | 0 |  |  |  |  | 197.69 | 0 | 197.69 | 0 | 0 | 0 | 0 | 0 | 0 | 0 | 0 |  | 141824364 | 34.17 | 0 | 34.17 | 0 | 0 | 0 | 0 | 0 | 0 | 34.17 | 0 | 34.17 | 0 | 0 | 0 | 0 | 0 | 0 | 0 | 0 | 1 | 1 |  |  | 1 | 16.05 | 5.51 | 1 |  |  |  |  | 0 | 1 | ФССЦпг т03-02-001-30 пр.№31/пр от 30.01.2014 г. |  |  | 700001 | 0 |  | 0 | 10 | 0 | 5.51 | 1 | 1 | 1 | 1 | 1 |  | 0 | 0 |  |  |  |  | 0 | 0 | [5 empty] | 0 |  | 0 | 197.69 | 0 | 188.2767 | 0 | 0 | 0 | 0 | 0 | 0 | 0 | 0 | [13 empty] | 0 | 0 | 1 | 1 | 1013 | 1 т груза | 1 т груза | 1 |  | 122825044 | 10 | Перевозка грузов авто/транспортом | 0 | 1 | 700001 | Перевозка грузов. Автомобильные перевозки ( 2003 г., ч.1; ФССЦпр-2011-изм. № 4-6 , раздел 3; ) | ФССЦ а/п (2003/2011 изм. 4-6) | 0 | 34.17 | 0 | 34.17 | 0 | 0 | 0 | 0 | 0 | 0 | 0 | 0 | 0 | 0 | 559149657 | 2 | 1 | 3 | 0 | 0 | 0 | 197.69 | 197.69 | 0 | 0 | 0
17 | 1 |  |  | 6 | т01-01-002-15 | Разгрузка при автомобильных перевозках металлических конструкций массой до 1 т | 1 т груза | 1.05 | 0 |  |  |  |  | 129.19 | 0 | 129.19 | 0 | 0 | 0 | 0 | 0 | 0 | 0 | 0 |  | 141824364 | 22.33 | 0 | 22.33 | 0 | 0 | 0 | 0 | 0 | 0 | 22.33 | 0 | 22.33 | 0 | 0 | 0 | 0 | 0 | 0 | 0 | 0 | 1 | 1 |  |  | 1 | 16.05 | 5.51 | 1 |  |  |  |  | 0 | 1 | ФССЦпг 01-01-002-15, пр.№189 от 05 мая 2012 г. |  |  | 700004 | 0 |  | 0 | 19 | 0 | 5.51 | 1 | 1 | 1 | 1 | 1 |  | 0 | 0 |  |  |  |  | 0 | 0 | [5 empty] | 0 |  | 0 | 129.19 | 0 | 123.0383 | 0 | 0 | 0 | 0 | 0 | 0 | 0 | 0 | [13 empty] | 0 | 0 | 1 | 1 | 1013 | 1 т груза | 1 т груза | 1 |  | 122825297 | 19 | Погрузочно-разгрузочные работы | 0 | 1 | 700004 | Перевозка грузов , (ФССЦпр 2011-изм. № 4-6, раздел 1): погрузочно-разгрузочные работы (НР и СП в прям. затратах ) | ФССЦпр пог. а/п (2011,изм. 4-6) | 0 | 22.33 | 0 | 22.33 | 0 | 0 | 0 | 0 | 0 | 0 | 0 | 0 | 0 | 0 | 1137754525 | 2 | 1 | 3 | 0 | 0 | 0 | 129.19 | 129.19 | 0 | 0 | 0
51 | 1 | 5 | 839 |  | Новый подраздел | Общее оборудование. Часть6 | [7 empty] | 20958.12 | 0 | 456.07 | 0 | 20502.05 | 0 | 68.65 | 0 | 0 | 0 | 0 |  |  | 20958.12 | 0 | 456.07 | 0 | 20502.05 | 0 | 68.65 | 0 | 0 | 0 | 0 |  |  | 0 | 0 | 0 | 20958.12 | 20958.12 | 0 | 0 | 0 | 0 | 0 | 0 | 0 |  | 0 | 0 | 0 | 20958.12 | 20958.12 | 0 | 0 | 0 | 0 | 0 | 0 | 0 | [52 empty] | 0
50 | 0 | 0 | 1 | 201 | 20958.12 | ПЗ | Прямые затраты |  |  | -201 | 1 | 3 |  | 2
50 | 0 | 0 | 1 | 202 | 0 | СтМатОб | Стоимость материальных ресурсов (всего) |  |  | -202 | 2 | 3 |  | 2
50 | 0 | 0 | 1 | 222 | 0 | СтМатОбЗак | Стоимость материалов и оборудования заказчика |  |  | -222 | 3 | 3 |  | 2
50 | 0 | 0 | 1 | 225 | 0 | СтМатОбПод | Стоимость материалов и оборудования подрядчика |  |  | -225 | 4 | 3 |  | 2
50 | 0 | 0 | 1 | 226 | 0 | СтМат | Стоимость материалов (всего) |  |  | -226 | 5 | 3 |  | 2
50 | 0 | 0 | 1 | 227 | 0 | СтМатЗак | Стоимость материалов заказчика |  |  | -227 | 6 | 3 |  | 2
50 | 0 | 0 | 1 | 228 | 0 | СтМатПод | Стоимость материалов подрядчика |  |  | -228 | 7 | 3 |  | 2
50 | 0 | 0 | 1 | 216 | 0 | Оборуд | Стоимость оборудования (всего) |  |  | -216 | 8 | 3 |  | 2
50 | 0 | 0 | 1 | 223 | 0 | ОборудЗак | Стоимость оборудования заказчика |  |  | -223 | 9 | 3 |  | 2
50 | 0 | 0 | 1 | 229 | 0 | ОборудПод | Стоимость оборудования подрядчика |  |  | -229 | 10 | 3 |  | 2
50 | 0 | 0 | 1 | 203 | 456.07 | ЭММ | Эксплуатация машин |  |  | -203 | 11 | 3 |  | 2
50 | 0 | 0 | 1 | 204 | 0 | ЗПМ | ЗП машинистов |  |  | -204 | 12 | 3 |  | 2
50 | 0 | 0 | 1 | 205 | 20502.05 | ОЗП | Основная ЗП рабочих |  |  | -205 | 13 | 3 |  | 2
50 | 0 | 0 | 1 | 214 | 20958.12 | Строит | Строительные работы с НР и СП |  |  | -214 | 14 | 3 |  | 2
50 | 0 | 0 | 1 | 215 | 0 | Монтаж | Монтажные работы с НР и СП |  |  | -215 | 15 | 3 |  | 2
50 | 0 | 0 | 1 | 217 | 0 | Прочие | Прочие работы с НР и СП |  |  | -217 | 16 | 3 |  | 2
50 | 0 | 0 | 1 | 206 | 0 | ВозврМат | Возврат материалов |  |  | -206 | 17 | 3 |  | 2
50 | 0 | 0 | 1 | 207 | 68.65 | ТрудСтр | Трудозатраты строителей |  |  | -207 | 18 | 3 |  | -1
50 | 0 | 0 | 1 | 208 | 0 | ТрудМаш | Трудозатраты машинистов |  |  | -208 | 19 | 3 |  | -1
50 | 0 | 0 | 1 | 209 | 0 | ТранспМат | Транспорт материалов |  |  | -209 | 20 | 3 |  | 2
50 | 0 | 0 | 1 | 210 | 0 | НР | Накладные расходы |  |  | -210 | 21 | 3 |  | 2
50 | 0 | 0 | 1 | 211 | 0 | СмПриб | Сметная прибыль |  |  | -211 | 22 | 3 |  | 2
50 | 0 | 0 | 1 | 224 | 20958.12 | Всего | Всего с НР и СП |  |  | -224 | 23 | 3 |  | 2
50 | 1 | 0 | 2 | 213 | 20958.12 | Итого | Итого |  |  | 212 | 24 | 0 |  | 2
5 | 1 |  | 901 |  | Новый подраздел | Деаэратор вакуумный ДВ-35 (2 шт) |  | 0 |  | -1 | [10 empty] | 0 | [53 empty] | 0 | [11 empty] | 0
52 | 1 | 5 | 877 | 0 | Новый подраздел | Деаэратор вакуумный ДВ-35 (2 шт) | [7 empty] | 151517.63 | 0 | 3474.83 | 0 | 148042.8 | 0 | 495.45 | 0 | 0 | 0 | 0 | 0 | 0 | 151517.63 | 0 | 3474.83 | 0 | 148042.8 | 0 | 495.45 | 0 | 0 | 0 | 0 | 0 | 0 | 0 | 0 | 0 | 151517.63 | 151517.63 | 0 | 0 | 0 | 0 | 0 | 0 | 0 | 0 | 0 | 0 | 0 | 151517.63 | 151517.63 | 0 | 0 | 0 | 0 | 0 | 0 | 0 | 0 | 0 | 0 | 0 | 0 | 0 | 0 | 0 | 0 | 0 | 0 | 0 | 0 | 0 | 0 | 0 | 0 | 0 | 0 | 0 | 0 | 0 | 0 | 0 | 0 | 0 | 0 | 0 | 0 | 0 | 0 | 0 | 0 | 0 | 0 | 0 | 0 | 0 | 0 | 0 | 0 | 0 | 0 | 0 | 0 | 0 | 0 | 0 | 0 | 0 | 0 | 0 | 0
17 | 1 | 147 | 147 | 1 | 03-01090109-03 | Снятие клапанов обратных на давление до 6,4 МПа (муфтовые и фланцевые), ДУ-250мм (Клапан 19ч21бр Ду250) | шт. | 1 | 0 |  |  |  |  | 1291.5 | 0 | 0 | 0 | 1291.5 | 0 | 4.3 | 0 | 0 | 0 | 0 |  | 141824364 | 630 | 0 | 0 | 0 | 630 | 0 | 4.3 | 0 | 0 | 630 | 0 | 0 | 0 | 630 | 0 | 4.3 | 0 | 0 | 0 | 0 | 1 | 1 |  |  | 1 | 2.05 | 5.51 | 1 |  |  |  |  | 0 | 1 | БЦРЭО РАО ЕЭС, сб.03,разд.01,поз.090109-03 |  |  | 150 | 0 |  | 0 | 1 | 0 | 5.51 | 1 | 1 | 1 | 1 | 1 |  | 0 | 0 |  |  |  |  | 0 | 0 | [5 empty] | 0 |  | 0 | 1291.5 | 0 | 0 | 0 | 1291.5 | 0 | 4.3 | 0 | 0 | 0 | 0 | [13 empty] | 0 | 0 | 1 | 1 | 1010 | шт. | шт. | 1 |  | 122825277 | 1 | Прочие работы | 0 | 1 | 150 | Базовые цены ремонт энергетического оборудования РАО ЕЭС России. | (03) | 0 | 630 | 0 | 0 | 0 | 630 | 4.3 | 0 | 0 | 0 | 0 | 0 | 0 | 0 | 1829835364 | 2 | 1 | 3 | 0 | 0 | 0 | 1291.5 | 1291.5 | 0 | 0 | 0
17 | 1 | 148 | 148 | 2 | 03-01050107-03 | Снятие задвижек на давление до 6.4 МПа с жестким клином (фланцевые), ДУ-250мм (Задвижка 30с41нж1 Ду250- 3 шт.) | шт. | 3 | 0 |  |  |  |  | 6377.55 | 0 | 0 | 0 | 6377.55 | 0 | 21.3 | 0 | 0 | 0 | 0 |  | 141824364 | 1037 | 0 | 0 | 0 | 1037 | 0 | 7.1 | 0 | 0 | 1037 | 0 | 0 | 0 | 1037 | 0 | 7.1 | 0 | 0 | 0 | 0 | 1 | 1 |  |  | 1 | 2.05 | 5.51 | 1 |  |  |  |  | 0 | 1 | БЦРЭО РАО ЕЭС, сб.03,разд.01,поз.050107-03 |  |  | 150 | 0 |  | 0 | 1 | 0 | 5.51 | 1 | 1 | 1 | 1 | 1 |  | 0 | 0 |  |  |  |  | 0 | 0 | [5 empty] | 0 |  | 0 | 6377.55 | 0 | 0 | 0 | 2125.85 | 0 | 7.1 | 0 | 0 | 0 | 0 | [13 empty] | 0 | 0 | 1 | 1 | 1010 | шт. | шт. | 1 |  | 122825277 | 1 | Прочие работы | 0 | 1 | 150 | Базовые цены ремонт энергетического оборудования РАО ЕЭС России. | (03) | 0 | 1037 | 0 | 0 | 0 | 1037 | 7.1 | 0 | 0 | 0 | 0 | 0 | 0 | 0 | 1133630833 | 2 | 1 | 3 | 0 | 0 | 0 | 6377.55 | 6377.55 | 0 | 0 | 0
17 | 1 | 149 | 149 | 3 | 03-01090108-03 | Снятие клапанов обратных на давление до 6,4 МПа (муфтовые и фланцевые), ДУ-200мм ( Клапан 19с47нж Ду200) | шт. | 1 | 0 |  |  |  |  | 1066 | 0 | 0 | 0 | 1066 | 0 | 3.6 | 0 | 0 | 0 | 0 |  | 141824364 | 520 | 0 | 0 | 0 | 520 | 0 | 3.6 | 0 | 0 | 520 | 0 | 0 | 0 | 520 | 0 | 3.6 | 0 | 0 | 0 | 0 | 1 | 1 |  |  | 1 | 2.05 | 5.51 | 1 |  |  |  |  | 0 | 1 | БЦРЭО РАО ЕЭС, сб.03,разд.01,поз.090108-03 |  |  | 150 | 0 |  | 0 | 1 | 0 | 5.51 | 1 | 1 | 1 | 1 | 1 |  | 0 | 0 |  |  |  |  | 0 | 0 | [5 empty] | 0 |  | 0 | 1066 | 0 | 0 | 0 | 1066 | 0 | 3.6 | 0 | 0 | 0 | 0 | [13 empty] | 0 | 0 | 1 | 1 | 1010 | шт. | шт. | 1 |  | 122825277 | 1 | Прочие работы | 0 | 1 | 150 | Базовые цены ремонт энергетического оборудования РАО ЕЭС России. | (03) | 0 | 520 | 0 | 0 | 0 | 520 | 3.6 | 0 | 0 | 0 | 0 | 0 | 0 | 0 | 718572134 | 2 | 1 | 3 | 0 | 0 | 0 | 1066 | 1066 | 0 | 0 | 0
17 | 1 | 150 | 150 | 4 | 03-01050106-03 | Снятие задвижек на давление до 6.4 МПа с жестким клином (фланцевые), ДУ-200мм (Задвижка 30с41нж Ду200 -8шт.) | шт. | 8 | 0 |  |  |  |  | 14153.2 | 0 | 0 | 0 | 14153.2 | 0 | 47.2 | 0 | 0 | 0 | 0 |  | 141824364 | 863 | 0 | 0 | 0 | 863 | 0 | 5.9 | 0 | 0 | 863 | 0 | 0 | 0 | 863 | 0 | 5.9 | 0 | 0 | 0 | 0 | 1 | 1 |  |  | 1 | 2.05 | 5.51 | 1 |  |  |  |  | 0 | 1 | БЦРЭО РАО ЕЭС, сб.03,разд.01,поз.050106-03 |  |  | 150 | 0 |  | 0 | 1 | 0 | 5.51 | 1 | 1 | 1 | 1 | 1 |  | 0 | 0 |  |  |  |  | 0 | 0 | [5 empty] | 0 |  | 0 | 14153.2 | 0 | 0 | 0 | 1769.15 | 0 | 5.9 | 0 | 0 | 0 | 0 | [13 empty] | 0 | 0 | 1 | 1 | 1010 | шт. | шт. | 1 |  | 122825277 | 1 | Прочие работы | 0 | 1 | 150 | Базовые цены ремонт энергетического оборудования РАО ЕЭС России. | (03) | 0 | 863 | 0 | 0 | 0 | 863 | 5.9 | 0 | 0 | 0 | 0 | 0 | 0 | 0 | 1296869716 | 2 | 1 | 3 | 0 | 0 | 0 | 14153.2 | 14153.2 | 0 | 0 | 0
17 | 1 | 151 | 151 | 5 | 03-01090107-03 | Снятие клапанов обратных на давление до 6,4 МПа (муфтовые и фланцевые), ДУ-150мм (Кран шаровой WKC-1 Ду150-26шт., Затвор дисковый WKI-1-150, Ду 150 ) | шт. | 27 | 0 |  |  |  |  | 24298.65 | 0 | 0 | 0 | 24298.65 | 0 | 81 | 0 | 0 | 0 | 0 |  | 141824364 | 439 | 0 | 0 | 0 | 439 | 0 | 3 | 0 | 0 | 439 | 0 | 0 | 0 | 439 | 0 | 3 | 0 | 0 | 0 | 0 | 1 | 1 |  |  | 1 | 2.05 | 5.51 | 1 |  |  |  |  | 0 | 1 | БЦРЭО РАО ЕЭС, сб.03,разд.01,поз.090107-03 |  |  | 150 | 0 |  | 0 | 1 | 0 | 5.51 | 1 | 1 | 1 | 1 | 1 |  | 0 | 0 |  |  |  |  | 0 | 0 | [5 empty] | 0 |  | 0 | 24298.65 | 0 | 0 | 0 | 899.95 | 0 | 3 | 0 | 0 | 0 | 0 | [13 empty] | 0 | 0 | 1 | 1 | 1010 | шт. | шт. | 1 |  | 122825277 | 1 | Прочие работы | 0 | 1 | 150 | Базовые цены ремонт энергетического оборудования РАО ЕЭС России. | (03) | 0 | 439 | 0 | 0 | 0 | 439 | 3 | 0 | 0 | 0 | 0 | 0 | 0 | 0 | -2010223965 | 2 | 1 | 3 | 0 | 0 | 0 | 24298.65 | 24298.65 | 0 | 0 | 0
17 | 1 | 152 | 152 | 6 | 03-01050105-03 | Снятие задвижек на давление до 6.4 МПа с жестким клином (фланцевые), ДУ-150мм (Задвижка 30с41нж Ду150- 8 шт.) | шт. | 8 | 0 |  |  |  |  | 12037.6 | 0 | 0 | 0 | 12037.6 | 0 | 40 | 0 | 0 | 0 | 0 |  | 141824364 | 734 | 0 | 0 | 0 | 734 | 0 | 5 | 0 | 0 | 734 | 0 | 0 | 0 | 734 | 0 | 5 | 0 | 0 | 0 | 0 | 1 | 1 |  |  | 1 | 2.05 | 5.51 | 1 |  |  |  |  | 0 | 1 | БЦРЭО РАО ЕЭС, сб.03,разд.01,поз.050105-03 |  |  | 150 | 0 |  | 0 | 1 | 0 | 5.51 | 1 | 1 | 1 | 1 | 1 |  | 0 | 0 |  |  |  |  | 0 | 0 | [5 empty] | 0 |  | 0 | 12037.6 | 0 | 0 | 0 | 1504.7 | 0 | 5 | 0 | 0 | 0 | 0 | [13 empty] | 0 | 0 | 1 | 1 | 1010 | шт. | шт. | 1 |  | 122825277 | 1 | Прочие работы | 0 | 1 | 150 | Базовые цены ремонт энергетического оборудования РАО ЕЭС России. | (03) | 0 | 734 | 0 | 0 | 0 | 734 | 5 | 0 | 0 | 0 | 0 | 0 | 0 | 0 | 1978033983 | 2 | 1 | 3 | 0 | 0 | 0 | 12037.6 | 12037.6 | 0 | 0 | 0
17 | 1 | 153 | 153 | 7 | 03-01090106-03 | Снятие клапанов обратных на давление до 6,4 МПа (муфтовые и фланцевые), ДУ-125мм ( Клапан КЗР Ду125 Кv250) | шт. | 1 | 0 |  |  |  |  | 813.85 | 0 | 0 | 0 | 813.85 | 0 | 2.7 | 0 | 0 | 0 | 0 |  | 141824364 | 397 | 0 | 0 | 0 | 397 | 0 | 2.7 | 0 | 0 | 397 | 0 | 0 | 0 | 397 | 0 | 2.7 | 0 | 0 | 0 | 0 | 1 | 1 |  |  | 1 | 2.05 | 5.51 | 1 |  |  |  |  | 0 | 1 | БЦРЭО РАО ЕЭС, сб.03,разд.01,поз.090106-03 |  |  | 150 | 0 |  | 0 | 1 | 0 | 5.51 | 1 | 1 | 1 | 1 | 1 |  | 0 | 0 |  |  |  |  | 0 | 0 | [5 empty] | 0 |  | 0 | 813.85 | 0 | 0 | 0 | 813.85 | 0 | 2.7 | 0 | 0 | 0 | 0 | [13 empty] | 0 | 0 | 1 | 1 | 1010 | шт. | шт. | 1 |  | 122825277 | 1 | Прочие работы | 0 | 1 | 150 | Базовые цены ремонт энергетического оборудования РАО ЕЭС России. | (03) | 0 | 397 | 0 | 0 | 0 | 397 | 2.7 | 0 | 0 | 0 | 0 | 0 | 0 | 0 | 1383900763 | 2 | 1 | 3 | 0 | 0 | 0 | 813.85 | 813.85 | 0 | 0 | 0
17 | 1 | 154 | 154 | 8 | 03-01050104-03 | Снятие задвижек на давление до 6.4 МПа с жестким клином (фланцевые), ДУ-125мм (Задвижка 30ч39р Ду125- 8шт.) | шт. | 8 | 0 |  |  |  |  | 11332.4 | 0 | 0 | 0 | 11332.4 | 0 | 37.6 | 0 | 0 | 0 | 0 |  | 141824364 | 691 | 0 | 0 | 0 | 691 | 0 | 4.7 | 0 | 0 | 691 | 0 | 0 | 0 | 691 | 0 | 4.7 | 0 | 0 | 0 | 0 | 1 | 1 |  |  | 1 | 2.05 | 5.51 | 1 |  |  |  |  | 0 | 1 | БЦРЭО РАО ЕЭС, сб.03,разд.01,поз.050104-03 |  |  | 150 | 0 |  | 0 | 1 | 0 | 5.51 | 1 | 1 | 1 | 1 | 1 |  | 0 | 0 |  |  |  |  | 0 | 0 | [5 empty] | 0 |  | 0 | 11332.4 | 0 | 0 | 0 | 1416.55 | 0 | 4.7 | 0 | 0 | 0 | 0 | [13 empty] | 0 | 0 | 1 | 1 | 1010 | шт. | шт. | 1 |  | 122825277 | 1 | Прочие работы | 0 | 1 | 150 | Базовые цены ремонт энергетического оборудования РАО ЕЭС России. | (03) | 0 | 691 | 0 | 0 | 0 | 691 | 4.7 | 0 | 0 | 0 | 0 | 0 | 0 | 0 | -270260716 | 2 | 1 | 3 | 0 | 0 | 0 | 11332.4 | 11332.4 | 0 | 0 | 0
17 | 1 | 155 | 155 | 9 | 03-01090105-03 | Снятие клапанов обратных на давление до 6,4 МПа (муфтовые и фланцевые), ДУ-100мм (Клапан КЗР Ду 100 Kv160- 3 шт, Клапан 19с17нжДу100 Ру40-1шт., Кран шаровой WKC-1 Ду 100 РУ16 - 26шт. Кран шаровой WKC-1 Ду100-14 шт.) | шт. | 44 | 0 |  |  |  |  | 25977.6 | 0 | 0 | 0 | 25977.6 | 0 | 88 | 0 | 0 | 0 | 0 |  | 141824364 | 288 | 0 | 0 | 0 | 288 | 0 | 2 | 0 | 0 | 288 | 0 | 0 | 0 | 288 | 0 | 2 | 0 | 0 | 0 | 0 | 1 | 1 |  |  | 1 | 2.05 | 5.51 | 1 |  |  |  |  | 0 | 1 | БЦРЭО РАО ЕЭС, сб.03,разд.01,поз.090105-03 |  |  | 150 | 0 |  | 0 | 1 | 0 | 5.51 | 1 | 1 | 1 | 1 | 1 |  | 0 | 0 |  |  |  |  | 0 | 0 | [5 empty] | 0 |  | 0 | 25977.6 | 0 | 0 | 0 | 590.4 | 0 | 2 | 0 | 0 | 0 | 0 | [13 empty] | 0 | 0 | 1 | 1 | 1010 | шт. | шт. | 1 |  | 122825277 | 1 | Прочие работы | 0 | 1 | 150 | Базовые цены ремонт энергетического оборудования РАО ЕЭС России. | (03) | 0 | 288 | 0 | 0 | 0 | 288 | 2 | 0 | 0 | 0 | 0 | 0 | 0 | 0 | -1016363783 | 2 | 1 | 3 | 0 | 0 | 0 | 25977.6 | 25977.6 | 0 | 0 | 0
17 | 1 | 156 | 156 | 10 | 03-01050103-03 | Снятие задвижек на давление до 6.4 МПа с жестким клином (фланцевые), ДУ-100мм (Задвижка 30с41нж Ду100- 9шт.) | шт. | 9 | 0 |  |  |  |  | 9557.1 | 0 | 0 | 0 | 9557.1 | 0 | 32.4 | 0 | 0 | 0 | 0 |  | 141824364 | 518 | 0 | 0 | 0 | 518 | 0 | 3.6 | 0 | 0 | 518 | 0 | 0 | 0 | 518 | 0 | 3.6 | 0 | 0 | 0 | 0 | 1 | 1 |  |  | 1 | 2.05 | 5.51 | 1 |  |  |  |  | 0 | 1 | БЦРЭО РАО ЕЭС, сб.03,разд.01,поз.050103-03 |  |  | 150 | 0 |  | 0 | 1 | 0 | 5.51 | 1 | 1 | 1 | 1 | 1 |  | 0 | 0 |  |  |  |  | 0 | 0 | [5 empty] | 0 |  | 0 | 9557.1 | 0 | 0 | 0 | 1061.9 | 0 | 3.6 | 0 | 0 | 0 | 0 | [13 empty] | 0 | 0 | 1 | 1 | 1010 | шт. | шт. | 1 |  | 122825277 | 1 | Прочие работы | 0 | 1 | 150 | Базовые цены ремонт энергетического оборудования РАО ЕЭС России. | (03) | 0 | 518 | 0 | 0 | 0 | 518 | 3.6 | 0 | 0 | 0 | 0 | 0 | 0 | 0 | -849993365 | 2 | 1 | 3 | 0 | 0 | 0 | 9557.1 | 9557.1 | 0 | 0 | 0
17 | 1 | 157 | 157 | 11 | 03-01090104-03 | Снятие клапанов обратных на давление до 6,4 МПа (муфтовые и фланцевые), ДУ-70,80мм (Клапан КЗР Ду 80 Kv63- 7шт., Кран шаровой WKC-1 Ду80 -19шт., Клапан КЗР Ду65, Затвор дисковый WKI-1-80 Ду80 - 7шт.) | шт. | 34 | 0 |  |  |  |  | 17215.9 | 0 | 0 | 0 | 17215.9 | 0 | 57.8 | 0 | 0 | 0 | 0 |  | 141824364 | 247 | 0 | 0 | 0 | 247 | 0 | 1.7 | 0 | 0 | 247 | 0 | 0 | 0 | 247 | 0 | 1.7 | 0 | 0 | 0 | 0 | 1 | 1 |  |  | 1 | 2.05 | 5.51 | 1 |  |  |  |  | 0 | 1 | БЦРЭО РАО ЕЭС, сб.03,разд.01,поз.090104-03 |  |  | 150 | 0 |  | 0 | 1 | 0 | 5.51 | 1 | 1 | 1 | 1 | 1 |  | 0 | 0 |  |  |  |  | 0 | 0 | [5 empty] | 0 |  | 0 | 17215.9 | 0 | 0 | 0 | 506.35 | 0 | 1.7 | 0 | 0 | 0 | 0 | [13 empty] | 0 | 0 | 1 | 1 | 1010 | шт. | шт. | 1 |  | 122825277 | 1 | Прочие работы | 0 | 1 | 150 | Базовые цены ремонт энергетического оборудования РАО ЕЭС России. | (03) | 0 | 247 | 0 | 0 | 0 | 247 | 1.7 | 0 | 0 | 0 | 0 | 0 | 0 | 0 | 1206554356 | 2 | 1 | 3 | 0 | 0 | 0 | 17215.9 | 17215.9 | 0 | 0 | 0
17 | 1 | 158 | 158 | 12 | 03-01050102-03 | Снятие задвижек на давление до 6.4 МПа с жестким клином (фланцевые), ДУ-80мм (Задвижка 31с91нж Ду80 Ру16-8шт.) | шт. | 8 | 0 |  |  |  |  | 8265.6 | 0 | 0 | 0 | 8265.6 | 0 | 28 | 0 | 0 | 0 | 0 |  | 141824364 | 504 | 0 | 0 | 0 | 504 | 0 | 3.5 | 0 | 0 | 504 | 0 | 0 | 0 | 504 | 0 | 3.5 | 0 | 0 | 0 | 0 | 1 | 1 |  |  | 1 | 2.05 | 5.51 | 1 |  |  |  |  | 0 | 1 | БЦРЭО РАО ЕЭС, сб.03,разд.01,поз.050102-03 |  |  | 150 | 0 |  | 0 | 1 | 0 | 5.51 | 1 | 1 | 1 | 1 | 1 |  | 0 | 0 |  |  |  |  | 0 | 0 | [5 empty] | 0 |  | 0 | 8265.6 | 0 | 0 | 0 | 1033.2 | 0 | 3.5 | 0 | 0 | 0 | 0 | [13 empty] | 0 | 0 | 1 | 1 | 1010 | шт. | шт. | 1 |  | 122825277 | 1 | Прочие работы | 0 | 1 | 150 | Базовые цены ремонт энергетического оборудования РАО ЕЭС России. | (03) | 0 | 504 | 0 | 0 | 0 | 504 | 3.5 | 0 | 0 | 0 | 0 | 0 | 0 | 0 | -1058779482 | 2 | 1 | 3 | 0 | 0 | 0 | 8265.6 | 8265.6 | 0 | 0 | 0
17 | 1 | 159 | 159 | 13 | 03-01090103-03 | Снятие клапанов обратных на давление до 6,4 МПа (муфтовые и фланцевые), ДУ-40,50мм (Клапан КЗР Ду 50 Kv25- 10шт., Кран шаровой WKC-1 Ду50 -3 шт., Клапан обратный RK-41 Ду50 Ру16) | шт. | 14 | 0 |  |  |  |  | 5108.6 | 0 | 0 | 0 | 5108.6 | 0 | 16.8 | 0 | 0 | 0 | 0 |  | 141824364 | 178 | 0 | 0 | 0 | 178 | 0 | 1.2 | 0 | 0 | 178 | 0 | 0 | 0 | 178 | 0 | 1.2 | 0 | 0 | 0 | 0 | 1 | 1 |  |  | 1 | 2.05 | 5.51 | 1 |  |  |  |  | 0 | 1 | БЦРЭО РАО ЕЭС, сб.03,разд.01,поз.090103-03 |  |  | 150 | 0 |  | 0 | 1 | 0 | 5.51 | 1 | 1 | 1 | 1 | 1 |  | 0 | 0 |  |  |  |  | 0 | 0 | [5 empty] | 0 |  | 0 | 5108.6 | 0 | 0 | 0 | 364.9 | 0 | 1.2 | 0 | 0 | 0 | 0 | [13 empty] | 0 | 0 | 1 | 1 | 1010 | шт. | шт. | 1 |  | 122825277 | 1 | Прочие работы | 0 | 1 | 150 | Базовые цены ремонт энергетического оборудования РАО ЕЭС России. | (03) | 0 | 178 | 0 | 0 | 0 | 178 | 1.2 | 0 | 0 | 0 | 0 | 0 | 0 | 0 | 1803689269 | 2 | 1 | 3 | 0 | 0 | 0 | 5108.6 | 5108.6 | 0 | 0 | 0
17 | 1 | 160 | 160 | 14 | 03-01050101-03 | Снятие задвижек на давление до 6.4 МПа с жестким клином (фланцевые), ДУ-50мм ( Задвижка 30с41нж Ду50 Ру16- 7шт, ) | шт. | 7 | 0 |  |  |  |  | 4132.8 | 0 | 0 | 0 | 4132.8 | 0 | 14 | 0 | 0 | 0 | 0 |  | 141824364 | 288 | 0 | 0 | 0 | 288 | 0 | 2 | 0 | 0 | 288 | 0 | 0 | 0 | 288 | 0 | 2 | 0 | 0 | 0 | 0 | 1 | 1 |  |  | 1 | 2.05 | 5.51 | 1 |  |  |  |  | 0 | 1 | БЦРЭО РАО ЕЭС, сб.03,разд.01,поз.050101-03 |  |  | 150 | 0 |  | 0 | 1 | 0 | 5.51 | 1 | 1 | 1 | 1 | 1 |  | 0 | 0 |  |  |  |  | 0 | 0 | [5 empty] | 0 |  | 0 | 4132.8 | 0 | 0 | 0 | 590.4 | 0 | 2 | 0 | 0 | 0 | 0 | [13 empty] | 0 | 0 | 1 | 1 | 1010 | шт. | шт. | 1 |  | 122825277 | 1 | Прочие работы | 0 | 1 | 150 | Базовые цены ремонт энергетического оборудования РАО ЕЭС России. | (03) | 0 | 288 | 0 | 0 | 0 | 288 | 2 | 0 | 0 | 0 | 0 | 0 | 0 | 0 | 1367667615 | 2 | 1 | 3 | 0 | 0 | 0 | 4132.8 | 4132.8 | 0 | 0 | 0
17 | 1 | 161 | 161 | 15 | 03-01090102-03 | Снятие клапанов обратных на давление до 6,4 МПа (муфтовые и фланцевые), ДУ-25,32мм (Клапан 15кч16п1 Ду32 Ру25- 11 шт., Кран шаровой WKC-1 Ду32- 8шт., Клапан КЗР Ду25) | шт. | 20 | 0 |  |  |  |  | 6191 | 0 | 0 | 0 | 6191 | 0 | 20 | 0 | 0 | 0 | 0 |  | 141824364 | 151 | 0 | 0 | 0 | 151 | 0 | 1 | 0 | 0 | 151 | 0 | 0 | 0 | 151 | 0 | 1 | 0 | 0 | 0 | 0 | 1 | 1 |  |  | 1 | 2.05 | 5.51 | 1 |  |  |  |  | 0 | 1 | БЦРЭО РАО ЕЭС, сб.03,разд.01,поз.090102-03 |  |  | 150 | 0 |  | 0 | 1 | 0 | 5.51 | 1 | 1 | 1 | 1 | 1 |  | 0 | 0 |  |  |  |  | 0 | 0 | [5 empty] | 0 |  | 0 | 6191 | 0 | 0 | 0 | 309.55 | 0 | 1 | 0 | 0 | 0 | 0 | [13 empty] | 0 | 0 | 1 | 1 | 1010 | шт. | шт. | 1 |  | 122825277 | 1 | Прочие работы | 0 | 1 | 150 | Базовые цены ремонт энергетического оборудования РАО ЕЭС России. | (03) | 0 | 151 | 0 | 0 | 0 | 151 | 1 | 0 | 0 | 0 | 0 | 0 | 0 | 0 | -1998508365 | 2 | 1 | 3 | 0 | 0 | 0 | 6191 | 6191 | 0 | 0 | 0
17 | 1 | 162 | 162 | 16 | 03-01090101-03 | Снятие клапанов обратных на давление до 6,4 МПа (муфтовые и фланцевые), ДУ-15,20мм (Кран шаровой 11с67п Ду-15 Ру16) | шт. | 1 | 0 |  |  |  |  | 223.45 | 0 | 0 | 0 | 223.45 | 0 | 0.75 | 0 | 0 | 0 | 0 |  | 141824364 | 109 | 0 | 0 | 0 | 109 | 0 | 0.75 | 0 | 0 | 109 | 0 | 0 | 0 | 109 | 0 | 0.75 | 0 | 0 | 0 | 0 | 1 | 1 |  |  | 1 | 2.05 | 5.51 | 1 |  |  |  |  | 0 | 1 | БЦРЭО РАО ЕЭС, 03-01090101-03, доп.7 |  |  | 150 | 0 |  | 0 | 1 | 0 | 5.51 | 1 | 1 | 1 | 1 | 1 |  | 0 | 0 |  |  |  |  | 0 | 0 | [5 empty] | 0 |  | 0 | 223.45 | 0 | 0 | 0 | 223.45 | 0 | 0.75 | 0 | 0 | 0 | 0 | [13 empty] | 0 | 0 | 1 | 1 | 1010 | шт. | шт. | 1 |  | 122825277 | 1 | Прочие работы | 0 | 1 | 150 | Базовые цены ремонт энергетического оборудования РАО ЕЭС России. | (03) | 0 | 109 | 0 | 0 | 0 | 109 | 0.75 | 0 | 0 | 0 | 0 | 0 | 0 | 0 | -1284943063 | 2 | 1 | 3 | 0 | 0 | 0 | 223.45 | 223.45 | 0 | 0 | 0
17 | 1 |  |  | 17 | т01-01-001-15 | Погрузка при автомобильных перевозках металлических конструкций массой до 1 т | 1 т груза | 8 | 0 |  |  |  |  | 984.31 | 0 | 984.31 | 0 | 0 | 0 | 0 | 0 | 0 | 0 | 0 |  | 141824364 | 22.33 | 0 | 22.33 | 0 | 0 | 0 | 0 | 0 | 0 | 22.33 | 0 | 22.33 | 0 | 0 | 0 | 0 | 0 | 0 | 0 | 0 | 1 | 1 |  |  | 1 | 16.05 | 5.51 | 1 |  |  |  |  | 0 | 1 | ФССЦпг 01-01-001-15, пр.№189 от 05 мая 2012 г. |  |  | 700004 | 0 |  | 0 | 19 | 0 | 5.51 | 1 | 1 | 1 | 1 | 1 |  | 0 | 0 |  |  |  |  | 0 | 0 | [5 empty] | 0 |  | 0 | 984.31 | 0 | 123.0383 | 0 | 0 | 0 | 0 | 0 | 0 | 0 | 0 | [13 empty] | 0 | 0 | 1 | 1 | 1013 | 1 т груза | 1 т груза | 1 |  | 122825297 | 19 | Погрузочно-разгрузочные работы | 0 | 1 | 700004 | Перевозка грузов , (ФССЦпр 2011-изм. № 4-6, раздел 1): погрузочно-разгрузочные работы (НР и СП в прям. затратах ) | ФССЦпр пог. а/п (2011,изм. 4-6) | 0 | 22.33 | 0 | 22.33 | 0 | 0 | 0 | 0 | 0 | 0 | 0 | 0 | 0 | 0 | 558421424 | 2 | 1 | 3 | 0 | 0 | 0 | 984.31 | 984.31 | 0 | 0 | 0
17 | 1 | 163 | 163 | 18 | т03-02-001-30 | Перевозка грузов I класса автомобилями бортовыми грузоподъемностью до 5 т на расстояние до 30 км | 1 т груза | 8 | 0 |  |  |  |  | 1506.21 | 0 | 1506.21 | 0 | 0 | 0 | 0 | 0 | 0 | 0 | 0 |  | 141824364 | 34.17 | 0 | 34.17 | 0 | 0 | 0 | 0 | 0 | 0 | 34.17 | 0 | 34.17 | 0 | 0 | 0 | 0 | 0 | 0 | 0 | 0 | 1 | 1 |  |  | 1 | 16.05 | 5.51 | 1 |  |  |  |  | 0 | 1 | ФССЦпг т03-02-001-30 пр.№31/пр от 30.01.2014 г. |  |  | 700001 | 0 |  | 0 | 10 | 0 | 5.51 | 1 | 1 | 1 | 1 | 1 |  | 0 | 0 |  |  |  |  | 0 | 0 | [5 empty] | 0 |  | 0 | 1506.21 | 0 | 188.2767 | 0 | 0 | 0 | 0 | 0 | 0 | 0 | 0 | [13 empty] | 0 | 0 | 1 | 1 | 1013 | 1 т груза | 1 т груза | 1 |  | 122825044 | 10 | Перевозка грузов авто/транспортом | 0 | 1 | 700001 | Перевозка грузов. Автомобильные перевозки ( 2003 г., ч.1; ФССЦпр-2011-изм. № 4-6 , раздел 3; ) | ФССЦ а/п (2003/2011 изм. 4-6) | 0 | 34.17 | 0 | 34.17 | 0 | 0 | 0 | 0 | 0 | 0 | 0 | 0 | 0 | 0 | 559149657 | 2 | 1 | 3 | 0 | 0 | 0 | 1506.21 | 1506.21 | 0 | 0 | 0
17 | 1 |  |  | 19 | т01-01-002-15 | Разгрузка при автомобильных перевозках металлических конструкций массой до 1 т | 1 т груза | 8 | 0 |  |  |  |  | 984.31 | 0 | 984.31 | 0 | 0 | 0 | 0 | 0 | 0 | 0 | 0 |  | 141824364 | 22.33 | 0 | 22.33 | 0 | 0 | 0 | 0 | 0 | 0 | 22.33 | 0 | 22.33 | 0 | 0 | 0 | 0 | 0 | 0 | 0 | 0 | 1 | 1 |  |  | 1 | 16.05 | 5.51 | 1 |  |  |  |  | 0 | 1 | ФССЦпг 01-01-002-15, пр.№189 от 05 мая 2012 г. |  |  | 700004 | 0 |  | 0 | 19 | 0 | 5.51 | 1 | 1 | 1 | 1 | 1 |  | 0 | 0 |  |  |  |  | 0 | 0 | [5 empty] | 0 |  | 0 | 984.31 | 0 | 123.0383 | 0 | 0 | 0 | 0 | 0 | 0 | 0 | 0 | [13 empty] | 0 | 0 | 1 | 1 | 1013 | 1 т груза | 1 т груза | 1 |  | 122825297 | 19 | Погрузочно-разгрузочные работы | 0 | 1 | 700004 | Перевозка грузов , (ФССЦпр 2011-изм. № 4-6, раздел 1): погрузочно-разгрузочные работы (НР и СП в прям. затратах ) | ФССЦпр пог. а/п (2011,изм. 4-6) | 0 | 22.33 | 0 | 22.33 | 0 | 0 | 0 | 0 | 0 | 0 | 0 | 0 | 0 | 0 | 1137754525 | 2 | 1 | 3 | 0 | 0 | 0 | 984.31 | 984.31 | 0 | 0 | 0
51 | 1 | 5 | 877 |  | Новый подраздел | Деаэратор вакуумный ДВ-35 (2 шт) | [7 empty] | 151517.63 | 0 | 3474.83 | 0 | 148042.8 | 0 | 495.45 | 0 | 0 | 0 | 0 |  |  | 151517.63 | 0 | 3474.83 | 0 | 148042.8 | 0 | 495.45 | 0 | 0 | 0 | 0 |  |  | 0 | 0 | 0 | 151517.63 | 151517.63 | 0 | 0 | 0 | 0 | 0 | 0 | 0 |  | 0 | 0 | 0 | 151517.63 | 151517.63 | 0 | 0 | 0 | 0 | 0 | 0 | 0 | [52 empty] | 0
50 | 0 | 0 | 1 | 201 | 151517.63 | ПЗ | Прямые затраты |  |  | -201 | 1 | 3 |  | 2
50 | 0 | 0 | 1 | 202 | 0 | СтМатОб | Стоимость материальных ресурсов (всего) |  |  | -202 | 2 | 3 |  | 2
50 | 0 | 0 | 1 | 222 | 0 | СтМатОбЗак | Стоимость материалов и оборудования заказчика |  |  | -222 | 3 | 3 |  | 2
50 | 0 | 0 | 1 | 225 | 0 | СтМатОбПод | Стоимость материалов и оборудования подрядчика |  |  | -225 | 4 | 3 |  | 2
50 | 0 | 0 | 1 | 226 | 0 | СтМат | Стоимость материалов (всего) |  |  | -226 | 5 | 3 |  | 2
50 | 0 | 0 | 1 | 227 | 0 | СтМатЗак | Стоимость материалов заказчика |  |  | -227 | 6 | 3 |  | 2
50 | 0 | 0 | 1 | 228 | 0 | СтМатПод | Стоимость материалов подрядчика |  |  | -228 | 7 | 3 |  | 2
50 | 0 | 0 | 1 | 216 | 0 | Оборуд | Стоимость оборудования (всего) |  |  | -216 | 8 | 3 |  | 2
50 | 0 | 0 | 1 | 223 | 0 | ОборудЗак | Стоимость оборудования заказчика |  |  | -223 | 9 | 3 |  | 2
50 | 0 | 0 | 1 | 229 | 0 | ОборудПод | Стоимость оборудования подрядчика |  |  | -229 | 10 | 3 |  | 2
50 | 0 | 0 | 1 | 203 | 3474.83 | ЭММ | Эксплуатация машин |  |  | -203 | 11 | 3 |  | 2
50 | 0 | 0 | 1 | 204 | 0 | ЗПМ | ЗП машинистов |  |  | -204 | 12 | 3 |  | 2
50 | 0 | 0 | 1 | 205 | 148042.8 | ОЗП | Основная ЗП рабочих |  |  | -205 | 13 | 3 |  | 2
50 | 0 | 0 | 1 | 214 | 151517.63 | Строит | Строительные работы с НР и СП |  |  | -214 | 14 | 3 |  | 2
50 | 0 | 0 | 1 | 215 | 0 | Монтаж | Монтажные работы с НР и СП |  |  | -215 | 15 | 3 |  | 2
50 | 0 | 0 | 1 | 217 | 0 | Прочие | Прочие работы с НР и СП |  |  | -217 | 16 | 3 |  | 2
50 | 0 | 0 | 1 | 206 | 0 | ВозврМат | Возврат материалов |  |  | -206 | 17 | 3 |  | 2
50 | 0 | 0 | 1 | 207 | 495.45 | ТрудСтр | Трудозатраты строителей |  |  | -207 | 18 | 3 |  | -1
50 | 0 | 0 | 1 | 208 | 0 | ТрудМаш | Трудозатраты машинистов |  |  | -208 | 19 | 3 |  | -1
50 | 0 | 0 | 1 | 209 | 0 | ТранспМат | Транспорт материалов |  |  | -209 | 20 | 3 |  | 2
50 | 0 | 0 | 1 | 210 | 0 | НР | Накладные расходы |  |  | -210 | 21 | 3 |  | 2
50 | 0 | 0 | 1 | 211 | 0 | СмПриб | Сметная прибыль |  |  | -211 | 22 | 3 |  | 2
50 | 0 | 0 | 1 | 224 | 151517.63 | Всего | Всего с НР и СП |  |  | -224 | 23 | 3 |  | 2
50 | 1 | 0 | 2 | 213 | 151517.63 | Итого | Итого |  |  | 212 | 24 | 0 |  | 2
5 | 1 |  | 944 |  | Новый подраздел | Элеватор №2, насосы |  | 0 |  | -1 | [10 empty] | 0 | [53 empty] | 0 | [11 empty] | 0
52 | 1 | 5 | 928 | 0 | Новый подраздел | Элеватор №2, насосы | [7 empty] | 28328.78 | 0 | 582.03 | 0 | 27746.75 | 0 | 93.5 | 0 | 0 | 0 | 0 | 0 | 0 | 28328.78 | 0 | 582.03 | 0 | 27746.75 | 0 | 93.5 | 0 | 0 | 0 | 0 | 0 | 0 | 0 | 0 | 0 | 28328.78 | 28328.78 | 0 | 0 | 0 | 0 | 0 | 0 | 0 | 0 | 0 | 0 | 0 | 28328.78 | 28328.78 | 0 | 0 | 0 | 0 | 0 | 0 | 0 | 0 | 0 | 0 | 0 | 0 | 0 | 0 | 0 | 0 | 0 | 0 | 0 | 0 | 0 | 0 | 0 | 0 | 0 | 0 | 0 | 0 | 0 | 0 | 0 | 0 | 0 | 0 | 0 | 0 | 0 | 0 | 0 | 0 | 0 | 0 | 0 | 0 | 0 | 0 | 0 | 0 | 0 | 0 | 0 | 0 | 0 | 0 | 0 | 0 | 0 | 0 | 0 | 0
17 | 1 | 164 | 164 | 1 | 03-01090103-03 | Снятие клапанов обратных на давление до 6,4 МПа (муфтовые и фланцевые), ДУ-40,50мм (Кран шаровой WKC-1 Ду50 -2 шт.) | шт. | 2 | 0 |  |  |  |  | 729.8 | 0 | 0 | 0 | 729.8 | 0 | 2.4 | 0 | 0 | 0 | 0 |  | 141824364 | 178 | 0 | 0 | 0 | 178 | 0 | 1.2 | 0 | 0 | 178 | 0 | 0 | 0 | 178 | 0 | 1.2 | 0 | 0 | 0 | 0 | 1 | 1 |  |  | 1 | 2.05 | 5.51 | 1 |  |  |  |  | 0 | 1 | БЦРЭО РАО ЕЭС, сб.03,разд.01,поз.090103-03 |  |  | 150 | 0 |  | 0 | 1 | 0 | 5.51 | 1 | 1 | 1 | 1 | 1 |  | 0 | 0 |  |  |  |  | 0 | 0 | [5 empty] | 0 |  | 0 | 729.8 | 0 | 0 | 0 | 364.9 | 0 | 1.2 | 0 | 0 | 0 | 0 | [13 empty] | 0 | 0 | 1 | 1 | 1010 | шт. | шт. | 1 |  | 122825277 | 1 | Прочие работы | 0 | 1 | 150 | Базовые цены ремонт энергетического оборудования РАО ЕЭС России. | (03) | 0 | 178 | 0 | 0 | 0 | 178 | 1.2 | 0 | 0 | 0 | 0 | 0 | 0 | 0 | -87205191 | 2 | 1 | 3 | 0 | 0 | 0 | 729.8 | 729.8 | 0 | 0 | 0
17 | 1 | 165 | 165 | 2 | 03-01050101-03 | Снятие задвижек на давление до 6.4 МПа с жестким клином (фланцевые), ДУ-50мм (Задвижка 30с41нж Ду50- 9шт.) | шт. | 9 | 0 |  |  |  |  | 5313.6 | 0 | 0 | 0 | 5313.6 | 0 | 18 | 0 | 0 | 0 | 0 |  | 141824364 | 288 | 0 | 0 | 0 | 288 | 0 | 2 | 0 | 0 | 288 | 0 | 0 | 0 | 288 | 0 | 2 | 0 | 0 | 0 | 0 | 1 | 1 |  |  | 1 | 2.05 | 5.51 | 1 |  |  |  |  | 0 | 1 | БЦРЭО РАО ЕЭС, сб.03,разд.01,поз.050101-03 |  |  | 150 | 0 |  | 0 | 1 | 0 | 5.51 | 1 | 1 | 1 | 1 | 1 |  | 0 | 0 |  |  |  |  | 0 | 0 | [5 empty] | 0 |  | 0 | 5313.6 | 0 | 0 | 0 | 590.4 | 0 | 2 | 0 | 0 | 0 | 0 | [13 empty] | 0 | 0 | 1 | 1 | 1010 | шт. | шт. | 1 |  | 122825277 | 1 | Прочие работы | 0 | 1 | 150 | Базовые цены ремонт энергетического оборудования РАО ЕЭС России. | (03) | 0 | 288 | 0 | 0 | 0 | 288 | 2 | 0 | 0 | 0 | 0 | 0 | 0 | 0 | -1599738953 | 2 | 1 | 3 | 0 | 0 | 0 | 5313.6 | 5313.6 | 0 | 0 | 0
17 | 1 | 166 | 166 | 3 | 03-01090104-03 | Снятие клапанов обратных на давление до 6,4 МПа (муфтовые и фланцевые), ДУ-70,80мм (Кран шаровой WKC-1 Ду80- 2шт., Клапан 19с38нжДу80 Ру63) | шт. | 3 | 0 |  |  |  |  | 1519.05 | 0 | 0 | 0 | 1519.05 | 0 | 5.1 | 0 | 0 | 0 | 0 |  | 141824364 | 247 | 0 | 0 | 0 | 247 | 0 | 1.7 | 0 | 0 | 247 | 0 | 0 | 0 | 247 | 0 | 1.7 | 0 | 0 | 0 | 0 | 1 | 1 |  |  | 1 | 2.05 | 5.51 | 1 |  |  |  |  | 0 | 1 | БЦРЭО РАО ЕЭС, сб.03,разд.01,поз.090104-03 |  |  | 150 | 0 |  | 0 | 1 | 0 | 5.51 | 1 | 1 | 1 | 1 | 1 |  | 0 | 0 |  |  |  |  | 0 | 0 | [5 empty] | 0 |  | 0 | 1519.05 | 0 | 0 | 0 | 506.35 | 0 | 1.7 | 0 | 0 | 0 | 0 | [13 empty] | 0 | 0 | 1 | 1 | 1010 | шт. | шт. | 1 |  | 122825277 | 1 | Прочие работы | 0 | 1 | 150 | Базовые цены ремонт энергетического оборудования РАО ЕЭС России. | (03) | 0 | 247 | 0 | 0 | 0 | 247 | 1.7 | 0 | 0 | 0 | 0 | 0 | 0 | 0 | -1682928840 | 2 | 1 | 3 | 0 | 0 | 0 | 1519.05 | 1519.05 | 0 | 0 | 0
17 | 1 | 167 | 167 | 4 | 03-01050102-03 | Снятие задвижек на давление до 6.4 МПа с жестким клином (фланцевые), ДУ-80мм (Задвижка 31с41нж Ду80 Ру16- 6 шт.) | шт. | 6 | 0 |  |  |  |  | 6199.2 | 0 | 0 | 0 | 6199.2 | 0 | 21 | 0 | 0 | 0 | 0 |  | 141824364 | 504 | 0 | 0 | 0 | 504 | 0 | 3.5 | 0 | 0 | 504 | 0 | 0 | 0 | 504 | 0 | 3.5 | 0 | 0 | 0 | 0 | 1 | 1 |  |  | 1 | 2.05 | 5.51 | 1 |  |  |  |  | 0 | 1 | БЦРЭО РАО ЕЭС, сб.03,разд.01,поз.050102-03 |  |  | 150 | 0 |  | 0 | 1 | 0 | 5.51 | 1 | 1 | 1 | 1 | 1 |  | 0 | 0 |  |  |  |  | 0 | 0 | [5 empty] | 0 |  | 0 | 6199.2 | 0 | 0 | 0 | 1033.2 | 0 | 3.5 | 0 | 0 | 0 | 0 | [13 empty] | 0 | 0 | 1 | 1 | 1010 | шт. | шт. | 1 |  | 122825277 | 1 | Прочие работы | 0 | 1 | 150 | Базовые цены ремонт энергетического оборудования РАО ЕЭС России. | (03) | 0 | 504 | 0 | 0 | 0 | 504 | 3.5 | 0 | 0 | 0 | 0 | 0 | 0 | 0 | 1335712587 | 2 | 1 | 3 | 0 | 0 | 0 | 6199.2 | 6199.2 | 0 | 0 | 0
17 | 1 | 168 | 168 | 5 | 03-01090107-03 | Снятие клапанов обратных на давление до 6,4 МПа (муфтовые и фланцевые), ДУ-150мм (Кран шаровой WRC-1 Ду150 4 шт.) | шт. | 4 | 0 |  |  |  |  | 3599.8 | 0 | 0 | 0 | 3599.8 | 0 | 12 | 0 | 0 | 0 | 0 |  | 141824364 | 439 | 0 | 0 | 0 | 439 | 0 | 3 | 0 | 0 | 439 | 0 | 0 | 0 | 439 | 0 | 3 | 0 | 0 | 0 | 0 | 1 | 1 |  |  | 1 | 2.05 | 5.51 | 1 |  |  |  |  | 0 | 1 | БЦРЭО РАО ЕЭС, сб.03,разд.01,поз.090107-03 |  |  | 150 | 0 |  | 0 | 1 | 0 | 5.51 | 1 | 1 | 1 | 1 | 1 |  | 0 | 0 |  |  |  |  | 0 | 0 | [5 empty] | 0 |  | 0 | 3599.8 | 0 | 0 | 0 | 899.95 | 0 | 3 | 0 | 0 | 0 | 0 | [13 empty] | 0 | 0 | 1 | 1 | 1010 | шт. | шт. | 1 |  | 122825277 | 1 | Прочие работы | 0 | 1 | 150 | Базовые цены ремонт энергетического оборудования РАО ЕЭС России. | (03) | 0 | 439 | 0 | 0 | 0 | 439 | 3 | 0 | 0 | 0 | 0 | 0 | 0 | 0 | -956362230 | 2 | 1 | 3 | 0 | 0 | 0 | 3599.8 | 3599.8 | 0 | 0 | 0
17 | 1 | 169 | 169 | 6 | 03-01090105-03 | Снятие клапанов обратных на давление до 6,4 МПа (муфтовые и фланцевые), ДУ-100мм (Кран шаровой WKC-1 Ду100 -6 шт., Задвижка 30с41нж Ду100 Ру16-2шт.) | шт. | 8 | 0 |  |  |  |  | 4723.2 | 0 | 0 | 0 | 4723.2 | 0 | 16 | 0 | 0 | 0 | 0 |  | 141824364 | 288 | 0 | 0 | 0 | 288 | 0 | 2 | 0 | 0 | 288 | 0 | 0 | 0 | 288 | 0 | 2 | 0 | 0 | 0 | 0 | 1 | 1 |  |  | 1 | 2.05 | 5.51 | 1 |  |  |  |  | 0 | 1 | БЦРЭО РАО ЕЭС, сб.03,разд.01,поз.090105-03 |  |  | 150 | 0 |  | 0 | 1 | 0 | 5.51 | 1 | 1 | 1 | 1 | 1 |  | 0 | 0 |  |  |  |  | 0 | 0 | [5 empty] | 0 |  | 0 | 4723.2 | 0 | 0 | 0 | 590.4 | 0 | 2 | 0 | 0 | 0 | 0 | [13 empty] | 0 | 0 | 1 | 1 | 1010 | шт. | шт. | 1 |  | 122825277 | 1 | Прочие работы | 0 | 1 | 150 | Базовые цены ремонт энергетического оборудования РАО ЕЭС России. | (03) | 0 | 288 | 0 | 0 | 0 | 288 | 2 | 0 | 0 | 0 | 0 | 0 | 0 | 0 | -1184742260 | 2 | 1 | 3 | 0 | 0 | 0 | 4723.2 | 4723.2 | 0 | 0 | 0
17 | 1 | 170 | 170 | 7 | 03-01050103-03 | Снятие задвижек на давление до 6.4 МПа с жестким клином (фланцевые), ДУ-100мм (Задвижка 30с41нж Ду100 Ру16-2шт.) | шт. | 2 | 0 |  |  |  |  | 2123.8 | 0 | 0 | 0 | 2123.8 | 0 | 7.2 | 0 | 0 | 0 | 0 |  | 141824364 | 518 | 0 | 0 | 0 | 518 | 0 | 3.6 | 0 | 0 | 518 | 0 | 0 | 0 | 518 | 0 | 3.6 | 0 | 0 | 0 | 0 | 1 | 1 |  |  | 1 | 2.05 | 5.51 | 1 |  |  |  |  | 0 | 1 | БЦРЭО РАО ЕЭС, сб.03,разд.01,поз.050103-03 |  |  | 150 | 0 |  | 0 | 1 | 0 | 5.51 | 1 | 1 | 1 | 1 | 1 |  | 0 | 0 |  |  |  |  | 0 | 0 | [5 empty] | 0 |  | 0 | 2123.8 | 0 | 0 | 0 | 1061.9 | 0 | 3.6 | 0 | 0 | 0 | 0 | [13 empty] | 0 | 0 | 1 | 1 | 1010 | шт. | шт. | 1 |  | 122825277 | 1 | Прочие работы | 0 | 1 | 150 | Базовые цены ремонт энергетического оборудования РАО ЕЭС России. | (03) | 0 | 518 | 0 | 0 | 0 | 518 | 3.6 | 0 | 0 | 0 | 0 | 0 | 0 | 0 | -1277523271 | 2 | 1 | 3 | 0 | 0 | 0 | 2123.8 | 2123.8 | 0 | 0 | 0
17 | 1 | 171 | 171 | 8 | 03-01050106-03 | Снятие задвижек на давление до 6.4 МПа с жестким клином (фланцевые), ДУ-200мм (Задвижка 30с41нж Ду200 -2шт.) | шт. | 2 | 0 |  |  |  |  | 3538.3 | 0 | 0 | 0 | 3538.3 | 0 | 11.8 | 0 | 0 | 0 | 0 |  | 141824364 | 863 | 0 | 0 | 0 | 863 | 0 | 5.9 | 0 | 0 | 863 | 0 | 0 | 0 | 863 | 0 | 5.9 | 0 | 0 | 0 | 0 | 1 | 1 |  |  | 1 | 2.05 | 5.51 | 1 |  |  |  |  | 0 | 1 | БЦРЭО РАО ЕЭС, сб.03,разд.01,поз.050106-03 |  |  | 150 | 0 |  | 0 | 1 | 0 | 5.51 | 1 | 1 | 1 | 1 | 1 |  | 0 | 0 |  |  |  |  | 0 | 0 | [5 empty] | 0 |  | 0 | 3538.3 | 0 | 0 | 0 | 1769.15 | 0 | 5.9 | 0 | 0 | 0 | 0 | [13 empty] | 0 | 0 | 1 | 1 | 1010 | шт. | шт. | 1 |  | 122825277 | 1 | Прочие работы | 0 | 1 | 150 | Базовые цены ремонт энергетического оборудования РАО ЕЭС России. | (03) | 0 | 863 | 0 | 0 | 0 | 863 | 5.9 | 0 | 0 | 0 | 0 | 0 | 0 | 0 | 1185607415 | 2 | 1 | 3 | 0 | 0 | 0 | 3538.3 | 3538.3 | 0 | 0 | 0
17 | 1 |  |  | 9 | т01-01-001-15 | Погрузка при автомобильных перевозках металлических конструкций массой до 1 т | 1 т груза | 1.34 | 0 |  |  |  |  | 164.87 | 0 | 164.87 | 0 | 0 | 0 | 0 | 0 | 0 | 0 | 0 |  | 141824364 | 22.33 | 0 | 22.33 | 0 | 0 | 0 | 0 | 0 | 0 | 22.33 | 0 | 22.33 | 0 | 0 | 0 | 0 | 0 | 0 | 0 | 0 | 1 | 1 |  |  | 1 | 16.05 | 5.51 | 1 |  |  |  |  | 0 | 1 | ФССЦпг 01-01-001-15, пр.№189 от 05 мая 2012 г. |  |  | 700004 | 0 |  | 0 | 19 | 0 | 5.51 | 1 | 1 | 1 | 1 | 1 |  | 0 | 0 |  |  |  |  | 0 | 0 | [5 empty] | 0 |  | 0 | 164.87 | 0 | 123.0383 | 0 | 0 | 0 | 0 | 0 | 0 | 0 | 0 | [13 empty] | 0 | 0 | 1 | 1 | 1013 | 1 т груза | 1 т груза | 1 |  | 122825297 | 19 | Погрузочно-разгрузочные работы | 0 | 1 | 700004 | Перевозка грузов , (ФССЦпр 2011-изм. № 4-6, раздел 1): погрузочно-разгрузочные работы (НР и СП в прям. затратах ) | ФССЦпр пог. а/п (2011,изм. 4-6) | 0 | 22.33 | 0 | 22.33 | 0 | 0 | 0 | 0 | 0 | 0 | 0 | 0 | 0 | 0 | 558421424 | 2 | 1 | 3 | 0 | 0 | 0 | 164.87 | 164.87 | 0 | 0 | 0
17 | 1 | 172 | 172 | 10 | т03-02-001-30 | Перевозка грузов I класса автомобилями бортовыми грузоподъемностью до 5 т на расстояние до 30 км | 1 т груза | 1.34 | 0 |  |  |  |  | 252.29 | 0 | 252.29 | 0 | 0 | 0 | 0 | 0 | 0 | 0 | 0 |  | 141824364 | 34.17 | 0 | 34.17 | 0 | 0 | 0 | 0 | 0 | 0 | 34.17 | 0 | 34.17 | 0 | 0 | 0 | 0 | 0 | 0 | 0 | 0 | 1 | 1 |  |  | 1 | 16.05 | 5.51 | 1 |  |  |  |  | 0 | 1 | ФССЦпг т03-02-001-30 пр.№31/пр от 30.01.2014 г. |  |  | 700001 | 0 |  | 0 | 10 | 0 | 5.51 | 1 | 1 | 1 | 1 | 1 |  | 0 | 0 |  |  |  |  | 0 | 0 | [5 empty] | 0 |  | 0 | 252.29 | 0 | 188.2767 | 0 | 0 | 0 | 0 | 0 | 0 | 0 | 0 | [13 empty] | 0 | 0 | 1 | 1 | 1013 | 1 т груза | 1 т груза | 1 |  | 122825044 | 10 | Перевозка грузов авто/транспортом | 0 | 1 | 700001 | Перевозка грузов. Автомобильные перевозки ( 2003 г., ч.1; ФССЦпр-2011-изм. № 4-6 , раздел 3; ) | ФССЦ а/п (2003/2011 изм. 4-6) | 0 | 34.17 | 0 | 34.17 | 0 | 0 | 0 | 0 | 0 | 0 | 0 | 0 | 0 | 0 | 559149657 | 2 | 1 | 3 | 0 | 0 | 0 | 252.29 | 252.29 | 0 | 0 | 0
17 | 1 |  |  | 11 | т01-01-002-15 | Разгрузка при автомобильных перевозках металлических конструкций массой до 1 т | 1 т груза | 1.34 | 0 |  |  |  |  | 164.87 | 0 | 164.87 | 0 | 0 | 0 | 0 | 0 | 0 | 0 | 0 |  | 141824364 | 22.33 | 0 | 22.33 | 0 | 0 | 0 | 0 | 0 | 0 | 22.33 | 0 | 22.33 | 0 | 0 | 0 | 0 | 0 | 0 | 0 | 0 | 1 | 1 |  |  | 1 | 16.05 | 5.51 | 1 |  |  |  |  | 0 | 1 | ФССЦпг 01-01-002-15, пр.№189 от 05 мая 2012 г. |  |  | 700004 | 0 |  | 0 | 19 | 0 | 5.51 | 1 | 1 | 1 | 1 | 1 |  | 0 | 0 |  |  |  |  | 0 | 0 | [5 empty] | 0 |  | 0 | 164.87 | 0 | 123.0383 | 0 | 0 | 0 | 0 | 0 | 0 | 0 | 0 | [13 empty] | 0 | 0 | 1 | 1 | 1013 | 1 т груза | 1 т груза | 1 |  | 122825297 | 19 | Погрузочно-разгрузочные работы | 0 | 1 | 700004 | Перевозка грузов , (ФССЦпр 2011-изм. № 4-6, раздел 1): погрузочно-разгрузочные работы (НР и СП в прям. затратах ) | ФССЦпр пог. а/п (2011,изм. 4-6) | 0 | 22.33 | 0 | 22.33 | 0 | 0 | 0 | 0 | 0 | 0 | 0 | 0 | 0 | 0 | 1137754525 | 2 | 1 | 3 | 0 | 0 | 0 | 164.87 | 164.87 | 0 | 0 | 0
51 | 1 | 5 | 928 |  | Новый подраздел | Элеватор №2, насосы | [7 empty] | 28328.78 | 0 | 582.03 | 0 | 27746.75 | 0 | 93.5 | 0 | 0 | 0 | 0 |  |  | 28328.78 | 0 | 582.03 | 0 | 27746.75 | 0 | 93.5 | 0 | 0 | 0 | 0 |  |  | 0 | 0 | 0 | 28328.78 | 28328.78 | 0 | 0 | 0 | 0 | 0 | 0 | 0 |  | 0 | 0 | 0 | 28328.78 | 28328.78 | 0 | 0 | 0 | 0 | 0 | 0 | 0 | [52 empty] | 0
50 | 0 | 0 | 1 | 201 | 28328.78 | ПЗ | Прямые затраты |  |  | -201 | 1 | 3 |  | 2
50 | 0 | 0 | 1 | 202 | 0 | СтМатОб | Стоимость материальных ресурсов (всего) |  |  | -202 | 2 | 3 |  | 2
50 | 0 | 0 | 1 | 222 | 0 | СтМатОбЗак | Стоимость материалов и оборудования заказчика |  |  | -222 | 3 | 3 |  | 2
50 | 0 | 0 | 1 | 225 | 0 | СтМатОбПод | Стоимость материалов и оборудования подрядчика |  |  | -225 | 4 | 3 |  | 2
50 | 0 | 0 | 1 | 226 | 0 | СтМат | Стоимость материалов (всего) |  |  | -226 | 5 | 3 |  | 2
50 | 0 | 0 | 1 | 227 | 0 | СтМатЗак | Стоимость материалов заказчика |  |  | -227 | 6 | 3 |  | 2
50 | 0 | 0 | 1 | 228 | 0 | СтМатПод | Стоимость материалов подрядчика |  |  | -228 | 7 | 3 |  | 2
50 | 0 | 0 | 1 | 216 | 0 | Оборуд | Стоимость оборудования (всего) |  |  | -216 | 8 | 3 |  | 2
50 | 0 | 0 | 1 | 223 | 0 | ОборудЗак | Стоимость оборудования заказчика |  |  | -223 | 9 | 3 |  | 2
50 | 0 | 0 | 1 | 229 | 0 | ОборудПод | Стоимость оборудования подрядчика |  |  | -229 | 10 | 3 |  | 2
50 | 0 | 0 | 1 | 203 | 582.03 | ЭММ | Эксплуатация машин |  |  | -203 | 11 | 3 |  | 2
50 | 0 | 0 | 1 | 204 | 0 | ЗПМ | ЗП машинистов |  |  | -204 | 12 | 3 |  | 2
50 | 0 | 0 | 1 | 205 | 27746.75 | ОЗП | Основная ЗП рабочих |  |  | -205 | 13 | 3 |  | 2
50 | 0 | 0 | 1 | 214 | 28328.78 | Строит | Строительные работы с НР и СП |  |  | -214 | 14 | 3 |  | 2
50 | 0 | 0 | 1 | 215 | 0 | Монтаж | Монтажные работы с НР и СП |  |  | -215 | 15 | 3 |  | 2
50 | 0 | 0 | 1 | 217 | 0 | Прочие | Прочие работы с НР и СП |  |  | -217 | 16 | 3 |  | 2
50 | 0 | 0 | 1 | 206 | 0 | ВозврМат | Возврат материалов |  |  | -206 | 17 | 3 |  | 2
50 | 0 | 0 | 1 | 207 | 93.5 | ТрудСтр | Трудозатраты строителей |  |  | -207 | 18 | 3 |  | -1
50 | 0 | 0 | 1 | 208 | 0 | ТрудМаш | Трудозатраты машинистов |  |  | -208 | 19 | 3 |  | -1
50 | 0 | 0 | 1 | 209 | 0 | ТранспМат | Транспорт материалов |  |  | -209 | 20 | 3 |  | 2
50 | 0 | 0 | 1 | 210 | 0 | НР | Накладные расходы |  |  | -210 | 21 | 3 |  | 2
50 | 0 | 0 | 1 | 211 | 0 | СмПриб | Сметная прибыль |  |  | -211 | 22 | 3 |  | 2
50 | 0 | 0 | 1 | 224 | 28328.78 | Всего | Всего с НР и СП |  |  | -224 | 23 | 3 |  | 2
50 | 1 | 0 | 2 | 213 | 28328.78 | Итого | Итого |  |  | 212 | 24 | 0 |  | 2
5 | 1 |  | 980 |  | Новый подраздел | Теплообменники пластинчатые |  | 0 |  | -1 | [10 empty] | 0 | [53 empty] | 0 | [11 empty] | 0
52 | 1 | 5 | 971 | 0 | Новый подраздел | Теплообменники пластинчатые | [7 empty] | 30579.86 | 0 | 814.77 | 70.42 | 29765.09 | 0 | 87.792 | 0.426 | 0 | 0 | 0 | 0 | 0 | 30579.86 | 0 | 814.77 | 70.42 | 29765.09 | 0 | 87.792 | 0.426 | 0 | 0 | 0 | 0 | 0 | 0 | 0 | 0 | 30579.86 | 30579.86 | 0 | 0 | 0 | 0 | 0 | 0 | 0 | 0 | 0 | 0 | 0 | 30579.86 | 30579.86 | 0 | 0 | 0 | 0 | 0 | 0 | 0 | 0 | 0 | 0 | 0 | 0 | 0 | 0 | 0 | 0 | 0 | 0 | 0 | 0 | 0 | 0 | 0 | 0 | 0 | 0 | 0 | 0 | 0 | 0 | 0 | 0 | 0 | 0 | 0 | 0 | 0 | 0 | 0 | 0 | 0 | 0 | 0 | 0 | 0 | 0 | 0 | 0 | 0 | 0 | 0 | 0 | 0 | 0 | 0 | 0 | 0 | 0 | 0 | 0
17 | 1 | 173 | 173 | 1 | 02-02030301-02 | Снятие подогревателей сетевой воды вертикального типа БП-43, ПСВ-45 (применительно: теплообменники пластинчатые) | шт. | 6 | 0 |  |  |  |  | 29486.79 | 0 | 0 | 0 | 29486.79 | 0 | 86.94 | 0 | 0 | 0 | 0 |  | 141824364 | 2397.3 | 0 | 0 | 0 | 2397.3 | 0 | 14.49 | 0 | 0 | 7991 | 0 | 0 | 0 | 7991 | 0 | 48.3 | 0 | 0 | 0 | 0 | 1 | 1 |  |  | 1 | 2.05 | 5.51 | 1 |  |  |  |  | 0 | 1 | БЦРЭО РАО ЕЭС, сб.02,разд.02,поз.030301-02 |  |  | 150 | 0 |  | 0 | 1 | 0 | 5.51 | 1 | 1 | 1 | 1 | 1 |  | 0 | 0 |  |  |  |  | 0 | 0 | [5 empty] | 0 |  | 0 | 29486.79 | 0 | 0 | 0 | 4914.465 | 0 | 14.49 | 0 | 0 | 0 | 0 |  |  |  | )*0.3 | )*0.3 | )*0.3 | )*0.3 |  | )*0.3 | )*0.3 |  |  |  | 0 | 0 | 1 | 1 | 1010 | шт. | шт. | 1 |  | 122825277 | 1 | Прочие работы | 0 | 1 | 150 | Базовые цены ремонт энергетического оборудования РАО ЕЭС России. | (03) | 0 | 7991 | 0 | 0 | 0 | 7991 | 48.3 | 0 | 0 | 0 | 0 | 0 | 0 | 0 | 603268054 | 2 | 1 | 3 | 0 | 0 | 0 | 29486.79 | 29486.79 | 0 | 0 | 0
17 | 1 | 176 | 176 | 2 | т01-01-001-16 | Погрузка при автомобильных перевозках металлических конструкций массой от 1 до 3 т | 1 т груза | 3 | 0 |  |  |  |  | 264.12 | 0 | 124.97 | 35.21 | 139.15 | 0 | 0.426 | 0.213 | 0 | 0 | 0 |  | 141824364 | 10.45 | 0 | 7.56 | 2.13 | 2.89 | 0 | 0.142 | 0.071 | 0 | 10.45 | 0 | 6.25 | 0.82 | 1.11 | 0 | 0.142 | 0.071 | 0 | 0 | 0 | 1 | 1 |  |  | 1 | 16.05 | 5.51 | 1 |  |  |  |  | 0 | 1 | ФССЦпг т01-01-001-16 пр.№31/пр от 30.01.2014 г. |  |  | 700004 | 0 |  | 0 | 19 | 0 | 5.51 | 1 | 1 | 1 | 1 | 1 |  | 0 | 0 |  |  |  |  | 0 | 0 | [5 empty] | 0 |  | 0 | 264.12 | 0 | 41.6556 | 11.7363 | 46.3845 | 0 | 0.142 | 0.071 | 0 | 0 | 0 | [13 empty] | 0 | 0 | 1 | 1 | 1013 | 1 т груза | 1 т груза | 1 |  | 122825297 | 19 | Погрузочно-разгрузочные работы | 0 | 1 | 700004 | Перевозка грузов , (ФССЦпр 2011-изм. № 4-6, раздел 1): погрузочно-разгрузочные работы (НР и СП в прям. затратах ) | ФССЦпр пог. а/п (2011,изм. 4-6) | 0 | 10.45 | 0 | 6.25 | 0.82 | 1.11 | 0.142 | 0.071 | 0 | 0 | 0 | 0 | 0 | 0 | 377477202 | 2 | 1 | 3 | 0 | 0 | 0 | 264.12 | 264.12 | 0 | 0 | 0
17 | 1 | 177 | 177 | 3 | т03-02-001-30 | Перевозка грузов I класса автомобилями бортовыми грузоподъемностью до 5 т на расстояние до 30 км | 1 т груза | 3 | 0 |  |  |  |  | 564.83 | 0 | 564.83 | 0 | 0 | 0 | 0 | 0 | 0 | 0 | 0 |  | 141824364 | 34.17 | 0 | 34.17 | 0 | 0 | 0 | 0 | 0 | 0 | 34.17 | 0 | 34.17 | 0 | 0 | 0 | 0 | 0 | 0 | 0 | 0 | 1 | 1 |  |  | 1 | 16.05 | 5.51 | 1 |  |  |  |  | 0 | 1 | ФССЦпг т03-02-001-30 пр.№31/пр от 30.01.2014 г. |  |  | 700001 | 0 |  | 0 | 10 | 0 | 5.51 | 1 | 1 | 1 | 1 | 1 |  | 0 | 0 |  |  |  |  | 0 | 0 | [5 empty] | 0 |  | 0 | 564.83 | 0 | 188.2767 | 0 | 0 | 0 | 0 | 0 | 0 | 0 | 0 | [13 empty] | 0 | 0 | 1 | 1 | 1013 | 1 т груза | 1 т груза | 1 |  | 122825044 | 10 | Перевозка грузов авто/транспортом | 0 | 1 | 700001 | Перевозка грузов. Автомобильные перевозки ( 2003 г., ч.1; ФССЦпр-2011-изм. № 4-6 , раздел 3; ) | ФССЦ а/п (2003/2011 изм. 4-6) | 0 | 34.17 | 0 | 34.17 | 0 | 0 | 0 | 0 | 0 | 0 | 0 | 0 | 0 | 0 | 559149657 | 2 | 1 | 3 | 0 | 0 | 0 | 564.83 | 564.83 | 0 | 0 | 0
17 | 1 | 180 | 180 | 4 | т01-01-002-16 | Разгрузка при автомобильных перевозках металлических конструкций массой от 1 до 3 т | 1 т груза | 3 | 0 |  |  |  |  | 264.12 | 0 | 124.97 | 35.21 | 139.15 | 0 | 0.426 | 0.213 | 0 | 0 | 0 |  | 141824364 | 10.45 | 0 | 7.56 | 2.13 | 2.89 | 0 | 0.142 | 0.071 | 0 | 10.45 | 0 | 6.25 | 0.82 | 1.11 | 0 | 0.142 | 0.071 | 0 | 0 | 0 | 1 | 1 |  |  | 1 | 16.05 | 5.51 | 1 |  |  |  |  | 0 | 1 | ФССЦпг т01-01-002-16 пр.№31/пр от 30.01.2014 г. |  |  | 700004 | 0 |  | 0 | 19 | 0 | 5.51 | 1 | 1 | 1 | 1 | 1 |  | 0 | 0 |  |  |  |  | 0 | 0 | [5 empty] | 0 |  | 0 | 264.12 | 0 | 41.6556 | 11.7363 | 46.3845 | 0 | 0.142 | 0.071 | 0 | 0 | 0 | [13 empty] | 0 | 0 | 1 | 1 | 1013 | 1 т груза | 1 т груза | 1 |  | 122825297 | 19 | Погрузочно-разгрузочные работы | 0 | 1 | 700004 | Перевозка грузов , (ФССЦпр 2011-изм. № 4-6, раздел 1): погрузочно-разгрузочные работы (НР и СП в прям. затратах ) | ФССЦпр пог. а/п (2011,изм. 4-6) | 0 | 10.45 | 0 | 6.25 | 0.82 | 1.11 | 0.142 | 0.071 | 0 | 0 | 0 | 0 | 0 | 0 | -1201384822 | 2 | 1 | 3 | 0 | 0 | 0 | 264.12 | 264.12 | 0 | 0 | 0
51 | 1 | 5 | 971 |  | Новый подраздел | Теплообменники пластинчатые | [7 empty] | 30579.86 | 0 | 814.77 | 70.42 | 29765.09 | 0 | 87.792 | 0.426 | 0 | 0 | 0 |  |  | 30579.86 | 0 | 814.77 | 70.42 | 29765.09 | 0 | 87.792 | 0.426 | 0 | 0 | 0 |  |  | 0 | 0 | 0 | 30579.86 | 30579.86 | 0 | 0 | 0 | 0 | 0 | 0 | 0 |  | 0 | 0 | 0 | 30579.86 | 30579.86 | 0 | 0 | 0 | 0 | 0 | 0 | 0 | [52 empty] | 0
50 | 0 | 0 | 1 | 201 | 30579.86 | ПЗ | Прямые затраты |  |  | -201 | 1 | 3 |  | 2
50 | 0 | 0 | 1 | 202 | 0 | СтМатОб | Стоимость материальных ресурсов (всего) |  |  | -202 | 2 | 3 |  | 2
50 | 0 | 0 | 1 | 222 | 0 | СтМатОбЗак | Стоимость материалов и оборудования заказчика |  |  | -222 | 3 | 3 |  | 2
50 | 0 | 0 | 1 | 225 | 0 | СтМатОбПод | Стоимость материалов и оборудования подрядчика |  |  | -225 | 4 | 3 |  | 2
50 | 0 | 0 | 1 | 226 | 0 | СтМат | Стоимость материалов (всего) |  |  | -226 | 5 | 3 |  | 2
50 | 0 | 0 | 1 | 227 | 0 | СтМатЗак | Стоимость материалов заказчика |  |  | -227 | 6 | 3 |  | 2
50 | 0 | 0 | 1 | 228 | 0 | СтМатПод | Стоимость материалов подрядчика |  |  | -228 | 7 | 3 |  | 2
50 | 0 | 0 | 1 | 216 | 0 | Оборуд | Стоимость оборудования (всего) |  |  | -216 | 8 | 3 |  | 2
50 | 0 | 0 | 1 | 223 | 0 | ОборудЗак | Стоимость оборудования заказчика |  |  | -223 | 9 | 3 |  | 2
50 | 0 | 0 | 1 | 229 | 0 | ОборудПод | Стоимость оборудования подрядчика |  |  | -229 | 10 | 3 |  | 2
50 | 0 | 0 | 1 | 203 | 814.77 | ЭММ | Эксплуатация машин |  |  | -203 | 11 | 3 |  | 2
50 | 0 | 0 | 1 | 204 | 70.42 | ЗПМ | ЗП машинистов |  |  | -204 | 12 | 3 |  | 2
50 | 0 | 0 | 1 | 205 | 29765.09 | ОЗП | Основная ЗП рабочих |  |  | -205 | 13 | 3 |  | 2
50 | 0 | 0 | 1 | 214 | 30579.86 | Строит | Строительные работы с НР и СП |  |  | -214 | 14 | 3 |  | 2
50 | 0 | 0 | 1 | 215 | 0 | Монтаж | Монтажные работы с НР и СП |  |  | -215 | 15 | 3 |  | 2
50 | 0 | 0 | 1 | 217 | 0 | Прочие | Прочие работы с НР и СП |  |  | -217 | 16 | 3 |  | 2
50 | 0 | 0 | 1 | 206 | 0 | ВозврМат | Возврат материалов |  |  | -206 | 17 | 3 |  | 2
50 | 0 | 0 | 1 | 207 | 87.792 | ТрудСтр | Трудозатраты строителей |  |  | -207 | 18 | 3 |  | -1
50 | 0 | 0 | 1 | 208 | 0.426 | ТрудМаш | Трудозатраты машинистов |  |  | -208 | 19 | 3 |  | -1
50 | 0 | 0 | 1 | 209 | 0 | ТранспМат | Транспорт материалов |  |  | -209 | 20 | 3 |  | 2
50 | 0 | 0 | 1 | 210 | 0 | НР | Накладные расходы |  |  | -210 | 21 | 3 |  | 2
50 | 0 | 0 | 1 | 211 | 0 | СмПриб | Сметная прибыль |  |  | -211 | 22 | 3 |  | 2
50 | 0 | 0 | 1 | 224 | 30579.86 | Всего | Всего с НР и СП |  |  | -224 | 23 | 3 |  | 2
50 | 1 | 0 | 2 | 213 | 30579.86 | Итого | Итого |  |  | 212 | 24 | 0 |  | 2
5 | 1 |  | 1019 |  | Новый подраздел | б/н |  | 0 |  | 0 | [10 empty] | 0 | [53 empty] | 0 | [11 empty] | 0
52 | 1 | 5 | 1007 | 0 | Новый подраздел | б/н | [7 empty] | 66811.45 | 0 | 2045.8 | 0 | 64765.65 | 0 | 216.1 | 0 | 0 | 0 | 0 | 0 | 0 | 66811.45 | 0 | 2045.8 | 0 | 64765.65 | 0 | 216.1 | 0 | 0 | 0 | 0 | 0 | 0 | 0 | 0 | 0 | 66811.45 | 66811.45 | 0 | 0 | 0 | 0 | 0 | 0 | 0 | 0 | 0 | 0 | 0 | 66811.45 | 66811.45 | 0 | 0 | 0 | 0 | 0 | 0 | 0 | 0 | 0 | 0 | 0 | 0 | 0 | 0 | 0 | 0 | 0 | 0 | 0 | 0 | 0 | 0 | 0 | 0 | 0 | 0 | 0 | 0 | 0 | 0 | 0 | 0 | 0 | 0 | 0 | 0 | 0 | 0 | 0 | 0 | 0 | 0 | 0 | 0 | 0 | 0 | 0 | 0 | 0 | 0 | 0 | 0 | 0 | 0 | 0 | 0 | 0 | 0 | 0 | 0
17 | 1 | 181 | 181 | 1 | 03-01090103-03 | Снятие клапанов обратных на давление до 6,4 МПа (муфтовые и фланцевые), ДУ-40,50мм (Кран шаровой Ду40 -4 шт, кран шаровой Ду50 -4 шт., ПСК 50 -4шт.) | шт. | 12 | 0 |  |  |  |  | 4378.8 | 0 | 0 | 0 | 4378.8 | 0 | 14.4 | 0 | 0 | 0 | 0 |  | 141824364 | 178 | 0 | 0 | 0 | 178 | 0 | 1.2 | 0 | 0 | 178 | 0 | 0 | 0 | 178 | 0 | 1.2 | 0 | 0 | 0 | 0 | 1 | 1 |  |  | 1 | 2.05 | 5.51 | 1 |  |  |  |  | 0 | 1 | БЦРЭО РАО ЕЭС, сб.03,разд.01,поз.090103-03 |  |  | 150 | 0 |  | 0 | 1 | 0 | 5.51 | 1 | 1 | 1 | 1 | 1 |  | 0 | 0 |  |  |  |  | 0 | 0 | [5 empty] | 0 |  | 0 | 4378.8 | 0 | 0 | 0 | 364.9 | 0 | 1.2 | 0 | 0 | 0 | 0 | [13 empty] | 0 | 0 | 1 | 1 | 1010 | шт. | шт. | 1 |  | 122825277 | 1 | Прочие работы | 0 | 1 | 150 | Базовые цены ремонт энергетического оборудования РАО ЕЭС России. | (03) | 0 | 178 | 0 | 0 | 0 | 178 | 1.2 | 0 | 0 | 0 | 0 | 0 | 0 | 0 | 830851794 | 2 | 1 | 3 | 0 | 0 | 0 | 4378.8 | 4378.8 | 0 | 0 | 0
17 | 1 | 182 | 182 | 2 | 03-01050106-03 | Снятие задвижек на давление до 6.4 МПа с жестким клином (фланцевые), ДУ-200мм (Задвижка 30с41нж Ду200 -16шт.,Задвижка 30с99нж Ду200 -3шт. ) | шт. | 19 | 0 |  |  |  |  | 33613.85 | 0 | 0 | 0 | 33613.85 | 0 | 112.1 | 0 | 0 | 0 | 0 |  | 141824364 | 863 | 0 | 0 | 0 | 863 | 0 | 5.9 | 0 | 0 | 863 | 0 | 0 | 0 | 863 | 0 | 5.9 | 0 | 0 | 0 | 0 | 1 | 1 |  |  | 1 | 2.05 | 5.51 | 1 |  |  |  |  | 0 | 1 | БЦРЭО РАО ЕЭС, сб.03,разд.01,поз.050106-03 |  |  | 150 | 0 |  | 0 | 1 | 0 | 5.51 | 1 | 1 | 1 | 1 | 1 |  | 0 | 0 |  |  |  |  | 0 | 0 | [5 empty] | 0 |  | 0 | 33613.85 | 0 | 0 | 0 | 1769.15 | 0 | 5.9 | 0 | 0 | 0 | 0 | [13 empty] | 0 | 0 | 1 | 1 | 1010 | шт. | шт. | 1 |  | 122825277 | 1 | Прочие работы | 0 | 1 | 150 | Базовые цены ремонт энергетического оборудования РАО ЕЭС России. | (03) | 0 | 863 | 0 | 0 | 0 | 863 | 5.9 | 0 | 0 | 0 | 0 | 0 | 0 | 0 | 1305706399 | 2 | 1 | 3 | 0 | 0 | 0 | 33613.85 | 33613.85 | 0 | 0 | 0
17 | 1 | 183 | 183 | 3 | 03-01090108-03 | Снятие клапанов обратных на давление до 6,4 МПа (муфтовые и фланцевые), ДУ-200мм ( Фильтр ФГ-200 - 3шт., ПКВ 200 - 4шт., РДУК2-200 - 4шт. ) | шт. | 11 | 0 |  |  |  |  | 11726 | 0 | 0 | 0 | 11726 | 0 | 39.6 | 0 | 0 | 0 | 0 |  | 141824364 | 520 | 0 | 0 | 0 | 520 | 0 | 3.6 | 0 | 0 | 520 | 0 | 0 | 0 | 520 | 0 | 3.6 | 0 | 0 | 0 | 0 | 1 | 1 |  |  | 1 | 2.05 | 5.51 | 1 |  |  |  |  | 0 | 1 | БЦРЭО РАО ЕЭС, сб.03,разд.01,поз.090108-03 |  |  | 150 | 0 |  | 0 | 1 | 0 | 5.51 | 1 | 1 | 1 | 1 | 1 |  | 0 | 0 |  |  |  |  | 0 | 0 | [5 empty] | 0 |  | 0 | 11726 | 0 | 0 | 0 | 1066 | 0 | 3.6 | 0 | 0 | 0 | 0 | [13 empty] | 0 | 0 | 1 | 1 | 1010 | шт. | шт. | 1 |  | 122825277 | 1 | Прочие работы | 0 | 1 | 150 | Базовые цены ремонт энергетического оборудования РАО ЕЭС России. | (03) | 0 | 520 | 0 | 0 | 0 | 520 | 3.6 | 0 | 0 | 0 | 0 | 0 | 0 | 0 | 2010790588 | 2 | 1 | 3 | 0 | 0 | 0 | 11726 | 11726 | 0 | 0 | 0
17 | 1 | 184 | 184 | 4 | 03-01050105-03 | Снятие задвижек на давление до 6.4 МПа с жестким клином (фланцевые), ДУ-150мм (Задвижка 30с64нж Ду150 -8шт.,Задвижка 30с99нж Ду150 -2шт ) | шт. | 10 | 0 |  |  |  |  | 15047 | 0 | 0 | 0 | 15047 | 0 | 50 | 0 | 0 | 0 | 0 |  | 141824364 | 734 | 0 | 0 | 0 | 734 | 0 | 5 | 0 | 0 | 734 | 0 | 0 | 0 | 734 | 0 | 5 | 0 | 0 | 0 | 0 | 1 | 1 |  |  | 1 | 2.05 | 5.51 | 1 |  |  |  |  | 0 | 1 | БЦРЭО РАО ЕЭС, сб.03,разд.01,поз.050105-03 |  |  | 150 | 0 |  | 0 | 1 | 0 | 5.51 | 1 | 1 | 1 | 1 | 1 |  | 0 | 0 |  |  |  |  | 0 | 0 | [5 empty] | 0 |  | 0 | 15047 | 0 | 0 | 0 | 1504.7 | 0 | 5 | 0 | 0 | 0 | 0 | [13 empty] | 0 | 0 | 1 | 1 | 1010 | шт. | шт. | 1 |  | 122825277 | 1 | Прочие работы | 0 | 1 | 150 | Базовые цены ремонт энергетического оборудования РАО ЕЭС России. | (03) | 0 | 734 | 0 | 0 | 0 | 734 | 5 | 0 | 0 | 0 | 0 | 0 | 0 | 0 | -999910984 | 2 | 1 | 3 | 0 | 0 | 0 | 15047 | 15047 | 0 | 0 | 0
17 | 1 |  |  | 5 | т01-01-001-15 | Погрузка при автомобильных перевозках металлических конструкций массой до 1 т | 1 т груза | 4.71 | 0 |  |  |  |  | 579.51 | 0 | 579.51 | 0 | 0 | 0 | 0 | 0 | 0 | 0 | 0 |  | 141824364 | 22.33 | 0 | 22.33 | 0 | 0 | 0 | 0 | 0 | 0 | 22.33 | 0 | 22.33 | 0 | 0 | 0 | 0 | 0 | 0 | 0 | 0 | 1 | 1 |  |  | 1 | 16.05 | 5.51 | 1 |  |  |  |  | 0 | 1 | ФССЦпг 01-01-001-15, пр.№189 от 05 мая 2012 г. |  |  | 700004 | 0 |  | 0 | 19 | 0 | 5.51 | 1 | 1 | 1 | 1 | 1 |  | 0 | 0 |  |  |  |  | 0 | 0 | [5 empty] | 0 |  | 0 | 579.51 | 0 | 123.0383 | 0 | 0 | 0 | 0 | 0 | 0 | 0 | 0 | [13 empty] | 0 | 0 | 1 | 1 | 1013 | 1 т груза | 1 т груза | 1 |  | 122825297 | 19 | Погрузочно-разгрузочные работы | 0 | 1 | 700004 | Перевозка грузов , (ФССЦпр 2011-изм. № 4-6, раздел 1): погрузочно-разгрузочные работы (НР и СП в прям. затратах ) | ФССЦпр пог. а/п (2011,изм. 4-6) | 0 | 22.33 | 0 | 22.33 | 0 | 0 | 0 | 0 | 0 | 0 | 0 | 0 | 0 | 0 | 558421424 | 2 | 1 | 3 | 0 | 0 | 0 | 579.51 | 579.51 | 0 | 0 | 0
17 | 1 | 185 | 185 | 6 | т03-02-001-30 | Перевозка грузов I класса автомобилями бортовыми грузоподъемностью до 5 т на расстояние до 30 км | 1 т груза | 4.71 | 0 |  |  |  |  | 886.78 | 0 | 886.78 | 0 | 0 | 0 | 0 | 0 | 0 | 0 | 0 |  | 141824364 | 34.17 | 0 | 34.17 | 0 | 0 | 0 | 0 | 0 | 0 | 34.17 | 0 | 34.17 | 0 | 0 | 0 | 0 | 0 | 0 | 0 | 0 | 1 | 1 |  |  | 1 | 16.05 | 5.51 | 1 |  |  |  |  | 0 | 1 | ФССЦпг т03-02-001-30 пр.№31/пр от 30.01.2014 г. |  |  | 700001 | 0 |  | 0 | 10 | 0 | 5.51 | 1 | 1 | 1 | 1 | 1 |  | 0 | 0 |  |  |  |  | 0 | 0 | [5 empty] | 0 |  | 0 | 886.78 | 0 | 188.2767 | 0 | 0 | 0 | 0 | 0 | 0 | 0 | 0 | [13 empty] | 0 | 0 | 1 | 1 | 1013 | 1 т груза | 1 т груза | 1 |  | 122825044 | 10 | Перевозка грузов авто/транспортом | 0 | 1 | 700001 | Перевозка грузов. Автомобильные перевозки ( 2003 г., ч.1; ФССЦпр-2011-изм. № 4-6 , раздел 3; ) | ФССЦ а/п (2003/2011 изм. 4-6) | 0 | 34.17 | 0 | 34.17 | 0 | 0 | 0 | 0 | 0 | 0 | 0 | 0 | 0 | 0 | 559149657 | 2 | 1 | 3 | 0 | 0 | 0 | 886.78 | 886.78 | 0 | 0 | 0
17 | 1 |  |  | 7 | т01-01-002-15 | Разгрузка при автомобильных перевозках металлических конструкций массой до 1 т | 1 т груза | 4.71 | 0 |  |  |  |  | 579.51 | 0 | 579.51 | 0 | 0 | 0 | 0 | 0 | 0 | 0 | 0 |  | 141824364 | 22.33 | 0 | 22.33 | 0 | 0 | 0 | 0 | 0 | 0 | 22.33 | 0 | 22.33 | 0 | 0 | 0 | 0 | 0 | 0 | 0 | 0 | 1 | 1 |  |  | 1 | 16.05 | 5.51 | 1 |  |  |  |  | 0 | 1 | ФССЦпг 01-01-002-15, пр.№189 от 05 мая 2012 г. |  |  | 700004 | 0 |  | 0 | 19 | 0 | 5.51 | 1 | 1 | 1 | 1 | 1 |  | 0 | 0 |  |  |  |  | 0 | 0 | [5 empty] | 0 |  | 0 | 579.51 | 0 | 123.0383 | 0 | 0 | 0 | 0 | 0 | 0 | 0 | 0 | [13 empty] | 0 | 0 | 1 | 1 | 1013 | 1 т груза | 1 т груза | 1 |  | 122825297 | 19 | Погрузочно-разгрузочные работы | 0 | 1 | 700004 | Перевозка грузов , (ФССЦпр 2011-изм. № 4-6, раздел 1): погрузочно-разгрузочные работы (НР и СП в прям. затратах ) | ФССЦпр пог. а/п (2011,изм. 4-6) | 0 | 22.33 | 0 | 22.33 | 0 | 0 | 0 | 0 | 0 | 0 | 0 | 0 | 0 | 0 | 1137754525 | 2 | 1 | 3 | 0 | 0 | 0 | 579.51 | 579.51 | 0 | 0 | 0
51 | 1 | 5 | 1007 |  | Новый подраздел | б/н | [7 empty] | 66811.45 | 0 | 2045.8 | 0 | 64765.65 | 0 | 216.1 | 0 | 0 | 0 | 0 |  |  | 66811.45 | 0 | 2045.8 | 0 | 64765.65 | 0 | 216.1 | 0 | 0 | 0 | 0 |  |  | 0 | 0 | 0 | 66811.45 | 66811.45 | 0 | 0 | 0 | 0 | 0 | 0 | 0 |  | 0 | 0 | 0 | 66811.45 | 66811.45 | 0 | 0 | 0 | 0 | 0 | 0 | 0 | [52 empty] | 0
50 | 0 | 0 | 1 | 201 | 66811.45 | ПЗ | Прямые затраты |  |  | -201 | 1 | 3 |  | 2
50 | 0 | 0 | 1 | 202 | 0 | СтМатОб | Стоимость материальных ресурсов (всего) |  |  | -202 | 2 | 3 |  | 2
50 | 0 | 0 | 1 | 222 | 0 | СтМатОбЗак | Стоимость материалов и оборудования заказчика |  |  | -222 | 3 | 3 |  | 2
50 | 0 | 0 | 1 | 225 | 0 | СтМатОбПод | Стоимость материалов и оборудования подрядчика |  |  | -225 | 4 | 3 |  | 2
50 | 0 | 0 | 1 | 226 | 0 | СтМат | Стоимость материалов (всего) |  |  | -226 | 5 | 3 |  | 2
50 | 0 | 0 | 1 | 227 | 0 | СтМатЗак | Стоимость материалов заказчика |  |  | -227 | 6 | 3 |  | 2
50 | 0 | 0 | 1 | 228 | 0 | СтМатПод | Стоимость материалов подрядчика |  |  | -228 | 7 | 3 |  | 2
50 | 0 | 0 | 1 | 216 | 0 | Оборуд | Стоимость оборудования (всего) |  |  | -216 | 8 | 3 |  | 2
50 | 0 | 0 | 1 | 223 | 0 | ОборудЗак | Стоимость оборудования заказчика |  |  | -223 | 9 | 3 |  | 2
50 | 0 | 0 | 1 | 229 | 0 | ОборудПод | Стоимость оборудования подрядчика |  |  | -229 | 10 | 3 |  | 2
50 | 0 | 0 | 1 | 203 | 2045.8 | ЭММ | Эксплуатация машин |  |  | -203 | 11 | 3 |  | 2
50 | 0 | 0 | 1 | 204 | 0 | ЗПМ | ЗП машинистов |  |  | -204 | 12 | 3 |  | 2
50 | 0 | 0 | 1 | 205 | 64765.65 | ОЗП | Основная ЗП рабочих |  |  | -205 | 13 | 3 |  | 2
50 | 0 | 0 | 1 | 214 | 66811.45 | Строит | Строительные работы с НР и СП |  |  | -214 | 14 | 3 |  | 2
50 | 0 | 0 | 1 | 215 | 0 | Монтаж | Монтажные работы с НР и СП |  |  | -215 | 15 | 3 |  | 2
50 | 0 | 0 | 1 | 217 | 0 | Прочие | Прочие работы с НР и СП |  |  | -217 | 16 | 3 |  | 2
50 | 0 | 0 | 1 | 206 | 0 | ВозврМат | Возврат материалов |  |  | -206 | 17 | 3 |  | 2
50 | 0 | 0 | 1 | 207 | 216.1 | ТрудСтр | Трудозатраты строителей |  |  | -207 | 18 | 3 |  | -1
50 | 0 | 0 | 1 | 208 | 0 | ТрудМаш | Трудозатраты машинистов |  |  | -208 | 19 | 3 |  | -1
50 | 0 | 0 | 1 | 209 | 0 | ТранспМат | Транспорт материалов |  |  | -209 | 20 | 3 |  | 2
50 | 0 | 0 | 1 | 210 | 0 | НР | Накладные расходы |  |  | -210 | 21 | 3 |  | 2
50 | 0 | 0 | 1 | 211 | 0 | СмПриб | Сметная прибыль |  |  | -211 | 22 | 3 |  | 2
50 | 0 | 0 | 1 | 224 | 66811.45 | Всего | Всего с НР и СП |  |  | -224 | 23 | 3 |  | 2
50 | 1 | 0 | 2 | 213 | 66811.45 | Итого | Итого |  |  | 212 | 24 | 0 |  | 2
51 | 1 | 4 | 492 |  | Новый раздел | Оборудование СТМО (дополнительный объем) | [7 empty] | 580121.5 | 0 | 14444.77 | 70.42 | 565676.73 | 0 | 1873.8762 | 0.426 | 0 | 0 | 0 |  |  | 79503.25 | 0 | 868.71 | 0 | 78634.54 | 0 | 281.5442 | 0 | 0 | 0 | 0 |  |  | 0 | 0 | 0 | 580121.5 | 580121.5 | 0 | 0 | 0 | 0 | 0 | 0 | 0 |  | 0 | 0 | 0 | 79503.25 | 79503.25 | 0 | 0 | 0 | 0 | 0 | 0 | 0 | [52 empty] | 0
50 | 0 | 0 | 1 | 201 | 580121.5 | ПЗ | Прямые затраты |  |  | -201 | 1 | 3 |  | 2
50 | 0 | 0 | 1 | 202 | 0 | СтМатОб | Стоимость материальных ресурсов (всего) |  |  | -202 | 2 | 3 |  | 2
50 | 0 | 0 | 1 | 222 | 0 | СтМатОбЗак | Стоимость материалов и оборудования заказчика |  |  | -222 | 3 | 3 |  | 2
50 | 0 | 0 | 1 | 225 | 0 | СтМатОбПод | Стоимость материалов и оборудования подрядчика |  |  | -225 | 4 | 3 |  | 2
50 | 0 | 0 | 1 | 226 | 0 | СтМат | Стоимость материалов (всего) |  |  | -226 | 5 | 3 |  | 2
50 | 0 | 0 | 1 | 227 | 0 | СтМатЗак | Стоимость материалов заказчика |  |  | -227 | 6 | 3 |  | 2
50 | 0 | 0 | 1 | 228 | 0 | СтМатПод | Стоимость материалов подрядчика |  |  | -228 | 7 | 3 |  | 2
50 | 0 | 0 | 1 | 216 | 0 | Оборуд | Стоимость оборудования (всего) |  |  | -216 | 8 | 3 |  | 2
50 | 0 | 0 | 1 | 223 | 0 | ОборудЗак | Стоимость оборудования заказчика |  |  | -223 | 9 | 3 |  | 2
50 | 0 | 0 | 1 | 229 | 0 | ОборудПод | Стоимость оборудования подрядчика |  |  | -229 | 10 | 3 |  | 2
50 | 0 | 0 | 1 | 203 | 14444.77 | ЭММ | Эксплуатация машин |  |  | -203 | 11 | 3 |  | 2
50 | 0 | 0 | 1 | 204 | 70.42 | ЗПМ | ЗП машинистов |  |  | -204 | 12 | 3 |  | 2
50 | 0 | 0 | 1 | 205 | 565676.73 | ОЗП | Основная ЗП рабочих |  |  | -205 | 13 | 3 |  | 2
50 | 0 | 0 | 1 | 214 | 580121.5 | Строит | Строительные работы с НР и СП |  |  | -214 | 14 | 3 |  | 2
50 | 0 | 0 | 1 | 215 | 0 | Монтаж | Монтажные работы с НР и СП |  |  | -215 | 15 | 3 |  | 2
50 | 0 | 0 | 1 | 217 | 0 | Прочие | Прочие работы с НР и СП |  |  | -217 | 16 | 3 |  | 2
50 | 0 | 0 | 1 | 206 | 0 | ВозврМат | Возврат материалов |  |  | -206 | 17 | 3 |  | 2
50 | 0 | 0 | 1 | 207 | 1873.8762 | ТрудСтр | Трудозатраты строителей |  |  | -207 | 18 | 3 |  | -1
50 | 0 | 0 | 1 | 208 | 0.426 | ТрудМаш | Трудозатраты машинистов |  |  | -208 | 19 | 3 |  | -1
50 | 0 | 0 | 1 | 209 | 0 | ТранспМат | Транспорт материалов |  |  | -209 | 20 | 3 |  | 2
50 | 0 | 0 | 1 | 210 | 0 | НР | Накладные расходы |  |  | -210 | 21 | 3 |  | 2
50 | 0 | 0 | 1 | 211 | 0 | СмПриб | Сметная прибыль |  |  | -211 | 22 | 3 |  | 2
50 | 0 | 0 | 1 | 224 | 580121.5 | Всего | Всего с НР и СП |  |  | -224 | 23 | 3 |  | 2
50 | 1 | 0 | 2 | 213 | 580121.5 | Итого | Итого |  |  | 212 | 24 | 0 |  | 2
51 | 1 | 3 | 20 |  | Новая локальная смета | СМЕТА № | [7 empty] | 1150823.56 | 0 | 39104.26 | 183.46 | 1111719.3 | 0 | 3534.2026 | 1.1195 | 0 | 0 | 0 | [15 empty] | 0 | 0 | 0 | 1150823.56 | 1150823.56 | 0 | 0 | 0 | 0 | 0 | 0 | 0 | [65 empty] | 0
50 | 0 | 0 | 1 | 0 | 1150823.56 | ПЗ | Прямые затраты |  |  | -201 | 1 | 3 |  | 2
50 | 0 | 0 | 1 | 202 | 0 | СтМатОб | Стоимость материальных ресурсов (всего) |  |  | -202 | 2 | 3 |  | 2
50 | 0 | 0 | 1 | 222 | 0 | СтМатОбЗак | Стоимость материалов и оборудования заказчика |  |  | -222 | 3 | 3 |  | 2
50 | 0 | 0 | 1 | 225 | 0 | СтМатОбПод | Стоимость материалов и оборудования подрядчика |  |  | -225 | 4 | 3 |  | 2
50 | 0 | 0 | 1 | 226 | 0 | СтМат | Стоимость материалов (всего) |  |  | -226 | 5 | 3 |  | 2
50 | 0 | 0 | 1 | 227 | 0 | СтМатЗак | Стоимость материалов заказчика |  |  | -227 | 6 | 3 |  | 2
50 | 0 | 0 | 1 | 228 | 0 | СтМатПод | Стоимость материалов подрядчика |  |  | -228 | 7 | 3 |  | 2
50 | 0 | 0 | 1 | 216 | 0 | Оборуд | Стоимость оборудования (всего) |  |  | -216 | 8 | 3 |  | 2
50 | 0 | 0 | 1 | 223 | 0 | ОборудЗак | Стоимость оборудования заказчика |  |  | -223 | 9 | 3 |  | 2
50 | 0 | 0 | 1 | 229 | 0 | ОборудПод | Стоимость оборудования подрядчика |  |  | -229 | 10 | 3 |  | 2
50 | 0 | 0 | 1 | 203 | 39104.26 | ЭММ | Эксплуатация машин |  |  | -203 | 11 | 3 |  | 2
50 | 0 | 0 | 1 | 204 | 183.46 | ЗПМ | ЗП машинистов |  |  | -204 | 12 | 3 |  | 2
50 | 0 | 0 | 1 | 205 | 1111719.3 | ОЗП | Основная ЗП рабочих |  |  | -205 | 13 | 3 |  | 2
50 | 0 | 0 | 1 | 214 | 1150823.56 | Строит | Строительные работы с НР и СП |  |  | -214 | 14 | 3 |  | 2
50 | 0 | 0 | 1 | 215 | 0 | Монтаж | Монтажные работы с НР и СП |  |  | -215 | 15 | 3 |  | 2
50 | 0 | 0 | 1 | 217 | 0 | Прочие | Прочие работы с НР и СП |  |  | -217 | 16 | 3 |  | 2
50 | 0 | 0 | 1 | 206 | 0 | ВозврМат | Возврат материалов |  |  | -206 | 17 | 3 |  | 2
50 | 0 | 0 | 1 | 207 | 3534.2 | ТрудСтр | Трудозатраты строителей |  |  | -207 | 18 | 3 |  | 2
50 | 0 | 0 | 1 | 208 | 1.12 | ТрудМаш | Трудозатраты машинистов |  |  | -208 | 19 | 3 |  | 2
50 | 0 | 0 | 1 | 209 | 0 | ТранспМат | Транспорт материалов |  |  | -209 | 20 | 3 |  | 2
50 | 0 | 0 | 1 | 0 | 0 | НР | Накладные расходы |  |  | -210 | 21 | 3 |  | 2
50 | 0 | 0 | 1 | 0 | 0 | СмПриб | Сметная прибыль |  |  | -211 | 22 | 3 |  | 2
50 | 0 | 0 | 1 | 224 | 1150823.56 | Всего | Всего с НР и СП |  |  | -224 | 23 | 3 |  | 2
50 | 0 | 0 | 2 | 201 | 1150823.56 | Итог1 | Итого прямые затраты |  |  | -212 | 24 | 3 |  | 2
50 | 0 | 0 | 2 | 210 | 0 | Итог2 | Накладные расходы |  |  | -212 | 25 | 3 |  | 2
50 | 0 | 0 | 2 | 211 | 0 | Итог3 | Сметная прибыль |  |  | -212 | 26 | 3 |  | 2
50 | 1 | 0 | 2 | 0 | 1150823.56 | Итог4 | Итого |  |  | 212 | 27 | 0 |  | 2
50 | 1 | 0 | 2 | 0 | 1150823.56 | Итог5 | в т.ч. Трудозатраты |  |  | 212 | 28 | 0 |  | 2
50 | 1 | 0 | 2 | 0 | 0 | Итог6 | в т.ч. Материалы подрядчика |  |  | 212 | 29 | 0 |  | 2
51 | 1159 | 1 | 12 |  | Новый объект | Демонтаж оборудования на РТС "Красный строитель" | [7 empty] | 1150823.56 | 0 | 39104.26 | 183.46 | 1111719.3 | 0 | 3534.2026 | 1.1195 | 0 | 0 | 0 | [15 empty] | 0 | 0 | 0 | 1150823.56 | 1150823.56 | 0 | 0 | 0 | 0 | 0 | 0 | 0 | [65 empty] | 0
50 | 0 | 0 | 1 | 201 | 1150823.56 | ПЗ | Прямые затраты |  |  | 201 | 1 | 3 |  | 2
50 | 0 | 0 | 1 | 202 | 0 | СтМатОб | Стоимость материальных ресурсов (всего) |  |  | 202 | 2 | 3 |  | 2
50 | 0 | 0 | 1 | 222 | 0 | СтМатОбЗак | Стоимость материалов и оборудования заказчика |  |  | 222 | 3 | 3 |  | 2
50 | 0 | 0 | 1 | 225 | 0 | СтМатОбПод | Стоимость материалов и оборудования подрядчика |  |  | 225 | 4 | 3 |  | 2
50 | 0 | 0 | 1 | 226 | 0 | СтМат | Стоимость материалов (всего) |  |  | 226 | 5 | 3 |  | 2
50 | 0 | 0 | 1 | 227 | 0 | СтМатЗак | Стоимость материалов заказчика |  |  | 227 | 6 | 3 |  | 2
50 | 0 | 0 | 1 | 228 | 0 | СтМатПод | Стоимость материалов подрядчика |  |  | 228 | 7 | 3 |  | 2
50 | 0 | 0 | 1 | 216 | 0 | Оборуд | Стоимость оборудования (всего) |  |  | 216 | 8 | 3 |  | 2
50 | 0 | 0 | 1 | 223 | 0 | ОборудЗак | Стоимость оборудования заказчика |  |  | 223 | 9 | 3 |  | 2
50 | 0 | 0 | 1 | 229 | 0 | ОборудПод | Стоимость оборудования подрядчика |  |  | 229 | 10 | 3 |  | 2
50 | 0 | 0 | 1 | 203 | 39104.26 | ЭММ | Эксплуатация машин |  |  | 203 | 11 | 3 |  | 2
50 | 0 | 0 | 1 | 204 | 183.46 | ЗПМ | ЗП машинистов |  |  | 204 | 12 | 3 |  | 2
50 | 0 | 0 | 1 | 205 | 1111719.3 | ОЗП | Основная ЗП рабочих |  |  | 205 | 13 | 3 |  | 2
50 | 0 | 0 | 1 | 214 | 1150823.56 | Строит | Строительные работы с НР и СП |  |  | 214 | 14 | 3 |  | 2
50 | 0 | 0 | 1 | 215 | 0 | Монтаж | Монтажные работы с НР и СП |  |  | 215 | 15 | 3 |  | 2
50 | 0 | 0 | 1 | 217 | 0 | Прочие | Прочие работы с НР и СП |  |  | 217 | 16 | 3 |  | 2
50 | 0 | 0 | 1 | 206 | 0 | ВозврМат | Возврат материалов |  |  | 206 | 17 | 3 |  | 2
50 | 0 | 0 | 1 | 207 | 3534.2 | ТрудСтр | Трудозатраты строителей |  |  | 207 | 18 | 3 |  | 2
50 | 0 | 0 | 1 | 208 | 1.12 | ТрудМаш | Трудозатраты машинистов |  |  | 208 | 19 | 3 |  | 2
50 | 0 | 0 | 1 | 209 | 0 | ТранспМат | Транспорт материалов |  |  | 209 | 20 | 3 |  | 2
50 | 0 | 0 | 1 | 210 | 0 | НР | Накладные расходы |  |  | 210 | 21 | 3 |  | 2
50 | 0 | 0 | 1 | 211 | 0 | СмПриб | Сметная прибыль |  |  | 211 | 22 | 3 |  | 2
50 | 0 | 0 | 1 | 224 | 1150823.56 | Всего | Всего с НР и СП |  |  | 224 | 23 | 3 |  | 2
70 | 1 |  | 1 | СТР_РЕК | СТРОИТЕЛЬСТВО и РЕКОНСТРУКЦИЯ зданий и сооружений всех назначений | 0 | 0 |  | 1 | 0 |  |  | 0
70 | 1 |  | 2 | РЕМ_ЖИЛ | КАП. РЕМ. ЖИЛЫХ И ОБЩЕСТВЕННЫХ ЗДАНИЙ | 0 | 0 |  | 1 | 0 |  |  | 0
70 | 1 |  | 3 | РЕМ_ПР | КАП. РЕМ. ПРОИЗВОДСТВЕННЫХ ЗД, и СООРУЖЕНИЙ, НАРУЖНЫХ ИНЖЕНЕРНЫХ СЕТЕЙ, УЛИЦ И ДОРОГ МЕСТНОГО ЗНАЧЕНИЯ, МОСТОВ И ПУТЕПРОВОДОВ | 1 | 0 |  | 1 | 0 |  |  | 0
70 | 1 |  | 4 | УПР | {вкл} - УПРОЩЕННОЕ НАЛОГООБЛОЖЕНИЕ | 0 | 0 | Для всех расценок. ( при применении упрощенной системы налогообложения) · {УПР} - ( вкл.) - при упрощенной системе ; к = 0,9 к СП ( к= 0,7 к НР отменен с 1.01.11) · {УПР} - ( выкл.) - при обычной системе налогообложения | 0 | 0 |  |  | 0
70 | 1 |  | 5 | ХОЗ | {вкл} - ХОЗЯЙСТВЕННЫЙ СПОСОБ | 0 | 0 | Для всех расценок. ( при хозяйственном способе производства работ): · {ХОЗ} - ( вкл.) - при хоз. способе (к=0,6 к НР ) · {ХОЗ} - ( выкл.) - при обычном способе производства работ | 0 | 0 |  |  | 0
70 | 1 |  | 6 | СЛЖ | {вкл} - При РЕКОНСТРУКЦИИ сложных объектов, РЕКОНСТРУКЦИИ и КАП. РЕМОНТЕ объектов с дейст. яд. реакторами | 0 | 0 | Для сборников ФЕР ( при производстве работ на технически сложных объектах ): · { СЛЖ } - (вкл.) - работа на сложных объектах (к=1,2 к НР) · { СЛЖ } - (выкл.) - работа на обычных объектах | 0 | 0 |  |  | 0
70 | 1 |  | 7 | М/Т/Я | Работы по строительству мостов, тоннелей, метрополитенов, атомных станций, объектов с ядерным топливом и радиокативными отходами ( письмо Госстроя РФ № 2536-ИП/12/ГС от 27.11.12), коэффициенты к НР =0,85 и к СП-0,8 не назначаются | 0 | 0 |  | 0 | 0 |  |  | 0
70 | 1 |  | 8 | ОПТ/В | {вкл} - Прокладка МЕЖДУГОРОДНИХ ВОЛОКОННО-ОПТИЧЕСКИХ ЛИНИЙ (для ФЕРм10, отд. 6 разд.3) {выкл} - Прокладка ГОРОДСКИХ ВОЛОКОННО-ОПТИТЕСКИХ ЛИНИЙ (для ФЕРм10, отд. 6 разд.3) | 0 | 0 | Для сборников ФЕРм-10 ( волоконно-оптические линии связи ): · {М_ГОР_опт} - ( вкл.) - междугородные сети связи ( НР=120% , СП=70% ) · {М_ГОР_опт} - ( выкл.) - городские сети связи ( НР=100%; СП=65%) | 0 | 0 |  |  | 0
70 | 1 |  | 9 | ЗАКР | {вкл} - Обслуживающие и сопутстующие работы в тоннелях при производве работ ЗАКРЫТЫМ СПОСОБОМ {выкл} - Обслуживающие и сопутстующие работы в тоннелях при производве работ ОТКРЫТЫМ (ФЕР-29, разд.04 ) | 0 | 0 | Для сборника ФЕР -29 ( сопутствующие работы в тоннелях и метро. ): · {ЗАКР} - (вкл.) - при выполнении работ в тоннелях и метро закрытым способом (НР=145% , СП=75%); · {ЗАКР} - (выкл.) - при выполнении работ в тоннелях и метро отк | 0 | 0 |  |  | 0
70 | 1 |  | 10 | АВИ | (вкл) - При работах по ДИСПЕТЧЕРЕЗАЦИИ управления движением АВИАТРАНСПОРТОМ {вкл} (монтажные работы ) | 0 | 0 | Для сборников ФЕРм 08;10;11 : · {мАВИА} - (вкл.) - производство монтажных работы по диспетчеризации управления движением авиатранспортном (НР=95%, СП=55%) ; · {мАВИА} - (выкл. ) - при производстве работ на прочих объектах , кром | 0 | 0 |  |  | 0
70 | 1 |  | 11 | АЭС | (вкл) - Производство эл./монт. работ на АЭС ( ФЕРм -08 , отдел 01-03 ), и контроль свар. швов на АЭС {вкл} (ФЕРм-39, отд. 02 и 03 ) (вык) - Произовдство эл./монт. работ и и контроль свар. швов на ОБЫЧНЫХ СООРУЖ, | 0 | 0 | Для сборника ФЕРм -39 и ФЕРМ-08 ( при работах по контролю сварных соединений) : {мАЭС} - ( вкл.) - при выполнении работ по на АЭС (HР=101%; СП= 68%; {мАЭС} - (выкл.) - при выполнении работ на обычных объектах | 0 | 0 |  |  | 0
70 | 1 |  | 1 | К_НР_РЕМ | при ремонте жилых и общественных зданий если ( если {РЕМ_ЖИЛ}= [вкл.] | 0.9 | 1 | Для сборников ФЕР и ФЕРмр : · Значение {_МДСрем_НР}= 0,90 - при ремонте зданий жилого и гражданского назначений ( 0,90 к НР) ; · Значение {_МДСрем_НР}= 1,00 - при строительстве и реконструкции объектов всех назначений | 0 | 0 |  |  | 0
70 | 1 |  | 2 | К_СП_РЕМ | к нормам СП при капитальном ремонте зданий и сооружений всех назначений ( если или {РЕМ_ЖИЛ}=[вкл] , или (РЕМ_ПР}=[вкл] ) | 0.85 | 1 | Для сборников ФЕР и ФЕРмр : · Значение {_МДСрем_СП} = 0.85 - при ремонте зданий всех назначений ( 0,85 к СП); · Значение {_МДСрем_СП} = 1,00 - при строительстве и реконструкции объектов всех назначений | 0 | 0 |  |  | 0
70 | 1 |  | 3 | К_НР_05 | К нормам НР с 1.01.2005 по 1.01.2011 | 1 | 0.85 | Для норм НР с 1.01.2011 года: · {_ТЕК_НР} = 0.85 - Коэффициент учитывающий изменение нормы страховых взносов с 1.01.1 - (при расчете в текущем уровне цен индексами по статьям затрат ) · {_ТЕК_НР} = 1,00 - при расчет в текущем уровне цен и при уп | 0 | 0 |  |  | 0
70 | 1 |  | 4 | К_НР_11 | Коэфф. к НР для текущего уровня цен с 01.01.2011 при обычном и упрощенном налогообложении при постатейной индексации | 1 | 0 |  | 0 | 0 |  |  | 0
70 | 1 |  | 5 | К_СП_11 | Коэф. к СП в текущем уровне цен с 01.01.2011 | 1 | 0.8 | Для норм СП с 1.01.2011 года: · {_ТЕК_СП} = 0.80 - Коэффициент учитывающий изменение нормы страховых взносов с 1.01.11 - (при расчете в текущем уровне цен индексами по статьям затрат ) · {_ТЕК_СП} = 1,00 - без учета | 0 | 0 |  |  | 0
70 | 1 |  | 6 | К_НР_12 | Корректировка НР с 03.12.12 если (М/Т/Я) = {выкл.} | 1 | 0 |  | 0 | 0 |  |  | 0
70 | 1 |  | 7 | К_СП_12 | Корректировка СП с 03.12.12 в текущем уровне цен по письму 2536-ИП/12/ГС от 27.11.12 ( если (М/Т/Я) = {выкл.} ) | 1 | 0 |  | 0 | 0 |  |  | 0
70 | 1 |  | 8 | К_НР_УПР | Коэф. к НР при упрощенном налогообложении ( если {УПР} = [вкл] ) | 0.7 | 0 |  | 0 | 0 |  |  | 0
70 | 1 |  | 9 | К_СП_УПР | Коэф. к СП при упрощенном налогообложении ( если {УПР} = [вкл] ) | 0.9 | 0 |  | 0 | 0 |  |  | 0
70 | 1 |  | 10 | К_НР_ХОЗ | Коэф. к НР при хозяйственном способе производства работ ( если {ХОЗ}= {вкл} ) | 0.6 | 0 |  | 0 | 0 |  |  | 0
70 | 1 |  | 11 | К_НР_СЛЖ | Коэф. при реконструкции сложных объектов и кап. ремонте объектов с яд. реакторами ( если {СЛЖ} = [вкл] ) | 1.2 | 0 |  | 0 | 0 |  |  | 0
70 | 1 |  | 12 | Р_ОКР | Разрядность округления результата расчета НР и СП ( с 01.01.2011 - до целых ) | 0 | 0 |  | 0 | 0 |  |  | 0
70 | 1 |  | 13 | К_НР_УПР_ПУ | Коэф. к НР при упрощенном налогообложении ( если {УПР} = [вкл] ) для расценок на изготовление материалов, полуфабрикатов, а также металлических и трубопроводных заготовок, изготовляемых в построечных условиях | 1 | 0 |  | 0 | 0 |  |  | 0
-1
75 | Уровень цен | 2000 | 0 | 1 | 1 | 0 | 1 | 0 | 3 | 0 | 0 | 0 | 141824364 | 1
65 |  | 1 | 0 | 200

## SourceObSm
0 | Smeta.RU (Terminal) (495) 974-1589 |  | _OBSM_ |  | 0 | 0 | 0 | Smeta.RU (Terminal) |  | 1 | 48651 | 124033439
1 | 47 | 0 |  | 0 | Новый объект | Демонтаж оборудования на РТС "Красный строитель" 12.11.2015 (2.05) |  | 0 | [5 empty] | 0 | 0 | 0 | 0 | 0 | [17 empty] | Сметные нормы списания | Коды ценников | 1 | 1 | 1 | 1 | 1 | 0 | 6 | 2 | 1 | 0 | 0 | 1 | 1 | 0 | 0 | ТР для Версии 8: Центральные регионы (с учетом п-ма 2536-ИП/12/ГС от 27.11.12) (1) | Базоыве цены на работы по ремонту энергетического оборудования | Базовые цены на работы по ремонту энергетического оборудования | Базовые цены на работы по ремонту энергетического оборудования | Базовые цены на работы по ремонту энергетического оборудования | Поправки для НБ 2001 года от октября 2007 года отредактированные 24.02.2009 | 0 | 0 | 9 | 0
22 | 0 | 0 | 141824364 | 0 | 3
3 | 1 | Новая локальная смета | СМЕТА № | 1150.8236 | 0 | 0 | 0 | 1150.8236 | 1111.7193 | [9 empty] | 0 | 0 | 0 | 1150823.56 | 0 | 0 | 0 | 0 | 39104.26 | 183.46 | 1111719.3 | 1150823.56 | 0 | 0 | 0 | 3534.2 | 1.12 | 0 | 0 | 0 | 1150823.56
51 |  |  |  | 1150.8236 | 0 | 0 | 0 | 1150.8236 | 1111.7193
50 | 0 | 0 | 1 | 201 | 1150823.56 | ПЗ | Прямые затраты |  |  | 201 | 1 | 3 |  | 2
50 | 0 | 0 | 1 | 202 | 0 | СтМатОб | Стоимость материальных ресурсов (всего) |  |  | 202 | 2 | 3 |  | 2
50 | 0 | 0 | 1 | 222 | 0 | СтМатОбЗак | Стоимость материалов и оборудования заказчика |  |  | 222 | 3 | 3 |  | 2
50 | 0 | 0 | 1 | 225 | 0 | СтМатОбПод | Стоимость материалов и оборудования подрядчика |  |  | 225 | 4 | 3 |  | 2
50 | 0 | 0 | 1 | 226 | 0 | СтМат | Стоимость материалов (всего) |  |  | 226 | 5 | 3 |  | 2
50 | 0 | 0 | 1 | 227 | 0 | СтМатЗак | Стоимость материалов заказчика |  |  | 227 | 6 | 3 |  | 2
50 | 0 | 0 | 1 | 228 | 0 | СтМатПод | Стоимость материалов подрядчика |  |  | 228 | 7 | 3 |  | 2
50 | 0 | 0 | 1 | 216 | 0 | Оборуд | Стоимость оборудования (всего) |  |  | 216 | 8 | 3 |  | 2
50 | 0 | 0 | 1 | 223 | 0 | ОборудЗак | Стоимость оборудования заказчика |  |  | 223 | 9 | 3 |  | 2
50 | 0 | 0 | 1 | 229 | 0 | ОборудПод | Стоимость оборудования подрядчика |  |  | 229 | 10 | 3 |  | 2
50 | 0 | 0 | 1 | 203 | 39104.26 | ЭММ | Эксплуатация машин |  |  | 203 | 11 | 3 |  | 2
50 | 0 | 0 | 1 | 204 | 183.46 | ЗПМ | ЗП машинистов |  |  | 204 | 12 | 3 |  | 2
50 | 0 | 0 | 1 | 205 | 1111719.3 | ОЗП | Основная ЗП рабочих |  |  | 205 | 13 | 3 |  | 2
50 | 0 | 0 | 1 | 214 | 1150823.56 | Строит | Строительные работы с НР и СП |  |  | 214 | 14 | 3 |  | 2
50 | 0 | 0 | 1 | 215 | 0 | Монтаж | Монтажные работы с НР и СП |  |  | 215 | 15 | 3 |  | 2
50 | 0 | 0 | 1 | 217 | 0 | Прочие | Прочие работы с НР и СП |  |  | 217 | 16 | 3 |  | 2
50 | 0 | 0 | 1 | 206 | 0 | ВозврМат | Возврат материалов |  |  | 206 | 17 | 3 |  | 2
50 | 0 | 0 | 1 | 207 | 3534.2 | ТрудСтр | Трудозатраты строителей |  |  | 207 | 18 | 3 |  | 2
50 | 0 | 0 | 1 | 208 | 1.12 | ТрудМаш | Трудозатраты машинистов |  |  | 208 | 19 | 3 |  | 2
50 | 0 | 0 | 1 | 209 | 0 | ТранспМат | Транспорт материалов |  |  | 209 | 20 | 3 |  | 2
50 | 0 | 0 | 1 | 210 | 0 | НР | Накладные расходы |  |  | 210 | 21 | 3 |  | 2
50 | 0 | 0 | 1 | 211 | 0 | СмПриб | Сметная прибыль |  |  | 211 | 22 | 3 |  | 2
50 | 0 | 0 | 1 | 224 | 1150823.56 | Всего | Всего с НР и СП |  |  | 224 | 23 | 3 |  | 2
-1
75 | Уровень цен | 2000 | 0 | 1 | 1 | 0 | 1 | 0 | 3 | 0 | 0 | 0 | 141824364 | 1

## SmtRes
32 | 141824364 | 141825766 | 74606234 | 1 | 1 | 1 | 1 | 1-4.0-МЭ08 |  | Затраты труда рабочих, разряд работ 4 | 1369 | 1013 | чел.-ч | чел.-ч | 1 | 0 | -1538844097 | 1.12 | 0 | 0 | 0 | 152.4 | 0 | 0 | 0 | 152.4 | 1 | 1 | 1 | 1 | 0 | 1 | 1 | 0 | 0 | 2.8 | )*0.4 | 1 | 2 | 141825768 | 1 | 0 | 1 | 0 | 0 | 0 | 0 | 0 | 0 | 0 | 0 | 0 | 0 | 0 | 0 | 0 | 0 | 0 | 0 | 0 | 0 | 0 | 0 | 0 | 0 | 2.24 | 152.4 | 152.4 | 1 | 0
33 | 141824364 | 141825769 | 74606234 | 1 | 1 | 1 | 1 | 1-4.0-МЭ08 |  | Затраты труда рабочих, разряд работ 4 | 1369 | 1013 | чел.-ч | чел.-ч | 1 | 0 | -1538844097 | 1.44 | 0 | 0 | 0 | 152.4 | 0 | 0 | 0 | 152.4 | 1 | 1 | 1 | 1 | 0 | 1 | 1 | 0 | 0 | 3.6 | )*0.4 | 1 | 2 | 141825771 | 1 | 0 | 2 | 0 | 0 | 0 | 0 | 0 | 0 | 0 | 0 | 0 | 0 | 0 | 0 | 0 | 0 | 0 | 0 | 0 | 0 | 0 | 0 | 0 | 0 | 15.84 | 152.4 | 152.4 | 1 | 0
34 | 141824364 | 141825772 | 74606234 | 1 | 1 | 1 | 1 | 1-4.0-МЭ08 |  | Затраты труда рабочих, разряд работ 4 | 1369 | 1013 | чел.-ч | чел.-ч | 1 | 0 | -1538844097 | 0.44 | 0 | 0 | 0 | 152.4 | 0 | 0 | 0 | 152.4 | 1 | 1 | 1 | 1 | 0 | 1 | 1 | 0 | 0 | 1.1 | )*0.4 | 1 | 2 | 141825774 | 1 | 0 | 3 | 0 | 0 | 0 | 0 | 0 | 0 | 0 | 0 | 0 | 0 | 0 | 0 | 0 | 0 | 0 | 0 | 0 | 0 | 0 | 0 | 0 | 0 | 6.6 | 152.4 | 152.4 | 1 | 0
35 | 141824364 | 141825775 | 74606234 | 1 | 1 | 1 | 1 | 1-4.0-МЭ08 |  | Затраты труда рабочих, разряд работ 4 | 1369 | 1013 | чел.-ч | чел.-ч | 1 | 0 | -1538844097 | 0.328 | 0 | 0 | 0 | 152.4 | 0 | 0 | 0 | 152.4 | 1 | 1 | 1 | 1 | 0 | 1 | 1 | 0 | 0 | 0.82 | )*0.4 | 1 | 2 | 141825777 | 1 | 0 | 4 | 0 | 0 | 0 | 0 | 0 | 0 | 0 | 0 | 0 | 0 | 0 | 0 | 0 | 0 | 0 | 0 | 0 | 0 | 0 | 0 | 0 | 0 | 3.608 | 152.4 | 152.4 | 1 | 0
36 | 141824364 | 141825778 | 74606229 | 1 | 1 | 1 | 1 | 1-3.5-МЭ08 |  | Затраты труда рабочих, разряд работ 3.5 | 1369 | 1013 | чел.-ч | чел.-ч | 1 | 0 | -1935569343 | 1.68 | 0 | 0 | 0 | 143.9 | 0 | 0 | 0 | 143.9 | 1 | 1 | 1 | 1 | 0 | 1 | 1 | 0 | 0 | 4.2 | )*0.4 | 1 | 2 | 141825780 | 1 | 0 | 5 | 0 | 0 | 0 | 0 | 0 | 0 | 0 | 0 | 0 | 0 | 0 | 0 | 0 | 0 | 0 | 0 | 0 | 0 | 0 | 0 | 0 | 0 | 6.72 | 143.9 | 143.9 | 1 | 0
38 | 141824364 | 141825782 | 133056494 | 1 | 1 | 1 | 2 | 400001 | ФСЭМ 400001 пр.№31/пр от 30.01.2014 г. | Автомобили бортовые, грузоподъемность до 5 т | 1368 | 1011 | маш.-ч | маш.-ч | 1 | 0 | -876059681 | 0.392 | 0 | 87.17 | 11.6 | 0 | 0 | 87.17 | 11.6 | 0 | 1 | 1 | 1 | 1 | 0 | 1 | 0 | 0 | 0 | 0.392 |  | 0 | 2 | 141825784 | 1 | 0 | 6 | 0 | 0 | 0 | 0 | 0 | 0 | 0 | 0 | 0 | 0 | 0 | 0 | 0 | 0 | 0 | 0 | 0 | 0 | 0 | 0 | 0 | 0 | 0.2352 | 87.17 | 87.17 | 1 | 0
72 | 141824364 | 141825786 | 74606234 | 1 | 1 | 1 | 1 | 1-4.0-МЭ08 |  | Затраты труда рабочих, разряд работ 4 | 1369 | 1013 | чел.-ч | чел.-ч | 1 | 0 | -1538844097 | 2.76 | 0 | 0 | 0 | 152.4 | 0 | 0 | 0 | 152.4 | 1 | 1 | 1 | 1 | 0 | 1 | 1 | 0 | 0 | 6.9 | )*0.4 | 1 | 2 | 141825788 | 1 | 0 | 7 | 0 | 0 | 0 | 0 | 0 | 0 | 0 | 0 | 0 | 0 | 0 | 0 | 0 | 0 | 0 | 0 | 0 | 0 | 0 | 0 | 0 | 0 | 11.04 | 152.4 | 152.4 | 1 | 0
73 | 141824364 | 141825789 | 74606234 | 1 | 1 | 1 | 1 | 1-4.0-МЭ08 |  | Затраты труда рабочих, разряд работ 4 | 1369 | 1013 | чел.-ч | чел.-ч | 1 | 0 | -1538844097 | 3.24 | 0 | 0 | 0 | 152.4 | 0 | 0 | 0 | 152.4 | 1 | 1 | 1 | 1 | 0 | 1 | 1 | 0 | 0 | 8.1 | )*0.4 | 1 | 2 | 141825791 | 1 | 0 | 8 | 0 | 0 | 0 | 0 | 0 | 0 | 0 | 0 | 0 | 0 | 0 | 0 | 0 | 0 | 0 | 0 | 0 | 0 | 0 | 0 | 0 | 0 | 23.328 | 152.4 | 152.4 | 1 | 0
74 | 141824364 | 141825792 | 74606234 | 1 | 1 | 1 | 1 | 1-4.0-МЭ08 |  | Затраты труда рабочих, разряд работ 4 | 1369 | 1013 | чел.-ч | чел.-ч | 1 | 0 | -1538844097 | 0.4 | 0 | 0 | 0 | 152.4 | 0 | 0 | 0 | 152.4 | 1 | 1 | 1 | 1 | 0 | 1 | 1 | 0 | 0 | 1 | )*0.4 | 1 | 2 | 141825794 | 1 | 0 | 9 | 0 | 0 | 0 | 0 | 0 | 0 | 0 | 0 | 0 | 0 | 0 | 0 | 0 | 0 | 0 | 0 | 0 | 0 | 0 | 0 | 0 | 0 | 15.2 | 152.4 | 152.4 | 1 | 0
75 | 141824364 | 141825795 | 2424203 | 1 | 1 | 1 | 1 | 1-3.2-МЭ |  | Затраты труда рабочих, разряд работ 3.2. | 1369 | 1013 | чел.-ч | чел.-ч | 1 | 0 | 1639403523 | 2.1 | 0 | 0 | 0 | 0 | 0 | 0 | 0 | 0 | 1 | 1 | 1 | 1 | 0 | 1 | 0 | 0 | 0 | 2.1 |  | 1 | 2 | 141825797 | 1 | 0 | 10 | 0 | 0 | 0 | 0 | 0 | 0 | 0 | 0 | 0 | 0 | 0 | 0 | 0 | 0 | 0 | 0 | 0 | 0 | 0 | 0 | 0 | 0 | 14.7 | 0 | 0 | 1 | 0
76 | 141824364 | 141825798 | 2424203 | 1 | 1 | 1 | 1 | 1-3.2-МЭ |  | Затраты труда рабочих, разряд работ 3.2. | 1369 | 1013 | чел.-ч | чел.-ч | 1 | 0 | 1639403523 | 0.57 | 0 | 0 | 0 | 0 | 0 | 0 | 0 | 0 | 1 | 1 | 1 | 1 | 0 | 1 | 0 | 0 | 0 | 0.57 |  | 1 | 2 | 141825800 | 1 | 0 | 11 | 0 | 0 | 0 | 0 | 0 | 0 | 0 | 0 | 0 | 0 | 0 | 0 | 0 | 0 | 0 | 0 | 0 | 0 | 0 | 0 | 0 | 0 | 1.71 | 0 | 0 | 1 | 0
77 | 141824364 | 141825801 | 74606177 | 1 | 1 | 1 | 1 | 1-3.4-МЭ05 |  | Затраты труда рабочих, разряд работ 3.4 | 1369 | 1013 | чел.-ч | чел.-ч | 1 | 0 | -1057952136 | 1.4 | 0 | 0 | 0 | 161.6 | 0 | 0 | 0 | 161.6 | 1 | 1 | 1 | 1 | 0 | 1 | 1 | 0 | 0 | 0.7 | )*2 | 1 | 2 | 141825803 | 1 | 0 | 12 | 0 | 0 | 0 | 0 | 0 | 0 | 0 | 0 | 0 | 0 | 0 | 0 | 0 | 0 | 0 | 0 | 0 | 0 | 0 | 0 | 0 | 0 | 7 | 161.6 | 161.6 | 1 | 0
79 | 141824364 | 141825805 | 133056494 | 1 | 1 | 1 | 2 | 400001 | ФСЭМ 400001 пр.№31/пр от 30.01.2014 г. | Автомобили бортовые, грузоподъемность до 5 т | 1368 | 1011 | маш.-ч | маш.-ч | 1 | 0 | -876059681 | 0.392 | 0 | 87.17 | 11.6 | 0 | 0 | 87.17 | 11.6 | 0 | 1 | 1 | 1 | 1 | 0 | 1 | 0 | 0 | 0 | 0.392 |  | 0 | 2 | 141825807 | 1 | 0 | 13 | 0 | 0 | 0 | 0 | 0 | 0 | 0 | 0 | 0 | 0 | 0 | 0 | 0 | 0 | 0 | 0 | 0 | 0 | 0 | 0 | 0 | 0 | 0.2744 | 87.17 | 87.17 | 1 | 0
113 | 141824364 | 141825809 | 74606234 | 1 | 1 | 1 | 1 | 1-4.0-МЭ08 |  | Затраты труда рабочих, разряд работ 4 | 1369 | 1013 | чел.-ч | чел.-ч | 1 | 0 | -1538844097 | 2.76 | 0 | 0 | 0 | 152.4 | 0 | 0 | 0 | 152.4 | 1 | 1 | 1 | 1 | 0 | 1 | 1 | 0 | 0 | 6.9 | )*0.4 | 1 | 2 | 141825811 | 1 | 0 | 14 | 0 | 0 | 0 | 0 | 0 | 0 | 0 | 0 | 0 | 0 | 0 | 0 | 0 | 0 | 0 | 0 | 0 | 0 | 0 | 0 | 0 | 0 | 38.64 | 152.4 | 152.4 | 1 | 0
114 | 141824364 | 141825812 | 74606229 | 1 | 1 | 1 | 1 | 1-3.5-МЭ08 |  | Затраты труда рабочих, разряд работ 3.5 | 1369 | 1013 | чел.-ч | чел.-ч | 1 | 0 | -1935569343 | 1.56 | 0 | 0 | 0 | 143.9 | 0 | 0 | 0 | 143.9 | 1 | 1 | 1 | 1 | 0 | 1 | 1 | 0 | 0 | 3.9 | )*0.4 | 1 | 2 | 141825814 | 1 | 0 | 15 | 0 | 0 | 0 | 0 | 0 | 0 | 0 | 0 | 0 | 0 | 0 | 0 | 0 | 0 | 0 | 0 | 0 | 0 | 0 | 0 | 0 | 0 | 1.56 | 143.9 | 143.9 | 1 | 0
115 | 141824364 | 141825815 | 47840527 | 1 | 1 | 1 | 1 | 1-1020 |  | Рабочий строитель среднего разряда 2 | 1369 | 1013 | чел.-ч | чел.-ч | 1 | 0 | 1607597553 | 0.155 | 0 | 0 | 0 | 7.8 | 0 | 0 | 0 | 7.8 | 1 | 1 | 1 | 1 | 0 | 1 | 0 | 0 | 0 | 0.155 |  | 1 | 2 | 141825819 | 1 | 0 | 16 | 0 | 0 | 0 | 0 | 0 | 0 | 0 | 0 | 0 | 0 | 0 | 0 | 0 | 0 | 0 | 0 | 0 | 0 | 0 | 0 | 0 | 0 | 0.155 | 7.8 | 7.8 | 1 | 0
115 | 141824364 | 141825815 | 121548 | 1 | 1 | 1 | 1 | 2 |  | Затраты труда машинистов | 608254 | 1013 | чел.час | чел.час | 1 | 0 | -185737400 | 0.077 | 0 | 0 | 0 | 0 | 0 | 0 | 0 | 0 | 1 | 1 | 1 | 1 | 0 | 1 | 0 | 0 | 0 | 0.077 |  | 2 | 2 | 141825820 | 1 | 0 | 17 | 0 | 0 | 0 | 0 | 0 | 0 | 0 | 0 | 0 | 0 | 0 | 0 | 0 | 0 | 0 | 0 | 0 | 0 | 0 | 0 | 0 | 0 | 0.077 | 0 | 0 | 1 | 0
115 | 141824364 | 141825815 | 115064733 | 1 | 1 | 1 | 2 | 021140 | ФСЭМ 021140 пр.№31/пр от 30.01.2014 г. | Краны на автомобильном ходу при работе на других видах строительства 6,3 т | 1368 | 1011 | маш.-ч | маш.-ч | 1 | 0 | 2046273018 | 0.077 | 0 | 88.01 | 11.6 | 0 | 0 | 88.01 | 11.6 | 0 | 1 | 1 | 1 | 1 | 0 | 1 | 0 | 0 | 0 | 0.077 |  | 0 | 2 | 141825821 | 1 | 0 | 18 | 0 | 0 | 0 | 0 | 0 | 0 | 0 | 0 | 0 | 0 | 0 | 0 | 0 | 0 | 0 | 0 | 0 | 0 | 0 | 0 | 0 | 0 | 0.077 | 88.01 | 88.01 | 1 | 0
116 | 141824364 | 141825822 | 47840527 | 1 | 1 | 1 | 1 | 1-1020 |  | Рабочий строитель среднего разряда 2 | 1369 | 1013 | чел.-ч | чел.-ч | 1 | 0 | 1607597553 | 0.289 | 0 | 0 | 0 | 7.8 | 0 | 0 | 0 | 7.8 | 1 | 1 | 1 | 1 | 0 | 1 | 0 | 0 | 0 | 0.289 |  | 1 | 2 | 141825826 | 1 | 0 | 19 | 0 | 0 | 0 | 0 | 0 | 0 | 0 | 0 | 0 | 0 | 0 | 0 | 0 | 0 | 0 | 0 | 0 | 0 | 0 | 0 | 0 | 0 | 0.024565 | 7.8 | 7.8 | 1 | 0
116 | 141824364 | 141825822 | 121548 | 1 | 1 | 1 | 1 | 2 |  | Затраты труда машинистов | 608254 | 1013 | чел.час | чел.час | 1 | 0 | -185737400 | 0.114 | 0 | 0 | 0 | 0 | 0 | 0 | 0 | 0 | 1 | 1 | 1 | 1 | 0 | 1 | 0 | 0 | 0 | 0.114 |  | 2 | 2 | 141825827 | 1 | 0 | 20 | 0 | 0 | 0 | 0 | 0 | 0 | 0 | 0 | 0 | 0 | 0 | 0 | 0 | 0 | 0 | 0 | 0 | 0 | 0 | 0 | 0 | 0 | 0.00969 | 0 | 0 | 1 | 0
116 | 141824364 | 141825822 | 115020330 | 1 | 1 | 1 | 2 | 030101 | ФСЭМ 030101 пр.№31/пр от 30.01.2014 г. | Автопогрузчики 5 т | 1368 | 1011 | маш.-ч | маш.-ч | 1 | 0 | 2138795948 | 0.114 | 0 | 89.99 | 10.06 | 0 | 0 | 89.99 | 10.06 | 0 | 1 | 1 | 1 | 1 | 0 | 1 | 0 | 0 | 0 | 0.114 |  | 0 | 2 | 141825828 | 1 | 0 | 21 | 0 | 0 | 0 | 0 | 0 | 0 | 0 | 0 | 0 | 0 | 0 | 0 | 0 | 0 | 0 | 0 | 0 | 0 | 0 | 0 | 0 | 0 | 0.00969 | 89.99 | 89.99 | 1 | 0
117 | 141824364 | 141825829 | 133056494 | 1 | 1 | 1 | 2 | 400001 | ФСЭМ 400001 пр.№31/пр от 30.01.2014 г. | Автомобили бортовые, грузоподъемность до 5 т | 1368 | 1011 | маш.-ч | маш.-ч | 1 | 0 | -876059681 | 0.392 | 0 | 87.17 | 11.6 | 0 | 0 | 87.17 | 11.6 | 0 | 1 | 1 | 1 | 1 | 0 | 1 | 0 | 0 | 0 | 0.392 |  | 0 | 2 | 141825831 | 1 | 0 | 22 | 0 | 0 | 0 | 0 | 0 | 0 | 0 | 0 | 0 | 0 | 0 | 0 | 0 | 0 | 0 | 0 | 0 | 0 | 0 | 0 | 0 | 0 | 0.42532 | 87.17 | 87.17 | 1 | 0
118 | 141824364 | 141825832 | 47840527 | 1 | 1 | 1 | 1 | 1-1020 |  | Рабочий строитель среднего разряда 2 | 1369 | 1013 | чел.-ч | чел.-ч | 1 | 0 | 1607597553 | 0.155 | 0 | 0 | 0 | 7.8 | 0 | 0 | 0 | 7.8 | 1 | 1 | 1 | 1 | 0 | 1 | 0 | 0 | 0 | 0.155 |  | 1 | 2 | 141825836 | 1 | 0 | 23 | 0 | 0 | 0 | 0 | 0 | 0 | 0 | 0 | 0 | 0 | 0 | 0 | 0 | 0 | 0 | 0 | 0 | 0 | 0 | 0 | 0 | 0 | 0.155 | 7.8 | 7.8 | 1 | 0
118 | 141824364 | 141825832 | 121548 | 1 | 1 | 1 | 1 | 2 |  | Затраты труда машинистов | 608254 | 1013 | чел.час | чел.час | 1 | 0 | -185737400 | 0.077 | 0 | 0 | 0 | 0 | 0 | 0 | 0 | 0 | 1 | 1 | 1 | 1 | 0 | 1 | 0 | 0 | 0 | 0.077 |  | 2 | 2 | 141825837 | 1 | 0 | 24 | 0 | 0 | 0 | 0 | 0 | 0 | 0 | 0 | 0 | 0 | 0 | 0 | 0 | 0 | 0 | 0 | 0 | 0 | 0 | 0 | 0 | 0 | 0.077 | 0 | 0 | 1 | 0
118 | 141824364 | 141825832 | 115064733 | 1 | 1 | 1 | 2 | 021140 | ФСЭМ 021140 пр.№31/пр от 30.01.2014 г. | Краны на автомобильном ходу при работе на других видах строительства 6,3 т | 1368 | 1011 | маш.-ч | маш.-ч | 1 | 0 | 2046273018 | 0.077 | 0 | 88.01 | 11.6 | 0 | 0 | 88.01 | 11.6 | 0 | 1 | 1 | 1 | 1 | 0 | 1 | 0 | 0 | 0 | 0.077 |  | 0 | 2 | 141825838 | 1 | 0 | 25 | 0 | 0 | 0 | 0 | 0 | 0 | 0 | 0 | 0 | 0 | 0 | 0 | 0 | 0 | 0 | 0 | 0 | 0 | 0 | 0 | 0 | 0 | 0.077 | 88.01 | 88.01 | 1 | 0
119 | 141824364 | 141825839 | 47840527 | 1 | 1 | 1 | 1 | 1-1020 |  | Рабочий строитель среднего разряда 2 | 1369 | 1013 | чел.-ч | чел.-ч | 1 | 0 | 1607597553 | 0.114 | 0 | 0 | 0 | 7.8 | 0 | 0 | 0 | 7.8 | 1 | 1 | 1 | 1 | 0 | 1 | 0 | 0 | 0 | 0.114 |  | 1 | 2 | 141825843 | 1 | 0 | 26 | 0 | 0 | 0 | 0 | 0 | 0 | 0 | 0 | 0 | 0 | 0 | 0 | 0 | 0 | 0 | 0 | 0 | 0 | 0 | 0 | 0 | 0 | 0.00969 | 7.8 | 7.8 | 1 | 0
119 | 141824364 | 141825839 | 121548 | 1 | 1 | 1 | 1 | 2 |  | Затраты труда машинистов | 608254 | 1013 | чел.час | чел.час | 1 | 0 | -185737400 | 0.114 | 0 | 0 | 0 | 0 | 0 | 0 | 0 | 0 | 1 | 1 | 1 | 1 | 0 | 1 | 0 | 0 | 0 | 0.114 |  | 2 | 2 | 141825844 | 1 | 0 | 27 | 0 | 0 | 0 | 0 | 0 | 0 | 0 | 0 | 0 | 0 | 0 | 0 | 0 | 0 | 0 | 0 | 0 | 0 | 0 | 0 | 0 | 0 | 0.00969 | 0 | 0 | 1 | 0
119 | 141824364 | 141825839 | 115020330 | 1 | 1 | 1 | 2 | 030101 | ФСЭМ 030101 пр.№31/пр от 30.01.2014 г. | Автопогрузчики 5 т | 1368 | 1011 | маш.-ч | маш.-ч | 1 | 0 | 2138795948 | 0.114 | 0 | 89.99 | 10.06 | 0 | 0 | 89.99 | 10.06 | 0 | 1 | 1 | 1 | 1 | 0 | 1 | 0 | 0 | 0 | 0.114 |  | 0 | 2 | 141825845 | 1 | 0 | 28 | 0 | 0 | 0 | 0 | 0 | 0 | 0 | 0 | 0 | 0 | 0 | 0 | 0 | 0 | 0 | 0 | 0 | 0 | 0 | 0 | 0 | 0 | 0.00969 | 89.99 | 89.99 | 1 | 0
152 | 141824364 | 141825846 | 74606234 | 1 | 1 | 1 | 1 | 1-4.0-МЭ08 |  | Затраты труда рабочих, разряд работ 4 | 1369 | 1013 | чел.-ч | чел.-ч | 1 | 0 | -1538844097 | 2.76 | 0 | 0 | 0 | 152.4 | 0 | 0 | 0 | 152.4 | 1 | 1 | 1 | 1 | 0 | 1 | 1 | 0 | 0 | 6.9 | )*0.4 | 1 | 2 | 141825848 | 1 | 0 | 29 | 0 | 0 | 0 | 0 | 0 | 0 | 0 | 0 | 0 | 0 | 0 | 0 | 0 | 0 | 0 | 0 | 0 | 0 | 0 | 0 | 0 | 0 | 38.64 | 152.4 | 152.4 | 1 | 0
153 | 141824364 | 141825849 | 74606229 | 1 | 1 | 1 | 1 | 1-3.5-МЭ08 |  | Затраты труда рабочих, разряд работ 3.5 | 1369 | 1013 | чел.-ч | чел.-ч | 1 | 0 | -1935569343 | 1.56 | 0 | 0 | 0 | 143.9 | 0 | 0 | 0 | 143.9 | 1 | 1 | 1 | 1 | 0 | 1 | 1 | 0 | 0 | 3.9 | )*0.4 | 1 | 2 | 141825851 | 1 | 0 | 30 | 0 | 0 | 0 | 0 | 0 | 0 | 0 | 0 | 0 | 0 | 0 | 0 | 0 | 0 | 0 | 0 | 0 | 0 | 0 | 0 | 0 | 0 | 1.56 | 143.9 | 143.9 | 1 | 0
154 | 141824364 | 141825852 | 47840527 | 1 | 1 | 1 | 1 | 1-1020 |  | Рабочий строитель среднего разряда 2 | 1369 | 1013 | чел.-ч | чел.-ч | 1 | 0 | 1607597553 | 0.155 | 0 | 0 | 0 | 7.8 | 0 | 0 | 0 | 7.8 | 1 | 1 | 1 | 1 | 0 | 1 | 0 | 0 | 0 | 0.155 |  | 1 | 2 | 141825856 | 1 | 0 | 31 | 0 | 0 | 0 | 0 | 0 | 0 | 0 | 0 | 0 | 0 | 0 | 0 | 0 | 0 | 0 | 0 | 0 | 0 | 0 | 0 | 0 | 0 | 0.155 | 7.8 | 7.8 | 1 | 0
154 | 141824364 | 141825852 | 121548 | 1 | 1 | 1 | 1 | 2 |  | Затраты труда машинистов | 608254 | 1013 | чел.час | чел.час | 1 | 0 | -185737400 | 0.077 | 0 | 0 | 0 | 0 | 0 | 0 | 0 | 0 | 1 | 1 | 1 | 1 | 0 | 1 | 0 | 0 | 0 | 0.077 |  | 2 | 2 | 141825857 | 1 | 0 | 32 | 0 | 0 | 0 | 0 | 0 | 0 | 0 | 0 | 0 | 0 | 0 | 0 | 0 | 0 | 0 | 0 | 0 | 0 | 0 | 0 | 0 | 0 | 0.077 | 0 | 0 | 1 | 0
154 | 141824364 | 141825852 | 115064733 | 1 | 1 | 1 | 2 | 021140 | ФСЭМ 021140 пр.№31/пр от 30.01.2014 г. | Краны на автомобильном ходу при работе на других видах строительства 6,3 т | 1368 | 1011 | маш.-ч | маш.-ч | 1 | 0 | 2046273018 | 0.077 | 0 | 88.01 | 11.6 | 0 | 0 | 88.01 | 11.6 | 0 | 1 | 1 | 1 | 1 | 0 | 1 | 0 | 0 | 0 | 0.077 |  | 0 | 2 | 141825858 | 1 | 0 | 33 | 0 | 0 | 0 | 0 | 0 | 0 | 0 | 0 | 0 | 0 | 0 | 0 | 0 | 0 | 0 | 0 | 0 | 0 | 0 | 0 | 0 | 0 | 0.077 | 88.01 | 88.01 | 1 | 0
155 | 141824364 | 141825859 | 47840527 | 1 | 1 | 1 | 1 | 1-1020 |  | Рабочий строитель среднего разряда 2 | 1369 | 1013 | чел.-ч | чел.-ч | 1 | 0 | 1607597553 | 0.289 | 0 | 0 | 0 | 7.8 | 0 | 0 | 0 | 7.8 | 1 | 1 | 1 | 1 | 0 | 1 | 0 | 0 | 0 | 0.289 |  | 1 | 2 | 141825863 | 1 | 0 | 34 | 0 | 0 | 0 | 0 | 0 | 0 | 0 | 0 | 0 | 0 | 0 | 0 | 0 | 0 | 0 | 0 | 0 | 0 | 0 | 0 | 0 | 0 | 0.024565 | 7.8 | 7.8 | 1 | 0
155 | 141824364 | 141825859 | 121548 | 1 | 1 | 1 | 1 | 2 |  | Затраты труда машинистов | 608254 | 1013 | чел.час | чел.час | 1 | 0 | -185737400 | 0.114 | 0 | 0 | 0 | 0 | 0 | 0 | 0 | 0 | 1 | 1 | 1 | 1 | 0 | 1 | 0 | 0 | 0 | 0.114 |  | 2 | 2 | 141825864 | 1 | 0 | 35 | 0 | 0 | 0 | 0 | 0 | 0 | 0 | 0 | 0 | 0 | 0 | 0 | 0 | 0 | 0 | 0 | 0 | 0 | 0 | 0 | 0 | 0 | 0.00969 | 0 | 0 | 1 | 0
155 | 141824364 | 141825859 | 115020330 | 1 | 1 | 1 | 2 | 030101 | ФСЭМ 030101 пр.№31/пр от 30.01.2014 г. | Автопогрузчики 5 т | 1368 | 1011 | маш.-ч | маш.-ч | 1 | 0 | 2138795948 | 0.114 | 0 | 89.99 | 10.06 | 0 | 0 | 89.99 | 10.06 | 0 | 1 | 1 | 1 | 1 | 0 | 1 | 0 | 0 | 0 | 0.114 |  | 0 | 2 | 141825865 | 1 | 0 | 36 | 0 | 0 | 0 | 0 | 0 | 0 | 0 | 0 | 0 | 0 | 0 | 0 | 0 | 0 | 0 | 0 | 0 | 0 | 0 | 0 | 0 | 0 | 0.00969 | 89.99 | 89.99 | 1 | 0
156 | 141824364 | 141825866 | 133056494 | 1 | 1 | 1 | 2 | 400001 | ФСЭМ 400001 пр.№31/пр от 30.01.2014 г. | Автомобили бортовые, грузоподъемность до 5 т | 1368 | 1011 | маш.-ч | маш.-ч | 1 | 0 | -876059681 | 0.392 | 0 | 87.17 | 11.6 | 0 | 0 | 87.17 | 11.6 | 0 | 1 | 1 | 1 | 1 | 0 | 1 | 0 | 0 | 0 | 0.392 |  | 0 | 2 | 141825868 | 1 | 0 | 37 | 0 | 0 | 0 | 0 | 0 | 0 | 0 | 0 | 0 | 0 | 0 | 0 | 0 | 0 | 0 | 0 | 0 | 0 | 0 | 0 | 0 | 0 | 0.42532 | 87.17 | 87.17 | 1 | 0
157 | 141824364 | 141825869 | 47840527 | 1 | 1 | 1 | 1 | 1-1020 |  | Рабочий строитель среднего разряда 2 | 1369 | 1013 | чел.-ч | чел.-ч | 1 | 0 | 1607597553 | 0.155 | 0 | 0 | 0 | 7.8 | 0 | 0 | 0 | 7.8 | 1 | 1 | 1 | 1 | 0 | 1 | 0 | 0 | 0 | 0.155 |  | 1 | 2 | 141825873 | 1 | 0 | 38 | 0 | 0 | 0 | 0 | 0 | 0 | 0 | 0 | 0 | 0 | 0 | 0 | 0 | 0 | 0 | 0 | 0 | 0 | 0 | 0 | 0 | 0 | 0.155 | 7.8 | 7.8 | 1 | 0
157 | 141824364 | 141825869 | 121548 | 1 | 1 | 1 | 1 | 2 |  | Затраты труда машинистов | 608254 | 1013 | чел.час | чел.час | 1 | 0 | -185737400 | 0.077 | 0 | 0 | 0 | 0 | 0 | 0 | 0 | 0 | 1 | 1 | 1 | 1 | 0 | 1 | 0 | 0 | 0 | 0.077 |  | 2 | 2 | 141825874 | 1 | 0 | 39 | 0 | 0 | 0 | 0 | 0 | 0 | 0 | 0 | 0 | 0 | 0 | 0 | 0 | 0 | 0 | 0 | 0 | 0 | 0 | 0 | 0 | 0 | 0.077 | 0 | 0 | 1 | 0
157 | 141824364 | 141825869 | 115064733 | 1 | 1 | 1 | 2 | 021140 | ФСЭМ 021140 пр.№31/пр от 30.01.2014 г. | Краны на автомобильном ходу при работе на других видах строительства 6,3 т | 1368 | 1011 | маш.-ч | маш.-ч | 1 | 0 | 2046273018 | 0.077 | 0 | 88.01 | 11.6 | 0 | 0 | 88.01 | 11.6 | 0 | 1 | 1 | 1 | 1 | 0 | 1 | 0 | 0 | 0 | 0.077 |  | 0 | 2 | 141825875 | 1 | 0 | 40 | 0 | 0 | 0 | 0 | 0 | 0 | 0 | 0 | 0 | 0 | 0 | 0 | 0 | 0 | 0 | 0 | 0 | 0 | 0 | 0 | 0 | 0 | 0.077 | 88.01 | 88.01 | 1 | 0
158 | 141824364 | 141825876 | 47840527 | 1 | 1 | 1 | 1 | 1-1020 |  | Рабочий строитель среднего разряда 2 | 1369 | 1013 | чел.-ч | чел.-ч | 1 | 0 | 1607597553 | 0.114 | 0 | 0 | 0 | 7.8 | 0 | 0 | 0 | 7.8 | 1 | 1 | 1 | 1 | 0 | 1 | 0 | 0 | 0 | 0.114 |  | 1 | 2 | 141825880 | 1 | 0 | 41 | 0 | 0 | 0 | 0 | 0 | 0 | 0 | 0 | 0 | 0 | 0 | 0 | 0 | 0 | 0 | 0 | 0 | 0 | 0 | 0 | 0 | 0 | 0.00969 | 7.8 | 7.8 | 1 | 0
158 | 141824364 | 141825876 | 121548 | 1 | 1 | 1 | 1 | 2 |  | Затраты труда машинистов | 608254 | 1013 | чел.час | чел.час | 1 | 0 | -185737400 | 0.114 | 0 | 0 | 0 | 0 | 0 | 0 | 0 | 0 | 1 | 1 | 1 | 1 | 0 | 1 | 0 | 0 | 0 | 0.114 |  | 2 | 2 | 141825881 | 1 | 0 | 42 | 0 | 0 | 0 | 0 | 0 | 0 | 0 | 0 | 0 | 0 | 0 | 0 | 0 | 0 | 0 | 0 | 0 | 0 | 0 | 0 | 0 | 0 | 0.00969 | 0 | 0 | 1 | 0
158 | 141824364 | 141825876 | 115020330 | 1 | 1 | 1 | 2 | 030101 | ФСЭМ 030101 пр.№31/пр от 30.01.2014 г. | Автопогрузчики 5 т | 1368 | 1011 | маш.-ч | маш.-ч | 1 | 0 | 2138795948 | 0.114 | 0 | 89.99 | 10.06 | 0 | 0 | 89.99 | 10.06 | 0 | 1 | 1 | 1 | 1 | 0 | 1 | 0 | 0 | 0 | 0.114 |  | 0 | 2 | 141825882 | 1 | 0 | 43 | 0 | 0 | 0 | 0 | 0 | 0 | 0 | 0 | 0 | 0 | 0 | 0 | 0 | 0 | 0 | 0 | 0 | 0 | 0 | 0 | 0 | 0 | 0.00969 | 89.99 | 89.99 | 1 | 0
191 | 141824364 | 141825883 | 74606234 | 1 | 1 | 1 | 1 | 1-4.0-МЭ08 |  | Затраты труда рабочих, разряд работ 4 | 1369 | 1013 | чел.-ч | чел.-ч | 1 | 0 | -1538844097 | 2.76 | 0 | 0 | 0 | 152.4 | 0 | 0 | 0 | 152.4 | 1 | 1 | 1 | 1 | 0 | 1 | 1 | 0 | 0 | 6.9 | )*0.4 | 1 | 2 | 141825885 | 1 | 0 | 44 | 0 | 0 | 0 | 0 | 0 | 0 | 0 | 0 | 0 | 0 | 0 | 0 | 0 | 0 | 0 | 0 | 0 | 0 | 0 | 0 | 0 | 0 | 38.64 | 152.4 | 152.4 | 1 | 0
192 | 141824364 | 141825886 | 74606229 | 1 | 1 | 1 | 1 | 1-3.5-МЭ08 |  | Затраты труда рабочих, разряд работ 3.5 | 1369 | 1013 | чел.-ч | чел.-ч | 1 | 0 | -1935569343 | 1.56 | 0 | 0 | 0 | 143.9 | 0 | 0 | 0 | 143.9 | 1 | 1 | 1 | 1 | 0 | 1 | 1 | 0 | 0 | 3.9 | )*0.4 | 1 | 2 | 141825888 | 1 | 0 | 45 | 0 | 0 | 0 | 0 | 0 | 0 | 0 | 0 | 0 | 0 | 0 | 0 | 0 | 0 | 0 | 0 | 0 | 0 | 0 | 0 | 0 | 0 | 1.56 | 143.9 | 143.9 | 1 | 0
193 | 141824364 | 141825889 | 47840527 | 1 | 1 | 1 | 1 | 1-1020 |  | Рабочий строитель среднего разряда 2 | 1369 | 1013 | чел.-ч | чел.-ч | 1 | 0 | 1607597553 | 0.155 | 0 | 0 | 0 | 7.8 | 0 | 0 | 0 | 7.8 | 1 | 1 | 1 | 1 | 0 | 1 | 0 | 0 | 0 | 0.155 |  | 1 | 2 | 141825893 | 1 | 0 | 46 | 0 | 0 | 0 | 0 | 0 | 0 | 0 | 0 | 0 | 0 | 0 | 0 | 0 | 0 | 0 | 0 | 0 | 0 | 0 | 0 | 0 | 0 | 0.155 | 7.8 | 7.8 | 1 | 0
193 | 141824364 | 141825889 | 121548 | 1 | 1 | 1 | 1 | 2 |  | Затраты труда машинистов | 608254 | 1013 | чел.час | чел.час | 1 | 0 | -185737400 | 0.077 | 0 | 0 | 0 | 0 | 0 | 0 | 0 | 0 | 1 | 1 | 1 | 1 | 0 | 1 | 0 | 0 | 0 | 0.077 |  | 2 | 2 | 141825894 | 1 | 0 | 47 | 0 | 0 | 0 | 0 | 0 | 0 | 0 | 0 | 0 | 0 | 0 | 0 | 0 | 0 | 0 | 0 | 0 | 0 | 0 | 0 | 0 | 0 | 0.077 | 0 | 0 | 1 | 0
193 | 141824364 | 141825889 | 115064733 | 1 | 1 | 1 | 2 | 021140 | ФСЭМ 021140 пр.№31/пр от 30.01.2014 г. | Краны на автомобильном ходу при работе на других видах строительства 6,3 т | 1368 | 1011 | маш.-ч | маш.-ч | 1 | 0 | 2046273018 | 0.077 | 0 | 88.01 | 11.6 | 0 | 0 | 88.01 | 11.6 | 0 | 1 | 1 | 1 | 1 | 0 | 1 | 0 | 0 | 0 | 0.077 |  | 0 | 2 | 141825895 | 1 | 0 | 48 | 0 | 0 | 0 | 0 | 0 | 0 | 0 | 0 | 0 | 0 | 0 | 0 | 0 | 0 | 0 | 0 | 0 | 0 | 0 | 0 | 0 | 0 | 0.077 | 88.01 | 88.01 | 1 | 0
194 | 141824364 | 141825896 | 47840527 | 1 | 1 | 1 | 1 | 1-1020 |  | Рабочий строитель среднего разряда 2 | 1369 | 1013 | чел.-ч | чел.-ч | 1 | 0 | 1607597553 | 0.289 | 0 | 0 | 0 | 7.8 | 0 | 0 | 0 | 7.8 | 1 | 1 | 1 | 1 | 0 | 1 | 0 | 0 | 0 | 0.289 |  | 1 | 2 | 141825900 | 1 | 0 | 49 | 0 | 0 | 0 | 0 | 0 | 0 | 0 | 0 | 0 | 0 | 0 | 0 | 0 | 0 | 0 | 0 | 0 | 0 | 0 | 0 | 0 | 0 | 0.024565 | 7.8 | 7.8 | 1 | 0
194 | 141824364 | 141825896 | 121548 | 1 | 1 | 1 | 1 | 2 |  | Затраты труда машинистов | 608254 | 1013 | чел.час | чел.час | 1 | 0 | -185737400 | 0.114 | 0 | 0 | 0 | 0 | 0 | 0 | 0 | 0 | 1 | 1 | 1 | 1 | 0 | 1 | 0 | 0 | 0 | 0.114 |  | 2 | 2 | 141825901 | 1 | 0 | 50 | 0 | 0 | 0 | 0 | 0 | 0 | 0 | 0 | 0 | 0 | 0 | 0 | 0 | 0 | 0 | 0 | 0 | 0 | 0 | 0 | 0 | 0 | 0.00969 | 0 | 0 | 1 | 0
194 | 141824364 | 141825896 | 115020330 | 1 | 1 | 1 | 2 | 030101 | ФСЭМ 030101 пр.№31/пр от 30.01.2014 г. | Автопогрузчики 5 т | 1368 | 1011 | маш.-ч | маш.-ч | 1 | 0 | 2138795948 | 0.114 | 0 | 89.99 | 10.06 | 0 | 0 | 89.99 | 10.06 | 0 | 1 | 1 | 1 | 1 | 0 | 1 | 0 | 0 | 0 | 0.114 |  | 0 | 2 | 141825902 | 1 | 0 | 51 | 0 | 0 | 0 | 0 | 0 | 0 | 0 | 0 | 0 | 0 | 0 | 0 | 0 | 0 | 0 | 0 | 0 | 0 | 0 | 0 | 0 | 0 | 0.00969 | 89.99 | 89.99 | 1 | 0
195 | 141824364 | 141825903 | 133056494 | 1 | 1 | 1 | 2 | 400001 | ФСЭМ 400001 пр.№31/пр от 30.01.2014 г. | Автомобили бортовые, грузоподъемность до 5 т | 1368 | 1011 | маш.-ч | маш.-ч | 1 | 0 | -876059681 | 0.392 | 0 | 87.17 | 11.6 | 0 | 0 | 87.17 | 11.6 | 0 | 1 | 1 | 1 | 1 | 0 | 1 | 0 | 0 | 0 | 0.392 |  | 0 | 2 | 141825905 | 1 | 0 | 52 | 0 | 0 | 0 | 0 | 0 | 0 | 0 | 0 | 0 | 0 | 0 | 0 | 0 | 0 | 0 | 0 | 0 | 0 | 0 | 0 | 0 | 0 | 0.42532 | 87.17 | 87.17 | 1 | 0
196 | 141824364 | 141825906 | 47840527 | 1 | 1 | 1 | 1 | 1-1020 |  | Рабочий строитель среднего разряда 2 | 1369 | 1013 | чел.-ч | чел.-ч | 1 | 0 | 1607597553 | 0.155 | 0 | 0 | 0 | 7.8 | 0 | 0 | 0 | 7.8 | 1 | 1 | 1 | 1 | 0 | 1 | 0 | 0 | 0 | 0.155 |  | 1 | 2 | 141825910 | 1 | 0 | 53 | 0 | 0 | 0 | 0 | 0 | 0 | 0 | 0 | 0 | 0 | 0 | 0 | 0 | 0 | 0 | 0 | 0 | 0 | 0 | 0 | 0 | 0 | 0.155 | 7.8 | 7.8 | 1 | 0
196 | 141824364 | 141825906 | 121548 | 1 | 1 | 1 | 1 | 2 |  | Затраты труда машинистов | 608254 | 1013 | чел.час | чел.час | 1 | 0 | -185737400 | 0.077 | 0 | 0 | 0 | 0 | 0 | 0 | 0 | 0 | 1 | 1 | 1 | 1 | 0 | 1 | 0 | 0 | 0 | 0.077 |  | 2 | 2 | 141825911 | 1 | 0 | 54 | 0 | 0 | 0 | 0 | 0 | 0 | 0 | 0 | 0 | 0 | 0 | 0 | 0 | 0 | 0 | 0 | 0 | 0 | 0 | 0 | 0 | 0 | 0.077 | 0 | 0 | 1 | 0
196 | 141824364 | 141825906 | 115064733 | 1 | 1 | 1 | 2 | 021140 | ФСЭМ 021140 пр.№31/пр от 30.01.2014 г. | Краны на автомобильном ходу при работе на других видах строительства 6,3 т | 1368 | 1011 | маш.-ч | маш.-ч | 1 | 0 | 2046273018 | 0.077 | 0 | 88.01 | 11.6 | 0 | 0 | 88.01 | 11.6 | 0 | 1 | 1 | 1 | 1 | 0 | 1 | 0 | 0 | 0 | 0.077 |  | 0 | 2 | 141825912 | 1 | 0 | 55 | 0 | 0 | 0 | 0 | 0 | 0 | 0 | 0 | 0 | 0 | 0 | 0 | 0 | 0 | 0 | 0 | 0 | 0 | 0 | 0 | 0 | 0 | 0.077 | 88.01 | 88.01 | 1 | 0
197 | 141824364 | 141825913 | 47840527 | 1 | 1 | 1 | 1 | 1-1020 |  | Рабочий строитель среднего разряда 2 | 1369 | 1013 | чел.-ч | чел.-ч | 1 | 0 | 1607597553 | 0.114 | 0 | 0 | 0 | 7.8 | 0 | 0 | 0 | 7.8 | 1 | 1 | 1 | 1 | 0 | 1 | 0 | 0 | 0 | 0.114 |  | 1 | 2 | 141825917 | 1 | 0 | 56 | 0 | 0 | 0 | 0 | 0 | 0 | 0 | 0 | 0 | 0 | 0 | 0 | 0 | 0 | 0 | 0 | 0 | 0 | 0 | 0 | 0 | 0 | 0.00969 | 7.8 | 7.8 | 1 | 0
197 | 141824364 | 141825913 | 121548 | 1 | 1 | 1 | 1 | 2 |  | Затраты труда машинистов | 608254 | 1013 | чел.час | чел.час | 1 | 0 | -185737400 | 0.114 | 0 | 0 | 0 | 0 | 0 | 0 | 0 | 0 | 1 | 1 | 1 | 1 | 0 | 1 | 0 | 0 | 0 | 0.114 |  | 2 | 2 | 141825918 | 1 | 0 | 57 | 0 | 0 | 0 | 0 | 0 | 0 | 0 | 0 | 0 | 0 | 0 | 0 | 0 | 0 | 0 | 0 | 0 | 0 | 0 | 0 | 0 | 0 | 0.00969 | 0 | 0 | 1 | 0
197 | 141824364 | 141825913 | 115020330 | 1 | 1 | 1 | 2 | 030101 | ФСЭМ 030101 пр.№31/пр от 30.01.2014 г. | Автопогрузчики 5 т | 1368 | 1011 | маш.-ч | маш.-ч | 1 | 0 | 2138795948 | 0.114 | 0 | 89.99 | 10.06 | 0 | 0 | 89.99 | 10.06 | 0 | 1 | 1 | 1 | 1 | 0 | 1 | 0 | 0 | 0 | 0.114 |  | 0 | 2 | 141825919 | 1 | 0 | 58 | 0 | 0 | 0 | 0 | 0 | 0 | 0 | 0 | 0 | 0 | 0 | 0 | 0 | 0 | 0 | 0 | 0 | 0 | 0 | 0 | 0 | 0 | 0.00969 | 89.99 | 89.99 | 1 | 0
230 | 141824364 | 141825920 | 74606234 | 1 | 1 | 1 | 1 | 1-4.0-МЭ08 |  | Затраты труда рабочих, разряд работ 4 | 1369 | 1013 | чел.-ч | чел.-ч | 1 | 0 | -1538844097 | 2.76 | 0 | 0 | 0 | 152.4 | 0 | 0 | 0 | 152.4 | 1 | 1 | 1 | 1 | 0 | 1 | 1 | 0 | 0 | 6.9 | )*0.4 | 1 | 2 | 141825922 | 1 | 0 | 59 | 0 | 0 | 0 | 0 | 0 | 0 | 0 | 0 | 0 | 0 | 0 | 0 | 0 | 0 | 0 | 0 | 0 | 0 | 0 | 0 | 0 | 0 | 38.64 | 152.4 | 152.4 | 1 | 0
231 | 141824364 | 141825923 | 74606229 | 1 | 1 | 1 | 1 | 1-3.5-МЭ08 |  | Затраты труда рабочих, разряд работ 3.5 | 1369 | 1013 | чел.-ч | чел.-ч | 1 | 0 | -1935569343 | 1.56 | 0 | 0 | 0 | 143.9 | 0 | 0 | 0 | 143.9 | 1 | 1 | 1 | 1 | 0 | 1 | 1 | 0 | 0 | 3.9 | )*0.4 | 1 | 2 | 141825925 | 1 | 0 | 60 | 0 | 0 | 0 | 0 | 0 | 0 | 0 | 0 | 0 | 0 | 0 | 0 | 0 | 0 | 0 | 0 | 0 | 0 | 0 | 0 | 0 | 0 | 1.56 | 143.9 | 143.9 | 1 | 0
232 | 141824364 | 141825926 | 47840527 | 1 | 1 | 1 | 1 | 1-1020 |  | Рабочий строитель среднего разряда 2 | 1369 | 1013 | чел.-ч | чел.-ч | 1 | 0 | 1607597553 | 0.155 | 0 | 0 | 0 | 7.8 | 0 | 0 | 0 | 7.8 | 1 | 1 | 1 | 1 | 0 | 1 | 0 | 0 | 0 | 0.155 |  | 1 | 2 | 141825930 | 1 | 0 | 61 | 0 | 0 | 0 | 0 | 0 | 0 | 0 | 0 | 0 | 0 | 0 | 0 | 0 | 0 | 0 | 0 | 0 | 0 | 0 | 0 | 0 | 0 | 0.155 | 7.8 | 7.8 | 1 | 0
232 | 141824364 | 141825926 | 121548 | 1 | 1 | 1 | 1 | 2 |  | Затраты труда машинистов | 608254 | 1013 | чел.час | чел.час | 1 | 0 | -185737400 | 0.077 | 0 | 0 | 0 | 0 | 0 | 0 | 0 | 0 | 1 | 1 | 1 | 1 | 0 | 1 | 0 | 0 | 0 | 0.077 |  | 2 | 2 | 141825931 | 1 | 0 | 62 | 0 | 0 | 0 | 0 | 0 | 0 | 0 | 0 | 0 | 0 | 0 | 0 | 0 | 0 | 0 | 0 | 0 | 0 | 0 | 0 | 0 | 0 | 0.077 | 0 | 0 | 1 | 0
232 | 141824364 | 141825926 | 115064733 | 1 | 1 | 1 | 2 | 021140 | ФСЭМ 021140 пр.№31/пр от 30.01.2014 г. | Краны на автомобильном ходу при работе на других видах строительства 6,3 т | 1368 | 1011 | маш.-ч | маш.-ч | 1 | 0 | 2046273018 | 0.077 | 0 | 88.01 | 11.6 | 0 | 0 | 88.01 | 11.6 | 0 | 1 | 1 | 1 | 1 | 0 | 1 | 0 | 0 | 0 | 0.077 |  | 0 | 2 | 141825932 | 1 | 0 | 63 | 0 | 0 | 0 | 0 | 0 | 0 | 0 | 0 | 0 | 0 | 0 | 0 | 0 | 0 | 0 | 0 | 0 | 0 | 0 | 0 | 0 | 0 | 0.077 | 88.01 | 88.01 | 1 | 0
233 | 141824364 | 141825933 | 47840527 | 1 | 1 | 1 | 1 | 1-1020 |  | Рабочий строитель среднего разряда 2 | 1369 | 1013 | чел.-ч | чел.-ч | 1 | 0 | 1607597553 | 0.289 | 0 | 0 | 0 | 7.8 | 0 | 0 | 0 | 7.8 | 1 | 1 | 1 | 1 | 0 | 1 | 0 | 0 | 0 | 0.289 |  | 1 | 2 | 141825937 | 1 | 0 | 64 | 0 | 0 | 0 | 0 | 0 | 0 | 0 | 0 | 0 | 0 | 0 | 0 | 0 | 0 | 0 | 0 | 0 | 0 | 0 | 0 | 0 | 0 | 0.024565 | 7.8 | 7.8 | 1 | 0
233 | 141824364 | 141825933 | 121548 | 1 | 1 | 1 | 1 | 2 |  | Затраты труда машинистов | 608254 | 1013 | чел.час | чел.час | 1 | 0 | -185737400 | 0.114 | 0 | 0 | 0 | 0 | 0 | 0 | 0 | 0 | 1 | 1 | 1 | 1 | 0 | 1 | 0 | 0 | 0 | 0.114 |  | 2 | 2 | 141825938 | 1 | 0 | 65 | 0 | 0 | 0 | 0 | 0 | 0 | 0 | 0 | 0 | 0 | 0 | 0 | 0 | 0 | 0 | 0 | 0 | 0 | 0 | 0 | 0 | 0 | 0.00969 | 0 | 0 | 1 | 0
233 | 141824364 | 141825933 | 115020330 | 1 | 1 | 1 | 2 | 030101 | ФСЭМ 030101 пр.№31/пр от 30.01.2014 г. | Автопогрузчики 5 т | 1368 | 1011 | маш.-ч | маш.-ч | 1 | 0 | 2138795948 | 0.114 | 0 | 89.99 | 10.06 | 0 | 0 | 89.99 | 10.06 | 0 | 1 | 1 | 1 | 1 | 0 | 1 | 0 | 0 | 0 | 0.114 |  | 0 | 2 | 141825939 | 1 | 0 | 66 | 0 | 0 | 0 | 0 | 0 | 0 | 0 | 0 | 0 | 0 | 0 | 0 | 0 | 0 | 0 | 0 | 0 | 0 | 0 | 0 | 0 | 0 | 0.00969 | 89.99 | 89.99 | 1 | 0
234 | 141824364 | 141825940 | 133056494 | 1 | 1 | 1 | 2 | 400001 | ФСЭМ 400001 пр.№31/пр от 30.01.2014 г. | Автомобили бортовые, грузоподъемность до 5 т | 1368 | 1011 | маш.-ч | маш.-ч | 1 | 0 | -876059681 | 0.392 | 0 | 87.17 | 11.6 | 0 | 0 | 87.17 | 11.6 | 0 | 1 | 1 | 1 | 1 | 0 | 1 | 0 | 0 | 0 | 0.392 |  | 0 | 2 | 141825942 | 1 | 0 | 67 | 0 | 0 | 0 | 0 | 0 | 0 | 0 | 0 | 0 | 0 | 0 | 0 | 0 | 0 | 0 | 0 | 0 | 0 | 0 | 0 | 0 | 0 | 0.42532 | 87.17 | 87.17 | 1 | 0
235 | 141824364 | 141825943 | 47840527 | 1 | 1 | 1 | 1 | 1-1020 |  | Рабочий строитель среднего разряда 2 | 1369 | 1013 | чел.-ч | чел.-ч | 1 | 0 | 1607597553 | 0.155 | 0 | 0 | 0 | 7.8 | 0 | 0 | 0 | 7.8 | 1 | 1 | 1 | 1 | 0 | 1 | 0 | 0 | 0 | 0.155 |  | 1 | 2 | 141825947 | 1 | 0 | 68 | 0 | 0 | 0 | 0 | 0 | 0 | 0 | 0 | 0 | 0 | 0 | 0 | 0 | 0 | 0 | 0 | 0 | 0 | 0 | 0 | 0 | 0 | 0.155 | 7.8 | 7.8 | 1 | 0
235 | 141824364 | 141825943 | 121548 | 1 | 1 | 1 | 1 | 2 |  | Затраты труда машинистов | 608254 | 1013 | чел.час | чел.час | 1 | 0 | -185737400 | 0.077 | 0 | 0 | 0 | 0 | 0 | 0 | 0 | 0 | 1 | 1 | 1 | 1 | 0 | 1 | 0 | 0 | 0 | 0.077 |  | 2 | 2 | 141825948 | 1 | 0 | 69 | 0 | 0 | 0 | 0 | 0 | 0 | 0 | 0 | 0 | 0 | 0 | 0 | 0 | 0 | 0 | 0 | 0 | 0 | 0 | 0 | 0 | 0 | 0.077 | 0 | 0 | 1 | 0
235 | 141824364 | 141825943 | 115064733 | 1 | 1 | 1 | 2 | 021140 | ФСЭМ 021140 пр.№31/пр от 30.01.2014 г. | Краны на автомобильном ходу при работе на других видах строительства 6,3 т | 1368 | 1011 | маш.-ч | маш.-ч | 1 | 0 | 2046273018 | 0.077 | 0 | 88.01 | 11.6 | 0 | 0 | 88.01 | 11.6 | 0 | 1 | 1 | 1 | 1 | 0 | 1 | 0 | 0 | 0 | 0.077 |  | 0 | 2 | 141825949 | 1 | 0 | 70 | 0 | 0 | 0 | 0 | 0 | 0 | 0 | 0 | 0 | 0 | 0 | 0 | 0 | 0 | 0 | 0 | 0 | 0 | 0 | 0 | 0 | 0 | 0.077 | 88.01 | 88.01 | 1 | 0
236 | 141824364 | 141825950 | 47840527 | 1 | 1 | 1 | 1 | 1-1020 |  | Рабочий строитель среднего разряда 2 | 1369 | 1013 | чел.-ч | чел.-ч | 1 | 0 | 1607597553 | 0.114 | 0 | 0 | 0 | 7.8 | 0 | 0 | 0 | 7.8 | 1 | 1 | 1 | 1 | 0 | 1 | 0 | 0 | 0 | 0.114 |  | 1 | 2 | 141825954 | 1 | 0 | 71 | 0 | 0 | 0 | 0 | 0 | 0 | 0 | 0 | 0 | 0 | 0 | 0 | 0 | 0 | 0 | 0 | 0 | 0 | 0 | 0 | 0 | 0 | 0.00969 | 7.8 | 7.8 | 1 | 0
236 | 141824364 | 141825950 | 121548 | 1 | 1 | 1 | 1 | 2 |  | Затраты труда машинистов | 608254 | 1013 | чел.час | чел.час | 1 | 0 | -185737400 | 0.114 | 0 | 0 | 0 | 0 | 0 | 0 | 0 | 0 | 1 | 1 | 1 | 1 | 0 | 1 | 0 | 0 | 0 | 0.114 |  | 2 | 2 | 141825955 | 1 | 0 | 72 | 0 | 0 | 0 | 0 | 0 | 0 | 0 | 0 | 0 | 0 | 0 | 0 | 0 | 0 | 0 | 0 | 0 | 0 | 0 | 0 | 0 | 0 | 0.00969 | 0 | 0 | 1 | 0
236 | 141824364 | 141825950 | 115020330 | 1 | 1 | 1 | 2 | 030101 | ФСЭМ 030101 пр.№31/пр от 30.01.2014 г. | Автопогрузчики 5 т | 1368 | 1011 | маш.-ч | маш.-ч | 1 | 0 | 2138795948 | 0.114 | 0 | 89.99 | 10.06 | 0 | 0 | 89.99 | 10.06 | 0 | 1 | 1 | 1 | 1 | 0 | 1 | 0 | 0 | 0 | 0.114 |  | 0 | 2 | 141825956 | 1 | 0 | 73 | 0 | 0 | 0 | 0 | 0 | 0 | 0 | 0 | 0 | 0 | 0 | 0 | 0 | 0 | 0 | 0 | 0 | 0 | 0 | 0 | 0 | 0 | 0.00969 | 89.99 | 89.99 | 1 | 0
269 | 141824364 | 141825957 | 74606241 | 1 | 1 | 1 | 1 | 1-4.7-МЭ08 |  | Затраты труда рабочих, разряд работ 4.7 | 1369 | 1013 | чел.-ч | чел.-ч | 1 | 0 | 1697363604 | 10.48 | 0 | 0 | 0 | 168.1 | 0 | 0 | 0 | 168.1 | 1 | 1 | 1 | 1 | 0 | 1 | 1 | 0 | 0 | 26.2 | )*0.4 | 1 | 2 | 141825959 | 1 | 0 | 74 | 0 | 0 | 0 | 0 | 0 | 0 | 0 | 0 | 0 | 0 | 0 | 0 | 0 | 0 | 0 | 0 | 0 | 0 | 0 | 0 | 0 | 0 | 10.48 | 168.1 | 168.1 | 1 | 0
270 | 141824364 | 141825960 | 74606234 | 1 | 1 | 1 | 1 | 1-4.0-МЭ08 |  | Затраты труда рабочих, разряд работ 4 | 1369 | 1013 | чел.-ч | чел.-ч | 1 | 0 | -1538844097 | 0.6 | 0 | 0 | 0 | 152.4 | 0 | 0 | 0 | 152.4 | 1 | 1 | 1 | 1 | 0 | 1 | 1 | 0 | 0 | 1.5 | )*0.4 | 1 | 2 | 141825962 | 1 | 0 | 75 | 0 | 0 | 0 | 0 | 0 | 0 | 0 | 0 | 0 | 0 | 0 | 0 | 0 | 0 | 0 | 0 | 0 | 0 | 0 | 0 | 0 | 0 | 24 | 152.4 | 152.4 | 1 | 0
271 | 141824364 | 141825963 | 74606234 | 1 | 1 | 1 | 1 | 1-4.0-МЭ08 |  | Затраты труда рабочих, разряд работ 4 | 1369 | 1013 | чел.-ч | чел.-ч | 1 | 0 | -1538844097 | 0.92 | 0 | 0 | 0 | 152.4 | 0 | 0 | 0 | 152.4 | 1 | 1 | 1 | 1 | 0 | 1 | 1 | 0 | 0 | 2.3 | )*0.4 | 1 | 2 | 141825965 | 1 | 0 | 76 | 0 | 0 | 0 | 0 | 0 | 0 | 0 | 0 | 0 | 0 | 0 | 0 | 0 | 0 | 0 | 0 | 0 | 0 | 0 | 0 | 0 | 0 | 3.68 | 152.4 | 152.4 | 1 | 0
272 | 141824364 | 141825966 | 74606239 | 1 | 1 | 1 | 1 | 1-4.5-МЭ08 |  | Затраты труда рабочих, разряд работ 4.5 | 1369 | 1013 | чел.-ч | чел.-ч | 1 | 0 | 1085232669 | 4.32 | 0 | 0 | 0 | 163.6 | 0 | 0 | 0 | 163.6 | 1 | 1 | 1 | 1 | 0 | 1 | 1 | 0 | 0 | 10.8 | )*0.4 | 1 | 2 | 141825968 | 1 | 0 | 77 | 0 | 0 | 0 | 0 | 0 | 0 | 0 | 0 | 0 | 0 | 0 | 0 | 0 | 0 | 0 | 0 | 0 | 0 | 0 | 0 | 0 | 0 | 17.28 | 163.6 | 163.6 | 1 | 0
273 | 141824364 | 141825969 | 74606254 | 1 | 1 | 1 | 1 | 1-6.0-МЭ08 |  | Затраты труда рабочих, разряд работ 6 | 1369 | 1013 | чел.-ч | чел.-ч | 1 | 0 | 69751052 | 18.4 | 0 | 0 | 0 | 203.1 | 0 | 0 | 0 | 203.1 | 1 | 1 | 1 | 1 | 0 | 1 | 1 | 0 | 0 | 46 | )*0.4 | 1 | 2 | 141825971 | 1 | 0 | 78 | 0 | 0 | 0 | 0 | 0 | 0 | 0 | 0 | 0 | 0 | 0 | 0 | 0 | 0 | 0 | 0 | 0 | 0 | 0 | 0 | 0 | 0 | 73.6 | 203.1 | 203.1 | 1 | 0
274 | 141824364 | 141825972 | 74606234 | 1 | 1 | 1 | 1 | 1-4.0-МЭ08 |  | Затраты труда рабочих, разряд работ 4 | 1369 | 1013 | чел.-ч | чел.-ч | 1 | 0 | -1538844097 | 1.68 | 0 | 0 | 0 | 152.4 | 0 | 0 | 0 | 152.4 | 1 | 1 | 1 | 1 | 0 | 1 | 1 | 0 | 0 | 4.2 | )*0.4 | 1 | 2 | 141825974 | 1 | 0 | 79 | 0 | 0 | 0 | 0 | 0 | 0 | 0 | 0 | 0 | 0 | 0 | 0 | 0 | 0 | 0 | 0 | 0 | 0 | 0 | 0 | 0 | 0 | 6.72 | 152.4 | 152.4 | 1 | 0
307 | 141824364 | 141825975 | 74606234 | 1 | 1 | 1 | 1 | 1-4.0-МЭ08 |  | Затраты труда рабочих, разряд работ 4 | 1369 | 1013 | чел.-ч | чел.-ч | 1 | 0 | -1538844097 | 0.64 | 0 | 0 | 0 | 152.4 | 0 | 0 | 0 | 152.4 | 1 | 1 | 1 | 1 | 0 | 1 | 1 | 0 | 0 | 1.6 | )*0.4 | 1 | 2 | 141825977 | 1 | 0 | 80 | 0 | 0 | 0 | 0 | 0 | 0 | 0 | 0 | 0 | 0 | 0 | 0 | 0 | 0 | 0 | 0 | 0 | 0 | 0 | 0 | 0 | 0 | 0.64 | 152.4 | 152.4 | 1 | 0
371 | 141824364 | 141825978 | 74606177 | 1 | 1 | 1 | 1 | 1-3.4-МЭ05 |  | Затраты труда рабочих, разряд работ 3.4 | 1369 | 1013 | чел.-ч | чел.-ч | 1 | 0 | -1057952136 | 0.48 | 0 | 0 | 0 | 161.6 | 0 | 0 | 0 | 161.6 | 1 | 1 | 1 | 1 | 0 | 1 | 0 | 0 | 0 | 0.48 |  | 1 | 2 | 141825980 | 1 | 0 | 81 | 0 | 0 | 0 | 0 | 0 | 0 | 0 | 0 | 0 | 0 | 0 | 0 | 0 | 0 | 0 | 0 | 0 | 0 | 0 | 0 | 0 | 0 | 6.24 | 161.6 | 161.6 | 1 | 0
372 | 141824364 | 141825981 | 74606177 | 1 | 1 | 1 | 1 | 1-3.4-МЭ05 |  | Затраты труда рабочих, разряд работ 3.4 | 1369 | 1013 | чел.-ч | чел.-ч | 1 | 0 | -1057952136 | 1.4 | 0 | 0 | 0 | 161.6 | 0 | 0 | 0 | 161.6 | 1 | 1 | 1 | 1 | 0 | 1 | 1 | 0 | 0 | 0.7 | )*2 | 1 | 2 | 141825983 | 1 | 0 | 82 | 0 | 0 | 0 | 0 | 0 | 0 | 0 | 0 | 0 | 0 | 0 | 0 | 0 | 0 | 0 | 0 | 0 | 0 | 0 | 0 | 0 | 0 | 130.2 | 161.6 | 161.6 | 1 | 0
373 | 141824364 | 141825984 | 74606177 | 1 | 1 | 1 | 1 | 1-3.4-МЭ05 |  | Затраты труда рабочих, разряд работ 3.4 | 1369 | 1013 | чел.-ч | чел.-ч | 1 | 0 | -1057952136 | 1.92 | 0 | 0 | 0 | 161.6 | 0 | 0 | 0 | 161.6 | 1 | 1 | 1 | 1 | 0 | 1 | 1 | 0 | 0 | 0.96 | )*2 | 1 | 2 | 141825986 | 1 | 0 | 83 | 0 | 0 | 0 | 0 | 0 | 0 | 0 | 0 | 0 | 0 | 0 | 0 | 0 | 0 | 0 | 0 | 0 | 0 | 0 | 0 | 0 | 0 | 1.92 | 161.6 | 161.6 | 1 | 0
374 | 141824364 | 141825987 | 74606177 | 1 | 1 | 1 | 1 | 1-3.4-МЭ05 |  | Затраты труда рабочих, разряд работ 3.4 | 1369 | 1013 | чел.-ч | чел.-ч | 1 | 0 | -1057952136 | 4.5 | 0 | 0 | 0 | 161.6 | 0 | 0 | 0 | 161.6 | 1 | 1 | 1 | 1 | 0 | 1 | 1 | 0 | 0 | 1.5 | )*3 | 1 | 2 | 141825989 | 1 | 0 | 84 | 0 | 0 | 0 | 0 | 0 | 0 | 0 | 0 | 0 | 0 | 0 | 0 | 0 | 0 | 0 | 0 | 0 | 0 | 0 | 0 | 0 | 0 | 9 | 161.6 | 161.6 | 1 | 0
375 | 141824364 | 141825990 | 74606173 | 1 | 1 | 1 | 1 | 1-3.0-МЭ05 |  | Затраты труда рабочих, разряд работ 3 | 1369 | 1013 | чел.-ч | чел.-ч | 1 | 0 | 906294036 | 0.15 | 0 | 0 | 0 | 153.9 | 0 | 0 | 0 | 153.9 | 1 | 1 | 1 | 1 | 0 | 1 | 0 | 0 | 0 | 0.15 |  | 1 | 2 | 141825992 | 1 | 0 | 85 | 0 | 0 | 0 | 0 | 0 | 0 | 0 | 0 | 0 | 0 | 0 | 0 | 0 | 0 | 0 | 0 | 0 | 0 | 0 | 0 | 0 | 0 | 26.1 | 153.9 | 153.9 | 1 | 0
376 | 141824364 | 141825993 | 74606173 | 1 | 1 | 1 | 1 | 1-3.0-МЭ05 |  | Затраты труда рабочих, разряд работ 3 | 1369 | 1013 | чел.-ч | чел.-ч | 1 | 0 | 906294036 | 0.2 | 0 | 0 | 0 | 153.9 | 0 | 0 | 0 | 153.9 | 1 | 1 | 1 | 1 | 0 | 1 | 0 | 0 | 0 | 0.2 |  | 1 | 2 | 141825995 | 1 | 0 | 86 | 0 | 0 | 0 | 0 | 0 | 0 | 0 | 0 | 0 | 0 | 0 | 0 | 0 | 0 | 0 | 0 | 0 | 0 | 0 | 0 | 0 | 0 | 61.8 | 153.9 | 153.9 | 1 | 0
377 | 141824364 | 141825996 | 74606173 | 1 | 1 | 1 | 1 | 1-3.0-МЭ05 |  | Затраты труда рабочих, разряд работ 3 | 1369 | 1013 | чел.-ч | чел.-ч | 1 | 0 | 906294036 | 0.18 | 0 | 0 | 0 | 153.9 | 0 | 0 | 0 | 153.9 | 1 | 1 | 1 | 1 | 0 | 1 | 0 | 0 | 0 | 0.18 |  | 1 | 2 | 141825998 | 1 | 0 | 87 | 0 | 0 | 0 | 0 | 0 | 0 | 0 | 0 | 0 | 0 | 0 | 0 | 0 | 0 | 0 | 0 | 0 | 0 | 0 | 0 | 0 | 0 | 2.16 | 153.9 | 153.9 | 1 | 0
378 | 141824364 | 141825999 | 74606188 | 1 | 1 | 1 | 1 | 1-4.5-МЭ05 |  | Затраты труда рабочих, разряд работ 4.5 | 1369 | 1013 | чел.-ч | чел.-ч | 1 | 0 | -1291544074 | 0.3 | 0 | 0 | 0 | 186 | 0 | 0 | 0 | 186 | 1 | 1 | 1 | 1 | 0 | 1 | 1 | 0 | 0 | 1 | )*0,3 | 1 | 2 | 141826001 | 1 | 0 | 88 | 0 | 0 | 0 | 0 | 0 | 0 | 0 | 0 | 0 | 0 | 0 | 0 | 0 | 0 | 0 | 0 | 0 | 0 | 0 | 0 | 0 | 0 | 7.2 | 186 | 186 | 1 | 0
379 | 141824364 | 141826002 | 74606234 | 1 | 1 | 1 | 1 | 1-4.0-МЭ08 |  | Затраты труда рабочих, разряд работ 4 | 1369 | 1013 | чел.-ч | чел.-ч | 1 | 0 | -1538844097 | 1.12 | 0 | 0 | 0 | 152.4 | 0 | 0 | 0 | 152.4 | 1 | 1 | 1 | 1 | 0 | 1 | 1 | 0 | 0 | 2.8 | )*0,4 | 1 | 2 | 141826004 | 1 | 0 | 89 | 0 | 0 | 0 | 0 | 0 | 0 | 0 | 0 | 0 | 0 | 0 | 0 | 0 | 0 | 0 | 0 | 0 | 0 | 0 | 0 | 0 | 0 | 52.64 | 152.4 | 152.4 | 1 | 0
380 | 141824364 | 141826005 | 74606183 | 1 | 1 | 1 | 1 | 1-4.0-МЭ05 |  | Затраты труда рабочих, разряд работ 4 | 1369 | 1013 | чел.-ч | чел.-ч | 1 | 0 | 1475139028 | 0.96 | 0 | 0 | 0 | 173.2 | 0 | 0 | 0 | 173.2 | 1 | 1 | 1 | 1 | 0 | 1 | 1 | 0 | 0 | 3.2 | )*0,3 | 1 | 2 | 141826007 | 1 | 0 | 90 | 0 | 0 | 0 | 0 | 0 | 0 | 0 | 0 | 0 | 0 | 0 | 0 | 0 | 0 | 0 | 0 | 0 | 0 | 0 | 0 | 0 | 0 | 28.8 | 173.2 | 173.2 | 1 | 0
381 | 141824364 | 141826008 | 74606183 | 1 | 1 | 1 | 1 | 1-4.0-МЭ05 |  | Затраты труда рабочих, разряд работ 4 | 1369 | 1013 | чел.-ч | чел.-ч | 1 | 0 | 1475139028 | 0.54 | 0 | 0 | 0 | 173.2 | 0 | 0 | 0 | 173.2 | 1 | 1 | 1 | 1 | 0 | 1 | 1 | 0 | 0 | 1.8 | )*0,3 | 1 | 2 | 141826010 | 1 | 0 | 91 | 0 | 0 | 0 | 0 | 0 | 0 | 0 | 0 | 0 | 0 | 0 | 0 | 0 | 0 | 0 | 0 | 0 | 0 | 0 | 0 | 0 | 0 | 4.32 | 173.2 | 173.2 | 1 | 0
382 | 141824364 | 141826011 | 74606229 | 1 | 1 | 1 | 1 | 1-3.5-МЭ08 |  | Затраты труда рабочих, разряд работ 3.5 | 1369 | 1013 | чел.-ч | чел.-ч | 1 | 0 | -1935569343 | 1.68 | 0 | 0 | 0 | 143.9 | 0 | 0 | 0 | 143.9 | 1 | 1 | 1 | 1 | 0 | 1 | 1 | 0 | 0 | 4.2 | )*0,4 | 1 | 2 | 141826013 | 1 | 0 | 92 | 0 | 0 | 0 | 0 | 0 | 0 | 0 | 0 | 0 | 0 | 0 | 0 | 0 | 0 | 0 | 0 | 0 | 0 | 0 | 0 | 0 | 0 | 50.4 | 143.9 | 143.9 | 1 | 0
383 | 141824364 | 141826014 | 74606229 | 1 | 1 | 1 | 1 | 1-3.5-МЭ08 |  | Затраты труда рабочих, разряд работ 3.5 | 1369 | 1013 | чел.-ч | чел.-ч | 1 | 0 | -1935569343 | 2.36 | 0 | 0 | 0 | 143.9 | 0 | 0 | 0 | 143.9 | 1 | 1 | 1 | 1 | 0 | 1 | 1 | 0 | 0 | 5.9 | )*0,4 | 1 | 2 | 141826016 | 1 | 0 | 93 | 0 | 0 | 0 | 0 | 0 | 0 | 0 | 0 | 0 | 0 | 0 | 0 | 0 | 0 | 0 | 0 | 0 | 0 | 0 | 0 | 0 | 0 | 23.6 | 143.9 | 143.9 | 1 | 0
384 | 141824364 | 141826017 | 74606178 | 1 | 1 | 1 | 1 | 1-3.5-МЭ05 |  | Затраты труда рабочих, разряд работ 3.5 | 1369 | 1013 | чел.-ч | чел.-ч | 1 | 0 | 2131378602 | 0.267 | 0 | 0 | 0 | 163.5 | 0 | 0 | 0 | 163.5 | 1 | 1 | 1 | 1 | 0 | 1 | 1 | 0 | 0 | 0.89 | )*0,3 | 1 | 2 | 141826019 | 1 | 0 | 94 | 0 | 0 | 0 | 0 | 0 | 0 | 0 | 0 | 0 | 0 | 0 | 0 | 0 | 0 | 0 | 0 | 0 | 0 | 0 | 0 | 0 | 0 | 1.335 | 163.5 | 163.5 | 1 | 0
387 | 141824364 | 141826022 | 133056494 | 1 | 1 | 1 | 2 | 400001 | ФСЭМ 400001 пр.№31/пр от 30.01.2014 г. | Автомобили бортовые, грузоподъемность до 5 т | 1368 | 1011 | маш.-ч | маш.-ч | 1 | 0 | -876059681 | 0.392 | 0 | 87.17 | 11.6 | 0 | 0 | 87.17 | 11.6 | 0 | 1 | 1 | 1 | 1 | 0 | 1 | 0 | 0 | 0 | 0.392 |  | 0 | 2 | 141826024 | 1 | 0 | 95 | 0 | 0 | 0 | 0 | 0 | 0 | 0 | 0 | 0 | 0 | 0 | 0 | 0 | 0 | 0 | 0 | 0 | 0 | 0 | 0 | 0 | 0 | 10.192 | 87.17 | 87.17 | 1 | 0
449 | 141824364 | 141826027 | 74606888 | 1 | 1 | 1 | 1 | 1-3.0-МЭ15 |  | Затраты труда рабочих, разряд работ 3 | 1369 | 1013 | чел.-ч | чел.-ч | 1 | 0 | -504990900 | 0.09 | 0 | 0 | 0 | 136.1 | 0 | 0 | 0 | 136.1 | 1 | 1 | 1 | 1 | 0 | 1 | 0 | 0 | 0 | 0.09 |  | 1 | 2 | 141826029 | 1 | 0 | 96 | 0 | 0 | 0 | 0 | 0 | 0 | 0 | 0 | 0 | 0 | 0 | 0 | 0 | 0 | 0 | 0 | 0 | 0 | 0 | 0 | 0 | 0 | 7.1784 | 136.1 | 136.1 | 1 | 0
450 | 141824364 | 141826030 | 74606883 | 1 | 1 | 1 | 1 | 1-2.5-МЭ15 |  | Затраты труда рабочих, разряд работ 2.5 | 1369 | 1013 | чел.-ч | чел.-ч | 1 | 0 | -1258551646 | 13.4 | 0 | 0 | 0 | 130.4 | 0 | 0 | 0 | 130.4 | 1 | 1 | 1 | 1 | 0 | 1 | 0 | 0 | 0 | 13.4 |  | 1 | 2 | 141826032 | 1 | 0 | 97 | 0 | 0 | 0 | 0 | 0 | 0 | 0 | 0 | 0 | 0 | 0 | 0 | 0 | 0 | 0 | 0 | 0 | 0 | 0 | 0 | 0 | 0 | 42.88 | 130.4 | 130.4 | 1 | 0
451 | 141824364 | 141826033 | 2424203 | 1 | 1 | 1 | 1 | 1-3.2-МЭ |  | Затраты труда рабочих, разряд работ 3.2. | 1369 | 1013 | чел.-ч | чел.-ч | 1 | 0 | 1639403523 | 0.57 | 0 | 0 | 0 | 0 | 0 | 0 | 0 | 0 | 1 | 1 | 1 | 1 | 0 | 1 | 0 | 0 | 0 | 0.57 |  | 1 | 2 | 141826035 | 1 | 0 | 98 | 0 | 0 | 0 | 0 | 0 | 0 | 0 | 0 | 0 | 0 | 0 | 0 | 0 | 0 | 0 | 0 | 0 | 0 | 0 | 0 | 0 | 0 | 65.55 | 0 | 0 | 1 | 0
452 | 141824364 | 141826036 | 2424203 | 1 | 1 | 1 | 1 | 1-3.2-МЭ |  | Затраты труда рабочих, разряд работ 3.2. | 1369 | 1013 | чел.-ч | чел.-ч | 1 | 0 | 1639403523 | 0.75 | 0 | 0 | 0 | 0 | 0 | 0 | 0 | 0 | 1 | 1 | 1 | 1 | 0 | 1 | 0 | 0 | 0 | 0.75 |  | 1 | 2 | 141826038 | 1 | 0 | 99 | 0 | 0 | 0 | 0 | 0 | 0 | 0 | 0 | 0 | 0 | 0 | 0 | 0 | 0 | 0 | 0 | 0 | 0 | 0 | 0 | 0 | 0 | 6 | 0 | 0 | 1 | 0
453 | 141824364 | 141826039 | 2424203 | 1 | 1 | 1 | 1 | 1-3.2-МЭ |  | Затраты труда рабочих, разряд работ 3.2. | 1369 | 1013 | чел.-ч | чел.-ч | 1 | 0 | 1639403523 | 0.85 | 0 | 0 | 0 | 0 | 0 | 0 | 0 | 0 | 1 | 1 | 1 | 1 | 0 | 1 | 0 | 0 | 0 | 0.85 |  | 1 | 2 | 141826041 | 1 | 0 | 100 | 0 | 0 | 0 | 0 | 0 | 0 | 0 | 0 | 0 | 0 | 0 | 0 | 0 | 0 | 0 | 0 | 0 | 0 | 0 | 0 | 0 | 0 | 8.5 | 0 | 0 | 1 | 0
454 | 141824364 | 141826042 | 2424203 | 1 | 1 | 1 | 1 | 1-3.2-МЭ |  | Затраты труда рабочих, разряд работ 3.2. | 1369 | 1013 | чел.-ч | чел.-ч | 1 | 0 | 1639403523 | 0.89 | 0 | 0 | 0 | 0 | 0 | 0 | 0 | 0 | 1 | 1 | 1 | 1 | 0 | 1 | 0 | 0 | 0 | 0.89 |  | 1 | 2 | 141826044 | 1 | 0 | 101 | 0 | 0 | 0 | 0 | 0 | 0 | 0 | 0 | 0 | 0 | 0 | 0 | 0 | 0 | 0 | 0 | 0 | 0 | 0 | 0 | 0 | 0 | 16.91 | 0 | 0 | 1 | 0
455 | 141824364 | 141826045 | 2424203 | 1 | 1 | 1 | 1 | 1-3.2-МЭ |  | Затраты труда рабочих, разряд работ 3.2. | 1369 | 1013 | чел.-ч | чел.-ч | 1 | 0 | 1639403523 | 1.1 | 0 | 0 | 0 | 0 | 0 | 0 | 0 | 0 | 1 | 1 | 1 | 1 | 0 | 1 | 0 | 0 | 0 | 1.1 |  | 1 | 2 | 141826047 | 1 | 0 | 102 | 0 | 0 | 0 | 0 | 0 | 0 | 0 | 0 | 0 | 0 | 0 | 0 | 0 | 0 | 0 | 0 | 0 | 0 | 0 | 0 | 0 | 0 | 41.8 | 0 | 0 | 1 | 0
456 | 141824364 | 141826048 | 2424203 | 1 | 1 | 1 | 1 | 1-3.2-МЭ |  | Затраты труда рабочих, разряд работ 3.2. | 1369 | 1013 | чел.-ч | чел.-ч | 1 | 0 | 1639403523 | 1.7 | 0 | 0 | 0 | 0 | 0 | 0 | 0 | 0 | 1 | 1 | 1 | 1 | 0 | 1 | 0 | 0 | 0 | 1.7 |  | 1 | 2 | 141826050 | 1 | 0 | 103 | 0 | 0 | 0 | 0 | 0 | 0 | 0 | 0 | 0 | 0 | 0 | 0 | 0 | 0 | 0 | 0 | 0 | 0 | 0 | 0 | 0 | 0 | 54.4 | 0 | 0 | 1 | 0
457 | 141824364 | 141826051 | 2424203 | 1 | 1 | 1 | 1 | 1-3.2-МЭ |  | Затраты труда рабочих, разряд работ 3.2. | 1369 | 1013 | чел.-ч | чел.-ч | 1 | 0 | 1639403523 | 2.1 | 0 | 0 | 0 | 0 | 0 | 0 | 0 | 0 | 1 | 1 | 1 | 1 | 0 | 1 | 0 | 0 | 0 | 2.1 |  | 1 | 2 | 141826053 | 1 | 0 | 104 | 0 | 0 | 0 | 0 | 0 | 0 | 0 | 0 | 0 | 0 | 0 | 0 | 0 | 0 | 0 | 0 | 0 | 0 | 0 | 0 | 0 | 0 | 4.2 | 0 | 0 | 1 | 0
458 | 141824364 | 141826054 | 2424236 | 1 | 1 | 1 | 1 | 1-3.5-МЭ |  | Затраты труда рабочих, разряд работ 3.5 | 1369 | 1013 | чел.-ч | чел.-ч | 1 | 0 | 1402181989 | 2.1 | 0 | 0 | 0 | 0 | 0 | 0 | 0 | 0 | 1 | 1 | 1 | 1 | 0 | 1 | 0 | 0 | 0 | 2.1 |  | 1 | 2 | 141826056 | 1 | 0 | 105 | 0 | 0 | 0 | 0 | 0 | 0 | 0 | 0 | 0 | 0 | 0 | 0 | 0 | 0 | 0 | 0 | 0 | 0 | 0 | 0 | 0 | 0 | 8.4 | 0 | 0 | 1 | 0
459 | 141824364 | 141826057 | 74606132 | 1 | 1 | 1 | 1 | 1-4.0-МЭ02 |  | Затраты труда рабочих, разряд работ 4 | 1369 | 1013 | чел.-ч | чел.-ч | 1 | 0 | -1228742736 | 53.73 | 0 | 0 | 0 | 169.2 | 0 | 0 | 0 | 169.2 | 1 | 1 | 1 | 1 | 0 | 1 | 1 | 0 | 0 | 179.1 | )*0.3 | 1 | 2 | 141826059 | 1 | 0 | 106 | 0 | 0 | 0 | 0 | 0 | 0 | 0 | 0 | 0 | 0 | 0 | 0 | 0 | 0 | 0 | 0 | 0 | 0 | 0 | 0 | 0 | 0 | 322.38 | 169.2 | 169.2 | 1 | 0
460 | 141824364 | 141826060 | 74606132 | 1 | 1 | 1 | 1 | 1-4.0-МЭ02 |  | Затраты труда рабочих, разряд работ 4 | 1369 | 1013 | чел.-ч | чел.-ч | 1 | 0 | -1228742736 | 38.55 | 0 | 0 | 0 | 169.2 | 0 | 0 | 0 | 169.2 | 1 | 1 | 1 | 1 | 0 | 1 | 1 | 0 | 0 | 128.5 | )*0.3 | 1 | 2 | 141826062 | 1 | 0 | 107 | 0 | 0 | 0 | 0 | 0 | 0 | 0 | 0 | 0 | 0 | 0 | 0 | 0 | 0 | 0 | 0 | 0 | 0 | 0 | 0 | 0 | 0 | 269.85 | 169.2 | 169.2 | 1 | 0
462 | 141824364 | 141826064 | 133056494 | 1 | 1 | 1 | 2 | 400001 | ФСЭМ 400001 пр.№31/пр от 30.01.2014 г. | Автомобили бортовые, грузоподъемность до 5 т | 1368 | 1011 | маш.-ч | маш.-ч | 1 | 0 | -876059681 | 0.392 | 0 | 87.17 | 11.6 | 0 | 0 | 87.17 | 11.6 | 0 | 1 | 1 | 1 | 1 | 0 | 1 | 0 | 0 | 0 | 0.392 |  | 0 | 2 | 141826066 | 1 | 0 | 108 | 0 | 0 | 0 | 0 | 0 | 0 | 0 | 0 | 0 | 0 | 0 | 0 | 0 | 0 | 0 | 0 | 0 | 0 | 0 | 0 | 0 | 0 | 10.3488 | 87.17 | 87.17 | 1 | 0
496 | 141824364 | 141826068 | 74606888 | 1 | 1 | 1 | 1 | 1-3.0-МЭ15 |  | Затраты труда рабочих, разряд работ 3 | 1369 | 1013 | чел.-ч | чел.-ч | 1 | 0 | -504990900 | 0.09 | 0 | 0 | 0 | 136.1 | 0 | 0 | 0 | 136.1 | 1 | 1 | 1 | 1 | 0 | 1 | 0 | 0 | 0 | 0.09 |  | 1 | 2 | 141826070 | 1 | 0 | 109 | 0 | 0 | 0 | 0 | 0 | 0 | 0 | 0 | 0 | 0 | 0 | 0 | 0 | 0 | 0 | 0 | 0 | 0 | 0 | 0 | 0 | 0 | 22.7142 | 136.1 | 136.1 | 1 | 0
497 | 141824364 | 141826071 | 74606883 | 1 | 1 | 1 | 1 | 1-2.5-МЭ15 |  | Затраты труда рабочих, разряд работ 2.5 | 1369 | 1013 | чел.-ч | чел.-ч | 1 | 0 | -1258551646 | 13.4 | 0 | 0 | 0 | 130.4 | 0 | 0 | 0 | 130.4 | 1 | 1 | 1 | 1 | 0 | 1 | 0 | 0 | 0 | 13.4 |  | 1 | 2 | 141826073 | 1 | 0 | 110 | 0 | 0 | 0 | 0 | 0 | 0 | 0 | 0 | 0 | 0 | 0 | 0 | 0 | 0 | 0 | 0 | 0 | 0 | 0 | 0 | 0 | 0 | 154.77 | 130.4 | 130.4 | 1 | 0
498 | 141824364 | 141826074 | 2424203 | 1 | 1 | 1 | 1 | 1-3.2-МЭ |  | Затраты труда рабочих, разряд работ 3.2. | 1369 | 1013 | чел.-ч | чел.-ч | 1 | 0 | 1639403523 | 0.75 | 0 | 0 | 0 | 0 | 0 | 0 | 0 | 0 | 1 | 1 | 1 | 1 | 0 | 1 | 0 | 0 | 0 | 0.75 |  | 1 | 2 | 141826076 | 1 | 0 | 111 | 0 | 0 | 0 | 0 | 0 | 0 | 0 | 0 | 0 | 0 | 0 | 0 | 0 | 0 | 0 | 0 | 0 | 0 | 0 | 0 | 0 | 0 | 15.75 | 0 | 0 | 1 | 0
499 | 141824364 | 141826077 | 2424203 | 1 | 1 | 1 | 1 | 1-3.2-МЭ |  | Затраты труда рабочих, разряд работ 3.2. | 1369 | 1013 | чел.-ч | чел.-ч | 1 | 0 | 1639403523 | 0.85 | 0 | 0 | 0 | 0 | 0 | 0 | 0 | 0 | 1 | 1 | 1 | 1 | 0 | 1 | 0 | 0 | 0 | 0.85 |  | 1 | 2 | 141826079 | 1 | 0 | 112 | 0 | 0 | 0 | 0 | 0 | 0 | 0 | 0 | 0 | 0 | 0 | 0 | 0 | 0 | 0 | 0 | 0 | 0 | 0 | 0 | 0 | 0 | 71.4 | 0 | 0 | 1 | 0
500 | 141824364 | 141826080 | 2424203 | 1 | 1 | 1 | 1 | 1-3.2-МЭ |  | Затраты труда рабочих, разряд работ 3.2. | 1369 | 1013 | чел.-ч | чел.-ч | 1 | 0 | 1639403523 | 0.89 | 0 | 0 | 0 | 0 | 0 | 0 | 0 | 0 | 1 | 1 | 1 | 1 | 0 | 1 | 0 | 0 | 0 | 0.89 |  | 1 | 2 | 141826082 | 1 | 0 | 113 | 0 | 0 | 0 | 0 | 0 | 0 | 0 | 0 | 0 | 0 | 0 | 0 | 0 | 0 | 0 | 0 | 0 | 0 | 0 | 0 | 0 | 0 | 16.91 | 0 | 0 | 1 | 0
502 | 141824364 | 141826084 | 133056494 | 1 | 1 | 1 | 2 | 400001 | ФСЭМ 400001 пр.№31/пр от 30.01.2014 г. | Автомобили бортовые, грузоподъемность до 5 т | 1368 | 1011 | маш.-ч | маш.-ч | 1 | 0 | -876059681 | 0.392 | 0 | 87.17 | 11.6 | 0 | 0 | 87.17 | 11.6 | 0 | 1 | 1 | 1 | 1 | 0 | 1 | 0 | 0 | 0 | 0.392 |  | 0 | 2 | 141826086 | 1 | 0 | 114 | 0 | 0 | 0 | 0 | 0 | 0 | 0 | 0 | 0 | 0 | 0 | 0 | 0 | 0 | 0 | 0 | 0 | 0 | 0 | 0 | 0 | 0 | 0.784 | 87.17 | 87.17 | 1 | 0
509 | 141824364 | 141826088 | 2424203 | 1 | 1 | 1 | 1 | 1-3.2-МЭ |  | Затраты труда рабочих, разряд работ 3.2. | 1369 | 1013 | чел.-ч | чел.-ч | 1 | 0 | 1639403523 | 5.9 | 0 | 0 | 0 | 0 | 0 | 0 | 0 | 0 | 1 | 1 | 1 | 1 | 0 | 1 | 0 | 0 | 0 | 5.9 |  | 1 | 2 | 141826090 | 1 | 0 | 115 | 0 | 0 | 0 | 0 | 0 | 0 | 0 | 0 | 0 | 0 | 0 | 0 | 0 | 0 | 0 | 0 | 0 | 0 | 0 | 0 | 0 | 0 | 23.6 | 0 | 0 | 1 | 0
511 | 141824364 | 141826092 | 133056494 | 1 | 1 | 1 | 2 | 400001 | ФСЭМ 400001 пр.№31/пр от 30.01.2014 г. | Автомобили бортовые, грузоподъемность до 5 т | 1368 | 1011 | маш.-ч | маш.-ч | 1 | 0 | -876059681 | 0.392 | 0 | 87.17 | 11.6 | 0 | 0 | 87.17 | 11.6 | 0 | 1 | 1 | 1 | 1 | 0 | 1 | 0 | 0 | 0 | 0.392 |  | 0 | 2 | 141826094 | 1 | 0 | 116 | 0 | 0 | 0 | 0 | 0 | 0 | 0 | 0 | 0 | 0 | 0 | 0 | 0 | 0 | 0 | 0 | 0 | 0 | 0 | 0 | 0 | 0 | 0.20776 | 87.17 | 87.17 | 1 | 0
545 | 141824364 | 141826096 | 2424203 | 1 | 1 | 1 | 1 | 1-3.2-МЭ |  | Затраты труда рабочих, разряд работ 3.2. | 1369 | 1013 | чел.-ч | чел.-ч | 1 | 0 | 1639403523 | 5.9 | 0 | 0 | 0 | 0 | 0 | 0 | 0 | 0 | 1 | 1 | 1 | 1 | 0 | 1 | 0 | 0 | 0 | 5.9 |  | 1 | 2 | 141826098 | 1 | 0 | 117 | 0 | 0 | 0 | 0 | 0 | 0 | 0 | 0 | 0 | 0 | 0 | 0 | 0 | 0 | 0 | 0 | 0 | 0 | 0 | 0 | 0 | 0 | 23.6 | 0 | 0 | 1 | 0
546 | 141824364 | 141826099 | 2424203 | 1 | 1 | 1 | 1 | 1-3.2-МЭ |  | Затраты труда рабочих, разряд работ 3.2. | 1369 | 1013 | чел.-ч | чел.-ч | 1 | 0 | 1639403523 | 1.7 | 0 | 0 | 0 | 0 | 0 | 0 | 0 | 0 | 1 | 1 | 1 | 1 | 0 | 1 | 0 | 0 | 0 | 1.7 |  | 1 | 2 | 141826101 | 1 | 0 | 118 | 0 | 0 | 0 | 0 | 0 | 0 | 0 | 0 | 0 | 0 | 0 | 0 | 0 | 0 | 0 | 0 | 0 | 0 | 0 | 0 | 0 | 0 | 1.7 | 0 | 0 | 1 | 0
548 | 141824364 | 141826103 | 133056494 | 1 | 1 | 1 | 2 | 400001 | ФСЭМ 400001 пр.№31/пр от 30.01.2014 г. | Автомобили бортовые, грузоподъемность до 5 т | 1368 | 1011 | маш.-ч | маш.-ч | 1 | 0 | -876059681 | 0.392 | 0 | 87.17 | 11.6 | 0 | 0 | 87.17 | 11.6 | 0 | 1 | 1 | 1 | 1 | 0 | 1 | 0 | 0 | 0 | 0.392 |  | 0 | 2 | 141826105 | 1 | 0 | 119 | 0 | 0 | 0 | 0 | 0 | 0 | 0 | 0 | 0 | 0 | 0 | 0 | 0 | 0 | 0 | 0 | 0 | 0 | 0 | 0 | 0 | 0 | 0.20776 | 87.17 | 87.17 | 1 | 0
582 | 141824364 | 141826107 | 2424203 | 1 | 1 | 1 | 1 | 1-3.2-МЭ |  | Затраты труда рабочих, разряд работ 3.2. | 1369 | 1013 | чел.-ч | чел.-ч | 1 | 0 | 1639403523 | 5.9 | 0 | 0 | 0 | 0 | 0 | 0 | 0 | 0 | 1 | 1 | 1 | 1 | 0 | 1 | 0 | 0 | 0 | 5.9 |  | 1 | 2 | 141826109 | 1 | 0 | 120 | 0 | 0 | 0 | 0 | 0 | 0 | 0 | 0 | 0 | 0 | 0 | 0 | 0 | 0 | 0 | 0 | 0 | 0 | 0 | 0 | 0 | 0 | 23.6 | 0 | 0 | 1 | 0
583 | 141824364 | 141826110 | 2424203 | 1 | 1 | 1 | 1 | 1-3.2-МЭ |  | Затраты труда рабочих, разряд работ 3.2. | 1369 | 1013 | чел.-ч | чел.-ч | 1 | 0 | 1639403523 | 1.7 | 0 | 0 | 0 | 0 | 0 | 0 | 0 | 0 | 1 | 1 | 1 | 1 | 0 | 1 | 0 | 0 | 0 | 1.7 |  | 1 | 2 | 141826112 | 1 | 0 | 121 | 0 | 0 | 0 | 0 | 0 | 0 | 0 | 0 | 0 | 0 | 0 | 0 | 0 | 0 | 0 | 0 | 0 | 0 | 0 | 0 | 0 | 0 | 1.7 | 0 | 0 | 1 | 0
585 | 141824364 | 141826114 | 133056494 | 1 | 1 | 1 | 2 | 400001 | ФСЭМ 400001 пр.№31/пр от 30.01.2014 г. | Автомобили бортовые, грузоподъемность до 5 т | 1368 | 1011 | маш.-ч | маш.-ч | 1 | 0 | -876059681 | 0.392 | 0 | 87.17 | 11.6 | 0 | 0 | 87.17 | 11.6 | 0 | 1 | 1 | 1 | 1 | 0 | 1 | 0 | 0 | 0 | 0.392 |  | 0 | 2 | 141826116 | 1 | 0 | 122 | 0 | 0 | 0 | 0 | 0 | 0 | 0 | 0 | 0 | 0 | 0 | 0 | 0 | 0 | 0 | 0 | 0 | 0 | 0 | 0 | 0 | 0 | 0.20776 | 87.17 | 87.17 | 1 | 0
619 | 141824364 | 141826118 | 2424203 | 1 | 1 | 1 | 1 | 1-3.2-МЭ |  | Затраты труда рабочих, разряд работ 3.2. | 1369 | 1013 | чел.-ч | чел.-ч | 1 | 0 | 1639403523 | 5.9 | 0 | 0 | 0 | 0 | 0 | 0 | 0 | 0 | 1 | 1 | 1 | 1 | 0 | 1 | 0 | 0 | 0 | 5.9 |  | 1 | 2 | 141826120 | 1 | 0 | 123 | 0 | 0 | 0 | 0 | 0 | 0 | 0 | 0 | 0 | 0 | 0 | 0 | 0 | 0 | 0 | 0 | 0 | 0 | 0 | 0 | 0 | 0 | 23.6 | 0 | 0 | 1 | 0
620 | 141824364 | 141826121 | 2424203 | 1 | 1 | 1 | 1 | 1-3.2-МЭ |  | Затраты труда рабочих, разряд работ 3.2. | 1369 | 1013 | чел.-ч | чел.-ч | 1 | 0 | 1639403523 | 1.7 | 0 | 0 | 0 | 0 | 0 | 0 | 0 | 0 | 1 | 1 | 1 | 1 | 0 | 1 | 0 | 0 | 0 | 1.7 |  | 1 | 2 | 141826123 | 1 | 0 | 124 | 0 | 0 | 0 | 0 | 0 | 0 | 0 | 0 | 0 | 0 | 0 | 0 | 0 | 0 | 0 | 0 | 0 | 0 | 0 | 0 | 0 | 0 | 1.7 | 0 | 0 | 1 | 0
622 | 141824364 | 141826125 | 133056494 | 1 | 1 | 1 | 2 | 400001 | ФСЭМ 400001 пр.№31/пр от 30.01.2014 г. | Автомобили бортовые, грузоподъемность до 5 т | 1368 | 1011 | маш.-ч | маш.-ч | 1 | 0 | -876059681 | 0.392 | 0 | 87.17 | 11.6 | 0 | 0 | 87.17 | 11.6 | 0 | 1 | 1 | 1 | 1 | 0 | 1 | 0 | 0 | 0 | 0.392 |  | 0 | 2 | 141826127 | 1 | 0 | 125 | 0 | 0 | 0 | 0 | 0 | 0 | 0 | 0 | 0 | 0 | 0 | 0 | 0 | 0 | 0 | 0 | 0 | 0 | 0 | 0 | 0 | 0 | 0.20776 | 87.17 | 87.17 | 1 | 0
656 | 141824364 | 141826129 | 2424203 | 1 | 1 | 1 | 1 | 1-3.2-МЭ |  | Затраты труда рабочих, разряд работ 3.2. | 1369 | 1013 | чел.-ч | чел.-ч | 1 | 0 | 1639403523 | 1.7 | 0 | 0 | 0 | 0 | 0 | 0 | 0 | 0 | 1 | 1 | 1 | 1 | 0 | 1 | 0 | 0 | 0 | 1.7 |  | 1 | 2 | 141826131 | 1 | 0 | 126 | 0 | 0 | 0 | 0 | 0 | 0 | 0 | 0 | 0 | 0 | 0 | 0 | 0 | 0 | 0 | 0 | 0 | 0 | 0 | 0 | 0 | 0 | 6.8 | 0 | 0 | 1 | 0
657 | 141824364 | 141826132 | 2424203 | 1 | 1 | 1 | 1 | 1-3.2-МЭ |  | Затраты труда рабочих, разряд работ 3.2. | 1369 | 1013 | чел.-ч | чел.-ч | 1 | 0 | 1639403523 | 2.1 | 0 | 0 | 0 | 0 | 0 | 0 | 0 | 0 | 1 | 1 | 1 | 1 | 0 | 1 | 0 | 0 | 0 | 2.1 |  | 1 | 2 | 141826134 | 1 | 0 | 127 | 0 | 0 | 0 | 0 | 0 | 0 | 0 | 0 | 0 | 0 | 0 | 0 | 0 | 0 | 0 | 0 | 0 | 0 | 0 | 0 | 0 | 0 | 6.3 | 0 | 0 | 1 | 0
658 | 141824364 | 141826135 | 2424236 | 1 | 1 | 1 | 1 | 1-3.5-МЭ |  | Затраты труда рабочих, разряд работ 3.5 | 1369 | 1013 | чел.-ч | чел.-ч | 1 | 0 | 1402181989 | 2.1 | 0 | 0 | 0 | 0 | 0 | 0 | 0 | 0 | 1 | 1 | 1 | 1 | 0 | 1 | 0 | 0 | 0 | 2.1 |  | 1 | 2 | 141826137 | 1 | 0 | 128 | 0 | 0 | 0 | 0 | 0 | 0 | 0 | 0 | 0 | 0 | 0 | 0 | 0 | 0 | 0 | 0 | 0 | 0 | 0 | 0 | 0 | 0 | 2.1 | 0 | 0 | 1 | 0
660 | 141824364 | 141826139 | 133056494 | 1 | 1 | 1 | 2 | 400001 | ФСЭМ 400001 пр.№31/пр от 30.01.2014 г. | Автомобили бортовые, грузоподъемность до 5 т | 1368 | 1011 | маш.-ч | маш.-ч | 1 | 0 | -876059681 | 0.392 | 0 | 87.17 | 11.6 | 0 | 0 | 87.17 | 11.6 | 0 | 1 | 1 | 1 | 1 | 0 | 1 | 0 | 0 | 0 | 0.392 |  | 0 | 2 | 141826141 | 1 | 0 | 129 | 0 | 0 | 0 | 0 | 0 | 0 | 0 | 0 | 0 | 0 | 0 | 0 | 0 | 0 | 0 | 0 | 0 | 0 | 0 | 0 | 0 | 0 | 0.392 | 87.17 | 87.17 | 1 | 0
694 | 141824364 | 141826143 | 2424203 | 1 | 1 | 1 | 1 | 1-3.2-МЭ |  | Затраты труда рабочих, разряд работ 3.2. | 1369 | 1013 | чел.-ч | чел.-ч | 1 | 0 | 1639403523 | 1.2 | 0 | 0 | 0 | 0 | 0 | 0 | 0 | 0 | 1 | 1 | 1 | 1 | 0 | 1 | 0 | 0 | 0 | 1.2 |  | 1 | 2 | 141826145 | 1 | 0 | 130 | 0 | 0 | 0 | 0 | 0 | 0 | 0 | 0 | 0 | 0 | 0 | 0 | 0 | 0 | 0 | 0 | 0 | 0 | 0 | 0 | 0 | 0 | 6 | 0 | 0 | 1 | 0
695 | 141824364 | 141826146 | 74606132 | 1 | 1 | 1 | 1 | 1-4.0-МЭ02 |  | Затраты труда рабочих, разряд работ 4 | 1369 | 1013 | чел.-ч | чел.-ч | 1 | 0 | -1228742736 | 6.24 | 0 | 0 | 0 | 169.2 | 0 | 0 | 0 | 169.2 | 1 | 1 | 1 | 1 | 0 | 1 | 1 | 0 | 0 | 20.8 | )*0.3 | 1 | 2 | 141826148 | 1 | 0 | 131 | 0 | 0 | 0 | 0 | 0 | 0 | 0 | 0 | 0 | 0 | 0 | 0 | 0 | 0 | 0 | 0 | 0 | 0 | 0 | 0 | 0 | 0 | 12.48 | 169.2 | 169.2 | 1 | 0
696 | 141824364 | 141826149 | 2424203 | 1 | 1 | 1 | 1 | 1-3.2-МЭ |  | Затраты труда рабочих, разряд работ 3.2. | 1369 | 1013 | чел.-ч | чел.-ч | 1 | 0 | 1639403523 | 3.5 | 0 | 0 | 0 | 0 | 0 | 0 | 0 | 0 | 1 | 1 | 1 | 1 | 0 | 1 | 0 | 0 | 0 | 3.5 |  | 1 | 2 | 141826151 | 1 | 0 | 132 | 0 | 0 | 0 | 0 | 0 | 0 | 0 | 0 | 0 | 0 | 0 | 0 | 0 | 0 | 0 | 0 | 0 | 0 | 0 | 0 | 0 | 0 | 14 | 0 | 0 | 1 | 0
698 | 141824364 | 141826153 | 133056494 | 1 | 1 | 1 | 2 | 400001 | ФСЭМ 400001 пр.№31/пр от 30.01.2014 г. | Автомобили бортовые, грузоподъемность до 5 т | 1368 | 1011 | маш.-ч | маш.-ч | 1 | 0 | -876059681 | 0.392 | 0 | 87.17 | 11.6 | 0 | 0 | 87.17 | 11.6 | 0 | 1 | 1 | 1 | 1 | 0 | 1 | 0 | 0 | 0 | 0.392 |  | 0 | 2 | 141826155 | 1 | 0 | 133 | 0 | 0 | 0 | 0 | 0 | 0 | 0 | 0 | 0 | 0 | 0 | 0 | 0 | 0 | 0 | 0 | 0 | 0 | 0 | 0 | 0 | 0 | 0.1176 | 87.17 | 87.17 | 1 | 0
732 | 141824364 | 141826157 | 74606127 | 1 | 1 | 1 | 1 | 1-3.5-МЭ02 |  | Затраты труда рабочих, разряд работ 3.5 | 1369 | 1013 | чел.-ч | чел.-ч | 1 | 0 | -1641788466 | 62.04 | 0 | 0 | 0 | 159.7 | 0 | 0 | 0 | 159.7 | 1 | 1 | 1 | 1 | 0 | 1 | 1 | 0 | 0 | 206.8 | )*0,3 | 1 | 2 | 141826159 | 1 | 0 | 134 | 0 | 0 | 0 | 0 | 0 | 0 | 0 | 0 | 0 | 0 | 0 | 0 | 0 | 0 | 0 | 0 | 0 | 0 | 0 | 0 | 0 | 0 | 248.16 | 159.7 | 159.7 | 1 | 0
734 | 141824364 | 141826161 | 133056494 | 1 | 1 | 1 | 2 | 400001 | ФСЭМ 400001 пр.№31/пр от 30.01.2014 г. | Автомобили бортовые, грузоподъемность до 5 т | 1368 | 1011 | маш.-ч | маш.-ч | 1 | 0 | -876059681 | 0.392 | 0 | 87.17 | 11.6 | 0 | 0 | 87.17 | 11.6 | 0 | 1 | 1 | 1 | 1 | 0 | 1 | 0 | 0 | 0 | 0.392 |  | 0 | 2 | 141826163 | 1 | 0 | 135 | 0 | 0 | 0 | 0 | 0 | 0 | 0 | 0 | 0 | 0 | 0 | 0 | 0 | 0 | 0 | 0 | 0 | 0 | 0 | 0 | 0 | 0 | 1.96 | 87.17 | 87.17 | 1 | 0
768 | 141824364 | 141826165 | 2424203 | 1 | 1 | 1 | 1 | 1-3.2-МЭ |  | Затраты труда рабочих, разряд работ 3.2. | 1369 | 1013 | чел.-ч | чел.-ч | 1 | 0 | 1639403523 | 7.7 | 0 | 0 | 0 | 0 | 0 | 0 | 0 | 0 | 1 | 1 | 1 | 1 | 0 | 1 | 0 | 0 | 0 | 7.7 |  | 1 | 2 | 141826167 | 1 | 0 | 136 | 0 | 0 | 0 | 0 | 0 | 0 | 0 | 0 | 0 | 0 | 0 | 0 | 0 | 0 | 0 | 0 | 0 | 0 | 0 | 0 | 0 | 0 | 92.4 | 0 | 0 | 1 | 0
769 | 141824364 | 141826168 | 2424203 | 1 | 1 | 1 | 1 | 1-3.2-МЭ |  | Затраты труда рабочих, разряд работ 3.2. | 1369 | 1013 | чел.-ч | чел.-ч | 1 | 0 | 1639403523 | 4.9 | 0 | 0 | 0 | 0 | 0 | 0 | 0 | 0 | 1 | 1 | 1 | 1 | 0 | 1 | 0 | 0 | 0 | 4.9 |  | 1 | 2 | 141826170 | 1 | 0 | 137 | 0 | 0 | 0 | 0 | 0 | 0 | 0 | 0 | 0 | 0 | 0 | 0 | 0 | 0 | 0 | 0 | 0 | 0 | 0 | 0 | 0 | 0 | 24.5 | 0 | 0 | 1 | 0
770 | 141824364 | 141826171 | 2424203 | 1 | 1 | 1 | 1 | 1-3.2-МЭ |  | Затраты труда рабочих, разряд работ 3.2. | 1369 | 1013 | чел.-ч | чел.-ч | 1 | 0 | 1639403523 | 5.9 | 0 | 0 | 0 | 0 | 0 | 0 | 0 | 0 | 1 | 1 | 1 | 1 | 0 | 1 | 0 | 0 | 0 | 5.9 |  | 1 | 2 | 141826173 | 1 | 0 | 138 | 0 | 0 | 0 | 0 | 0 | 0 | 0 | 0 | 0 | 0 | 0 | 0 | 0 | 0 | 0 | 0 | 0 | 0 | 0 | 0 | 0 | 0 | 11.8 | 0 | 0 | 1 | 0
771 | 141824364 | 141826174 | 2424203 | 1 | 1 | 1 | 1 | 1-3.2-МЭ |  | Затраты труда рабочих, разряд работ 3.2. | 1369 | 1013 | чел.-ч | чел.-ч | 1 | 0 | 1639403523 | 3.6 | 0 | 0 | 0 | 0 | 0 | 0 | 0 | 0 | 1 | 1 | 1 | 1 | 0 | 1 | 0 | 0 | 0 | 3.6 |  | 1 | 2 | 141826176 | 1 | 0 | 139 | 0 | 0 | 0 | 0 | 0 | 0 | 0 | 0 | 0 | 0 | 0 | 0 | 0 | 0 | 0 | 0 | 0 | 0 | 0 | 0 | 0 | 0 | 14.4 | 0 | 0 | 1 | 0
773 | 141824364 | 141826178 | 133056494 | 1 | 1 | 1 | 2 | 400001 | ФСЭМ 400001 пр.№31/пр от 30.01.2014 г. | Автомобили бортовые, грузоподъемность до 5 т | 1368 | 1011 | маш.-ч | маш.-ч | 1 | 0 | -876059681 | 0.392 | 0 | 87.17 | 11.6 | 0 | 0 | 87.17 | 11.6 | 0 | 1 | 1 | 1 | 1 | 0 | 1 | 0 | 0 | 0 | 0.392 |  | 0 | 2 | 141826180 | 1 | 0 | 140 | 0 | 0 | 0 | 0 | 0 | 0 | 0 | 0 | 0 | 0 | 0 | 0 | 0 | 0 | 0 | 0 | 0 | 0 | 0 | 0 | 0 | 0 | 1.4504 | 87.17 | 87.17 | 1 | 0
807 | 141824364 | 141826182 | 2424203 | 1 | 1 | 1 | 1 | 1-3.2-МЭ |  | Затраты труда рабочих, разряд работ 3.2. | 1369 | 1013 | чел.-ч | чел.-ч | 1 | 0 | 1639403523 | 7.7 | 0 | 0 | 0 | 0 | 0 | 0 | 0 | 0 | 1 | 1 | 1 | 1 | 0 | 1 | 0 | 0 | 0 | 7.7 |  | 1 | 2 | 141826184 | 1 | 0 | 141 | 0 | 0 | 0 | 0 | 0 | 0 | 0 | 0 | 0 | 0 | 0 | 0 | 0 | 0 | 0 | 0 | 0 | 0 | 0 | 0 | 0 | 0 | 92.4 | 0 | 0 | 1 | 0
809 | 141824364 | 141826186 | 133056494 | 1 | 1 | 1 | 2 | 400001 | ФСЭМ 400001 пр.№31/пр от 30.01.2014 г. | Автомобили бортовые, грузоподъемность до 5 т | 1368 | 1011 | маш.-ч | маш.-ч | 1 | 0 | -876059681 | 0.392 | 0 | 87.17 | 11.6 | 0 | 0 | 87.17 | 11.6 | 0 | 1 | 1 | 1 | 1 | 0 | 1 | 0 | 0 | 0 | 0.392 |  | 0 | 2 | 141826188 | 1 | 0 | 142 | 0 | 0 | 0 | 0 | 0 | 0 | 0 | 0 | 0 | 0 | 0 | 0 | 0 | 0 | 0 | 0 | 0 | 0 | 0 | 0 | 0 | 0 | 0.84672 | 87.17 | 87.17 | 1 | 0
843 | 141824364 | 141826190 | 2424203 | 1 | 1 | 1 | 1 | 1-3.2-МЭ |  | Затраты труда рабочих, разряд работ 3.2. | 1369 | 1013 | чел.-ч | чел.-ч | 1 | 0 | 1639403523 | 1.7 | 0 | 0 | 0 | 0 | 0 | 0 | 0 | 0 | 1 | 1 | 1 | 1 | 0 | 1 | 0 | 0 | 0 | 1.7 |  | 1 | 2 | 141826192 | 1 | 0 | 143 | 0 | 0 | 0 | 0 | 0 | 0 | 0 | 0 | 0 | 0 | 0 | 0 | 0 | 0 | 0 | 0 | 0 | 0 | 0 | 0 | 0 | 0 | 10.2 | 0 | 0 | 1 | 0
844 | 141824364 | 141826193 | 2424203 | 1 | 1 | 1 | 1 | 1-3.2-МЭ |  | Затраты труда рабочих, разряд работ 3.2. | 1369 | 1013 | чел.-ч | чел.-ч | 1 | 0 | 1639403523 | 0.85 | 0 | 0 | 0 | 0 | 0 | 0 | 0 | 0 | 1 | 1 | 1 | 1 | 0 | 1 | 0 | 0 | 0 | 0.85 |  | 1 | 2 | 141826195 | 1 | 0 | 144 | 0 | 0 | 0 | 0 | 0 | 0 | 0 | 0 | 0 | 0 | 0 | 0 | 0 | 0 | 0 | 0 | 0 | 0 | 0 | 0 | 0 | 0 | 44.2 | 0 | 0 | 1 | 0
845 | 141824364 | 141826196 | 2424203 | 1 | 1 | 1 | 1 | 1-3.2-МЭ |  | Затраты труда рабочих, разряд работ 3.2. | 1369 | 1013 | чел.-ч | чел.-ч | 1 | 0 | 1639403523 | 0.75 | 0 | 0 | 0 | 0 | 0 | 0 | 0 | 0 | 1 | 1 | 1 | 1 | 0 | 1 | 0 | 0 | 0 | 0.75 |  | 1 | 2 | 141826198 | 1 | 0 | 145 | 0 | 0 | 0 | 0 | 0 | 0 | 0 | 0 | 0 | 0 | 0 | 0 | 0 | 0 | 0 | 0 | 0 | 0 | 0 | 0 | 0 | 0 | 14.25 | 0 | 0 | 1 | 0
847 | 141824364 | 141826200 | 133056494 | 1 | 1 | 1 | 2 | 400001 | ФСЭМ 400001 пр.№31/пр от 30.01.2014 г. | Автомобили бортовые, грузоподъемность до 5 т | 1368 | 1011 | маш.-ч | маш.-ч | 1 | 0 | -876059681 | 0.392 | 0 | 87.17 | 11.6 | 0 | 0 | 87.17 | 11.6 | 0 | 1 | 1 | 1 | 1 | 0 | 1 | 0 | 0 | 0 | 0.392 |  | 0 | 2 | 141826202 | 1 | 0 | 146 | 0 | 0 | 0 | 0 | 0 | 0 | 0 | 0 | 0 | 0 | 0 | 0 | 0 | 0 | 0 | 0 | 0 | 0 | 0 | 0 | 0 | 0 | 0.4116 | 87.17 | 87.17 | 1 | 0
881 | 141824364 | 141826204 | 2424203 | 1 | 1 | 1 | 1 | 1-3.2-МЭ |  | Затраты труда рабочих, разряд работ 3.2. | 1369 | 1013 | чел.-ч | чел.-ч | 1 | 0 | 1639403523 | 4.3 | 0 | 0 | 0 | 0 | 0 | 0 | 0 | 0 | 1 | 1 | 1 | 1 | 0 | 1 | 0 | 0 | 0 | 4.3 |  | 1 | 2 | 141826206 | 1 | 0 | 147 | 0 | 0 | 0 | 0 | 0 | 0 | 0 | 0 | 0 | 0 | 0 | 0 | 0 | 0 | 0 | 0 | 0 | 0 | 0 | 0 | 0 | 0 | 4.3 | 0 | 0 | 1 | 0
882 | 141824364 | 141826207 | 2424203 | 1 | 1 | 1 | 1 | 1-3.2-МЭ |  | Затраты труда рабочих, разряд работ 3.2. | 1369 | 1013 | чел.-ч | чел.-ч | 1 | 0 | 1639403523 | 7.1 | 0 | 0 | 0 | 0 | 0 | 0 | 0 | 0 | 1 | 1 | 1 | 1 | 0 | 1 | 0 | 0 | 0 | 7.1 |  | 1 | 2 | 141826209 | 1 | 0 | 148 | 0 | 0 | 0 | 0 | 0 | 0 | 0 | 0 | 0 | 0 | 0 | 0 | 0 | 0 | 0 | 0 | 0 | 0 | 0 | 0 | 0 | 0 | 21.3 | 0 | 0 | 1 | 0
883 | 141824364 | 141826210 | 2424203 | 1 | 1 | 1 | 1 | 1-3.2-МЭ |  | Затраты труда рабочих, разряд работ 3.2. | 1369 | 1013 | чел.-ч | чел.-ч | 1 | 0 | 1639403523 | 3.6 | 0 | 0 | 0 | 0 | 0 | 0 | 0 | 0 | 1 | 1 | 1 | 1 | 0 | 1 | 0 | 0 | 0 | 3.6 |  | 1 | 2 | 141826212 | 1 | 0 | 149 | 0 | 0 | 0 | 0 | 0 | 0 | 0 | 0 | 0 | 0 | 0 | 0 | 0 | 0 | 0 | 0 | 0 | 0 | 0 | 0 | 0 | 0 | 3.6 | 0 | 0 | 1 | 0
884 | 141824364 | 141826213 | 2424203 | 1 | 1 | 1 | 1 | 1-3.2-МЭ |  | Затраты труда рабочих, разряд работ 3.2. | 1369 | 1013 | чел.-ч | чел.-ч | 1 | 0 | 1639403523 | 5.9 | 0 | 0 | 0 | 0 | 0 | 0 | 0 | 0 | 1 | 1 | 1 | 1 | 0 | 1 | 0 | 0 | 0 | 5.9 |  | 1 | 2 | 141826215 | 1 | 0 | 150 | 0 | 0 | 0 | 0 | 0 | 0 | 0 | 0 | 0 | 0 | 0 | 0 | 0 | 0 | 0 | 0 | 0 | 0 | 0 | 0 | 0 | 0 | 47.2 | 0 | 0 | 1 | 0
885 | 141824364 | 141826216 | 2424203 | 1 | 1 | 1 | 1 | 1-3.2-МЭ |  | Затраты труда рабочих, разряд работ 3.2. | 1369 | 1013 | чел.-ч | чел.-ч | 1 | 0 | 1639403523 | 3 | 0 | 0 | 0 | 0 | 0 | 0 | 0 | 0 | 1 | 1 | 1 | 1 | 0 | 1 | 0 | 0 | 0 | 3 |  | 1 | 2 | 141826218 | 1 | 0 | 151 | 0 | 0 | 0 | 0 | 0 | 0 | 0 | 0 | 0 | 0 | 0 | 0 | 0 | 0 | 0 | 0 | 0 | 0 | 0 | 0 | 0 | 0 | 81 | 0 | 0 | 1 | 0
886 | 141824364 | 141826219 | 2424203 | 1 | 1 | 1 | 1 | 1-3.2-МЭ |  | Затраты труда рабочих, разряд работ 3.2. | 1369 | 1013 | чел.-ч | чел.-ч | 1 | 0 | 1639403523 | 5 | 0 | 0 | 0 | 0 | 0 | 0 | 0 | 0 | 1 | 1 | 1 | 1 | 0 | 1 | 0 | 0 | 0 | 5 |  | 1 | 2 | 141826221 | 1 | 0 | 152 | 0 | 0 | 0 | 0 | 0 | 0 | 0 | 0 | 0 | 0 | 0 | 0 | 0 | 0 | 0 | 0 | 0 | 0 | 0 | 0 | 0 | 0 | 40 | 0 | 0 | 1 | 0
887 | 141824364 | 141826222 | 2424203 | 1 | 1 | 1 | 1 | 1-3.2-МЭ |  | Затраты труда рабочих, разряд работ 3.2. | 1369 | 1013 | чел.-ч | чел.-ч | 1 | 0 | 1639403523 | 2.7 | 0 | 0 | 0 | 0 | 0 | 0 | 0 | 0 | 1 | 1 | 1 | 1 | 0 | 1 | 0 | 0 | 0 | 2.7 |  | 1 | 2 | 141826224 | 1 | 0 | 153 | 0 | 0 | 0 | 0 | 0 | 0 | 0 | 0 | 0 | 0 | 0 | 0 | 0 | 0 | 0 | 0 | 0 | 0 | 0 | 0 | 0 | 0 | 2.7 | 0 | 0 | 1 | 0
888 | 141824364 | 141826225 | 2424203 | 1 | 1 | 1 | 1 | 1-3.2-МЭ |  | Затраты труда рабочих, разряд работ 3.2. | 1369 | 1013 | чел.-ч | чел.-ч | 1 | 0 | 1639403523 | 4.7 | 0 | 0 | 0 | 0 | 0 | 0 | 0 | 0 | 1 | 1 | 1 | 1 | 0 | 1 | 0 | 0 | 0 | 4.7 |  | 1 | 2 | 141826227 | 1 | 0 | 154 | 0 | 0 | 0 | 0 | 0 | 0 | 0 | 0 | 0 | 0 | 0 | 0 | 0 | 0 | 0 | 0 | 0 | 0 | 0 | 0 | 0 | 0 | 37.6 | 0 | 0 | 1 | 0
889 | 141824364 | 141826228 | 2424203 | 1 | 1 | 1 | 1 | 1-3.2-МЭ |  | Затраты труда рабочих, разряд работ 3.2. | 1369 | 1013 | чел.-ч | чел.-ч | 1 | 0 | 1639403523 | 2 | 0 | 0 | 0 | 0 | 0 | 0 | 0 | 0 | 1 | 1 | 1 | 1 | 0 | 1 | 0 | 0 | 0 | 2 |  | 1 | 2 | 141826230 | 1 | 0 | 155 | 0 | 0 | 0 | 0 | 0 | 0 | 0 | 0 | 0 | 0 | 0 | 0 | 0 | 0 | 0 | 0 | 0 | 0 | 0 | 0 | 0 | 0 | 88 | 0 | 0 | 1 | 0
890 | 141824364 | 141826231 | 2424203 | 1 | 1 | 1 | 1 | 1-3.2-МЭ |  | Затраты труда рабочих, разряд работ 3.2. | 1369 | 1013 | чел.-ч | чел.-ч | 1 | 0 | 1639403523 | 3.6 | 0 | 0 | 0 | 0 | 0 | 0 | 0 | 0 | 1 | 1 | 1 | 1 | 0 | 1 | 0 | 0 | 0 | 3.6 |  | 1 | 2 | 141826233 | 1 | 0 | 156 | 0 | 0 | 0 | 0 | 0 | 0 | 0 | 0 | 0 | 0 | 0 | 0 | 0 | 0 | 0 | 0 | 0 | 0 | 0 | 0 | 0 | 0 | 32.4 | 0 | 0 | 1 | 0
891 | 141824364 | 141826234 | 2424203 | 1 | 1 | 1 | 1 | 1-3.2-МЭ |  | Затраты труда рабочих, разряд работ 3.2. | 1369 | 1013 | чел.-ч | чел.-ч | 1 | 0 | 1639403523 | 1.7 | 0 | 0 | 0 | 0 | 0 | 0 | 0 | 0 | 1 | 1 | 1 | 1 | 0 | 1 | 0 | 0 | 0 | 1.7 |  | 1 | 2 | 141826236 | 1 | 0 | 157 | 0 | 0 | 0 | 0 | 0 | 0 | 0 | 0 | 0 | 0 | 0 | 0 | 0 | 0 | 0 | 0 | 0 | 0 | 0 | 0 | 0 | 0 | 57.8 | 0 | 0 | 1 | 0
892 | 141824364 | 141826237 | 2424203 | 1 | 1 | 1 | 1 | 1-3.2-МЭ |  | Затраты труда рабочих, разряд работ 3.2. | 1369 | 1013 | чел.-ч | чел.-ч | 1 | 0 | 1639403523 | 3.5 | 0 | 0 | 0 | 0 | 0 | 0 | 0 | 0 | 1 | 1 | 1 | 1 | 0 | 1 | 0 | 0 | 0 | 3.5 |  | 1 | 2 | 141826239 | 1 | 0 | 158 | 0 | 0 | 0 | 0 | 0 | 0 | 0 | 0 | 0 | 0 | 0 | 0 | 0 | 0 | 0 | 0 | 0 | 0 | 0 | 0 | 0 | 0 | 28 | 0 | 0 | 1 | 0
893 | 141824364 | 141826240 | 2424203 | 1 | 1 | 1 | 1 | 1-3.2-МЭ |  | Затраты труда рабочих, разряд работ 3.2. | 1369 | 1013 | чел.-ч | чел.-ч | 1 | 0 | 1639403523 | 1.2 | 0 | 0 | 0 | 0 | 0 | 0 | 0 | 0 | 1 | 1 | 1 | 1 | 0 | 1 | 0 | 0 | 0 | 1.2 |  | 1 | 2 | 141826242 | 1 | 0 | 159 | 0 | 0 | 0 | 0 | 0 | 0 | 0 | 0 | 0 | 0 | 0 | 0 | 0 | 0 | 0 | 0 | 0 | 0 | 0 | 0 | 0 | 0 | 16.8 | 0 | 0 | 1 | 0
894 | 141824364 | 141826243 | 2424203 | 1 | 1 | 1 | 1 | 1-3.2-МЭ |  | Затраты труда рабочих, разряд работ 3.2. | 1369 | 1013 | чел.-ч | чел.-ч | 1 | 0 | 1639403523 | 2 | 0 | 0 | 0 | 0 | 0 | 0 | 0 | 0 | 1 | 1 | 1 | 1 | 0 | 1 | 0 | 0 | 0 | 2 |  | 1 | 2 | 141826245 | 1 | 0 | 160 | 0 | 0 | 0 | 0 | 0 | 0 | 0 | 0 | 0 | 0 | 0 | 0 | 0 | 0 | 0 | 0 | 0 | 0 | 0 | 0 | 0 | 0 | 14 | 0 | 0 | 1 | 0
895 | 141824364 | 141826246 | 2424203 | 1 | 1 | 1 | 1 | 1-3.2-МЭ |  | Затраты труда рабочих, разряд работ 3.2. | 1369 | 1013 | чел.-ч | чел.-ч | 1 | 0 | 1639403523 | 1 | 0 | 0 | 0 | 0 | 0 | 0 | 0 | 0 | 1 | 1 | 1 | 1 | 0 | 1 | 0 | 0 | 0 | 1 |  | 1 | 2 | 141826248 | 1 | 0 | 161 | 0 | 0 | 0 | 0 | 0 | 0 | 0 | 0 | 0 | 0 | 0 | 0 | 0 | 0 | 0 | 0 | 0 | 0 | 0 | 0 | 0 | 0 | 20 | 0 | 0 | 1 | 0
896 | 141824364 | 141826249 | 2424203 | 1 | 1 | 1 | 1 | 1-3.2-МЭ |  | Затраты труда рабочих, разряд работ 3.2. | 1369 | 1013 | чел.-ч | чел.-ч | 1 | 0 | 1639403523 | 0.75 | 0 | 0 | 0 | 0 | 0 | 0 | 0 | 0 | 1 | 1 | 1 | 1 | 0 | 1 | 0 | 0 | 0 | 0.75 |  | 1 | 2 | 141826251 | 1 | 0 | 162 | 0 | 0 | 0 | 0 | 0 | 0 | 0 | 0 | 0 | 0 | 0 | 0 | 0 | 0 | 0 | 0 | 0 | 0 | 0 | 0 | 0 | 0 | 0.75 | 0 | 0 | 1 | 0
898 | 141824364 | 141826253 | 133056494 | 1 | 1 | 1 | 2 | 400001 | ФСЭМ 400001 пр.№31/пр от 30.01.2014 г. | Автомобили бортовые, грузоподъемность до 5 т | 1368 | 1011 | маш.-ч | маш.-ч | 1 | 0 | -876059681 | 0.392 | 0 | 87.17 | 11.6 | 0 | 0 | 87.17 | 11.6 | 0 | 1 | 1 | 1 | 1 | 0 | 1 | 0 | 0 | 0 | 0.392 |  | 0 | 2 | 141826255 | 1 | 0 | 163 | 0 | 0 | 0 | 0 | 0 | 0 | 0 | 0 | 0 | 0 | 0 | 0 | 0 | 0 | 0 | 0 | 0 | 0 | 0 | 0 | 0 | 0 | 3.136 | 87.17 | 87.17 | 1 | 0
932 | 141824364 | 141826257 | 2424203 | 1 | 1 | 1 | 1 | 1-3.2-МЭ |  | Затраты труда рабочих, разряд работ 3.2. | 1369 | 1013 | чел.-ч | чел.-ч | 1 | 0 | 1639403523 | 1.2 | 0 | 0 | 0 | 0 | 0 | 0 | 0 | 0 | 1 | 1 | 1 | 1 | 0 | 1 | 0 | 0 | 0 | 1.2 |  | 1 | 2 | 141826259 | 1 | 0 | 164 | 0 | 0 | 0 | 0 | 0 | 0 | 0 | 0 | 0 | 0 | 0 | 0 | 0 | 0 | 0 | 0 | 0 | 0 | 0 | 0 | 0 | 0 | 2.4 | 0 | 0 | 1 | 0
933 | 141824364 | 141826260 | 2424203 | 1 | 1 | 1 | 1 | 1-3.2-МЭ |  | Затраты труда рабочих, разряд работ 3.2. | 1369 | 1013 | чел.-ч | чел.-ч | 1 | 0 | 1639403523 | 2 | 0 | 0 | 0 | 0 | 0 | 0 | 0 | 0 | 1 | 1 | 1 | 1 | 0 | 1 | 0 | 0 | 0 | 2 |  | 1 | 2 | 141826262 | 1 | 0 | 165 | 0 | 0 | 0 | 0 | 0 | 0 | 0 | 0 | 0 | 0 | 0 | 0 | 0 | 0 | 0 | 0 | 0 | 0 | 0 | 0 | 0 | 0 | 18 | 0 | 0 | 1 | 0
934 | 141824364 | 141826263 | 2424203 | 1 | 1 | 1 | 1 | 1-3.2-МЭ |  | Затраты труда рабочих, разряд работ 3.2. | 1369 | 1013 | чел.-ч | чел.-ч | 1 | 0 | 1639403523 | 1.7 | 0 | 0 | 0 | 0 | 0 | 0 | 0 | 0 | 1 | 1 | 1 | 1 | 0 | 1 | 0 | 0 | 0 | 1.7 |  | 1 | 2 | 141826265 | 1 | 0 | 166 | 0 | 0 | 0 | 0 | 0 | 0 | 0 | 0 | 0 | 0 | 0 | 0 | 0 | 0 | 0 | 0 | 0 | 0 | 0 | 0 | 0 | 0 | 5.1 | 0 | 0 | 1 | 0
935 | 141824364 | 141826266 | 2424203 | 1 | 1 | 1 | 1 | 1-3.2-МЭ |  | Затраты труда рабочих, разряд работ 3.2. | 1369 | 1013 | чел.-ч | чел.-ч | 1 | 0 | 1639403523 | 3.5 | 0 | 0 | 0 | 0 | 0 | 0 | 0 | 0 | 1 | 1 | 1 | 1 | 0 | 1 | 0 | 0 | 0 | 3.5 |  | 1 | 2 | 141826268 | 1 | 0 | 167 | 0 | 0 | 0 | 0 | 0 | 0 | 0 | 0 | 0 | 0 | 0 | 0 | 0 | 0 | 0 | 0 | 0 | 0 | 0 | 0 | 0 | 0 | 21 | 0 | 0 | 1 | 0
936 | 141824364 | 141826269 | 2424203 | 1 | 1 | 1 | 1 | 1-3.2-МЭ |  | Затраты труда рабочих, разряд работ 3.2. | 1369 | 1013 | чел.-ч | чел.-ч | 1 | 0 | 1639403523 | 3 | 0 | 0 | 0 | 0 | 0 | 0 | 0 | 0 | 1 | 1 | 1 | 1 | 0 | 1 | 0 | 0 | 0 | 3 |  | 1 | 2 | 141826271 | 1 | 0 | 168 | 0 | 0 | 0 | 0 | 0 | 0 | 0 | 0 | 0 | 0 | 0 | 0 | 0 | 0 | 0 | 0 | 0 | 0 | 0 | 0 | 0 | 0 | 12 | 0 | 0 | 1 | 0
937 | 141824364 | 141826272 | 2424203 | 1 | 1 | 1 | 1 | 1-3.2-МЭ |  | Затраты труда рабочих, разряд работ 3.2. | 1369 | 1013 | чел.-ч | чел.-ч | 1 | 0 | 1639403523 | 2 | 0 | 0 | 0 | 0 | 0 | 0 | 0 | 0 | 1 | 1 | 1 | 1 | 0 | 1 | 0 | 0 | 0 | 2 |  | 1 | 2 | 141826274 | 1 | 0 | 169 | 0 | 0 | 0 | 0 | 0 | 0 | 0 | 0 | 0 | 0 | 0 | 0 | 0 | 0 | 0 | 0 | 0 | 0 | 0 | 0 | 0 | 0 | 16 | 0 | 0 | 1 | 0
938 | 141824364 | 141826275 | 2424203 | 1 | 1 | 1 | 1 | 1-3.2-МЭ |  | Затраты труда рабочих, разряд работ 3.2. | 1369 | 1013 | чел.-ч | чел.-ч | 1 | 0 | 1639403523 | 3.6 | 0 | 0 | 0 | 0 | 0 | 0 | 0 | 0 | 1 | 1 | 1 | 1 | 0 | 1 | 0 | 0 | 0 | 3.6 |  | 1 | 2 | 141826277 | 1 | 0 | 170 | 0 | 0 | 0 | 0 | 0 | 0 | 0 | 0 | 0 | 0 | 0 | 0 | 0 | 0 | 0 | 0 | 0 | 0 | 0 | 0 | 0 | 0 | 7.2 | 0 | 0 | 1 | 0
939 | 141824364 | 141826278 | 2424203 | 1 | 1 | 1 | 1 | 1-3.2-МЭ |  | Затраты труда рабочих, разряд работ 3.2. | 1369 | 1013 | чел.-ч | чел.-ч | 1 | 0 | 1639403523 | 5.9 | 0 | 0 | 0 | 0 | 0 | 0 | 0 | 0 | 1 | 1 | 1 | 1 | 0 | 1 | 0 | 0 | 0 | 5.9 |  | 1 | 2 | 141826280 | 1 | 0 | 171 | 0 | 0 | 0 | 0 | 0 | 0 | 0 | 0 | 0 | 0 | 0 | 0 | 0 | 0 | 0 | 0 | 0 | 0 | 0 | 0 | 0 | 0 | 11.8 | 0 | 0 | 1 | 0
941 | 141824364 | 141826282 | 133056494 | 1 | 1 | 1 | 2 | 400001 | ФСЭМ 400001 пр.№31/пр от 30.01.2014 г. | Автомобили бортовые, грузоподъемность до 5 т | 1368 | 1011 | маш.-ч | маш.-ч | 1 | 0 | -876059681 | 0.392 | 0 | 87.17 | 11.6 | 0 | 0 | 87.17 | 11.6 | 0 | 1 | 1 | 1 | 1 | 0 | 1 | 0 | 0 | 0 | 0.392 |  | 0 | 2 | 141826284 | 1 | 0 | 172 | 0 | 0 | 0 | 0 | 0 | 0 | 0 | 0 | 0 | 0 | 0 | 0 | 0 | 0 | 0 | 0 | 0 | 0 | 0 | 0 | 0 | 0 | 0.52528 | 87.17 | 87.17 | 1 | 0
975 | 141824364 | 141826286 | 74606130 | 1 | 1 | 1 | 1 | 1-3.8-МЭ02 |  | Затраты труда рабочих, разряд работ 3.8 | 1369 | 1013 | чел.-ч | чел.-ч | 1 | 0 | 2080605630 | 14.49 | 0 | 0 | 0 | 165.4 | 0 | 0 | 0 | 165.4 | 1 | 1 | 1 | 1 | 0 | 1 | 1 | 0 | 0 | 48.3 | )*0.3 | 1 | 2 | 141826288 | 1 | 0 | 173 | 0 | 0 | 0 | 0 | 0 | 0 | 0 | 0 | 0 | 0 | 0 | 0 | 0 | 0 | 0 | 0 | 0 | 0 | 0 | 0 | 0 | 0 | 86.94 | 165.4 | 165.4 | 1 | 0
976 | 141824364 | 141826289 | 47840527 | 1 | 1 | 1 | 1 | 1-1020 |  | Рабочий строитель среднего разряда 2 | 1369 | 1013 | чел.-ч | чел.-ч | 1 | 0 | 1607597553 | 0.142 | 0 | 0 | 0 | 7.8 | 0 | 0 | 0 | 7.8 | 1 | 1 | 1 | 1 | 0 | 1 | 0 | 0 | 0 | 0.142 |  | 1 | 2 | 141826293 | 1 | 0 | 174 | 0 | 0 | 0 | 0 | 0 | 0 | 0 | 0 | 0 | 0 | 0 | 0 | 0 | 0 | 0 | 0 | 0 | 0 | 0 | 0 | 0 | 0 | 0.426 | 7.8 | 7.8 | 1 | 0
976 | 141824364 | 141826289 | 121548 | 1 | 1 | 1 | 1 | 2 |  | Затраты труда машинистов | 608254 | 1013 | чел.час | чел.час | 1 | 0 | -185737400 | 0.071 | 0 | 0 | 0 | 0 | 0 | 0 | 0 | 0 | 1 | 1 | 1 | 1 | 0 | 1 | 0 | 0 | 0 | 0.071 |  | 2 | 2 | 141826294 | 1 | 0 | 175 | 0 | 0 | 0 | 0 | 0 | 0 | 0 | 0 | 0 | 0 | 0 | 0 | 0 | 0 | 0 | 0 | 0 | 0 | 0 | 0 | 0 | 0 | 0.213 | 0 | 0 | 1 | 0
976 | 141824364 | 141826289 | 115064733 | 1 | 1 | 1 | 2 | 021140 | ФСЭМ 021140 пр.№31/пр от 30.01.2014 г. | Краны на автомобильном ходу при работе на других видах строительства 6,3 т | 1368 | 1011 | маш.-ч | маш.-ч | 1 | 0 | 2046273018 | 0.071 | 0 | 88.01 | 11.6 | 0 | 0 | 88.01 | 11.6 | 0 | 1 | 1 | 1 | 1 | 0 | 1 | 0 | 0 | 0 | 0.071 |  | 0 | 2 | 141826295 | 1 | 0 | 176 | 0 | 0 | 0 | 0 | 0 | 0 | 0 | 0 | 0 | 0 | 0 | 0 | 0 | 0 | 0 | 0 | 0 | 0 | 0 | 0 | 0 | 0 | 0.213 | 88.01 | 88.01 | 1 | 0
977 | 141824364 | 141826296 | 133056494 | 1 | 1 | 1 | 2 | 400001 | ФСЭМ 400001 пр.№31/пр от 30.01.2014 г. | Автомобили бортовые, грузоподъемность до 5 т | 1368 | 1011 | маш.-ч | маш.-ч | 1 | 0 | -876059681 | 0.392 | 0 | 87.17 | 11.6 | 0 | 0 | 87.17 | 11.6 | 0 | 1 | 1 | 1 | 1 | 0 | 1 | 0 | 0 | 0 | 0.392 |  | 0 | 2 | 141826298 | 1 | 0 | 177 | 0 | 0 | 0 | 0 | 0 | 0 | 0 | 0 | 0 | 0 | 0 | 0 | 0 | 0 | 0 | 0 | 0 | 0 | 0 | 0 | 0 | 0 | 1.176 | 87.17 | 87.17 | 1 | 0
978 | 141824364 | 141826299 | 47840527 | 1 | 1 | 1 | 1 | 1-1020 |  | Рабочий строитель среднего разряда 2 | 1369 | 1013 | чел.-ч | чел.-ч | 1 | 0 | 1607597553 | 0.142 | 0 | 0 | 0 | 7.8 | 0 | 0 | 0 | 7.8 | 1 | 1 | 1 | 1 | 0 | 1 | 0 | 0 | 0 | 0.142 |  | 1 | 2 | 141826303 | 1 | 0 | 178 | 0 | 0 | 0 | 0 | 0 | 0 | 0 | 0 | 0 | 0 | 0 | 0 | 0 | 0 | 0 | 0 | 0 | 0 | 0 | 0 | 0 | 0 | 0.426 | 7.8 | 7.8 | 1 | 0
978 | 141824364 | 141826299 | 121548 | 1 | 1 | 1 | 1 | 2 |  | Затраты труда машинистов | 608254 | 1013 | чел.час | чел.час | 1 | 0 | -185737400 | 0.071 | 0 | 0 | 0 | 0 | 0 | 0 | 0 | 0 | 1 | 1 | 1 | 1 | 0 | 1 | 0 | 0 | 0 | 0.071 |  | 2 | 2 | 141826304 | 1 | 0 | 179 | 0 | 0 | 0 | 0 | 0 | 0 | 0 | 0 | 0 | 0 | 0 | 0 | 0 | 0 | 0 | 0 | 0 | 0 | 0 | 0 | 0 | 0 | 0.213 | 0 | 0 | 1 | 0
978 | 141824364 | 141826299 | 115064733 | 1 | 1 | 1 | 2 | 021140 | ФСЭМ 021140 пр.№31/пр от 30.01.2014 г. | Краны на автомобильном ходу при работе на других видах строительства 6,3 т | 1368 | 1011 | маш.-ч | маш.-ч | 1 | 0 | 2046273018 | 0.071 | 0 | 88.01 | 11.6 | 0 | 0 | 88.01 | 11.6 | 0 | 1 | 1 | 1 | 1 | 0 | 1 | 0 | 0 | 0 | 0.071 |  | 0 | 2 | 141826305 | 1 | 0 | 180 | 0 | 0 | 0 | 0 | 0 | 0 | 0 | 0 | 0 | 0 | 0 | 0 | 0 | 0 | 0 | 0 | 0 | 0 | 0 | 0 | 0 | 0 | 0.213 | 88.01 | 88.01 | 1 | 0
1011 | 141824364 | 141826306 | 2424203 | 1 | 1 | 1 | 1 | 1-3.2-МЭ |  | Затраты труда рабочих, разряд работ 3.2. | 1369 | 1013 | чел.-ч | чел.-ч | 1 | 0 | 1639403523 | 1.2 | 0 | 0 | 0 | 0 | 0 | 0 | 0 | 0 | 1 | 1 | 1 | 1 | 0 | 1 | 0 | 0 | 0 | 1.2 |  | 1 | 2 | 141826308 | 1 | 0 | 181 | 0 | 0 | 0 | 0 | 0 | 0 | 0 | 0 | 0 | 0 | 0 | 0 | 0 | 0 | 0 | 0 | 0 | 0 | 0 | 0 | 0 | 0 | 14.4 | 0 | 0 | 1 | 0
1012 | 141824364 | 141826309 | 2424203 | 1 | 1 | 1 | 1 | 1-3.2-МЭ |  | Затраты труда рабочих, разряд работ 3.2. | 1369 | 1013 | чел.-ч | чел.-ч | 1 | 0 | 1639403523 | 5.9 | 0 | 0 | 0 | 0 | 0 | 0 | 0 | 0 | 1 | 1 | 1 | 1 | 0 | 1 | 0 | 0 | 0 | 5.9 |  | 1 | 2 | 141826311 | 1 | 0 | 182 | 0 | 0 | 0 | 0 | 0 | 0 | 0 | 0 | 0 | 0 | 0 | 0 | 0 | 0 | 0 | 0 | 0 | 0 | 0 | 0 | 0 | 0 | 112.1 | 0 | 0 | 1 | 0
1013 | 141824364 | 141826312 | 2424203 | 1 | 1 | 1 | 1 | 1-3.2-МЭ |  | Затраты труда рабочих, разряд работ 3.2. | 1369 | 1013 | чел.-ч | чел.-ч | 1 | 0 | 1639403523 | 3.6 | 0 | 0 | 0 | 0 | 0 | 0 | 0 | 0 | 1 | 1 | 1 | 1 | 0 | 1 | 0 | 0 | 0 | 3.6 |  | 1 | 2 | 141826314 | 1 | 0 | 183 | 0 | 0 | 0 | 0 | 0 | 0 | 0 | 0 | 0 | 0 | 0 | 0 | 0 | 0 | 0 | 0 | 0 | 0 | 0 | 0 | 0 | 0 | 39.6 | 0 | 0 | 1 | 0
1014 | 141824364 | 141826315 | 2424203 | 1 | 1 | 1 | 1 | 1-3.2-МЭ |  | Затраты труда рабочих, разряд работ 3.2. | 1369 | 1013 | чел.-ч | чел.-ч | 1 | 0 | 1639403523 | 5 | 0 | 0 | 0 | 0 | 0 | 0 | 0 | 0 | 1 | 1 | 1 | 1 | 0 | 1 | 0 | 0 | 0 | 5 |  | 1 | 2 | 141826317 | 1 | 0 | 184 | 0 | 0 | 0 | 0 | 0 | 0 | 0 | 0 | 0 | 0 | 0 | 0 | 0 | 0 | 0 | 0 | 0 | 0 | 0 | 0 | 0 | 0 | 50 | 0 | 0 | 1 | 0
1016 | 141824364 | 141826319 | 133056494 | 1 | 1 | 1 | 2 | 400001 | ФСЭМ 400001 пр.№31/пр от 30.01.2014 г. | Автомобили бортовые, грузоподъемность до 5 т | 1368 | 1011 | маш.-ч | маш.-ч | 1 | 0 | -876059681 | 0.392 | 0 | 87.17 | 11.6 | 0 | 0 | 87.17 | 11.6 | 0 | 1 | 1 | 1 | 1 | 0 | 1 | 0 | 0 | 0 | 0.392 |  | 0 | 2 | 141826321 | 1 | 0 | 185 | 0 | 0 | 0 | 0 | 0 | 0 | 0 | 0 | 0 | 0 | 0 | 0 | 0 | 0 | 0 | 0 | 0 | 0 | 0 | 0 | 0 | 0 | 1.8463 | 87.17 | 87.17 | 1 | 0

## EtalonRes
32 | 141825768 | 141825766 | 74606234 | 1 | 1 | 1 | 1 | 1-4.0-МЭ08 |  | Затраты труда рабочих, разряд работ 4 | 1369 | 1013 | чел.-ч | чел.-ч | 1 | 2.8 | 0 | 0 | 0 | 152.4 | 0 | 1 | 1 | )*0.4 | 1.12 | 2 | 141825767 | 1 | 0 | 0 | 0 | 0 | 0 | 0 | 0 | 0
33 | 141825771 | 141825769 | 74606234 | 1 | 1 | 1 | 1 | 1-4.0-МЭ08 |  | Затраты труда рабочих, разряд работ 4 | 1369 | 1013 | чел.-ч | чел.-ч | 1 | 3.6 | 0 | 0 | 0 | 152.4 | 0 | 1 | 1 | )*0.4 | 1.44 | 2 | 141825770 | 2 | 0 | 0 | 0 | 0 | 0 | 0 | 0 | 0
34 | 141825774 | 141825772 | 74606234 | 1 | 1 | 1 | 1 | 1-4.0-МЭ08 |  | Затраты труда рабочих, разряд работ 4 | 1369 | 1013 | чел.-ч | чел.-ч | 1 | 1.1 | 0 | 0 | 0 | 152.4 | 0 | 1 | 1 | )*0.4 | 0.44 | 2 | 141825773 | 3 | 0 | 0 | 0 | 0 | 0 | 0 | 0 | 0
35 | 141825777 | 141825775 | 74606234 | 1 | 1 | 1 | 1 | 1-4.0-МЭ08 |  | Затраты труда рабочих, разряд работ 4 | 1369 | 1013 | чел.-ч | чел.-ч | 1 | 0.82 | 0 | 0 | 0 | 152.4 | 0 | 1 | 1 | )*0.4 | 0.328 | 2 | 141825776 | 4 | 0 | 0 | 0 | 0 | 0 | 0 | 0 | 0
36 | 141825780 | 141825778 | 74606229 | 1 | 1 | 1 | 1 | 1-3.5-МЭ08 |  | Затраты труда рабочих, разряд работ 3.5 | 1369 | 1013 | чел.-ч | чел.-ч | 1 | 4.2 | 0 | 0 | 0 | 143.9 | 0 | 1 | 1 | )*0.4 | 1.68 | 2 | 141825779 | 5 | 0 | 0 | 0 | 0 | 0 | 0 | 0 | 0
38 | 141825784 | 141825782 | 133056494 | 1 | 1 | 1 | 2 | 400001 | ФСЭМ 400001 пр.№31/пр от 30.01.2014 г. | Автомобили бортовые, грузоподъемность до 5 т | 1368 | 1011 | маш.-ч | маш.-ч | 1 | 0.392 | 0 | 87.17 | 11.6 | 0 | 0 | 1 | 0 |  | 0.392 | 2 | 141825783 | 6 | 0 | 0 | 0 | 0 | 0 | 0 | 0 | 0
72 | 141825788 | 141825786 | 74606234 | 1 | 1 | 1 | 1 | 1-4.0-МЭ08 |  | Затраты труда рабочих, разряд работ 4 | 1369 | 1013 | чел.-ч | чел.-ч | 1 | 6.9 | 0 | 0 | 0 | 152.4 | 0 | 1 | 1 | )*0.4 | 2.76 | 2 | 141825787 | 7 | 0 | 0 | 0 | 0 | 0 | 0 | 0 | 0
73 | 141825791 | 141825789 | 74606234 | 1 | 1 | 1 | 1 | 1-4.0-МЭ08 |  | Затраты труда рабочих, разряд работ 4 | 1369 | 1013 | чел.-ч | чел.-ч | 1 | 8.1 | 0 | 0 | 0 | 152.4 | 0 | 1 | 1 | )*0.4 | 3.24 | 2 | 141825790 | 8 | 0 | 0 | 0 | 0 | 0 | 0 | 0 | 0
74 | 141825794 | 141825792 | 74606234 | 1 | 1 | 1 | 1 | 1-4.0-МЭ08 |  | Затраты труда рабочих, разряд работ 4 | 1369 | 1013 | чел.-ч | чел.-ч | 1 | 1 | 0 | 0 | 0 | 152.4 | 0 | 1 | 1 | )*0.4 | 0.4 | 2 | 141825793 | 9 | 0 | 0 | 0 | 0 | 0 | 0 | 0 | 0
75 | 141825797 | 141825795 | 2424203 | 1 | 1 | 1 | 1 | 1-3.2-МЭ |  | Затраты труда рабочих, разряд работ 3.2. | 1369 | 1013 | чел.-ч | чел.-ч | 1 | 2.1 | 0 | 0 | 0 | 0 | 0 | 1 | 1 |  | 2.1 | 2 | 141825796 | 10 | 0 | 0 | 0 | 0 | 0 | 0 | 0 | 0
76 | 141825800 | 141825798 | 2424203 | 1 | 1 | 1 | 1 | 1-3.2-МЭ |  | Затраты труда рабочих, разряд работ 3.2. | 1369 | 1013 | чел.-ч | чел.-ч | 1 | 0.57 | 0 | 0 | 0 | 0 | 0 | 1 | 1 |  | 0.57 | 2 | 141825799 | 11 | 0 | 0 | 0 | 0 | 0 | 0 | 0 | 0
77 | 141825803 | 141825801 | 74606177 | 1 | 1 | 1 | 1 | 1-3.4-МЭ05 |  | Затраты труда рабочих, разряд работ 3.4 | 1369 | 1013 | чел.-ч | чел.-ч | 1 | 0.7 | 0 | 0 | 0 | 161.6 | 0 | 1 | 1 | )*2 | 1.4 | 2 | 141825802 | 12 | 0 | 0 | 0 | 0 | 0 | 0 | 0 | 0
79 | 141825807 | 141825805 | 133056494 | 1 | 1 | 1 | 2 | 400001 | ФСЭМ 400001 пр.№31/пр от 30.01.2014 г. | Автомобили бортовые, грузоподъемность до 5 т | 1368 | 1011 | маш.-ч | маш.-ч | 1 | 0.392 | 0 | 87.17 | 11.6 | 0 | 0 | 1 | 0 |  | 0.392 | 2 | 141825806 | 13 | 0 | 0 | 0 | 0 | 0 | 0 | 0 | 0
113 | 141825811 | 141825809 | 74606234 | 1 | 1 | 1 | 1 | 1-4.0-МЭ08 |  | Затраты труда рабочих, разряд работ 4 | 1369 | 1013 | чел.-ч | чел.-ч | 1 | 6.9 | 0 | 0 | 0 | 152.4 | 0 | 1 | 1 | )*0.4 | 2.76 | 2 | 141825810 | 14 | 0 | 0 | 0 | 0 | 0 | 0 | 0 | 0
114 | 141825814 | 141825812 | 74606229 | 1 | 1 | 1 | 1 | 1-3.5-МЭ08 |  | Затраты труда рабочих, разряд работ 3.5 | 1369 | 1013 | чел.-ч | чел.-ч | 1 | 3.9 | 0 | 0 | 0 | 143.9 | 0 | 1 | 1 | )*0.4 | 1.56 | 2 | 141825813 | 15 | 0 | 0 | 0 | 0 | 0 | 0 | 0 | 0
115 | 141825819 | 141825815 | 47840527 | 1 | 1 | 1 | 1 | 1-1020 |  | Рабочий строитель среднего разряда 2 | 1369 | 1013 | чел.-ч | чел.-ч | 1 | 0.155 | 0 | 0 | 0 | 7.8 | 0 | 1 | 1 |  | 0.155 | 2 | 141825816 | 16 | 0 | 0 | 0 | 0 | 0 | 0 | 0 | 0
115 | 141825820 | 141825815 | 121548 | 1 | 1 | 1 | 1 | 2 |  | Затраты труда машинистов | 608254 | 1013 | чел.час | чел.час | 1 | 0.077 | 0 | 0 | 0 | 0 | 0 | 1 | 2 |  | 0.077 | 2 | 141825817 | 17 | 0 | 0 | 0 | 0 | 0 | 0 | 0 | 0
115 | 141825821 | 141825815 | 115064733 | 1 | 1 | 1 | 2 | 021140 | ФСЭМ 021140 пр.№31/пр от 30.01.2014 г. | Краны на автомобильном ходу при работе на других видах строительства 6,3 т | 1368 | 1011 | маш.-ч | маш.-ч | 1 | 0.077 | 0 | 88.01 | 11.6 | 0 | 0 | 1 | 0 |  | 0.077 | 2 | 141825818 | 18 | 0 | 0 | 0 | 0 | 0 | 0 | 0 | 0
116 | 141825826 | 141825822 | 47840527 | 1 | 1 | 1 | 1 | 1-1020 |  | Рабочий строитель среднего разряда 2 | 1369 | 1013 | чел.-ч | чел.-ч | 1 | 0.289 | 0 | 0 | 0 | 7.8 | 0 | 1 | 1 |  | 0.289 | 2 | 141825823 | 19 | 0 | 0 | 0 | 0 | 0 | 0 | 0 | 0
116 | 141825827 | 141825822 | 121548 | 1 | 1 | 1 | 1 | 2 |  | Затраты труда машинистов | 608254 | 1013 | чел.час | чел.час | 1 | 0.114 | 0 | 0 | 0 | 0 | 0 | 1 | 2 |  | 0.114 | 2 | 141825824 | 20 | 0 | 0 | 0 | 0 | 0 | 0 | 0 | 0
116 | 141825828 | 141825822 | 115020330 | 1 | 1 | 1 | 2 | 030101 | ФСЭМ 030101 пр.№31/пр от 30.01.2014 г. | Автопогрузчики 5 т | 1368 | 1011 | маш.-ч | маш.-ч | 1 | 0.114 | 0 | 89.99 | 10.06 | 0 | 0 | 1 | 0 |  | 0.114 | 2 | 141825825 | 21 | 0 | 0 | 0 | 0 | 0 | 0 | 0 | 0
117 | 141825831 | 141825829 | 133056494 | 1 | 1 | 1 | 2 | 400001 | ФСЭМ 400001 пр.№31/пр от 30.01.2014 г. | Автомобили бортовые, грузоподъемность до 5 т | 1368 | 1011 | маш.-ч | маш.-ч | 1 | 0.392 | 0 | 87.17 | 11.6 | 0 | 0 | 1 | 0 |  | 0.392 | 2 | 141825830 | 22 | 0 | 0 | 0 | 0 | 0 | 0 | 0 | 0
118 | 141825836 | 141825832 | 47840527 | 1 | 1 | 1 | 1 | 1-1020 |  | Рабочий строитель среднего разряда 2 | 1369 | 1013 | чел.-ч | чел.-ч | 1 | 0.155 | 0 | 0 | 0 | 7.8 | 0 | 1 | 1 |  | 0.155 | 2 | 141825833 | 23 | 0 | 0 | 0 | 0 | 0 | 0 | 0 | 0
118 | 141825837 | 141825832 | 121548 | 1 | 1 | 1 | 1 | 2 |  | Затраты труда машинистов | 608254 | 1013 | чел.час | чел.час | 1 | 0.077 | 0 | 0 | 0 | 0 | 0 | 1 | 2 |  | 0.077 | 2 | 141825834 | 24 | 0 | 0 | 0 | 0 | 0 | 0 | 0 | 0
118 | 141825838 | 141825832 | 115064733 | 1 | 1 | 1 | 2 | 021140 | ФСЭМ 021140 пр.№31/пр от 30.01.2014 г. | Краны на автомобильном ходу при работе на других видах строительства 6,3 т | 1368 | 1011 | маш.-ч | маш.-ч | 1 | 0.077 | 0 | 88.01 | 11.6 | 0 | 0 | 1 | 0 |  | 0.077 | 2 | 141825835 | 25 | 0 | 0 | 0 | 0 | 0 | 0 | 0 | 0
119 | 141825843 | 141825839 | 47840527 | 1 | 1 | 1 | 1 | 1-1020 |  | Рабочий строитель среднего разряда 2 | 1369 | 1013 | чел.-ч | чел.-ч | 1 | 0.114 | 0 | 0 | 0 | 7.8 | 0 | 1 | 1 |  | 0.114 | 2 | 141825840 | 26 | 0 | 0 | 0 | 0 | 0 | 0 | 0 | 0
119 | 141825844 | 141825839 | 121548 | 1 | 1 | 1 | 1 | 2 |  | Затраты труда машинистов | 608254 | 1013 | чел.час | чел.час | 1 | 0.114 | 0 | 0 | 0 | 0 | 0 | 1 | 2 |  | 0.114 | 2 | 141825841 | 27 | 0 | 0 | 0 | 0 | 0 | 0 | 0 | 0
119 | 141825845 | 141825839 | 115020330 | 1 | 1 | 1 | 2 | 030101 | ФСЭМ 030101 пр.№31/пр от 30.01.2014 г. | Автопогрузчики 5 т | 1368 | 1011 | маш.-ч | маш.-ч | 1 | 0.114 | 0 | 89.99 | 10.06 | 0 | 0 | 1 | 0 |  | 0.114 | 2 | 141825842 | 28 | 0 | 0 | 0 | 0 | 0 | 0 | 0 | 0
152 | 141825848 | 141825846 | 74606234 | 1 | 1 | 1 | 1 | 1-4.0-МЭ08 |  | Затраты труда рабочих, разряд работ 4 | 1369 | 1013 | чел.-ч | чел.-ч | 1 | 6.9 | 0 | 0 | 0 | 152.4 | 0 | 1 | 1 | )*0.4 | 2.76 | 2 | 141825847 | 29 | 0 | 0 | 0 | 0 | 0 | 0 | 0 | 0
153 | 141825851 | 141825849 | 74606229 | 1 | 1 | 1 | 1 | 1-3.5-МЭ08 |  | Затраты труда рабочих, разряд работ 3.5 | 1369 | 1013 | чел.-ч | чел.-ч | 1 | 3.9 | 0 | 0 | 0 | 143.9 | 0 | 1 | 1 | )*0.4 | 1.56 | 2 | 141825850 | 30 | 0 | 0 | 0 | 0 | 0 | 0 | 0 | 0
154 | 141825856 | 141825852 | 47840527 | 1 | 1 | 1 | 1 | 1-1020 |  | Рабочий строитель среднего разряда 2 | 1369 | 1013 | чел.-ч | чел.-ч | 1 | 0.155 | 0 | 0 | 0 | 7.8 | 0 | 1 | 1 |  | 0.155 | 2 | 141825853 | 31 | 0 | 0 | 0 | 0 | 0 | 0 | 0 | 0
154 | 141825857 | 141825852 | 121548 | 1 | 1 | 1 | 1 | 2 |  | Затраты труда машинистов | 608254 | 1013 | чел.час | чел.час | 1 | 0.077 | 0 | 0 | 0 | 0 | 0 | 1 | 2 |  | 0.077 | 2 | 141825854 | 32 | 0 | 0 | 0 | 0 | 0 | 0 | 0 | 0
154 | 141825858 | 141825852 | 115064733 | 1 | 1 | 1 | 2 | 021140 | ФСЭМ 021140 пр.№31/пр от 30.01.2014 г. | Краны на автомобильном ходу при работе на других видах строительства 6,3 т | 1368 | 1011 | маш.-ч | маш.-ч | 1 | 0.077 | 0 | 88.01 | 11.6 | 0 | 0 | 1 | 0 |  | 0.077 | 2 | 141825855 | 33 | 0 | 0 | 0 | 0 | 0 | 0 | 0 | 0
155 | 141825863 | 141825859 | 47840527 | 1 | 1 | 1 | 1 | 1-1020 |  | Рабочий строитель среднего разряда 2 | 1369 | 1013 | чел.-ч | чел.-ч | 1 | 0.289 | 0 | 0 | 0 | 7.8 | 0 | 1 | 1 |  | 0.289 | 2 | 141825860 | 34 | 0 | 0 | 0 | 0 | 0 | 0 | 0 | 0
155 | 141825864 | 141825859 | 121548 | 1 | 1 | 1 | 1 | 2 |  | Затраты труда машинистов | 608254 | 1013 | чел.час | чел.час | 1 | 0.114 | 0 | 0 | 0 | 0 | 0 | 1 | 2 |  | 0.114 | 2 | 141825861 | 35 | 0 | 0 | 0 | 0 | 0 | 0 | 0 | 0
155 | 141825865 | 141825859 | 115020330 | 1 | 1 | 1 | 2 | 030101 | ФСЭМ 030101 пр.№31/пр от 30.01.2014 г. | Автопогрузчики 5 т | 1368 | 1011 | маш.-ч | маш.-ч | 1 | 0.114 | 0 | 89.99 | 10.06 | 0 | 0 | 1 | 0 |  | 0.114 | 2 | 141825862 | 36 | 0 | 0 | 0 | 0 | 0 | 0 | 0 | 0
156 | 141825868 | 141825866 | 133056494 | 1 | 1 | 1 | 2 | 400001 | ФСЭМ 400001 пр.№31/пр от 30.01.2014 г. | Автомобили бортовые, грузоподъемность до 5 т | 1368 | 1011 | маш.-ч | маш.-ч | 1 | 0.392 | 0 | 87.17 | 11.6 | 0 | 0 | 1 | 0 |  | 0.392 | 2 | 141825867 | 37 | 0 | 0 | 0 | 0 | 0 | 0 | 0 | 0
157 | 141825873 | 141825869 | 47840527 | 1 | 1 | 1 | 1 | 1-1020 |  | Рабочий строитель среднего разряда 2 | 1369 | 1013 | чел.-ч | чел.-ч | 1 | 0.155 | 0 | 0 | 0 | 7.8 | 0 | 1 | 1 |  | 0.155 | 2 | 141825870 | 38 | 0 | 0 | 0 | 0 | 0 | 0 | 0 | 0
157 | 141825874 | 141825869 | 121548 | 1 | 1 | 1 | 1 | 2 |  | Затраты труда машинистов | 608254 | 1013 | чел.час | чел.час | 1 | 0.077 | 0 | 0 | 0 | 0 | 0 | 1 | 2 |  | 0.077 | 2 | 141825871 | 39 | 0 | 0 | 0 | 0 | 0 | 0 | 0 | 0
157 | 141825875 | 141825869 | 115064733 | 1 | 1 | 1 | 2 | 021140 | ФСЭМ 021140 пр.№31/пр от 30.01.2014 г. | Краны на автомобильном ходу при работе на других видах строительства 6,3 т | 1368 | 1011 | маш.-ч | маш.-ч | 1 | 0.077 | 0 | 88.01 | 11.6 | 0 | 0 | 1 | 0 |  | 0.077 | 2 | 141825872 | 40 | 0 | 0 | 0 | 0 | 0 | 0 | 0 | 0
158 | 141825880 | 141825876 | 47840527 | 1 | 1 | 1 | 1 | 1-1020 |  | Рабочий строитель среднего разряда 2 | 1369 | 1013 | чел.-ч | чел.-ч | 1 | 0.114 | 0 | 0 | 0 | 7.8 | 0 | 1 | 1 |  | 0.114 | 2 | 141825877 | 41 | 0 | 0 | 0 | 0 | 0 | 0 | 0 | 0
158 | 141825881 | 141825876 | 121548 | 1 | 1 | 1 | 1 | 2 |  | Затраты труда машинистов | 608254 | 1013 | чел.час | чел.час | 1 | 0.114 | 0 | 0 | 0 | 0 | 0 | 1 | 2 |  | 0.114 | 2 | 141825878 | 42 | 0 | 0 | 0 | 0 | 0 | 0 | 0 | 0
158 | 141825882 | 141825876 | 115020330 | 1 | 1 | 1 | 2 | 030101 | ФСЭМ 030101 пр.№31/пр от 30.01.2014 г. | Автопогрузчики 5 т | 1368 | 1011 | маш.-ч | маш.-ч | 1 | 0.114 | 0 | 89.99 | 10.06 | 0 | 0 | 1 | 0 |  | 0.114 | 2 | 141825879 | 43 | 0 | 0 | 0 | 0 | 0 | 0 | 0 | 0
191 | 141825885 | 141825883 | 74606234 | 1 | 1 | 1 | 1 | 1-4.0-МЭ08 |  | Затраты труда рабочих, разряд работ 4 | 1369 | 1013 | чел.-ч | чел.-ч | 1 | 6.9 | 0 | 0 | 0 | 152.4 | 0 | 1 | 1 | )*0.4 | 2.76 | 2 | 141825884 | 44 | 0 | 0 | 0 | 0 | 0 | 0 | 0 | 0
192 | 141825888 | 141825886 | 74606229 | 1 | 1 | 1 | 1 | 1-3.5-МЭ08 |  | Затраты труда рабочих, разряд работ 3.5 | 1369 | 1013 | чел.-ч | чел.-ч | 1 | 3.9 | 0 | 0 | 0 | 143.9 | 0 | 1 | 1 | )*0.4 | 1.56 | 2 | 141825887 | 45 | 0 | 0 | 0 | 0 | 0 | 0 | 0 | 0
193 | 141825893 | 141825889 | 47840527 | 1 | 1 | 1 | 1 | 1-1020 |  | Рабочий строитель среднего разряда 2 | 1369 | 1013 | чел.-ч | чел.-ч | 1 | 0.155 | 0 | 0 | 0 | 7.8 | 0 | 1 | 1 |  | 0.155 | 2 | 141825890 | 46 | 0 | 0 | 0 | 0 | 0 | 0 | 0 | 0
193 | 141825894 | 141825889 | 121548 | 1 | 1 | 1 | 1 | 2 |  | Затраты труда машинистов | 608254 | 1013 | чел.час | чел.час | 1 | 0.077 | 0 | 0 | 0 | 0 | 0 | 1 | 2 |  | 0.077 | 2 | 141825891 | 47 | 0 | 0 | 0 | 0 | 0 | 0 | 0 | 0
193 | 141825895 | 141825889 | 115064733 | 1 | 1 | 1 | 2 | 021140 | ФСЭМ 021140 пр.№31/пр от 30.01.2014 г. | Краны на автомобильном ходу при работе на других видах строительства 6,3 т | 1368 | 1011 | маш.-ч | маш.-ч | 1 | 0.077 | 0 | 88.01 | 11.6 | 0 | 0 | 1 | 0 |  | 0.077 | 2 | 141825892 | 48 | 0 | 0 | 0 | 0 | 0 | 0 | 0 | 0
194 | 141825900 | 141825896 | 47840527 | 1 | 1 | 1 | 1 | 1-1020 |  | Рабочий строитель среднего разряда 2 | 1369 | 1013 | чел.-ч | чел.-ч | 1 | 0.289 | 0 | 0 | 0 | 7.8 | 0 | 1 | 1 |  | 0.289 | 2 | 141825897 | 49 | 0 | 0 | 0 | 0 | 0 | 0 | 0 | 0
194 | 141825901 | 141825896 | 121548 | 1 | 1 | 1 | 1 | 2 |  | Затраты труда машинистов | 608254 | 1013 | чел.час | чел.час | 1 | 0.114 | 0 | 0 | 0 | 0 | 0 | 1 | 2 |  | 0.114 | 2 | 141825898 | 50 | 0 | 0 | 0 | 0 | 0 | 0 | 0 | 0
194 | 141825902 | 141825896 | 115020330 | 1 | 1 | 1 | 2 | 030101 | ФСЭМ 030101 пр.№31/пр от 30.01.2014 г. | Автопогрузчики 5 т | 1368 | 1011 | маш.-ч | маш.-ч | 1 | 0.114 | 0 | 89.99 | 10.06 | 0 | 0 | 1 | 0 |  | 0.114 | 2 | 141825899 | 51 | 0 | 0 | 0 | 0 | 0 | 0 | 0 | 0
195 | 141825905 | 141825903 | 133056494 | 1 | 1 | 1 | 2 | 400001 | ФСЭМ 400001 пр.№31/пр от 30.01.2014 г. | Автомобили бортовые, грузоподъемность до 5 т | 1368 | 1011 | маш.-ч | маш.-ч | 1 | 0.392 | 0 | 87.17 | 11.6 | 0 | 0 | 1 | 0 |  | 0.392 | 2 | 141825904 | 52 | 0 | 0 | 0 | 0 | 0 | 0 | 0 | 0
196 | 141825910 | 141825906 | 47840527 | 1 | 1 | 1 | 1 | 1-1020 |  | Рабочий строитель среднего разряда 2 | 1369 | 1013 | чел.-ч | чел.-ч | 1 | 0.155 | 0 | 0 | 0 | 7.8 | 0 | 1 | 1 |  | 0.155 | 2 | 141825907 | 53 | 0 | 0 | 0 | 0 | 0 | 0 | 0 | 0
196 | 141825911 | 141825906 | 121548 | 1 | 1 | 1 | 1 | 2 |  | Затраты труда машинистов | 608254 | 1013 | чел.час | чел.час | 1 | 0.077 | 0 | 0 | 0 | 0 | 0 | 1 | 2 |  | 0.077 | 2 | 141825908 | 54 | 0 | 0 | 0 | 0 | 0 | 0 | 0 | 0
196 | 141825912 | 141825906 | 115064733 | 1 | 1 | 1 | 2 | 021140 | ФСЭМ 021140 пр.№31/пр от 30.01.2014 г. | Краны на автомобильном ходу при работе на других видах строительства 6,3 т | 1368 | 1011 | маш.-ч | маш.-ч | 1 | 0.077 | 0 | 88.01 | 11.6 | 0 | 0 | 1 | 0 |  | 0.077 | 2 | 141825909 | 55 | 0 | 0 | 0 | 0 | 0 | 0 | 0 | 0
197 | 141825917 | 141825913 | 47840527 | 1 | 1 | 1 | 1 | 1-1020 |  | Рабочий строитель среднего разряда 2 | 1369 | 1013 | чел.-ч | чел.-ч | 1 | 0.114 | 0 | 0 | 0 | 7.8 | 0 | 1 | 1 |  | 0.114 | 2 | 141825914 | 56 | 0 | 0 | 0 | 0 | 0 | 0 | 0 | 0
197 | 141825918 | 141825913 | 121548 | 1 | 1 | 1 | 1 | 2 |  | Затраты труда машинистов | 608254 | 1013 | чел.час | чел.час | 1 | 0.114 | 0 | 0 | 0 | 0 | 0 | 1 | 2 |  | 0.114 | 2 | 141825915 | 57 | 0 | 0 | 0 | 0 | 0 | 0 | 0 | 0
197 | 141825919 | 141825913 | 115020330 | 1 | 1 | 1 | 2 | 030101 | ФСЭМ 030101 пр.№31/пр от 30.01.2014 г. | Автопогрузчики 5 т | 1368 | 1011 | маш.-ч | маш.-ч | 1 | 0.114 | 0 | 89.99 | 10.06 | 0 | 0 | 1 | 0 |  | 0.114 | 2 | 141825916 | 58 | 0 | 0 | 0 | 0 | 0 | 0 | 0 | 0
230 | 141825922 | 141825920 | 74606234 | 1 | 1 | 1 | 1 | 1-4.0-МЭ08 |  | Затраты труда рабочих, разряд работ 4 | 1369 | 1013 | чел.-ч | чел.-ч | 1 | 6.9 | 0 | 0 | 0 | 152.4 | 0 | 1 | 1 | )*0.4 | 2.76 | 2 | 141825921 | 59 | 0 | 0 | 0 | 0 | 0 | 0 | 0 | 0
231 | 141825925 | 141825923 | 74606229 | 1 | 1 | 1 | 1 | 1-3.5-МЭ08 |  | Затраты труда рабочих, разряд работ 3.5 | 1369 | 1013 | чел.-ч | чел.-ч | 1 | 3.9 | 0 | 0 | 0 | 143.9 | 0 | 1 | 1 | )*0.4 | 1.56 | 2 | 141825924 | 60 | 0 | 0 | 0 | 0 | 0 | 0 | 0 | 0
232 | 141825930 | 141825926 | 47840527 | 1 | 1 | 1 | 1 | 1-1020 |  | Рабочий строитель среднего разряда 2 | 1369 | 1013 | чел.-ч | чел.-ч | 1 | 0.155 | 0 | 0 | 0 | 7.8 | 0 | 1 | 1 |  | 0.155 | 2 | 141825927 | 61 | 0 | 0 | 0 | 0 | 0 | 0 | 0 | 0
232 | 141825931 | 141825926 | 121548 | 1 | 1 | 1 | 1 | 2 |  | Затраты труда машинистов | 608254 | 1013 | чел.час | чел.час | 1 | 0.077 | 0 | 0 | 0 | 0 | 0 | 1 | 2 |  | 0.077 | 2 | 141825928 | 62 | 0 | 0 | 0 | 0 | 0 | 0 | 0 | 0
232 | 141825932 | 141825926 | 115064733 | 1 | 1 | 1 | 2 | 021140 | ФСЭМ 021140 пр.№31/пр от 30.01.2014 г. | Краны на автомобильном ходу при работе на других видах строительства 6,3 т | 1368 | 1011 | маш.-ч | маш.-ч | 1 | 0.077 | 0 | 88.01 | 11.6 | 0 | 0 | 1 | 0 |  | 0.077 | 2 | 141825929 | 63 | 0 | 0 | 0 | 0 | 0 | 0 | 0 | 0
233 | 141825937 | 141825933 | 47840527 | 1 | 1 | 1 | 1 | 1-1020 |  | Рабочий строитель среднего разряда 2 | 1369 | 1013 | чел.-ч | чел.-ч | 1 | 0.289 | 0 | 0 | 0 | 7.8 | 0 | 1 | 1 |  | 0.289 | 2 | 141825934 | 64 | 0 | 0 | 0 | 0 | 0 | 0 | 0 | 0
233 | 141825938 | 141825933 | 121548 | 1 | 1 | 1 | 1 | 2 |  | Затраты труда машинистов | 608254 | 1013 | чел.час | чел.час | 1 | 0.114 | 0 | 0 | 0 | 0 | 0 | 1 | 2 |  | 0.114 | 2 | 141825935 | 65 | 0 | 0 | 0 | 0 | 0 | 0 | 0 | 0
233 | 141825939 | 141825933 | 115020330 | 1 | 1 | 1 | 2 | 030101 | ФСЭМ 030101 пр.№31/пр от 30.01.2014 г. | Автопогрузчики 5 т | 1368 | 1011 | маш.-ч | маш.-ч | 1 | 0.114 | 0 | 89.99 | 10.06 | 0 | 0 | 1 | 0 |  | 0.114 | 2 | 141825936 | 66 | 0 | 0 | 0 | 0 | 0 | 0 | 0 | 0
234 | 141825942 | 141825940 | 133056494 | 1 | 1 | 1 | 2 | 400001 | ФСЭМ 400001 пр.№31/пр от 30.01.2014 г. | Автомобили бортовые, грузоподъемность до 5 т | 1368 | 1011 | маш.-ч | маш.-ч | 1 | 0.392 | 0 | 87.17 | 11.6 | 0 | 0 | 1 | 0 |  | 0.392 | 2 | 141825941 | 67 | 0 | 0 | 0 | 0 | 0 | 0 | 0 | 0
235 | 141825947 | 141825943 | 47840527 | 1 | 1 | 1 | 1 | 1-1020 |  | Рабочий строитель среднего разряда 2 | 1369 | 1013 | чел.-ч | чел.-ч | 1 | 0.155 | 0 | 0 | 0 | 7.8 | 0 | 1 | 1 |  | 0.155 | 2 | 141825944 | 68 | 0 | 0 | 0 | 0 | 0 | 0 | 0 | 0
235 | 141825948 | 141825943 | 121548 | 1 | 1 | 1 | 1 | 2 |  | Затраты труда машинистов | 608254 | 1013 | чел.час | чел.час | 1 | 0.077 | 0 | 0 | 0 | 0 | 0 | 1 | 2 |  | 0.077 | 2 | 141825945 | 69 | 0 | 0 | 0 | 0 | 0 | 0 | 0 | 0
235 | 141825949 | 141825943 | 115064733 | 1 | 1 | 1 | 2 | 021140 | ФСЭМ 021140 пр.№31/пр от 30.01.2014 г. | Краны на автомобильном ходу при работе на других видах строительства 6,3 т | 1368 | 1011 | маш.-ч | маш.-ч | 1 | 0.077 | 0 | 88.01 | 11.6 | 0 | 0 | 1 | 0 |  | 0.077 | 2 | 141825946 | 70 | 0 | 0 | 0 | 0 | 0 | 0 | 0 | 0
236 | 141825954 | 141825950 | 47840527 | 1 | 1 | 1 | 1 | 1-1020 |  | Рабочий строитель среднего разряда 2 | 1369 | 1013 | чел.-ч | чел.-ч | 1 | 0.114 | 0 | 0 | 0 | 7.8 | 0 | 1 | 1 |  | 0.114 | 2 | 141825951 | 71 | 0 | 0 | 0 | 0 | 0 | 0 | 0 | 0
236 | 141825955 | 141825950 | 121548 | 1 | 1 | 1 | 1 | 2 |  | Затраты труда машинистов | 608254 | 1013 | чел.час | чел.час | 1 | 0.114 | 0 | 0 | 0 | 0 | 0 | 1 | 2 |  | 0.114 | 2 | 141825952 | 72 | 0 | 0 | 0 | 0 | 0 | 0 | 0 | 0
236 | 141825956 | 141825950 | 115020330 | 1 | 1 | 1 | 2 | 030101 | ФСЭМ 030101 пр.№31/пр от 30.01.2014 г. | Автопогрузчики 5 т | 1368 | 1011 | маш.-ч | маш.-ч | 1 | 0.114 | 0 | 89.99 | 10.06 | 0 | 0 | 1 | 0 |  | 0.114 | 2 | 141825953 | 73 | 0 | 0 | 0 | 0 | 0 | 0 | 0 | 0
269 | 141825959 | 141825957 | 74606241 | 1 | 1 | 1 | 1 | 1-4.7-МЭ08 |  | Затраты труда рабочих, разряд работ 4.7 | 1369 | 1013 | чел.-ч | чел.-ч | 1 | 26.2 | 0 | 0 | 0 | 168.1 | 0 | 1 | 1 | )*0.4 | 10.48 | 2 | 141825958 | 74 | 0 | 0 | 0 | 0 | 0 | 0 | 0 | 0
270 | 141825962 | 141825960 | 74606234 | 1 | 1 | 1 | 1 | 1-4.0-МЭ08 |  | Затраты труда рабочих, разряд работ 4 | 1369 | 1013 | чел.-ч | чел.-ч | 1 | 1.5 | 0 | 0 | 0 | 152.4 | 0 | 1 | 1 | )*0.4 | 0.6 | 2 | 141825961 | 75 | 0 | 0 | 0 | 0 | 0 | 0 | 0 | 0
271 | 141825965 | 141825963 | 74606234 | 1 | 1 | 1 | 1 | 1-4.0-МЭ08 |  | Затраты труда рабочих, разряд работ 4 | 1369 | 1013 | чел.-ч | чел.-ч | 1 | 2.3 | 0 | 0 | 0 | 152.4 | 0 | 1 | 1 | )*0.4 | 0.92 | 2 | 141825964 | 76 | 0 | 0 | 0 | 0 | 0 | 0 | 0 | 0
272 | 141825968 | 141825966 | 74606239 | 1 | 1 | 1 | 1 | 1-4.5-МЭ08 |  | Затраты труда рабочих, разряд работ 4.5 | 1369 | 1013 | чел.-ч | чел.-ч | 1 | 10.8 | 0 | 0 | 0 | 163.6 | 0 | 1 | 1 | )*0.4 | 4.32 | 2 | 141825967 | 77 | 0 | 0 | 0 | 0 | 0 | 0 | 0 | 0
273 | 141825971 | 141825969 | 74606254 | 1 | 1 | 1 | 1 | 1-6.0-МЭ08 |  | Затраты труда рабочих, разряд работ 6 | 1369 | 1013 | чел.-ч | чел.-ч | 1 | 46 | 0 | 0 | 0 | 203.1 | 0 | 1 | 1 | )*0.4 | 18.4 | 2 | 141825970 | 78 | 0 | 0 | 0 | 0 | 0 | 0 | 0 | 0
274 | 141825974 | 141825972 | 74606234 | 1 | 1 | 1 | 1 | 1-4.0-МЭ08 |  | Затраты труда рабочих, разряд работ 4 | 1369 | 1013 | чел.-ч | чел.-ч | 1 | 4.2 | 0 | 0 | 0 | 152.4 | 0 | 1 | 1 | )*0.4 | 1.68 | 2 | 141825973 | 79 | 0 | 0 | 0 | 0 | 0 | 0 | 0 | 0
307 | 141825977 | 141825975 | 74606234 | 1 | 1 | 1 | 1 | 1-4.0-МЭ08 |  | Затраты труда рабочих, разряд работ 4 | 1369 | 1013 | чел.-ч | чел.-ч | 1 | 1.6 | 0 | 0 | 0 | 152.4 | 0 | 1 | 1 | )*0.4 | 0.64 | 2 | 141825976 | 80 | 0 | 0 | 0 | 0 | 0 | 0 | 0 | 0
371 | 141825980 | 141825978 | 74606177 | 1 | 1 | 1 | 1 | 1-3.4-МЭ05 |  | Затраты труда рабочих, разряд работ 3.4 | 1369 | 1013 | чел.-ч | чел.-ч | 1 | 0.48 | 0 | 0 | 0 | 161.6 | 0 | 1 | 1 |  | 0.48 | 2 | 141825979 | 81 | 0 | 0 | 0 | 0 | 0 | 0 | 0 | 0
372 | 141825983 | 141825981 | 74606177 | 1 | 1 | 1 | 1 | 1-3.4-МЭ05 |  | Затраты труда рабочих, разряд работ 3.4 | 1369 | 1013 | чел.-ч | чел.-ч | 1 | 0.7 | 0 | 0 | 0 | 161.6 | 0 | 1 | 1 | )*2 | 1.4 | 2 | 141825982 | 82 | 0 | 0 | 0 | 0 | 0 | 0 | 0 | 0
373 | 141825986 | 141825984 | 74606177 | 1 | 1 | 1 | 1 | 1-3.4-МЭ05 |  | Затраты труда рабочих, разряд работ 3.4 | 1369 | 1013 | чел.-ч | чел.-ч | 1 | 0.96 | 0 | 0 | 0 | 161.6 | 0 | 1 | 1 | )*2 | 1.92 | 2 | 141825985 | 83 | 0 | 0 | 0 | 0 | 0 | 0 | 0 | 0
374 | 141825989 | 141825987 | 74606177 | 1 | 1 | 1 | 1 | 1-3.4-МЭ05 |  | Затраты труда рабочих, разряд работ 3.4 | 1369 | 1013 | чел.-ч | чел.-ч | 1 | 1.5 | 0 | 0 | 0 | 161.6 | 0 | 1 | 1 | )*3 | 4.5 | 2 | 141825988 | 84 | 0 | 0 | 0 | 0 | 0 | 0 | 0 | 0
375 | 141825992 | 141825990 | 74606173 | 1 | 1 | 1 | 1 | 1-3.0-МЭ05 |  | Затраты труда рабочих, разряд работ 3 | 1369 | 1013 | чел.-ч | чел.-ч | 1 | 0.15 | 0 | 0 | 0 | 153.9 | 0 | 1 | 1 |  | 0.15 | 2 | 141825991 | 85 | 0 | 0 | 0 | 0 | 0 | 0 | 0 | 0
376 | 141825995 | 141825993 | 74606173 | 1 | 1 | 1 | 1 | 1-3.0-МЭ05 |  | Затраты труда рабочих, разряд работ 3 | 1369 | 1013 | чел.-ч | чел.-ч | 1 | 0.2 | 0 | 0 | 0 | 153.9 | 0 | 1 | 1 |  | 0.2 | 2 | 141825994 | 86 | 0 | 0 | 0 | 0 | 0 | 0 | 0 | 0
377 | 141825998 | 141825996 | 74606173 | 1 | 1 | 1 | 1 | 1-3.0-МЭ05 |  | Затраты труда рабочих, разряд работ 3 | 1369 | 1013 | чел.-ч | чел.-ч | 1 | 0.18 | 0 | 0 | 0 | 153.9 | 0 | 1 | 1 |  | 0.18 | 2 | 141825997 | 87 | 0 | 0 | 0 | 0 | 0 | 0 | 0 | 0
378 | 141826001 | 141825999 | 74606188 | 1 | 1 | 1 | 1 | 1-4.5-МЭ05 |  | Затраты труда рабочих, разряд работ 4.5 | 1369 | 1013 | чел.-ч | чел.-ч | 1 | 1 | 0 | 0 | 0 | 186 | 0 | 1 | 1 | )*0,3 | 0.3 | 2 | 141826000 | 88 | 0 | 0 | 0 | 0 | 0 | 0 | 0 | 0
379 | 141826004 | 141826002 | 74606234 | 1 | 1 | 1 | 1 | 1-4.0-МЭ08 |  | Затраты труда рабочих, разряд работ 4 | 1369 | 1013 | чел.-ч | чел.-ч | 1 | 2.8 | 0 | 0 | 0 | 152.4 | 0 | 1 | 1 | )*0,4 | 1.12 | 2 | 141826003 | 89 | 0 | 0 | 0 | 0 | 0 | 0 | 0 | 0
380 | 141826007 | 141826005 | 74606183 | 1 | 1 | 1 | 1 | 1-4.0-МЭ05 |  | Затраты труда рабочих, разряд работ 4 | 1369 | 1013 | чел.-ч | чел.-ч | 1 | 3.2 | 0 | 0 | 0 | 173.2 | 0 | 1 | 1 | )*0,3 | 0.96 | 2 | 141826006 | 90 | 0 | 0 | 0 | 0 | 0 | 0 | 0 | 0
381 | 141826010 | 141826008 | 74606183 | 1 | 1 | 1 | 1 | 1-4.0-МЭ05 |  | Затраты труда рабочих, разряд работ 4 | 1369 | 1013 | чел.-ч | чел.-ч | 1 | 1.8 | 0 | 0 | 0 | 173.2 | 0 | 1 | 1 | )*0,3 | 0.54 | 2 | 141826009 | 91 | 0 | 0 | 0 | 0 | 0 | 0 | 0 | 0
382 | 141826013 | 141826011 | 74606229 | 1 | 1 | 1 | 1 | 1-3.5-МЭ08 |  | Затраты труда рабочих, разряд работ 3.5 | 1369 | 1013 | чел.-ч | чел.-ч | 1 | 4.2 | 0 | 0 | 0 | 143.9 | 0 | 1 | 1 | )*0,4 | 1.68 | 2 | 141826012 | 92 | 0 | 0 | 0 | 0 | 0 | 0 | 0 | 0
383 | 141826016 | 141826014 | 74606229 | 1 | 1 | 1 | 1 | 1-3.5-МЭ08 |  | Затраты труда рабочих, разряд работ 3.5 | 1369 | 1013 | чел.-ч | чел.-ч | 1 | 5.9 | 0 | 0 | 0 | 143.9 | 0 | 1 | 1 | )*0,4 | 2.36 | 2 | 141826015 | 93 | 0 | 0 | 0 | 0 | 0 | 0 | 0 | 0
384 | 141826019 | 141826017 | 74606178 | 1 | 1 | 1 | 1 | 1-3.5-МЭ05 |  | Затраты труда рабочих, разряд работ 3.5 | 1369 | 1013 | чел.-ч | чел.-ч | 1 | 0.89 | 0 | 0 | 0 | 163.5 | 0 | 1 | 1 | )*0,3 | 0.267 | 2 | 141826018 | 94 | 0 | 0 | 0 | 0 | 0 | 0 | 0 | 0
387 | 141826024 | 141826022 | 133056494 | 1 | 1 | 1 | 2 | 400001 | ФСЭМ 400001 пр.№31/пр от 30.01.2014 г. | Автомобили бортовые, грузоподъемность до 5 т | 1368 | 1011 | маш.-ч | маш.-ч | 1 | 0.392 | 0 | 87.17 | 11.6 | 0 | 0 | 1 | 0 |  | 0.392 | 2 | 141826023 | 95 | 0 | 0 | 0 | 0 | 0 | 0 | 0 | 0
449 | 141826029 | 141826027 | 74606888 | 1 | 1 | 1 | 1 | 1-3.0-МЭ15 |  | Затраты труда рабочих, разряд работ 3 | 1369 | 1013 | чел.-ч | чел.-ч | 1 | 0.09 | 0 | 0 | 0 | 136.1 | 0 | 1 | 1 |  | 0.09 | 2 | 141826028 | 96 | 0 | 0 | 0 | 0 | 0 | 0 | 0 | 0
450 | 141826032 | 141826030 | 74606883 | 1 | 1 | 1 | 1 | 1-2.5-МЭ15 |  | Затраты труда рабочих, разряд работ 2.5 | 1369 | 1013 | чел.-ч | чел.-ч | 1 | 13.4 | 0 | 0 | 0 | 130.4 | 0 | 1 | 1 |  | 13.4 | 2 | 141826031 | 97 | 0 | 0 | 0 | 0 | 0 | 0 | 0 | 0
451 | 141826035 | 141826033 | 2424203 | 1 | 1 | 1 | 1 | 1-3.2-МЭ |  | Затраты труда рабочих, разряд работ 3.2. | 1369 | 1013 | чел.-ч | чел.-ч | 1 | 0.57 | 0 | 0 | 0 | 0 | 0 | 1 | 1 |  | 0.57 | 2 | 141826034 | 98 | 0 | 0 | 0 | 0 | 0 | 0 | 0 | 0
452 | 141826038 | 141826036 | 2424203 | 1 | 1 | 1 | 1 | 1-3.2-МЭ |  | Затраты труда рабочих, разряд работ 3.2. | 1369 | 1013 | чел.-ч | чел.-ч | 1 | 0.75 | 0 | 0 | 0 | 0 | 0 | 1 | 1 |  | 0.75 | 2 | 141826037 | 99 | 0 | 0 | 0 | 0 | 0 | 0 | 0 | 0
453 | 141826041 | 141826039 | 2424203 | 1 | 1 | 1 | 1 | 1-3.2-МЭ |  | Затраты труда рабочих, разряд работ 3.2. | 1369 | 1013 | чел.-ч | чел.-ч | 1 | 0.85 | 0 | 0 | 0 | 0 | 0 | 1 | 1 |  | 0.85 | 2 | 141826040 | 100 | 0 | 0 | 0 | 0 | 0 | 0 | 0 | 0
454 | 141826044 | 141826042 | 2424203 | 1 | 1 | 1 | 1 | 1-3.2-МЭ |  | Затраты труда рабочих, разряд работ 3.2. | 1369 | 1013 | чел.-ч | чел.-ч | 1 | 0.89 | 0 | 0 | 0 | 0 | 0 | 1 | 1 |  | 0.89 | 2 | 141826043 | 101 | 0 | 0 | 0 | 0 | 0 | 0 | 0 | 0
455 | 141826047 | 141826045 | 2424203 | 1 | 1 | 1 | 1 | 1-3.2-МЭ |  | Затраты труда рабочих, разряд работ 3.2. | 1369 | 1013 | чел.-ч | чел.-ч | 1 | 1.1 | 0 | 0 | 0 | 0 | 0 | 1 | 1 |  | 1.1 | 2 | 141826046 | 102 | 0 | 0 | 0 | 0 | 0 | 0 | 0 | 0
456 | 141826050 | 141826048 | 2424203 | 1 | 1 | 1 | 1 | 1-3.2-МЭ |  | Затраты труда рабочих, разряд работ 3.2. | 1369 | 1013 | чел.-ч | чел.-ч | 1 | 1.7 | 0 | 0 | 0 | 0 | 0 | 1 | 1 |  | 1.7 | 2 | 141826049 | 103 | 0 | 0 | 0 | 0 | 0 | 0 | 0 | 0
457 | 141826053 | 141826051 | 2424203 | 1 | 1 | 1 | 1 | 1-3.2-МЭ |  | Затраты труда рабочих, разряд работ 3.2. | 1369 | 1013 | чел.-ч | чел.-ч | 1 | 2.1 | 0 | 0 | 0 | 0 | 0 | 1 | 1 |  | 2.1 | 2 | 141826052 | 104 | 0 | 0 | 0 | 0 | 0 | 0 | 0 | 0
458 | 141826056 | 141826054 | 2424236 | 1 | 1 | 1 | 1 | 1-3.5-МЭ |  | Затраты труда рабочих, разряд работ 3.5 | 1369 | 1013 | чел.-ч | чел.-ч | 1 | 2.1 | 0 | 0 | 0 | 0 | 0 | 1 | 1 |  | 2.1 | 2 | 141826055 | 105 | 0 | 0 | 0 | 0 | 0 | 0 | 0 | 0
459 | 141826059 | 141826057 | 74606132 | 1 | 1 | 1 | 1 | 1-4.0-МЭ02 |  | Затраты труда рабочих, разряд работ 4 | 1369 | 1013 | чел.-ч | чел.-ч | 1 | 179.1 | 0 | 0 | 0 | 169.2 | 0 | 1 | 1 | )*0.3 | 53.73 | 2 | 141826058 | 106 | 0 | 0 | 0 | 0 | 0 | 0 | 0 | 0
460 | 141826062 | 141826060 | 74606132 | 1 | 1 | 1 | 1 | 1-4.0-МЭ02 |  | Затраты труда рабочих, разряд работ 4 | 1369 | 1013 | чел.-ч | чел.-ч | 1 | 128.5 | 0 | 0 | 0 | 169.2 | 0 | 1 | 1 | )*0.3 | 38.55 | 2 | 141826061 | 107 | 0 | 0 | 0 | 0 | 0 | 0 | 0 | 0
462 | 141826066 | 141826064 | 133056494 | 1 | 1 | 1 | 2 | 400001 | ФСЭМ 400001 пр.№31/пр от 30.01.2014 г. | Автомобили бортовые, грузоподъемность до 5 т | 1368 | 1011 | маш.-ч | маш.-ч | 1 | 0.392 | 0 | 87.17 | 11.6 | 0 | 0 | 1 | 0 |  | 0.392 | 2 | 141826065 | 108 | 0 | 0 | 0 | 0 | 0 | 0 | 0 | 0
496 | 141826070 | 141826068 | 74606888 | 1 | 1 | 1 | 1 | 1-3.0-МЭ15 |  | Затраты труда рабочих, разряд работ 3 | 1369 | 1013 | чел.-ч | чел.-ч | 1 | 0.09 | 0 | 0 | 0 | 136.1 | 0 | 1 | 1 |  | 0.09 | 2 | 141826069 | 109 | 0 | 0 | 0 | 0 | 0 | 0 | 0 | 0
497 | 141826073 | 141826071 | 74606883 | 1 | 1 | 1 | 1 | 1-2.5-МЭ15 |  | Затраты труда рабочих, разряд работ 2.5 | 1369 | 1013 | чел.-ч | чел.-ч | 1 | 13.4 | 0 | 0 | 0 | 130.4 | 0 | 1 | 1 |  | 13.4 | 2 | 141826072 | 110 | 0 | 0 | 0 | 0 | 0 | 0 | 0 | 0
498 | 141826076 | 141826074 | 2424203 | 1 | 1 | 1 | 1 | 1-3.2-МЭ |  | Затраты труда рабочих, разряд работ 3.2. | 1369 | 1013 | чел.-ч | чел.-ч | 1 | 0.75 | 0 | 0 | 0 | 0 | 0 | 1 | 1 |  | 0.75 | 2 | 141826075 | 111 | 0 | 0 | 0 | 0 | 0 | 0 | 0 | 0
499 | 141826079 | 141826077 | 2424203 | 1 | 1 | 1 | 1 | 1-3.2-МЭ |  | Затраты труда рабочих, разряд работ 3.2. | 1369 | 1013 | чел.-ч | чел.-ч | 1 | 0.85 | 0 | 0 | 0 | 0 | 0 | 1 | 1 |  | 0.85 | 2 | 141826078 | 112 | 0 | 0 | 0 | 0 | 0 | 0 | 0 | 0
500 | 141826082 | 141826080 | 2424203 | 1 | 1 | 1 | 1 | 1-3.2-МЭ |  | Затраты труда рабочих, разряд работ 3.2. | 1369 | 1013 | чел.-ч | чел.-ч | 1 | 0.89 | 0 | 0 | 0 | 0 | 0 | 1 | 1 |  | 0.89 | 2 | 141826081 | 113 | 0 | 0 | 0 | 0 | 0 | 0 | 0 | 0
502 | 141826086 | 141826084 | 133056494 | 1 | 1 | 1 | 2 | 400001 | ФСЭМ 400001 пр.№31/пр от 30.01.2014 г. | Автомобили бортовые, грузоподъемность до 5 т | 1368 | 1011 | маш.-ч | маш.-ч | 1 | 0.392 | 0 | 87.17 | 11.6 | 0 | 0 | 1 | 0 |  | 0.392 | 2 | 141826085 | 114 | 0 | 0 | 0 | 0 | 0 | 0 | 0 | 0
509 | 141826090 | 141826088 | 2424203 | 1 | 1 | 1 | 1 | 1-3.2-МЭ |  | Затраты труда рабочих, разряд работ 3.2. | 1369 | 1013 | чел.-ч | чел.-ч | 1 | 5.9 | 0 | 0 | 0 | 0 | 0 | 1 | 1 |  | 5.9 | 2 | 141826089 | 115 | 0 | 0 | 0 | 0 | 0 | 0 | 0 | 0
511 | 141826094 | 141826092 | 133056494 | 1 | 1 | 1 | 2 | 400001 | ФСЭМ 400001 пр.№31/пр от 30.01.2014 г. | Автомобили бортовые, грузоподъемность до 5 т | 1368 | 1011 | маш.-ч | маш.-ч | 1 | 0.392 | 0 | 87.17 | 11.6 | 0 | 0 | 1 | 0 |  | 0.392 | 2 | 141826093 | 116 | 0 | 0 | 0 | 0 | 0 | 0 | 0 | 0
545 | 141826098 | 141826096 | 2424203 | 1 | 1 | 1 | 1 | 1-3.2-МЭ |  | Затраты труда рабочих, разряд работ 3.2. | 1369 | 1013 | чел.-ч | чел.-ч | 1 | 5.9 | 0 | 0 | 0 | 0 | 0 | 1 | 1 |  | 5.9 | 2 | 141826097 | 117 | 0 | 0 | 0 | 0 | 0 | 0 | 0 | 0
546 | 141826101 | 141826099 | 2424203 | 1 | 1 | 1 | 1 | 1-3.2-МЭ |  | Затраты труда рабочих, разряд работ 3.2. | 1369 | 1013 | чел.-ч | чел.-ч | 1 | 1.7 | 0 | 0 | 0 | 0 | 0 | 1 | 1 |  | 1.7 | 2 | 141826100 | 118 | 0 | 0 | 0 | 0 | 0 | 0 | 0 | 0
548 | 141826105 | 141826103 | 133056494 | 1 | 1 | 1 | 2 | 400001 | ФСЭМ 400001 пр.№31/пр от 30.01.2014 г. | Автомобили бортовые, грузоподъемность до 5 т | 1368 | 1011 | маш.-ч | маш.-ч | 1 | 0.392 | 0 | 87.17 | 11.6 | 0 | 0 | 1 | 0 |  | 0.392 | 2 | 141826104 | 119 | 0 | 0 | 0 | 0 | 0 | 0 | 0 | 0
582 | 141826109 | 141826107 | 2424203 | 1 | 1 | 1 | 1 | 1-3.2-МЭ |  | Затраты труда рабочих, разряд работ 3.2. | 1369 | 1013 | чел.-ч | чел.-ч | 1 | 5.9 | 0 | 0 | 0 | 0 | 0 | 1 | 1 |  | 5.9 | 2 | 141826108 | 120 | 0 | 0 | 0 | 0 | 0 | 0 | 0 | 0
583 | 141826112 | 141826110 | 2424203 | 1 | 1 | 1 | 1 | 1-3.2-МЭ |  | Затраты труда рабочих, разряд работ 3.2. | 1369 | 1013 | чел.-ч | чел.-ч | 1 | 1.7 | 0 | 0 | 0 | 0 | 0 | 1 | 1 |  | 1.7 | 2 | 141826111 | 121 | 0 | 0 | 0 | 0 | 0 | 0 | 0 | 0
585 | 141826116 | 141826114 | 133056494 | 1 | 1 | 1 | 2 | 400001 | ФСЭМ 400001 пр.№31/пр от 30.01.2014 г. | Автомобили бортовые, грузоподъемность до 5 т | 1368 | 1011 | маш.-ч | маш.-ч | 1 | 0.392 | 0 | 87.17 | 11.6 | 0 | 0 | 1 | 0 |  | 0.392 | 2 | 141826115 | 122 | 0 | 0 | 0 | 0 | 0 | 0 | 0 | 0
619 | 141826120 | 141826118 | 2424203 | 1 | 1 | 1 | 1 | 1-3.2-МЭ |  | Затраты труда рабочих, разряд работ 3.2. | 1369 | 1013 | чел.-ч | чел.-ч | 1 | 5.9 | 0 | 0 | 0 | 0 | 0 | 1 | 1 |  | 5.9 | 2 | 141826119 | 123 | 0 | 0 | 0 | 0 | 0 | 0 | 0 | 0
620 | 141826123 | 141826121 | 2424203 | 1 | 1 | 1 | 1 | 1-3.2-МЭ |  | Затраты труда рабочих, разряд работ 3.2. | 1369 | 1013 | чел.-ч | чел.-ч | 1 | 1.7 | 0 | 0 | 0 | 0 | 0 | 1 | 1 |  | 1.7 | 2 | 141826122 | 124 | 0 | 0 | 0 | 0 | 0 | 0 | 0 | 0
622 | 141826127 | 141826125 | 133056494 | 1 | 1 | 1 | 2 | 400001 | ФСЭМ 400001 пр.№31/пр от 30.01.2014 г. | Автомобили бортовые, грузоподъемность до 5 т | 1368 | 1011 | маш.-ч | маш.-ч | 1 | 0.392 | 0 | 87.17 | 11.6 | 0 | 0 | 1 | 0 |  | 0.392 | 2 | 141826126 | 125 | 0 | 0 | 0 | 0 | 0 | 0 | 0 | 0
656 | 141826131 | 141826129 | 2424203 | 1 | 1 | 1 | 1 | 1-3.2-МЭ |  | Затраты труда рабочих, разряд работ 3.2. | 1369 | 1013 | чел.-ч | чел.-ч | 1 | 1.7 | 0 | 0 | 0 | 0 | 0 | 1 | 1 |  | 1.7 | 2 | 141826130 | 126 | 0 | 0 | 0 | 0 | 0 | 0 | 0 | 0
657 | 141826134 | 141826132 | 2424203 | 1 | 1 | 1 | 1 | 1-3.2-МЭ |  | Затраты труда рабочих, разряд работ 3.2. | 1369 | 1013 | чел.-ч | чел.-ч | 1 | 2.1 | 0 | 0 | 0 | 0 | 0 | 1 | 1 |  | 2.1 | 2 | 141826133 | 127 | 0 | 0 | 0 | 0 | 0 | 0 | 0 | 0
658 | 141826137 | 141826135 | 2424236 | 1 | 1 | 1 | 1 | 1-3.5-МЭ |  | Затраты труда рабочих, разряд работ 3.5 | 1369 | 1013 | чел.-ч | чел.-ч | 1 | 2.1 | 0 | 0 | 0 | 0 | 0 | 1 | 1 |  | 2.1 | 2 | 141826136 | 128 | 0 | 0 | 0 | 0 | 0 | 0 | 0 | 0
660 | 141826141 | 141826139 | 133056494 | 1 | 1 | 1 | 2 | 400001 | ФСЭМ 400001 пр.№31/пр от 30.01.2014 г. | Автомобили бортовые, грузоподъемность до 5 т | 1368 | 1011 | маш.-ч | маш.-ч | 1 | 0.392 | 0 | 87.17 | 11.6 | 0 | 0 | 1 | 0 |  | 0.392 | 2 | 141826140 | 129 | 0 | 0 | 0 | 0 | 0 | 0 | 0 | 0
694 | 141826145 | 141826143 | 2424203 | 1 | 1 | 1 | 1 | 1-3.2-МЭ |  | Затраты труда рабочих, разряд работ 3.2. | 1369 | 1013 | чел.-ч | чел.-ч | 1 | 1.2 | 0 | 0 | 0 | 0 | 0 | 1 | 1 |  | 1.2 | 2 | 141826144 | 130 | 0 | 0 | 0 | 0 | 0 | 0 | 0 | 0
695 | 141826148 | 141826146 | 74606132 | 1 | 1 | 1 | 1 | 1-4.0-МЭ02 |  | Затраты труда рабочих, разряд работ 4 | 1369 | 1013 | чел.-ч | чел.-ч | 1 | 20.8 | 0 | 0 | 0 | 169.2 | 0 | 1 | 1 | )*0.3 | 6.24 | 2 | 141826147 | 131 | 0 | 0 | 0 | 0 | 0 | 0 | 0 | 0
696 | 141826151 | 141826149 | 2424203 | 1 | 1 | 1 | 1 | 1-3.2-МЭ |  | Затраты труда рабочих, разряд работ 3.2. | 1369 | 1013 | чел.-ч | чел.-ч | 1 | 3.5 | 0 | 0 | 0 | 0 | 0 | 1 | 1 |  | 3.5 | 2 | 141826150 | 132 | 0 | 0 | 0 | 0 | 0 | 0 | 0 | 0
698 | 141826155 | 141826153 | 133056494 | 1 | 1 | 1 | 2 | 400001 | ФСЭМ 400001 пр.№31/пр от 30.01.2014 г. | Автомобили бортовые, грузоподъемность до 5 т | 1368 | 1011 | маш.-ч | маш.-ч | 1 | 0.392 | 0 | 87.17 | 11.6 | 0 | 0 | 1 | 0 |  | 0.392 | 2 | 141826154 | 133 | 0 | 0 | 0 | 0 | 0 | 0 | 0 | 0
732 | 141826159 | 141826157 | 74606127 | 1 | 1 | 1 | 1 | 1-3.5-МЭ02 |  | Затраты труда рабочих, разряд работ 3.5 | 1369 | 1013 | чел.-ч | чел.-ч | 1 | 206.8 | 0 | 0 | 0 | 159.7 | 0 | 1 | 1 | )*0,3 | 62.04 | 2 | 141826158 | 134 | 0 | 0 | 0 | 0 | 0 | 0 | 0 | 0
734 | 141826163 | 141826161 | 133056494 | 1 | 1 | 1 | 2 | 400001 | ФСЭМ 400001 пр.№31/пр от 30.01.2014 г. | Автомобили бортовые, грузоподъемность до 5 т | 1368 | 1011 | маш.-ч | маш.-ч | 1 | 0.392 | 0 | 87.17 | 11.6 | 0 | 0 | 1 | 0 |  | 0.392 | 2 | 141826162 | 135 | 0 | 0 | 0 | 0 | 0 | 0 | 0 | 0
768 | 141826167 | 141826165 | 2424203 | 1 | 1 | 1 | 1 | 1-3.2-МЭ |  | Затраты труда рабочих, разряд работ 3.2. | 1369 | 1013 | чел.-ч | чел.-ч | 1 | 7.7 | 0 | 0 | 0 | 0 | 0 | 1 | 1 |  | 7.7 | 2 | 141826166 | 136 | 0 | 0 | 0 | 0 | 0 | 0 | 0 | 0
769 | 141826170 | 141826168 | 2424203 | 1 | 1 | 1 | 1 | 1-3.2-МЭ |  | Затраты труда рабочих, разряд работ 3.2. | 1369 | 1013 | чел.-ч | чел.-ч | 1 | 4.9 | 0 | 0 | 0 | 0 | 0 | 1 | 1 |  | 4.9 | 2 | 141826169 | 137 | 0 | 0 | 0 | 0 | 0 | 0 | 0 | 0
770 | 141826173 | 141826171 | 2424203 | 1 | 1 | 1 | 1 | 1-3.2-МЭ |  | Затраты труда рабочих, разряд работ 3.2. | 1369 | 1013 | чел.-ч | чел.-ч | 1 | 5.9 | 0 | 0 | 0 | 0 | 0 | 1 | 1 |  | 5.9 | 2 | 141826172 | 138 | 0 | 0 | 0 | 0 | 0 | 0 | 0 | 0
771 | 141826176 | 141826174 | 2424203 | 1 | 1 | 1 | 1 | 1-3.2-МЭ |  | Затраты труда рабочих, разряд работ 3.2. | 1369 | 1013 | чел.-ч | чел.-ч | 1 | 3.6 | 0 | 0 | 0 | 0 | 0 | 1 | 1 |  | 3.6 | 2 | 141826175 | 139 | 0 | 0 | 0 | 0 | 0 | 0 | 0 | 0
773 | 141826180 | 141826178 | 133056494 | 1 | 1 | 1 | 2 | 400001 | ФСЭМ 400001 пр.№31/пр от 30.01.2014 г. | Автомобили бортовые, грузоподъемность до 5 т | 1368 | 1011 | маш.-ч | маш.-ч | 1 | 0.392 | 0 | 87.17 | 11.6 | 0 | 0 | 1 | 0 |  | 0.392 | 2 | 141826179 | 140 | 0 | 0 | 0 | 0 | 0 | 0 | 0 | 0
807 | 141826184 | 141826182 | 2424203 | 1 | 1 | 1 | 1 | 1-3.2-МЭ |  | Затраты труда рабочих, разряд работ 3.2. | 1369 | 1013 | чел.-ч | чел.-ч | 1 | 7.7 | 0 | 0 | 0 | 0 | 0 | 1 | 1 |  | 7.7 | 2 | 141826183 | 141 | 0 | 0 | 0 | 0 | 0 | 0 | 0 | 0
809 | 141826188 | 141826186 | 133056494 | 1 | 1 | 1 | 2 | 400001 | ФСЭМ 400001 пр.№31/пр от 30.01.2014 г. | Автомобили бортовые, грузоподъемность до 5 т | 1368 | 1011 | маш.-ч | маш.-ч | 1 | 0.392 | 0 | 87.17 | 11.6 | 0 | 0 | 1 | 0 |  | 0.392 | 2 | 141826187 | 142 | 0 | 0 | 0 | 0 | 0 | 0 | 0 | 0
843 | 141826192 | 141826190 | 2424203 | 1 | 1 | 1 | 1 | 1-3.2-МЭ |  | Затраты труда рабочих, разряд работ 3.2. | 1369 | 1013 | чел.-ч | чел.-ч | 1 | 1.7 | 0 | 0 | 0 | 0 | 0 | 1 | 1 |  | 1.7 | 2 | 141826191 | 143 | 0 | 0 | 0 | 0 | 0 | 0 | 0 | 0
844 | 141826195 | 141826193 | 2424203 | 1 | 1 | 1 | 1 | 1-3.2-МЭ |  | Затраты труда рабочих, разряд работ 3.2. | 1369 | 1013 | чел.-ч | чел.-ч | 1 | 0.85 | 0 | 0 | 0 | 0 | 0 | 1 | 1 |  | 0.85 | 2 | 141826194 | 144 | 0 | 0 | 0 | 0 | 0 | 0 | 0 | 0
845 | 141826198 | 141826196 | 2424203 | 1 | 1 | 1 | 1 | 1-3.2-МЭ |  | Затраты труда рабочих, разряд работ 3.2. | 1369 | 1013 | чел.-ч | чел.-ч | 1 | 0.75 | 0 | 0 | 0 | 0 | 0 | 1 | 1 |  | 0.75 | 2 | 141826197 | 145 | 0 | 0 | 0 | 0 | 0 | 0 | 0 | 0
847 | 141826202 | 141826200 | 133056494 | 1 | 1 | 1 | 2 | 400001 | ФСЭМ 400001 пр.№31/пр от 30.01.2014 г. | Автомобили бортовые, грузоподъемность до 5 т | 1368 | 1011 | маш.-ч | маш.-ч | 1 | 0.392 | 0 | 87.17 | 11.6 | 0 | 0 | 1 | 0 |  | 0.392 | 2 | 141826201 | 146 | 0 | 0 | 0 | 0 | 0 | 0 | 0 | 0
881 | 141826206 | 141826204 | 2424203 | 1 | 1 | 1 | 1 | 1-3.2-МЭ |  | Затраты труда рабочих, разряд работ 3.2. | 1369 | 1013 | чел.-ч | чел.-ч | 1 | 4.3 | 0 | 0 | 0 | 0 | 0 | 1 | 1 |  | 4.3 | 2 | 141826205 | 147 | 0 | 0 | 0 | 0 | 0 | 0 | 0 | 0
882 | 141826209 | 141826207 | 2424203 | 1 | 1 | 1 | 1 | 1-3.2-МЭ |  | Затраты труда рабочих, разряд работ 3.2. | 1369 | 1013 | чел.-ч | чел.-ч | 1 | 7.1 | 0 | 0 | 0 | 0 | 0 | 1 | 1 |  | 7.1 | 2 | 141826208 | 148 | 0 | 0 | 0 | 0 | 0 | 0 | 0 | 0
883 | 141826212 | 141826210 | 2424203 | 1 | 1 | 1 | 1 | 1-3.2-МЭ |  | Затраты труда рабочих, разряд работ 3.2. | 1369 | 1013 | чел.-ч | чел.-ч | 1 | 3.6 | 0 | 0 | 0 | 0 | 0 | 1 | 1 |  | 3.6 | 2 | 141826211 | 149 | 0 | 0 | 0 | 0 | 0 | 0 | 0 | 0
884 | 141826215 | 141826213 | 2424203 | 1 | 1 | 1 | 1 | 1-3.2-МЭ |  | Затраты труда рабочих, разряд работ 3.2. | 1369 | 1013 | чел.-ч | чел.-ч | 1 | 5.9 | 0 | 0 | 0 | 0 | 0 | 1 | 1 |  | 5.9 | 2 | 141826214 | 150 | 0 | 0 | 0 | 0 | 0 | 0 | 0 | 0
885 | 141826218 | 141826216 | 2424203 | 1 | 1 | 1 | 1 | 1-3.2-МЭ |  | Затраты труда рабочих, разряд работ 3.2. | 1369 | 1013 | чел.-ч | чел.-ч | 1 | 3 | 0 | 0 | 0 | 0 | 0 | 1 | 1 |  | 3 | 2 | 141826217 | 151 | 0 | 0 | 0 | 0 | 0 | 0 | 0 | 0
886 | 141826221 | 141826219 | 2424203 | 1 | 1 | 1 | 1 | 1-3.2-МЭ |  | Затраты труда рабочих, разряд работ 3.2. | 1369 | 1013 | чел.-ч | чел.-ч | 1 | 5 | 0 | 0 | 0 | 0 | 0 | 1 | 1 |  | 5 | 2 | 141826220 | 152 | 0 | 0 | 0 | 0 | 0 | 0 | 0 | 0
887 | 141826224 | 141826222 | 2424203 | 1 | 1 | 1 | 1 | 1-3.2-МЭ |  | Затраты труда рабочих, разряд работ 3.2. | 1369 | 1013 | чел.-ч | чел.-ч | 1 | 2.7 | 0 | 0 | 0 | 0 | 0 | 1 | 1 |  | 2.7 | 2 | 141826223 | 153 | 0 | 0 | 0 | 0 | 0 | 0 | 0 | 0
888 | 141826227 | 141826225 | 2424203 | 1 | 1 | 1 | 1 | 1-3.2-МЭ |  | Затраты труда рабочих, разряд работ 3.2. | 1369 | 1013 | чел.-ч | чел.-ч | 1 | 4.7 | 0 | 0 | 0 | 0 | 0 | 1 | 1 |  | 4.7 | 2 | 141826226 | 154 | 0 | 0 | 0 | 0 | 0 | 0 | 0 | 0
889 | 141826230 | 141826228 | 2424203 | 1 | 1 | 1 | 1 | 1-3.2-МЭ |  | Затраты труда рабочих, разряд работ 3.2. | 1369 | 1013 | чел.-ч | чел.-ч | 1 | 2 | 0 | 0 | 0 | 0 | 0 | 1 | 1 |  | 2 | 2 | 141826229 | 155 | 0 | 0 | 0 | 0 | 0 | 0 | 0 | 0
890 | 141826233 | 141826231 | 2424203 | 1 | 1 | 1 | 1 | 1-3.2-МЭ |  | Затраты труда рабочих, разряд работ 3.2. | 1369 | 1013 | чел.-ч | чел.-ч | 1 | 3.6 | 0 | 0 | 0 | 0 | 0 | 1 | 1 |  | 3.6 | 2 | 141826232 | 156 | 0 | 0 | 0 | 0 | 0 | 0 | 0 | 0
891 | 141826236 | 141826234 | 2424203 | 1 | 1 | 1 | 1 | 1-3.2-МЭ |  | Затраты труда рабочих, разряд работ 3.2. | 1369 | 1013 | чел.-ч | чел.-ч | 1 | 1.7 | 0 | 0 | 0 | 0 | 0 | 1 | 1 |  | 1.7 | 2 | 141826235 | 157 | 0 | 0 | 0 | 0 | 0 | 0 | 0 | 0
892 | 141826239 | 141826237 | 2424203 | 1 | 1 | 1 | 1 | 1-3.2-МЭ |  | Затраты труда рабочих, разряд работ 3.2. | 1369 | 1013 | чел.-ч | чел.-ч | 1 | 3.5 | 0 | 0 | 0 | 0 | 0 | 1 | 1 |  | 3.5 | 2 | 141826238 | 158 | 0 | 0 | 0 | 0 | 0 | 0 | 0 | 0
893 | 141826242 | 141826240 | 2424203 | 1 | 1 | 1 | 1 | 1-3.2-МЭ |  | Затраты труда рабочих, разряд работ 3.2. | 1369 | 1013 | чел.-ч | чел.-ч | 1 | 1.2 | 0 | 0 | 0 | 0 | 0 | 1 | 1 |  | 1.2 | 2 | 141826241 | 159 | 0 | 0 | 0 | 0 | 0 | 0 | 0 | 0
894 | 141826245 | 141826243 | 2424203 | 1 | 1 | 1 | 1 | 1-3.2-МЭ |  | Затраты труда рабочих, разряд работ 3.2. | 1369 | 1013 | чел.-ч | чел.-ч | 1 | 2 | 0 | 0 | 0 | 0 | 0 | 1 | 1 |  | 2 | 2 | 141826244 | 160 | 0 | 0 | 0 | 0 | 0 | 0 | 0 | 0
895 | 141826248 | 141826246 | 2424203 | 1 | 1 | 1 | 1 | 1-3.2-МЭ |  | Затраты труда рабочих, разряд работ 3.2. | 1369 | 1013 | чел.-ч | чел.-ч | 1 | 1 | 0 | 0 | 0 | 0 | 0 | 1 | 1 |  | 1 | 2 | 141826247 | 161 | 0 | 0 | 0 | 0 | 0 | 0 | 0 | 0
896 | 141826251 | 141826249 | 2424203 | 1 | 1 | 1 | 1 | 1-3.2-МЭ |  | Затраты труда рабочих, разряд работ 3.2. | 1369 | 1013 | чел.-ч | чел.-ч | 1 | 0.75 | 0 | 0 | 0 | 0 | 0 | 1 | 1 |  | 0.75 | 2 | 141826250 | 162 | 0 | 0 | 0 | 0 | 0 | 0 | 0 | 0
898 | 141826255 | 141826253 | 133056494 | 1 | 1 | 1 | 2 | 400001 | ФСЭМ 400001 пр.№31/пр от 30.01.2014 г. | Автомобили бортовые, грузоподъемность до 5 т | 1368 | 1011 | маш.-ч | маш.-ч | 1 | 0.392 | 0 | 87.17 | 11.6 | 0 | 0 | 1 | 0 |  | 0.392 | 2 | 141826254 | 163 | 0 | 0 | 0 | 0 | 0 | 0 | 0 | 0
932 | 141826259 | 141826257 | 2424203 | 1 | 1 | 1 | 1 | 1-3.2-МЭ |  | Затраты труда рабочих, разряд работ 3.2. | 1369 | 1013 | чел.-ч | чел.-ч | 1 | 1.2 | 0 | 0 | 0 | 0 | 0 | 1 | 1 |  | 1.2 | 2 | 141826258 | 164 | 0 | 0 | 0 | 0 | 0 | 0 | 0 | 0
933 | 141826262 | 141826260 | 2424203 | 1 | 1 | 1 | 1 | 1-3.2-МЭ |  | Затраты труда рабочих, разряд работ 3.2. | 1369 | 1013 | чел.-ч | чел.-ч | 1 | 2 | 0 | 0 | 0 | 0 | 0 | 1 | 1 |  | 2 | 2 | 141826261 | 165 | 0 | 0 | 0 | 0 | 0 | 0 | 0 | 0
934 | 141826265 | 141826263 | 2424203 | 1 | 1 | 1 | 1 | 1-3.2-МЭ |  | Затраты труда рабочих, разряд работ 3.2. | 1369 | 1013 | чел.-ч | чел.-ч | 1 | 1.7 | 0 | 0 | 0 | 0 | 0 | 1 | 1 |  | 1.7 | 2 | 141826264 | 166 | 0 | 0 | 0 | 0 | 0 | 0 | 0 | 0
935 | 141826268 | 141826266 | 2424203 | 1 | 1 | 1 | 1 | 1-3.2-МЭ |  | Затраты труда рабочих, разряд работ 3.2. | 1369 | 1013 | чел.-ч | чел.-ч | 1 | 3.5 | 0 | 0 | 0 | 0 | 0 | 1 | 1 |  | 3.5 | 2 | 141826267 | 167 | 0 | 0 | 0 | 0 | 0 | 0 | 0 | 0
936 | 141826271 | 141826269 | 2424203 | 1 | 1 | 1 | 1 | 1-3.2-МЭ |  | Затраты труда рабочих, разряд работ 3.2. | 1369 | 1013 | чел.-ч | чел.-ч | 1 | 3 | 0 | 0 | 0 | 0 | 0 | 1 | 1 |  | 3 | 2 | 141826270 | 168 | 0 | 0 | 0 | 0 | 0 | 0 | 0 | 0
937 | 141826274 | 141826272 | 2424203 | 1 | 1 | 1 | 1 | 1-3.2-МЭ |  | Затраты труда рабочих, разряд работ 3.2. | 1369 | 1013 | чел.-ч | чел.-ч | 1 | 2 | 0 | 0 | 0 | 0 | 0 | 1 | 1 |  | 2 | 2 | 141826273 | 169 | 0 | 0 | 0 | 0 | 0 | 0 | 0 | 0
938 | 141826277 | 141826275 | 2424203 | 1 | 1 | 1 | 1 | 1-3.2-МЭ |  | Затраты труда рабочих, разряд работ 3.2. | 1369 | 1013 | чел.-ч | чел.-ч | 1 | 3.6 | 0 | 0 | 0 | 0 | 0 | 1 | 1 |  | 3.6 | 2 | 141826276 | 170 | 0 | 0 | 0 | 0 | 0 | 0 | 0 | 0
939 | 141826280 | 141826278 | 2424203 | 1 | 1 | 1 | 1 | 1-3.2-МЭ |  | Затраты труда рабочих, разряд работ 3.2. | 1369 | 1013 | чел.-ч | чел.-ч | 1 | 5.9 | 0 | 0 | 0 | 0 | 0 | 1 | 1 |  | 5.9 | 2 | 141826279 | 171 | 0 | 0 | 0 | 0 | 0 | 0 | 0 | 0
941 | 141826284 | 141826282 | 133056494 | 1 | 1 | 1 | 2 | 400001 | ФСЭМ 400001 пр.№31/пр от 30.01.2014 г. | Автомобили бортовые, грузоподъемность до 5 т | 1368 | 1011 | маш.-ч | маш.-ч | 1 | 0.392 | 0 | 87.17 | 11.6 | 0 | 0 | 1 | 0 |  | 0.392 | 2 | 141826283 | 172 | 0 | 0 | 0 | 0 | 0 | 0 | 0 | 0
975 | 141826288 | 141826286 | 74606130 | 1 | 1 | 1 | 1 | 1-3.8-МЭ02 |  | Затраты труда рабочих, разряд работ 3.8 | 1369 | 1013 | чел.-ч | чел.-ч | 1 | 48.3 | 0 | 0 | 0 | 165.4 | 0 | 1 | 1 | )*0.3 | 14.49 | 2 | 141826287 | 173 | 0 | 0 | 0 | 0 | 0 | 0 | 0 | 0
976 | 141826293 | 141826289 | 47840527 | 1 | 1 | 1 | 1 | 1-1020 |  | Рабочий строитель среднего разряда 2 | 1369 | 1013 | чел.-ч | чел.-ч | 1 | 0.142 | 0 | 0 | 0 | 7.8 | 0 | 1 | 1 |  | 0.142 | 2 | 141826290 | 174 | 0 | 0 | 0 | 0 | 0 | 0 | 0 | 0
976 | 141826294 | 141826289 | 121548 | 1 | 1 | 1 | 1 | 2 |  | Затраты труда машинистов | 608254 | 1013 | чел.час | чел.час | 1 | 0.071 | 0 | 0 | 0 | 0 | 0 | 1 | 2 |  | 0.071 | 2 | 141826291 | 175 | 0 | 0 | 0 | 0 | 0 | 0 | 0 | 0
976 | 141826295 | 141826289 | 115064733 | 1 | 1 | 1 | 2 | 021140 | ФСЭМ 021140 пр.№31/пр от 30.01.2014 г. | Краны на автомобильном ходу при работе на других видах строительства 6,3 т | 1368 | 1011 | маш.-ч | маш.-ч | 1 | 0.071 | 0 | 88.01 | 11.6 | 0 | 0 | 1 | 0 |  | 0.071 | 2 | 141826292 | 176 | 0 | 0 | 0 | 0 | 0 | 0 | 0 | 0
977 | 141826298 | 141826296 | 133056494 | 1 | 1 | 1 | 2 | 400001 | ФСЭМ 400001 пр.№31/пр от 30.01.2014 г. | Автомобили бортовые, грузоподъемность до 5 т | 1368 | 1011 | маш.-ч | маш.-ч | 1 | 0.392 | 0 | 87.17 | 11.6 | 0 | 0 | 1 | 0 |  | 0.392 | 2 | 141826297 | 177 | 0 | 0 | 0 | 0 | 0 | 0 | 0 | 0
978 | 141826303 | 141826299 | 47840527 | 1 | 1 | 1 | 1 | 1-1020 |  | Рабочий строитель среднего разряда 2 | 1369 | 1013 | чел.-ч | чел.-ч | 1 | 0.142 | 0 | 0 | 0 | 7.8 | 0 | 1 | 1 |  | 0.142 | 2 | 141826300 | 178 | 0 | 0 | 0 | 0 | 0 | 0 | 0 | 0
978 | 141826304 | 141826299 | 121548 | 1 | 1 | 1 | 1 | 2 |  | Затраты труда машинистов | 608254 | 1013 | чел.час | чел.час | 1 | 0.071 | 0 | 0 | 0 | 0 | 0 | 1 | 2 |  | 0.071 | 2 | 141826301 | 179 | 0 | 0 | 0 | 0 | 0 | 0 | 0 | 0
978 | 141826305 | 141826299 | 115064733 | 1 | 1 | 1 | 2 | 021140 | ФСЭМ 021140 пр.№31/пр от 30.01.2014 г. | Краны на автомобильном ходу при работе на других видах строительства 6,3 т | 1368 | 1011 | маш.-ч | маш.-ч | 1 | 0.071 | 0 | 88.01 | 11.6 | 0 | 0 | 1 | 0 |  | 0.071 | 2 | 141826302 | 180 | 0 | 0 | 0 | 0 | 0 | 0 | 0 | 0
1011 | 141826308 | 141826306 | 2424203 | 1 | 1 | 1 | 1 | 1-3.2-МЭ |  | Затраты труда рабочих, разряд работ 3.2. | 1369 | 1013 | чел.-ч | чел.-ч | 1 | 1.2 | 0 | 0 | 0 | 0 | 0 | 1 | 1 |  | 1.2 | 2 | 141826307 | 181 | 0 | 0 | 0 | 0 | 0 | 0 | 0 | 0
1012 | 141826311 | 141826309 | 2424203 | 1 | 1 | 1 | 1 | 1-3.2-МЭ |  | Затраты труда рабочих, разряд работ 3.2. | 1369 | 1013 | чел.-ч | чел.-ч | 1 | 5.9 | 0 | 0 | 0 | 0 | 0 | 1 | 1 |  | 5.9 | 2 | 141826310 | 182 | 0 | 0 | 0 | 0 | 0 | 0 | 0 | 0
1013 | 141826314 | 141826312 | 2424203 | 1 | 1 | 1 | 1 | 1-3.2-МЭ |  | Затраты труда рабочих, разряд работ 3.2. | 1369 | 1013 | чел.-ч | чел.-ч | 1 | 3.6 | 0 | 0 | 0 | 0 | 0 | 1 | 1 |  | 3.6 | 2 | 141826313 | 183 | 0 | 0 | 0 | 0 | 0 | 0 | 0 | 0
1014 | 141826317 | 141826315 | 2424203 | 1 | 1 | 1 | 1 | 1-3.2-МЭ |  | Затраты труда рабочих, разряд работ 3.2. | 1369 | 1013 | чел.-ч | чел.-ч | 1 | 5 | 0 | 0 | 0 | 0 | 0 | 1 | 1 |  | 5 | 2 | 141826316 | 184 | 0 | 0 | 0 | 0 | 0 | 0 | 0 | 0
1016 | 141826321 | 141826319 | 133056494 | 1 | 1 | 1 | 2 | 400001 | ФСЭМ 400001 пр.№31/пр от 30.01.2014 г. | Автомобили бортовые, грузоподъемность до 5 т | 1368 | 1011 | маш.-ч | маш.-ч | 1 | 0.392 | 0 | 87.17 | 11.6 | 0 | 0 | 1 | 0 |  | 0.392 | 2 | 141826320 | 185 | 0 | 0 | 0 | 0 | 0 | 0 | 0 | 0