## Лист1
(На фирменном бланке с банковскими реквизитами) | [8 empty] | ПРИЛОЖЕНИЕ №2
ПРЕДЛОЖЕНИЕ НА ПОСТАВКУ ПРОДУКЦИИ
На Ваш открытый запрос предложений № /219 от 24.05.2012 предлагаем поставку реле отечественных (далее - Продукция) для нужд Филиалов ОАО "Мосэнерго
№ пп | Наименование данных | Условия Заказчика (Организатора) |  |  |  |  | Данные предложений Участников
1 | Наименование Участника
2 | Местонахождение Участника (почтовый адрес)
3 | Должность и Ф.И.О. Руководителя
4 | Контактная информация (телефон, F-mail):
5 | Юридический адрес:
6 | ИНН
7 | КПП
8 | ОКПО
9 | ОКВЭД
10 | Расчетный счет:
11 | Наименование банка:
12 | Кор.счет:
13 | БИК:
14 | Изготовитель/посредник
15 | Условия оплаты
16 | Базис поставки Франко-склады Заказчика
17 | Автотранспорт/ жд
18 | Тара и упаковка
19 | Наличие необходимых сертификатов (есть/нет)
20 | Наличие свидетельства предприятия-изготовителя продукции (есть/нет)
21 | Гарантийный срок
22 | Дополнительные условия (при наличии -указать)
23 | Данное предложение имеет правовой статус оферты и действительно
24 | С условиями проекта договора поставки ознакомлен и согласен:
25 | Планируемая цена закупки (без НДС)
№ | Наименование продукции | Ед. Изм. | Кол-во | Срок поставки | Место доставки | Примеча-ние | **Изготовитель (указать наименование и страну) | * Цена за ед. без НДС, руб. | Сумма без НДС, руб.
1 | РЕЛЕ ВЫДЕРЖКИ ВРЕМЕНИ: ОБОЗНАЧЕНИЕ РВ-113, РАБОЧИЕ ХАРАКТЕРИСТИКИ: 0.1-1.3С, НАПРЯЖЕНИЕ ОБМОТКИ: 220В | 6 | ШТ | июнь | ТЭЦ-20 - филиал ОАО "Мосэнерго", 117312, г. Москва, ул. Вавилова, д.13 |  |  | 0 | 0
2 | РЕЛЕ ВЫДЕРЖКИ ВРЕМЕНИ: ОБОЗНАЧЕНИЕ РВ-235 УХЛ4, РАБОЧИЕ ХАРАКТЕРИСТИКИ: НАПРЯЖЕНИЕ ОБМОТКИ: 220ВПЕ;50ГЦ;ПРИСОЕДИНЕНИЕ ПЕРЕДНЕЕ | 5 | ШТ | июнь | ТЭЦ-20 - филиал ОАО "Мосэнерго", 117312, г. Москва, ул. Вавилова, д.13 |  |  | 0 | 0
3 | РЕЛЕ ВЫДЕРЖКИ ВРЕМЕНИ: ОБОЗНАЧЕНИЕ РВ-235 УХЛ4, РАБОЧИЕ ХАРАКТЕРИСТИКИ: НАПРЯЖЕНИЕ ОБМОТКИ: 380В;50ГЦ;ПРИСОЕДИНЕНИЕ ПЕРЕДНЕЕ | 6 | ШТ | июнь | ТЭЦ-20 - филиал ОАО "Мосэнерго", 117312, г. Москва, ул. Вавилова, д.13 |  |  | 0 | 0
4 | РЕЛЕ УПРАВЛЕНИЯ: ОБОЗНАЧЕНИЕ КИГЗ-1, ТИП: КОНТРОЛЯ ИЗОЛЯЦИИ ЦЕПЕЙ, НАПРЯЖЕНИЕ ОБМОТКИ: 110/220ВПЕ, СТАНДАРТ: А269.00.00.000ТУ | 2 | ШТ | июнь | ТЭЦ-20 - филиал ОАО "Мосэнерго", 117312, г. Москва, ул. Вавилова, д.13 |  |  | 0 | 0
5 | РЕЛЕ УПРАВЛЕНИЯ: ОБОЗНАЧЕНИЕ РП-11, ХАРАКТЕРИСТИКА КОНТАКТОВ: 5А, ТИП: ДВУХПОЗИЦИОННОЕ; ПРОМЕЖУТОЧНОЕ, НАПРЯЖЕНИЕ ОБМОТКИ: 220В | 4 | ШТ | июнь | ТЭЦ-20 - филиал ОАО "Мосэнерго", 117312, г. Москва, ул. Вавилова, д.13 |  |  | 0 | 0
6 | РЕЛЕ УПРАВЛЕНИЯ: ОБОЗНАЧЕНИЕ РП-12, ХАРАКТЕРИСТИКА КОНТАКТОВ: 5А, ТИП: ДВУХПОЗИЦИОННОЕ; ПРОМЕЖУТОЧНОЕ, НАПРЯЖЕНИЕ ОБМОТКИ: 220В | 4 | ШТ | июнь | ТЭЦ-20 - филиал ОАО "Мосэнерго", 117312, г. Москва, ул. Вавилова, д.13 |  |  | 0 | 0
7 | РЕЛЕ УПРАВЛЕНИЯ: ОБОЗНАЧЕНИЕ РП-8, ТИП: ДВУХПОЗИЦИОННОЕ; ПРОМЕЖУТОЧНОЕ, РАСПОЛОЖЕНИЕ КОНТАКТОВ: 7НЗ-7НО, НАПРЯЖЕНИЕ ОБМОТКИ: 220В | 4 | ШТ | июнь | ТЭЦ-20 - филиал ОАО "Мосэнерго", 117312, г. Москва, ул. Вавилова, д.13 |  |  | 0 | 0
8 | РЕЛЕ УПРАВЛЕНИЯ: ОБОЗНАЧЕНИЕ РП-9, ТИП: ДВУХПОЗИЦИОННОЕ; ПРОМЕЖУТОЧНОЕ, РАСПОЛОЖЕНИЕ КОНТАКТОВ: 7НЗ-7НО, НАПРЯЖЕНИЕ ОБМОТКИ: 220В | 4 | ШТ | июнь | ТЭЦ-20 - филиал ОАО "Мосэнерго", 117312, г. Москва, ул. Вавилова, д.13 |  |  | 0 | 0
9 | РЕЛЕ УПРАВЛЕНИЯ: ОБОЗНАЧЕНИЕ РСМ-13-18 УХЛ4, ТИП: МОЩНОСТИ; КЛАСС ЗАЩИТЫ:IP40 ; КРЕПЛЕНИЕ:ПЕРЕДНЕЕ ВИНТОМ ; НОМИНАЛЬНЫЙ ТОК:5 А; РОД ТОКА: ПОСТОЯННЫЙ; ДИАПАЗОН СРАБАТЫВАНИЯ:55-100 В ; НАПРЯЖЕНИЕ ОБМОТКИ: = 220ВПО; РАСПОЛОЖЕНИЕ КОНТАКТОВ:ПЕРЕДНЕЕ ; | 2 | ШТ | июнь | ТЭЦ-20 - филиал ОАО "Мосэнерго", 117312, г. Москва, ул. Вавилова, д.13 |  |  | 0 | 0
10 | РЕЛЕ УПРАВЛЕНИЯ: ОБОЗНАЧЕНИЕ РУ-1-11, ТИП: УКАЗАТЕЛЬНОЕ | 4 | ШТ | июнь | ТЭЦ-20 - филиал ОАО "Мосэнерго", 117312, г. Москва, ул. Вавилова, д.13 |  |  | 0 | 0
11 | РЕЛЕ УПРАВЛЕНИЯ: ОБОЗНАЧЕНИЕ РУ-1-20, ТИП: УКАЗАТЕЛЬНОЕ | 4 | ШТ | июнь | ТЭЦ-20 - филиал ОАО "Мосэнерго", 117312, г. Москва, ул. Вавилова, д.13 |  |  | 0 | 0
12 | РЕЛЕ ВЫДЕРЖКИ ВРЕМЕНИ: ОБОЗНАЧЕНИЕ ВЛ-81У3, НАПРЯЖЕНИЕ ОБМОТКИ: 110-240ВПЕ | 3 | ШТ | июль | ТЭЦ-27, 141031, МО, Мытищинский р-н, п/о Челобитьево |  |  | 0 | 0
13 | РЕЛЕ ПЕРЕГРУЗКИ: ОБОЗНАЧЕНИЕ РТ-40/20, ТИП: ТОКА, ДИАПАЗОН ПРЕРЫВАНИЙ: 20А | 2 | ШТ | июль | ТЭЦ-27, 141031, МО, Мытищинский р-н, п/о Челобитьево |  |  | 0 | 0
14 | РЕЛЕ УПРАВЛЕНИЯ: ОБОЗНАЧЕНИЕ РПУ-2-М9-6440, ТИП: ПРОМЕЖУТОЧНОЕ, РАСПОЛОЖЕНИЕ КОНТАКТОВ: 4НЗ-4НО, НАПРЯЖЕНИЕ ОБМОТКИ: 220ВПЕ | 4 | ШТ | июнь | ТЭЦ-27, 141031, МО, Мытищинский р-н, п/о Челобитьево |  |  | 0 | 0
15 | РЕЛЕ УПРАВЛЕНИЯ: ОБОЗНАЧЕНИЕ РПУ-2-М9-6620, ТИП: ПРОМЕЖУТОЧНОЕ, РАСПОЛОЖЕНИЕ КОНТАКТОВ: 2НЗ-6НО, НАПРЯЖЕНИЕ ОБМОТКИ: 220ВПЕ | 4 | ШТ | июнь | ТЭЦ-27, 141031, МО, Мытищинский р-н, п/о Челобитьево |  |  | 0 | 0
16 | ДАТЧИК: ОБОЗНАЧЕНИЕ СЛ-90-1/220, ХАРАКТЕРИСТИКИ: 220В, РЕЛЕ | 2 | ШТ | июль | ТЭЦ-27, 141031, МО, Мытищинский р-н, п/о Челобитьево |  |  | 0 | 0
17 | ДАТЧИК-РЕЛЕ УРОВНЯ: ОБОЗНАЧЕНИЕ РОС-301, ТИП:СТЕРЖНЕВОЙ МОЩНОСТЬ:12VA;НАПРЯЖЕНИЕ:220В 220ВПЕ, ГЛУБИНА ПОГР. 0.6 М, МАТЕРИАЛ ИЗОЛЯТОРА:ПОЛИЭТИЛЕН ГОСТ 16388-85 | 3 | ШТ | ноябрь | ГРЭС-3 им. Р.Э. Классона - филиал ОАО "Мосэнерго", 142530, Московская область, г. Электрогорск, ГРЭС №3 |  |  | 0 | 0
18 | РЕЛЕ ПЕРЕГРУЗКИ: ОБОЗНАЧЕНИЕ: РН53/160; ДИАПАЗОН ПРЕРЫВАНИЙ: 40-160В; КРЕПЛЕНИЕ: ПЕРЕДНЕЕ ; РАСПОЛОЖЕНИЕ КОНТАКТОВ: 1НЗ,1НО ; ТИП: НАПРЯЖЕНИЯ; | 4 | ШТ | июнь | ТЭЦ-23 - филиал ОАО "Мосэнерго", 107497, г. Москва, ул. Монтажная, д. 1/4 |  |  | 0 | 0
19 | РЕЛЕ ПЕРЕГРУЗКИ: ОБОЗНАЧЕНИЕ: РН54/200; ДИАПАЗОН ПРЕРЫВАНИЙ: 50-200В; КРЕПЛЕНИЕ: ПЕРЕДНЕЕ ; РАСПОЛОЖЕНИЕ КОНТАКТОВ: 1НЗ,1НО ; ТИП: НАПРЯЖЕНИЯ; | 3 | ШТ | июнь | ТЭЦ-23 - филиал ОАО "Мосэнерго", 107497, г. Москва, ул. Монтажная, д. 1/4 |  |  | 0 | 0
20 | РЕЛЕ УПРАВЛЕНИЯ: РП-232; ТИП: ПРОМЕЖУТОЧНОЕ, НАПРЯЖЕНИЕ: 220В, ТОК: 8А; ДИАПАЗОН СРАБАТЫВАНИЯ:50-200В ; КРЕПЛЕНИЕ: ПЕРЕДНЕЕ; | 5 | ШТ | июнь | ТЭЦ-23 - филиал ОАО "Мосэнерго", 107497, г. Москва, ул. Монтажная, д. 1/4 |  |  | 0 | 0
21 | РЕЛЕ УПРАВЛЕНИЯ: РП-232; ТИП: ПРОМЕЖУТОЧНОЕ, НАПРЯЖЕНИЕ: 220В, ТОК: 2А; ДИАПАЗОН СРАБАТЫВАНИЯ:50-200В ; КРЕПЛЕНИЕ: ПЕРЕДНЕЕ; | 4 | ШТ | июнь | ТЭЦ-23 - филиал ОАО "Мосэнерго", 107497, г. Москва, ул. Монтажная, д. 1/4 |  |  | 0 | 0
22 | РЕЛЕ УПРАВЛЕНИЯ: РП-255; ТИП: ПРОМЕЖУТОЧНОЕ, НАПРЯЖЕНИЕ: 220В, ТОК: 2А; КРЕПЛЕНИЕ: ПЕРЕДНЕЕ; РАСПОЛОЖЕНИЕ КОНТАКТОВ: 1НО; ТИП ТОКА: ПОСТОЯННЫЙ | 2 | ШТ | июнь | ТЭЦ-23 - филиал ОАО "Мосэнерго", 107497, г. Москва, ул. Монтажная, д. 1/4 |  |  | 0 | 0
23 | РЕЛЕ УПРАВЛЕНИЯ: РП-255; ТИП: ПРОМЕЖУТОЧНОЕ, НАПРЯЖЕНИЕ: 220В, ТОК: 1А; КРЕПЛЕНИЕ: ПЕРЕДНЕЕ; РАСПОЛОЖЕНИЕ КОНТАКТОВ: 1НО; ТИП ТОКА: ПОСТОЯННЫЙ | 2 | ШТ | июнь | ТЭЦ-23 - филиал ОАО "Мосэнерго", 107497, г. Москва, ул. Монтажная, д. 1/4 |  |  | 0 | 0
24 | ТАЙМЕР: ОБОЗНАЧЕНИЕ РВ-1-60Н, ТИП: МЕХАНИЧЕСКИЙ, ДИАПАЗОН: 1-60МИН | 2 | ШТ | июнь | ТЭЦ-27, 141031, МО, Мытищинский р-н, п/о Челобитьево |  |  | 0 | 0
25 | РЕЛЕ УПРАВЛЕНИЯ: ОБОЗНАЧЕНИЕ РЭПУ-12М-200-1УЗ, ТИП: УКАЗАТЕЛЬНОЕ, 220В | 2 | ШТ | июнь | ТЭЦ-9 - филиал ОАО "Мосэнерго", 115280, г. Москва, ул. Автозаводская, д.12, корп.1 |  |  | 0 | 0
26 | РЕЛЕ УПРАВЛЕНИЯ: ОБОЗНАЧЕНИЕ РЭПУ-12М-210-1-У3 -I;ток:0,016А ТИП: ЭЛЕКТРОМАГНИТНОЕ, ПРОМЕЖУТОЧНО-УКАЗАТЕЛЬНОЕ; НАПРЯЖЕНИЕ:220В | 2 | ШТ | июнь | ТЭЦ-9 - филиал ОАО "Мосэнерго", 115280, г. Москва, ул. Автозаводская, д.12, корп.1 |  |  | 0 | 0
27 | РЕЛЕ ВЫДЕРЖКИ ВРЕМЕНИ: ОБОЗНАЧЕНИЕ РВ-01; ВЫВОДЫ: НЕТ; КРЕПЛЕНИЕ:ПЕРЕДНЕЕ ВИНТОМ ; МЕХАНИЗМ:ДЛИТЕЛЬНЫЙ РЕЖИМ РАБОТЫ,СТУПЕНЧАТОЕРЕГУЛИРОВАНИЕ УСТАВОК; НАПРЯЖЕНИЕ ОБМОТКИ: =220ВПО; РАБОЧЕЕ ТЕЛО: НЕТ; РАБОЧИЕ ХАРАКТЕРИСТИКИ:10 ВТ,0,1-50С ; РАСПОЛОЖЕНИЕ КОНТАКТОВ:ПЕРЕДНЕЕ ПРИСОЕДИНЕНИЕ ; ХАРАКТЕРИСТИКА КОНТАКТОВ:2 ПЕРЕКЛЮЧАЮЩИХ КОНТАКТА ; | 5 | ШТ | июнь | ТЭЦ-16 - филиал ОАО "Мосэнерго", 123298, г. Москва, 3-я Хорошевская ул., д. 14 |  |  | 0 | 0
28 | РЕЛЕ ВЫДЕРЖКИ ВРЕМЕНИ: ОБОЗНАЧЕНИЕ РВ-01; ВЫВОДЫ: НЕТ; КРЕПЛЕНИЕ:ПЕРЕДНЕЕ ВИНТОМ ; МЕХАНИЗМ:ДЛИТЕЛЬНЫЙ РЕЖИМ РАБОТЫ,СТУПЕНЧАТОЕРЕГУЛИРОВАНИЕ УСТАВОК; НАПРЯЖЕНИЕ ОБМОТКИ: =220ВПО; РАБОЧЕЕ ТЕЛО: НЕТ; РАБОЧИЕ ХАРАКТЕРИСТИКИ:10 ВТ,0,1-50С ; РАСПОЛОЖЕНИЕ КОНТАКТОВ:ПЕРЕДНЕЕ ПРИСОЕДИНЕНИЕ ; ХАРАКТЕРИСТИКА КОНТАКТОВ:2 ПЕРЕКЛЮЧАЮЩИХ КОНТАКТА ; | 5 | ШТ | июль | ТЭЦ-16 - филиал ОАО "Мосэнерго", 123298, г. Москва, 3-я Хорошевская ул., д. 14 |  |  | 0 | 0
29 | РЕЛЕ ВЫДЕРЖКИ ВРЕМЕНИ: ОБОЗНАЧЕНИЕ РВ-132, РАБОЧИЕ ХАРАКТЕРИСТИКИ: 0.5- 9С, НАПРЯЖЕНИЕ ОБМОТКИ: 200ВПО; КРЕПЛЕНИЕ:ПЕРЕДНЕЕ ВИНТОМ ; РАСПОЛОЖЕНИЕ КОНТАКТОВ:ПЕРЕДНЕЕ ПРИСОЕДИНЕНИЕ ; ХАРАКТЕРИСТИКА КОНТАКТОВ:1"Р" 1 "З" ; | 5 | ШТ | июнь | ТЭЦ-16 - филиал ОАО "Мосэнерго", 123298, г. Москва, 3-я Хорошевская ул., д. 14 |  |  | 0 | 0
30 | РЕЛЕ ВЫДЕРЖКИ ВРЕМЕНИ: ОБОЗНАЧЕНИЕ РВ-132, РАБОЧИЕ ХАРАКТЕРИСТИКИ: 0.5- 9С, НАПРЯЖЕНИЕ ОБМОТКИ: 200ВПО; КРЕПЛЕНИЕ:ПЕРЕДНЕЕ ВИНТОМ ; РАСПОЛОЖЕНИЕ КОНТАКТОВ:ПЕРЕДНЕЕ ПРИСОЕДИНЕНИЕ ; ХАРАКТЕРИСТИКА КОНТАКТОВ:1"Р" 1 "З" ; | 5 | ШТ | июль | ТЭЦ-16 - филиал ОАО "Мосэнерго", 123298, г. Москва, 3-я Хорошевская ул., д. 14 |  |  | 0 | 0
31 | РЕЛЕ УПРАВЛЕНИЯ: ОБОЗНАЧЕНИЕ: РП25УХЛ4, ТИП: ПРОМЕЖУТОЧНОЕ, ХАРАКТЕРИСТИКА КОНТАКТОВ: 5А; НОМИНАЛЬНЫЙ ТОК: 5А; НАПРЯЖЕНИЕ ОБМОТКИ: 220ВПЕ; ДИАПАЗОН СРАБАТЫВАНИЯ: 85%UНОМ; | 5 | ШТ | июнь | ТЭЦ-16 - филиал ОАО "Мосэнерго", 123298, г. Москва, 3-я Хорошевская ул., д. 14 |  |  | 0 | 0
32 | РЕЛЕ УПРАВЛЕНИЯ: ОБОЗНАЧЕНИЕ РСМ-13-18 УХЛ4, ТИП: МОЩНОСТИ; КЛАСС ЗАЩИТЫ:IP40 ; КРЕПЛЕНИЕ:ПЕРЕДНЕЕ ВИНТОМ ; НОМИНАЛЬНЫЙ ТОК:5 А; РОД ТОКА: ПОСТОЯННЫЙ; ДИАПАЗОН СРАБАТЫВАНИЯ:55-100 В ; НАПРЯЖЕНИЕ ОБМОТКИ: = 220ВПО; РАСПОЛОЖЕНИЕ КОНТАКТОВ:ПЕРЕДНЕЕ ; | 5 | ШТ | июнь | ТЭЦ-16 - филиал ОАО "Мосэнерго", 123298, г. Москва, 3-я Хорошевская ул., д. 14 |  |  | 0 | 0
33 | РЕЛЕ УПРАВЛЕНИЯ: ОБОЗНАЧЕНИЕ РТД 11-01-15 40 УХЛ4, ТИП: ДВУСТАБИЛЬНОЕ; НАПРЯЖЕНИЕ ОБМОТКИ:220ВПО; НОМИНАЛЬНЫЙ ТОК: 0.05А; КЛАССЗАЩИТЫ: IP40; КРЕПЛЕНИЕ: ВИНТОВОЕ ПЕРЕДНЕЕ; ТИП ТОКА: ПОСТОЯННЫЙ; РАСПОЛОЖЕНИЕ КОНТАКТОВ: ПЕРЕДНЕЕ; | 5 | ШТ | июнь | ТЭЦ-16 - филиал ОАО "Мосэнерго", 123298, г. Москва, 3-я Хорошевская ул., д. 14 |  |  | 0 | 0
34 | РЕЛЕ УПРАВЛЕНИЯ: ТИП: УКАЗАТЕЛЬНОЕ; ОБОЗНАЧЕНИЕ: РУ-21-1; КЛАСС ЗАЩИТЫ: IP40; КРЕПЛЕНИЕ: ПЕРЕДНЕЕ ВИНТОМ; НОМИНАЛЬНЫЙ ТОК: 1А; РОД ТОКА: ПОСТОЯННЫЙ; ДИАПАЗОН СРАБАТЫВАНИЯ: 1А; НАПРЯЖЕНИЕ ОБМОТКИ: 220 ВПО; РАСПОЛОЖЕНИЕ КОНТАКТОВ: ПЕРЕДНЕЕ ПРИСОЕДИНЕНИЕ | 5 | ШТ | июнь | ТЭЦ-16 - филиал ОАО "Мосэнерго", 123298, г. Москва, 3-я Хорошевская ул., д. 14 |  |  | 0 | 0
35 | РЕЛЕ УПРАВЛЕНИЯ: ТИП: УКАЗАТЕЛЬНОЕ; ОБОЗНАЧЕНИЕ: РУ-21-1; КЛАСС ЗАЩИТЫ: IP40; КРЕПЛЕНИЕ: ПЕРЕДНЕЕ ВИНТОМ; НОМИНАЛЬНЫЙ ТОК: 1А; РОД ТОКА: ПОСТОЯННЫЙ; ДИАПАЗОН СРАБАТЫВАНИЯ: 1А; НАПРЯЖЕНИЕ ОБМОТКИ: 220 ВПО; РАСПОЛОЖЕНИЕ КОНТАКТОВ: ПЕРЕДНЕЕ ПРИСОЕДИНЕНИЕ | 5 | ШТ | сентябрь | ТЭЦ-16 - филиал ОАО "Мосэнерго", 123298, г. Москва, 3-я Хорошевская ул., д. 14 |  |  | 0 | 0
36 | РЕЛЕ УПРАВЛЕНИЯ: ОБОЗНАЧЕНИЕ: РЭУ-11-20; ТИП: УКАЗАТЕЛЬНОЕ; КЛАСС ЗАЩИТЫ: IP40; КРЕПЛЕНИЕ: ПЕРЕДНЕЕ ВИНТОМ ; РОД ТОКА: ПОСТОЯННЫЙ; НАПРЯЖЕНИЕ ОБМОТКИ: 220ВПО; | 5 | ШТ | июнь | ТЭЦ-16 - филиал ОАО "Мосэнерго", 123298, г. Москва, 3-я Хорошевская ул., д. 14 |  |  | 0 | 0
37 | РЕЛЕ УПРАВЛЕНИЯ: ОБОЗНАЧЕНИЕ: РЭУ-11-20; ТИП: УКАЗАТЕЛЬНОЕ; КЛАСС ЗАЩИТЫ: IP40; КРЕПЛЕНИЕ: ПЕРЕДНЕЕ ВИНТОМ ; РОД ТОКА: ПОСТОЯННЫЙ; НАПРЯЖЕНИЕ ОБМОТКИ: 220ВПО; | 5 | ШТ | август | ТЭЦ-16 - филиал ОАО "Мосэнерго", 123298, г. Москва, 3-я Хорошевская ул., д. 14 |  |  | 0 | 0
38 | РЕЛЕ УПРАВЛЕНИЯ: ОБОЗНАЧЕНИЕ РПУ-2-М9-1200, ТИП: ПРОМЕЖУТОЧНОЕ, РАСПОЛОЖЕНИЕ КОНТАКТОВ: 2НО, НАПРЯЖЕНИЕ ОБМОТКИ: 220ВПО | 10 | ШТ | июнь | ТЭЦ-17 - филиал ОАО "Мосэнерго", 142800, Московская область, г. Ступино, ул. Фрунзе, д. 19 |  |  | 0 | 0
39 | ПУСКАТЕЛЬ ЭЛЕКТРОДВИГАТЕЛЯ: ОБОЗНАЧЕНИЕ ПМ-12-040-140;НАПРЯЖЕНИЕ ОБМОТКИ:380В ; ХАРАКТЕРИСТИКА КОНТАКТОВ:40 А;СБРОС:БЕЗ КНОПОК;ТИП:МАГНИТНЫЙ НЕРЕВЕРСИВНЫЙ РАСПОЛОЖЕНИЕ КОНТАКТОВ:2З+ 2Р;НОМИНАЛЬНЫЙ ТОК:40А;НОМИНАЛЬНОЕ НАПРЯЖЕНИЕ:660В;ИСПОЛНЕНИЕ:ЗАКРЫТОЕ , БЕЗ ТЕПЛОВОГО РЕЛЕ; КЛАСС ЗАЩИТЫ:IP40 | 20 | ШТ | июнь | ТЭЦ-21 - филиал ОАО "Мосэнерго", 125412, г. Москва, ул. Ижорская, д. 9 |  |  | 0 | 0
40 | ПУСКАТЕЛЬ ЭЛЕКТРОДВИГАТЕЛЯ: ОБОЗНАЧЕНИЕ: ПМ12-063151УХЛ4; ТИП: МАГНИТНЫЙ; ИСПОЛНЕНИЕ: БЕЗ РЕЛЕ, НЕРЕВЕРСИВНЫЙ; КЛАСС ЗАЩИТЫ (СТЕПЕНЬ): IP20; КОЛИЧЕСТВО КОНТАКТОВ: 3; НАПРЯЖЕНИЕ ОБМОТКИ: 110ВПЕ; НОМИНАЛЬНОЕ НАПРЯЖЕНИЕ: 380В; НОМИНАЛЬНЫЙ ТОК: 63А; | 4 | ШТ | июнь | ТЭЦ-21 - филиал ОАО "Мосэнерго", 125412, г. Москва, ул. Ижорская, д. 9 |  |  | 0 | 0
41 | ПУСКАТЕЛЬ ЭЛЕКТРОДВИГАТЕЛЯ: ОБОЗНАЧЕНИЕ: ПМ12-040151УХЛ4А; ; ТИП: МАГНИТНЫЙ; ИСПОЛНЕНИЕ: БЕЗ РЕЛЕ, НЕРЕВЕРСИВНЫЙ; КЛАСС ЗАЩИТЫ (СТЕПЕНЬ): IP20; КОЛИЧЕСТВО КОНТАКТОВ: 3; НАПРЯЖЕНИЕ ОБМОТКИ: 110ВПЕ; НОМИНАЛЬНОЕ НАПРЯЖЕНИЕ: 380В; НОМИНАЛЬНЫЙ ТОК: 40А; | 4 | ШТ | июнь | ТЭЦ-21 - филиал ОАО "Мосэнерго", 125412, г. Москва, ул. Ижорская, д. 9 |  |  | 0 | 0
42 | ПУСКАТЕЛЬ ЭЛЕКТРОДВИГАТЕЛЯ: ОБОЗНАЧЕНИЕ: ПМ12-025151УХЛ4А; ТИП: МАГНИТНЫЙ; ИСПОЛНЕНИЕ: БЕЗ РЕЛЕ, НЕРЕВЕРСИВНЫЙ; КЛАСС ЗАЩИТЫ (СТЕПЕНЬ): IP20; КОЛИЧЕСТВО КОНТАКТОВ: 3; НАПРЯЖЕНИЕ ОБМОТКИ: 110ВПЕ; НОМИНАЛЬНОЕ НАПРЯЖЕНИЕ: 380В; НОМИНАЛЬНЫЙ ТОК: 25А; | 4 | ШТ | июнь | ТЭЦ-21 - филиал ОАО "Мосэнерго", 125412, г. Москва, ул. Ижорская, д. 9 |  |  | 0 | 0
43 | РЕЛЕ УПРАВЛЕНИЯ: ОБОЗНАЧЕНИЕ РПУ-2-М3, ТИП: ПРОМЕЖУТОЧНОЕ, НАПРЯЖЕНИЕ ОБМОТКИ: 220ВПЕ;РАСПОЛОЖЕНИЕ КОНТАКТОВ: 4НЗ-4НО; | 10 | ШТ | июнь | ТЭЦ-27, 141031, МО, Мытищинский р-н, п/о Челобитьево |  |  | 0 | 0
44 | РЕЛЕ УПРАВЛЕНИЯ: ОБОЗНАЧЕНИЕ РЭП36-21УХЛ4, ТИП: ПРОМЕЖУТОЧНОЕ, РАСПОЛОЖЕНИЕ КОНТАКТОВ: 4НЗ-4НО, НАПРЯЖЕНИЕ ОБМОТКИ: 220ВПЕ, КРЕПЛЕНИЕ:В КОЛОДКУ ВИНТОВОЕ ВЕРТИКАЛЬНОЕ ПЕРЕДНЕГО ПРИСОЕДИНЕНИЯ | 5 | ШТ | июнь | ТЭЦ-27, 141031, МО, Мытищинский р-н, п/о Челобитьево |  |  | 0 | 0
45 | ПРИНАДЛЕЖНОСТИ, КОМПЛЕКТ:ОБОРУДОВАНИЕ НВА;ТИП:НИЗКОВОЛЬНАЯ АППАРАТУРА; В СОСТАВЕ:РЕЛЕ РП-23 -8ШТ;ПКЕ-222-2ШТ; АП50Б2-3ШТ. | 5 | ШТ | июль | ТЭЦ-21 - филиал ОАО "Мосэнерго", 125412, г. Москва, ул. Ижорская, д. 9 |  |  | 0 | 0
46 | РЕЛЕ ВЫДЕРЖКИ ВРЕМЕНИ: ОБОЗНАЧЕНИЕ ВЛ-56УХЛ4, РАБОЧИЕ ХАРАКТЕРИСТИКИ: 1-100С, НАПРЯЖЕНИЕ ОБМОТКИ: 220В | 4 | ШТ | июнь | ТЭЦ-23 - филиал ОАО "Мосэнерго", 107497, г. Москва, ул. Монтажная, д. 1/4 |  |  | 0 | 0
47 | РЕЛЕ ВЫДЕРЖКИ ВРЕМЕНИ: ОБОЗНАЧЕНИЕ ВЛ-81, РАБОЧИЕ ХАРАКТЕРИСТИКИ: 1-99С, ХАРАКТЕРИСТИКА КОНТАКТОВ: 4А, НАПРЯЖЕНИЕ ОБМОТКИ: 240ВПЕ; 220ВПО | 2 | ШТ | июнь | ТЭЦ-23 - филиал ОАО "Мосэнерго", 107497, г. Москва, ул. Монтажная, д. 1/4 |  |  | 0 | 0
48 | РЕЛЕ ВЫДЕРЖКИ ВРЕМЕНИ: ОБОЗНАЧЕНИЕ РВ-112, РАБОЧИЕ ХАРАКТЕРИСТИКИ: 0.1-1.3С, НАПРЯЖЕНИЕ ОБМОТКИ: 110В, ПРИСОЕДИНЕНИЕ ЗАДНЕЕ | 6 | ШТ | июнь | ТЭЦ-23 - филиал ОАО "Мосэнерго", 107497, г. Москва, ул. Монтажная, д. 1/4 |  |  | 0 | 0
49 | РЕЛЕ ВЫДЕРЖКИ ВРЕМЕНИ: ОБОЗНАЧЕНИЕ РВ-113, РАБОЧИЕ ХАРАКТЕРИСТИКИ: 0.1-1.3С, НАПРЯЖЕНИЕ ОБМОТКИ: 220В | 6 | ШТ | июнь | ТЭЦ-23 - филиал ОАО "Мосэнерго", 107497, г. Москва, ул. Монтажная, д. 1/4 |  |  | 0 | 0
50 | РЕЛЕ ВЫДЕРЖКИ ВРЕМЕНИ: ОБОЗНАЧЕНИЕ РВ-132, РАБОЧИЕ ХАРАКТЕРИСТИКИ: 0.5-9С, НАПРЯЖЕНИЕ ОБМОТКИ: 220В | 12 | ШТ | июнь | ТЭЦ-23 - филиал ОАО "Мосэнерго", 107497, г. Москва, ул. Монтажная, д. 1/4 |  |  | 0 | 0
51 | РЕЛЕ ВЫДЕРЖКИ ВРЕМЕНИ: ОБОЗНАЧЕНИЕ РВ-142, РАБОЧИЕ ХАРАКТЕРИСТИКИ: 1-20С, НАПРЯЖЕНИЕ ОБМОТКИ: 220В | 4 | ШТ | июнь | ТЭЦ-23 - филиал ОАО "Мосэнерго", 107497, г. Москва, ул. Монтажная, д. 1/4 |  |  | 0 | 0
52 | РЕЛЕ ВЫДЕРЖКИ ВРЕМЕНИ: ОБОЗНАЧЕНИЕ РВ-235 УХЛ4, РАБОЧИЕ ХАРАКТЕРИСТИКИ: НАПРЯЖЕНИЕ ОБМОТКИ: 220ВПЕ;50ГЦ;ПРИСОЕДИНЕНИЕ ПЕРЕДНЕЕ | 30 | ШТ | июнь | ТЭЦ-23 - филиал ОАО "Мосэнерго", 107497, г. Москва, ул. Монтажная, д. 1/4 |  |  | 0 | 0
53 | ПУСКАТЕЛЬ ЭЛЕКТРОДВИГАТЕЛЯ: ОБОЗНАЧЕНИЕ ПМЕ-211, ТИП: МАГНИТНЫЙ; НЕРЕВЕРСИВНЫЙ, БЕЗ ТЕПЛОВОГО РЕЛЕ; ХАРАКТЕРИСТИКА КОНТАКТОВ: 25А, НАПРЯЖЕНИЕ ОБМОТКИ: 220В; НОМИНАЛЬНЫЙ ТОК: 25А; НОМИНАЛЬНОЕ НАПРЯЖЕНИЕ: 660В 50ГЦ; ИСПОЛНЕНИЕ: УЛХ4; КЛАСС ЗАЩИТЫ (СТЕПЕНЬ): IP00; КОЛИЧЕСТВО КОНТАКТОВ: 2З + 2 Р; | 3 | ШТ | июнь | ТЭЦ-16 - филиал ОАО "Мосэнерго", 123298, г. Москва, 3-я Хорошевская ул., д. 14 |  |  | 0 | 0
54 | ПУСКАТЕЛЬ ЭЛЕКТРОДВИГАТЕЛЯ: ОБОЗНАЧЕНИЕ ПМЕ-211, ТИП: МАГНИТНЫЙ; НЕРЕВЕРСИВНЫЙ, БЕЗ ТЕПЛОВОГО РЕЛЕ; ХАРАКТЕРИСТИКА КОНТАКТОВ: 25А, НАПРЯЖЕНИЕ ОБМОТКИ: 220В; НОМИНАЛЬНЫЙ ТОК: 25А; НОМИНАЛЬНОЕ НАПРЯЖЕНИЕ: 660В 50ГЦ; ИСПОЛНЕНИЕ: УЛХ4; КЛАСС ЗАЩИТЫ (СТЕПЕНЬ): IP00; КОЛИЧЕСТВО КОНТАКТОВ: 2З + 2 Р; | 3 | ШТ | июнь | ТЭЦ-16 - филиал ОАО "Мосэнерго", 123298, г. Москва, 3-я Хорошевская ул., д. 14 |  |  | 0 | 0
55 | РЕЛЕ ПЕРЕГРУЗКИ: ОБОЗНАЧЕНИЕ РТ40/200, ТИП: ТОКА, ДИАПАЗОН ПРЕРЫВАНИЙ: 200А | 4 | ШТ | июнь | ТЭЦ-23 - филиал ОАО "Мосэнерго", 107497, г. Москва, ул. Монтажная, д. 1/4 |  |  | 0 | 0
56 | ПУСКАТЕЛЬ ЭЛЕКТРОДВИГАТЕЛЯ: ОБОЗНАЧЕНИЕ ПМЕ-211, ТИП: МАГНИТНЫЙ; НЕРЕВЕРСИВНЫЙ, БЕЗ ТЕПЛОВОГО РЕЛЕ; ХАРАКТЕРИСТИКА КОНТАКТОВ: 25А, НАПРЯЖЕНИЕ ОБМОТКИ: 380В; НОМИНАЛЬНЫЙ ТОК: 25А; НОМИНАЛЬНОЕ НАПРЯЖЕНИЕ: 660В 50ГЦ; ИСПОЛНЕНИЕ: УЛХ4; КЛАСС ЗАЩИТЫ (СТЕПЕНЬ): IP00; КОЛИЧЕСТВО КОНТАКТОВ: 2З + 2 Р; | 3 | ШТ | июнь | ТЭЦ-16 - филиал ОАО "Мосэнерго", 123298, г. Москва, 3-я Хорошевская ул., д. 14 |  |  | 0 | 0
57 | ПУСКАТЕЛЬ ЭЛЕКТРОДВИГАТЕЛЯ: ОБОЗНАЧЕНИЕ ПМЕ-211, ТИП: МАГНИТНЫЙ; НЕРЕВЕРСИВНЫЙ, БЕЗ ТЕПЛОВОГО РЕЛЕ; ХАРАКТЕРИСТИКА КОНТАКТОВ: 25А, НАПРЯЖЕНИЕ ОБМОТКИ: 380В; НОМИНАЛЬНЫЙ ТОК: 25А; НОМИНАЛЬНОЕ НАПРЯЖЕНИЕ: 660В 50ГЦ; ИСПОЛНЕНИЕ: УЛХ4; КЛАСС ЗАЩИТЫ (СТЕПЕНЬ): IP00; КОЛИЧЕСТВО КОНТАКТОВ: 2З + 2 Р; | 3 | ШТ | июнь | ТЭЦ-16 - филиал ОАО "Мосэнерго", 123298, г. Москва, 3-я Хорошевская ул., д. 14 |  |  | 0 | 0
58 | РЕЛЕ ПЕРЕГРУЗКИ: ОБОЗНАЧЕНИЕ РТ-40/50, ТИП: ТОКА, ДИАПАЗОН ПРЕРЫВАНИЙ: 12.5-50А, РАСПОЛОЖЕНИЕ КОНТАКТОВ: 1НЗ-1НО, КЛАСС ЗАЩИТЫ:IP40 | 4 | ШТ | июнь | ТЭЦ-23 - филиал ОАО "Мосэнерго", 107497, г. Москва, ул. Монтажная, д. 1/4 |  |  | 0 | 0
59 | ПУСКАТЕЛЬ ЭЛЕКТРОДВИГАТЕЛЯ: ОБОЗНАЧЕНИЕ ПМЛ-1100, ТИП: МАГНИТНЫЙ; НЕРЕВЕРСИВНЫЙ, БЕЗ ТЕПЛОВОГО РЕЛЕ; НАПРЯЖЕНИЕ ОБМОТКИ: 220В; НОМИНАЛЬНЫЙ ТОК: 10А; НОМИНАЛЬНОЕ НАПРЯЖЕНИЕ: 660В 50ГЦ; ИСПОЛНЕНИЕ: УЛХ4; КЛАСС ЗАЩИТЫ (СТЕПЕНЬ): IP00; КОЛИЧЕСТВО КОНТАКТОВ: 4З (4 ЗАМЫКАЮЩИЕСЯ) | 4 | ШТ | июнь | ТЭЦ-16 - филиал ОАО "Мосэнерго", 123298, г. Москва, 3-я Хорошевская ул., д. 14 |  |  | 0 | 0
60 | ПУСКАТЕЛЬ ЭЛЕКТРОДВИГАТЕЛЯ: ОБОЗНАЧЕНИЕ ПМЛ-2100, ТИП: МАГНИТНЫЙ; НЕРЕВЕРСИВНЫЙ, БЕЗ ТЕПЛОВОГО РЕЛЕ; ХАРАКТЕРИСТИКА КОНТАКТОВ: 25А, НАПРЯЖЕНИЕ ОБМОТКИ: 220В; НОМИНАЛЬНЫЙ ТОК: 25А; НОМИНАЛЬНОЕ НАПРЯЖЕНИЕ: 660В 50ГЦ; ИСПОЛНЕНИЕ: УЛХ4; КЛАСС ЗАЩИТЫ (СТЕПЕНЬ): IP00; КОЛИЧЕСТВО КОНТАКТОВ: 4З (4 ЗАМЫКАЮЩИЕСЯ); | 3 | ШТ | июнь | ТЭЦ-16 - филиал ОАО "Мосэнерго", 123298, г. Москва, 3-я Хорошевская ул., д. 14 |  |  | 0 | 0
61 | ПУСКАТЕЛЬ ЭЛЕКТРОДВИГАТЕЛЯ: ОБОЗНАЧЕНИЕ ПМЛ-2100, ТИП: МАГНИТНЫЙ; НЕРЕВЕРСИВНЫЙ, БЕЗ ТЕПЛОВОГО РЕЛЕ; ХАРАКТЕРИСТИКА КОНТАКТОВ: 25А, НАПРЯЖЕНИЕ ОБМОТКИ: 220В; НОМИНАЛЬНЫЙ ТОК: 25А; НОМИНАЛЬНОЕ НАПРЯЖЕНИЕ: 660В 50ГЦ; ИСПОЛНЕНИЕ: УЛХ4; КЛАСС ЗАЩИТЫ (СТЕПЕНЬ): IP00; КОЛИЧЕСТВО КОНТАКТОВ: 4З (4 ЗАМЫКАЮЩИЕСЯ); | 3 | ШТ | июнь | ТЭЦ-16 - филиал ОАО "Мосэнерго", 123298, г. Москва, 3-я Хорошевская ул., д. 14 |  |  | 0 | 0
62 | РЕЛЕ ВЫДЕРЖКИ ВРЕМЕНИ: ОБОЗНАЧЕНИЕ РВ-235 УХЛ4, РАБОЧИЕ ХАРАКТЕРИСТИКИ: НАПРЯЖЕНИЕ ОБМОТКИ: 380В;50ГЦ;ПРИСОЕДИНЕНИЕ ПЕРЕДНЕЕ | 16 | ШТ | июнь | ТЭЦ-23 - филиал ОАО "Мосэнерго", 107497, г. Москва, ул. Монтажная, д. 1/4 |  |  | 0 | 0
63 | РЕЛЕ ВЫДЕРЖКИ ВРЕМЕНИ: ОБОЗНАЧЕНИЕ РВ-235, РАБОЧИЕ ХАРАКТЕРИСТИКИ: 0.5-9С, ХАРАКТЕРИСТИКА КОНТАКТОВ: 20VA, НАПРЯЖЕНИЕ ОБМОТКИ: 127ВПЕ | 4 | ШТ | июнь | ТЭЦ-23 - филиал ОАО "Мосэнерго", 107497, г. Москва, ул. Монтажная, д. 1/4 |  |  | 0 | 0
64 | РЕЛЕ ВЫДЕРЖКИ ВРЕМЕНИ: ОБОЗНАЧЕНИЕ РВ-235,ЧАСОВОЙ МЕХАНИЗМ ЧП-1-240 (9,8 СЕК) | 30 | ШТ | июнь | ТЭЦ-23 - филиал ОАО "Мосэнерго", 107497, г. Москва, ул. Монтажная, д. 1/4 |  |  | 0 | 0
65 | РЕЛЕ ВЫДЕРЖКИ ВРЕМЕНИ: ОБОЗНАЧЕНИЕ РВ-238, РАБОЧИЕ ХАРАКТЕРИСТИКИ: 0.5- 9С, НАПРЯЖЕНИЕ ОБМОТКИ: 220В, КРЕПЛЕНИЕ: ВИНТОВОЕ ПЕРЕДНЕЕ, РАСПОЛОЖЕНИЕ КОНТАКТОВ: ОТКРЫТОЕ 1 СКОЛЬЗЯЩИЙ - 1 КОНЕЧНЫЙ ЗАМЫКАЮЩИЙ КОНТАКТЫ С РЕГУЛИРУЕМОЙ ВЫДЕРЖКОЙ ВРЕМЕНИ - 1 МГНОВЕННЫЙ ПЕРЕКЛЮЧАЮЩИЙ; | 8 | ШТ | июнь | ТЭЦ-23 - филиал ОАО "Мосэнерго", 107497, г. Москва, ул. Монтажная, д. 1/4 |  |  | 0 | 0
66 | РЕЛЕ ПЕРЕГРУЗКИ: ОБОЗНАЧЕНИЕ ДЗТ-11-УХЛ4, ТИП: ЭЛЕКТРОМЕХАНИЧЕСКОЕ; ПРИМЕНЕНИЕ: ДИФФЕРЕНЦИАЛЬНАЯ ЗАЩИТА ТРАНСФОРМАТОРА | 2 | ШТ | июнь | ТЭЦ-23 - филиал ОАО "Мосэнерго", 107497, г. Москва, ул. Монтажная, д. 1/4 |  |  | 0 | 0
67 | РЕЛЕ ПЕРЕГРУЗКИ: ОБОЗНАЧЕНИЕ РН53/60Д | 3 | ШТ | июнь | ТЭЦ-23 - филиал ОАО "Мосэнерго", 107497, г. Москва, ул. Монтажная, д. 1/4 |  |  | 0 | 0
68 | РЕЛЕ ПЕРЕГРУЗКИ: ОБОЗНАЧЕНИЕ РТ-40/10, ТИП: ТОКА, ПЕРЕДНЕЕ ПРИСОЕД | 4 | ШТ | июнь | ТЭЦ-23 - филиал ОАО "Мосэнерго", 107497, г. Москва, ул. Монтажная, д. 1/4 |  |  | 0 | 0
69 | РЕЛЕ ПЕРЕГРУЗКИ: ОБОЗНАЧЕНИЕ РТ40/100, ТИП: ТОКА, ДИАПАЗОН ПРЕРЫВАНИЙ: 100А | 4 | ШТ | июнь | ТЭЦ-23 - филиал ОАО "Мосэнерго", 107497, г. Москва, ул. Монтажная, д. 1/4 |  |  | 0 | 0
70 | РЕЛЕ ПЕРЕГРУЗКИ: ОБОЗНАЧЕНИЕ РТ-40/20, ТИП: ТОКА, ДИАПАЗОН ПРЕРЫВАНИЙ: 20А | 4 | ШТ | июнь | ТЭЦ-23 - филиал ОАО "Мосэнерго", 107497, г. Москва, ул. Монтажная, д. 1/4 |  |  | 0 | 0
71 | РЕЛЕ ПЕРЕГРУЗКИ: ОБОЗНАЧЕНИЕ РТ-40/6, ТИП: ТОКА, ДИАПАЗОН ПРЕРЫВАНИЙ: 1.5-6А, РАСПОЛОЖЕНИЕ КОНТАКТОВ: 1НЗ-1НО, КЛАСС ЗАЩИТЫ: IP40 | 2 | ШТ | июнь | ТЭЦ-23 - филиал ОАО "Мосэнерго", 107497, г. Москва, ул. Монтажная, д. 1/4 |  |  | 0 | 0
72 | РЕЛЕ УПРАВЛЕНИЯ: ОБОЗНАЧЕНИЕ РН-54/160, ТИП: НАПРЯЖЕНИЯ, К ГРУ-10 | 3 | ШТ | июнь | ТЭЦ-23 - филиал ОАО "Мосэнерго", 107497, г. Москва, ул. Монтажная, д. 1/4 |  |  | 0 | 0
73 | РЕЛЕ УПРАВЛЕНИЯ: ОБОЗНАЧЕНИЕ РП-21-004, НАПРЯЖЕНИЕ ОБМОТКИ: 220ВПЕ | 10 | ШТ | июнь | ТЭЦ-23 - филиал ОАО "Мосэнерго", 107497, г. Москва, ул. Монтажная, д. 1/4 |  |  | 0 | 0
74 | РЕЛЕ УПРАВЛЕНИЯ: ОБОЗНАЧЕНИЕ РП23, ТИП: ПРОМЕЖУТОЧНОЕ, ХАРАКТЕРИСТИКА КОНТАКТОВ: 5А, НАПРЯЖЕНИЕ ОБМОТКИ: 220В, ПРИСОЕДИНЕНИЕ ЗАДНЕЕ | 10 | ШТ | июнь | ТЭЦ-23 - филиал ОАО "Мосэнерго", 107497, г. Москва, ул. Монтажная, д. 1/4 |  |  | 0 | 0
75 | РЕЛЕ УПРАВЛЕНИЯ: ОБОЗНАЧЕНИЕ РП-252, ТИП: ПРОМЕЖУТОЧНОЕ, РАСПОЛОЖЕНИЕ КОНТАКТОВ: 5НЗ, НАПРЯЖЕНИЕ ОБМОТКИ: 220В, ПЕРЕДНЕЕ ПРИСОЕДИНЕНИЕ | 6 | ШТ | июнь | ТЭЦ-23 - филиал ОАО "Мосэнерго", 107497, г. Москва, ул. Монтажная, д. 1/4 |  |  | 0 | 0
76 | РЕЛЕ УПРАВЛЕНИЯ: ОБОЗНАЧЕНИЕ РП256 УХЛ4, ТИП: ПРОМЕЖУТОЧНОЕ, , НАПРЯЖЕНИЕОБМОТКИ: 220В;ПРИСОЕДИНЕНИЕ ЗАДНЕЕ | 10 | ШТ | июнь | ТЭЦ-23 - филиал ОАО "Мосэнерго", 107497, г. Москва, ул. Монтажная, д. 1/4 |  |  | 0 | 0
77 | РЕЛЕ УПРАВЛЕНИЯ: ОБОЗНАЧЕНИЕ РП-8, ТИП: ДВУХПОЗИЦИОННОЕ; ПРОМЕЖУТОЧНОЕ, РАСПОЛОЖЕНИЕ КОНТАКТОВ: 7НЗ-7НО, НАПРЯЖЕНИЕ ОБМОТКИ: 220В | 5 | ШТ | июнь | ТЭЦ-23 - филиал ОАО "Мосэнерго", 107497, г. Москва, ул. Монтажная, д. 1/4 |  |  | 0 | 0
78 | РЕЛЕ УПРАВЛЕНИЯ: ОБОЗНАЧЕНИЕ РТД 11-01-15 40 УХЛ4, ТИП: ДВУСТАБИЛЬНОЕ; НАПРЯЖЕНИЕ ОБМОТКИ:220ВПО; НОМИНАЛЬНЫЙ ТОК: 0.05А; КЛАССЗАЩИТЫ: IP40; КРЕПЛЕНИЕ: ВИНТОВОЕ ПЕРЕДНЕЕ; ТИП ТОКА: ПОСТОЯННЫЙ; РАСПОЛОЖЕНИЕ КОНТАКТОВ: ПЕРЕДНЕЕ; | 6 | ШТ | июнь | ТЭЦ-23 - филиал ОАО "Мосэнерго", 107497, г. Москва, ул. Монтажная, д. 1/4 |  |  | 0 | 0
79 | РЕЛЕ УПРАВЛЕНИЯ: ОБОЗНАЧЕНИЕ РТЗ-51, ТИП: СТАТИЧЕСКОЕ, НАПРЯЖЕНИЕ ОБМОТКИ: 220В; КРЕПЛЕНИЕ: ВИНТОВОЕ; РАСПОЛОЖЕНИЕ КОНТАКТОВ: 1НЗ | 6 | ШТ | июнь | ТЭЦ-23 - филиал ОАО "Мосэнерго", 107497, г. Москва, ул. Монтажная, д. 1/4 |  |  | 0 | 0
80 | РЕЛЕ ВЫДЕРЖКИ ВРЕМЕНИ: ОБОЗНАЧЕНИЕ ВЛ-34-1У4 | 24 | ШТ | июнь | ТЭЦ-21 - филиал ОАО "Мосэнерго", 125412, г. Москва, ул. Ижорская, д. 9 |  |  | 0 | 0
81 | РЕЛЕ ВЫДЕРЖКИ ВРЕМЕНИ: ОБОЗНАЧЕНИЕ ВЛ-56, НАПРЯЖЕНИЕ ОБМОТКИ: 220В | 24 | ШТ | июнь | ТЭЦ-21 - филиал ОАО "Мосэнерго", 125412, г. Москва, ул. Ижорская, д. 9 |  |  | 0 | 0
82 | РЕЛЕ ВЫДЕРЖКИ ВРЕМЕНИ: ОБОЗНАЧЕНИЕ ВЛ-56УХЛ4, РАБОЧИЕ ХАРАКТЕРИСТИКИ: 1-100С, НАПРЯЖЕНИЕ ОБМОТКИ: 220В | 6 | ШТ | июнь | ТЭЦ-21 - филиал ОАО "Мосэнерго", 125412, г. Москва, ул. Ижорская, д. 9 |  |  | 0 | 0
83 | РЕЛЕ ВЫДЕРЖКИ ВРЕМЕНИ: ОБОЗНАЧЕНИЕ ВЛ-60Е1; КРЕПЛЕНИЕ: ВИНТОВОЕ DIN РЕЙКА; МЕХАНИЗМ: ЭЛЕКТРОННЫЙ ; НАПРЯЖЕНИЕ ОБМОТКИ: 24, 110,220 В; РАБОЧЕЕ ТЕЛО: ПЛАСТИК; РАБОЧИЕ ХАРАКТЕРИСТИКИ: 0.1-30 МИН; РАСПОЛОЖЕНИЕ КОНТАКТОВ: ВЕРХНЕЕ; ХАРАКТЕРИСТИКА КОНТАКТОВ: ЭЛЕКТРОННЫЙ КЛЮЧ; СТАНДАРТ: ТУ 3425-004-49874443-04 | 6 | ШТ | июнь | ТЭЦ-21 - филиал ОАО "Мосэнерго", 125412, г. Москва, ул. Ижорская, д. 9 |  |  | 0 | 0
84 | РЕЛЕ ВЫДЕРЖКИ ВРЕМЕНИ: ОБОЗНАЧЕНИЕ ВЛ-64 1504, РАБОЧИЕ ХАРАКТЕРИСТИКИ: 3-30С, НАПРЯЖЕНИЕ ОБМОТКИ: 110/220В, КРЕПЛЕНИЕ: ВИНТОВОЕ | 6 | ШТ | июнь | ТЭЦ-21 - филиал ОАО "Мосэнерго", 125412, г. Москва, ул. Ижорская, д. 9 |  |  | 0 | 0
85 | РЕЛЕ ВЫДЕРЖКИ ВРЕМЕНИ: ОБОЗНАЧЕНИЕ ВЛ-64, РАБОЧИЕ ХАРАКТЕРИСТИКИ: 0.1-108000С, НАПРЯЖЕНИЕ ОБМОТКИ: 110/220В, КРЕПЛЕНИЕ: ВИНТОВОЕ, 1204 | 6 | ШТ | июнь | ТЭЦ-21 - филиал ОАО "Мосэнерго", 125412, г. Москва, ул. Ижорская, д. 9 |  |  | 0 | 0
86 | РЕЛЕ ВЫДЕРЖКИ ВРЕМЕНИ: ОБОЗНАЧЕНИЕ РВ-01; ВЫВОДЫ: НЕТ; КРЕПЛЕНИЕ:ПЕРЕДНЕЕ ВИНТОМ ; МЕХАНИЗМ:ДЛИТЕЛЬНЫЙ РЕЖИМ РАБОТЫ,СТУПЕНЧАТОЕРЕГУЛИРОВАНИЕ УСТАВОК; НАПРЯЖЕНИЕ ОБМОТКИ: =220ВПО; РАБОЧЕЕ ТЕЛО: НЕТ; РАБОЧИЕ ХАРАКТЕРИСТИКИ:10 ВТ,0,1-50С ; РАСПОЛОЖЕНИЕ КОНТАКТОВ:ПЕРЕДНЕЕ ПРИСОЕДИНЕНИЕ ; ХАРАКТЕРИСТИКА КОНТАКТОВ:2 ПЕРЕКЛЮЧАЮЩИХ КОНТАКТА ; | 11 | ШТ | июнь | ТЭЦ-21 - филиал ОАО "Мосэнерго", 125412, г. Москва, ул. Ижорская, д. 9 |  |  | 0 | 0
87 | РЕЛЕ ВЫДЕРЖКИ ВРЕМЕНИ: ОБОЗНАЧЕНИЕ РВ-01УХЛ4, РАБОЧИЕ ХАРАКТЕРИСТИКИ: 0.1-50С;ВЫВОДЫ:НИЖНИЕ ; КРЕПЛЕНИЕ:ВИНТОВОЕ ЗАДНЕЕ ; МЕХАНИЗМ:СТУПЕНЧАТЫЙ ; НАПРЯЖЕНИЕ ОБМОТКИ:220В 50ГЦ ; РАСПОЛОЖЕНИЕ КОНТАКТОВ:ЗАДНЕЕ ; | 6 | ШТ | июнь | ТЭЦ-21 - филиал ОАО "Мосэнерго", 125412, г. Москва, ул. Ижорская, д. 9 |  |  | 0 | 0
88 | РЕЛЕ ВЫДЕРЖКИ ВРЕМЕНИ: ОБОЗНАЧЕНИЕ РВ-03, РАБОЧИЕ ХАРАКТЕРИСТИКИ: 0.15-20С, НАПРЯЖЕНИЕ ОБМОТКИ: 220В | 7 | ШТ | июнь | ТЭЦ-21 - филиал ОАО "Мосэнерго", 125412, г. Москва, ул. Ижорская, д. 9 |  |  | 0 | 0
89 | РЕЛЕ ВЫДЕРЖКИ ВРЕМЕНИ: ОБОЗНАЧЕНИЕ РВ-03, РАБОЧИЕ ХАРАКТЕРИСТИКИ: 0.15-20С, ХАРАКТЕРИСТИКА КОНТАКТОВ: 3VA, НАПРЯЖЕНИЕ ОБМОТКИ: 220ВПЕ, 220/50 | 7 | ШТ | июнь | ТЭЦ-21 - филиал ОАО "Мосэнерго", 125412, г. Москва, ул. Ижорская, д. 9 |  |  | 0 | 0
90 | РЕЛЕ ВЫДЕРЖКИ ВРЕМЕНИ: ОБОЗНАЧЕНИЕ РВ-112, РАБОЧИЕ ХАРАКТЕРИСТИКИ: 0.1-1.3С, НАПРЯЖЕНИЕ ОБМОТКИ: 110В, ПРИСОЕДИНЕНИЕ ЗАДНЕЕ | 5 | ШТ | июнь | ТЭЦ-21 - филиал ОАО "Мосэнерго", 125412, г. Москва, ул. Ижорская, д. 9 |  |  | 0 | 0
91 | РЕЛЕ ВЫДЕРЖКИ ВРЕМЕНИ: ОБОЗНАЧЕНИЕ РВ-113, РАБОЧИЕ ХАРАКТЕРИСТИКИ: 0.1-1.3С, НАПРЯЖЕНИЕ ОБМОТКИ: 220В | 5 | ШТ | июнь | ТЭЦ-21 - филиал ОАО "Мосэнерго", 125412, г. Москва, ул. Ижорская, д. 9 |  |  | 0 | 0
92 | ДАТЧИК-РЕЛЕ УРОВНЯ: ОБОЗНАЧЕНИЕ РОС-301, ТИП:СТЕРЖНЕВОЙ МОЩНОСТЬ:12VA;НАПРЯЖЕНИЕ:220В 220ВПЕ, ГЛУБИНА ПОГР. 0.6 М, МАТЕРИАЛ ИЗОЛЯТОРА:ПОЛИЭТИЛЕН ГОСТ 16388-85 | 5 | ШТ | июнь | ТЭЦ-9 - филиал ОАО "Мосэнерго", 115280, г. Москва, ул. Автозаводская, д.12, корп.1 |  |  | 0 | 0
93 | РЕЛЕ ВЫДЕРЖКИ ВРЕМЕНИ: ОБОЗНАЧЕНИЕ РВ-122, РАБОЧИЕ ХАРАКТЕРИСТИКИ: 0.25-3.5С, НАПРЯЖЕНИЕ ОБМОТКИ: 110ВПО | 20 | ШТ | июнь | ТЭЦ-21 - филиал ОАО "Мосэнерго", 125412, г. Москва, ул. Ижорская, д. 9 |  |  | 0 | 0
94 | РЕЛЕ ВЫДЕРЖКИ ВРЕМЕНИ: ОБОЗНАЧЕНИЕ РВ-124, РАБОЧИЕ ХАРАКТЕРИСТИКИ: 0.25-3.5С, ХАРАКТЕРИСТИКА КОНТАКТОВ: 30ВТ | 5 | ШТ | июнь | ТЭЦ-21 - филиал ОАО "Мосэнерго", 125412, г. Москва, ул. Ижорская, д. 9 |  |  | 0 | 0
95 | РЕЛЕ ВЫДЕРЖКИ ВРЕМЕНИ: ОБОЗНАЧЕНИЕ РВ-127, РАБОЧИЕ ХАРАКТЕРИСТИКИ: 0-3.5С, НАПРЯЖЕНИЕ ОБМОТКИ: 110В, ПРИСОЕДИНЕНИЕ ПЕРЕДНЕЕ | 5 | ШТ | июнь | ТЭЦ-21 - филиал ОАО "Мосэнерго", 125412, г. Москва, ул. Ижорская, д. 9 |  |  | 0 | 0
96 | РЕЛЕ ВЫДЕРЖКИ ВРЕМЕНИ: ОБОЗНАЧЕНИЕ РВ-128, РАБОЧИЕ ХАРАКТЕРИСТИКИ: 0.25-3.5С, НАПРЯЖЕНИЕ ОБМОТКИ: 110ВПО | 5 | ШТ | июнь | ТЭЦ-21 - филиал ОАО "Мосэнерго", 125412, г. Москва, ул. Ижорская, д. 9 |  |  | 0 | 0
97 | РЕЛЕ ВЫДЕРЖКИ ВРЕМЕНИ: ОБОЗНАЧЕНИЕ РВ-132, РАБОЧИЕ ХАРАКТЕРИСТИКИ: 0.5-9С, НАПРЯЖЕНИЕ ОБМОТКИ: 110ВПО | 5 | ШТ | июнь | ТЭЦ-21 - филиал ОАО "Мосэнерго", 125412, г. Москва, ул. Ижорская, д. 9 |  |  | 0 | 0
98 | РЕЛЕ ВЫДЕРЖКИ ВРЕМЕНИ: ОБОЗНАЧЕНИЕ РВ-132, РАБОЧИЕ ХАРАКТЕРИСТИКИ: 0.5- 9С, НАПРЯЖЕНИЕ ОБМОТКИ: 200ВПО; КРЕПЛЕНИЕ:ПЕРЕДНЕЕ ВИНТОМ ; РАСПОЛОЖЕНИЕ КОНТАКТОВ:ПЕРЕДНЕЕ ПРИСОЕДИНЕНИЕ ; ХАРАКТЕРИСТИКА КОНТАКТОВ:1"Р" 1 "З" ; | 5 | ШТ | июнь | ТЭЦ-21 - филиал ОАО "Мосэнерго", 125412, г. Москва, ул. Ижорская, д. 9 |  |  | 0 | 0
99 | РЕЛЕ ВЫДЕРЖКИ ВРЕМЕНИ: ОБОЗНАЧЕНИЕ РВ-132, РАБОЧИЕ ХАРАКТЕРИСТИКИ: 0.5-9С, НАПРЯЖЕНИЕ ОБМОТКИ: 220В | 9 | ШТ | июнь | ТЭЦ-21 - филиал ОАО "Мосэнерго", 125412, г. Москва, ул. Ижорская, д. 9 |  |  | 0 | 0
100 | РЕЛЕ ВЫДЕРЖКИ ВРЕМЕНИ: ОБОЗНАЧЕНИЕ РВ-132, РАБОЧИЕ ХАРАКТЕРИСТИКИ: 0.5-9С, НАПРЯЖЕНИЕ ОБМОТКИ: 24-220ВПО | 5 | ШТ | июнь | ТЭЦ-21 - филиал ОАО "Мосэнерго", 125412, г. Москва, ул. Ижорская, д. 9 |  |  | 0 | 0
101 | РЕЛЕ ВЫДЕРЖКИ ВРЕМЕНИ: ОБОЗНАЧЕНИЕ РВ-134, РАБОЧИЕ ХАРАКТЕРИСТИКИ: 0.5-9С, НАПРЯЖЕНИЕ ОБМОТКИ: 110ВПО | 5 | ШТ | июнь | ТЭЦ-21 - филиал ОАО "Мосэнерго", 125412, г. Москва, ул. Ижорская, д. 9 |  |  | 0 | 0
102 | РЕЛЕ ВЫДЕРЖКИ ВРЕМЕНИ: ОБОЗНАЧЕНИЕ РВ-134, РАБОЧИЕ ХАРАКТЕРИСТИКИ: 0.5-9С, НАПРЯЖЕНИЕ ОБМОТКИ: 110ВПО | 5 | ШТ | июнь | ТЭЦ-21 - филиал ОАО "Мосэнерго", 125412, г. Москва, ул. Ижорская, д. 9 |  |  | 0 | 0
103 | РЕЛЕ ВЫДЕРЖКИ ВРЕМЕНИ: ОБОЗНАЧЕНИЕ РВ-134, РАБОЧИЕ ХАРАКТЕРИСТИКИ: 0.5-9С, НАПРЯЖЕНИЕ ОБМОТКИ: 24-220ВПО | 5 | ШТ | июнь | ТЭЦ-21 - филиал ОАО "Мосэнерго", 125412, г. Москва, ул. Ижорская, д. 9 |  |  | 0 | 0
104 | РЕЛЕ ВЫДЕРЖКИ ВРЕМЕНИ: ОБОЗНАЧЕНИЕ РВ-142, РАБОЧИЕ ХАРАКТЕРИСТИКИ: 1-20С, НАПРЯЖЕНИЕ ОБМОТКИ: 110ВПО | 5 | ШТ | июнь | ТЭЦ-21 - филиал ОАО "Мосэнерго", 125412, г. Москва, ул. Ижорская, д. 9 |  |  | 0 | 0
105 | РЕЛЕ ВЫДЕРЖКИ ВРЕМЕНИ: ОБОЗНАЧЕНИЕ РВ-225, РАБОЧИЕ ХАРАКТЕРИСТИКИ: 1-20С, НАПРЯЖЕНИЕ ОБМОТКИ: 220В | 11 | ШТ | июнь | ТЭЦ-21 - филиал ОАО "Мосэнерго", 125412, г. Москва, ул. Ижорская, д. 9 |  |  | 0 | 0
106 | РЕЛЕ ВЫДЕРЖКИ ВРЕМЕНИ: ОБОЗНАЧЕНИЕ РВ-235 УХЛ4, РАБОЧИЕ ХАРАКТЕРИСТИКИ: НАПРЯЖЕНИЕ ОБМОТКИ: 220ВПЕ;50ГЦ;ПРИСОЕДИНЕНИЕ ПЕРЕДНЕЕ | 11 | ШТ | июнь | ТЭЦ-21 - филиал ОАО "Мосэнерго", 125412, г. Москва, ул. Ижорская, д. 9 |  |  | 0 | 0
107 | РЕЛЕ ВЫДЕРЖКИ ВРЕМЕНИ: ОБОЗНАЧЕНИЕ РВ-235 УХЛ4, РАБОЧИЕ ХАРАКТЕРИСТИКИ: НАПРЯЖЕНИЕ ОБМОТКИ: 380В;50ГЦ;ПРИСОЕДИНЕНИЕ ПЕРЕДНЕЕ | 11 | ШТ | июнь | ТЭЦ-21 - филиал ОАО "Мосэнерго", 125412, г. Москва, ул. Ижорская, д. 9 |  |  | 0 | 0
108 | РЕЛЕ ВЫДЕРЖКИ ВРЕМЕНИ: ОБОЗНАЧЕНИЕ РВ-235, РАБОЧИЕ ХАРАКТЕРИСТИКИ: 0.1-20С, НАПРЯЖЕНИЕ ОБМОТКИ: 220ВПЕ | 11 | ШТ | июнь | ТЭЦ-21 - филиал ОАО "Мосэнерго", 125412, г. Москва, ул. Ижорская, д. 9 |  |  | 0 | 0
109 | РЕЛЕ ВЫДЕРЖКИ ВРЕМЕНИ: ОБОЗНАЧЕНИЕ РВ-235, РАБОЧИЕ ХАРАКТЕРИСТИКИ: 0.5-9С, НАПРЯЖЕНИЕ ОБМОТКИ: 220В | 11 | ШТ | июнь | ТЭЦ-21 - филиал ОАО "Мосэнерго", 125412, г. Москва, ул. Ижорская, д. 9 |  |  | 0 | 0
110 | РЕЛЕ ВЫДЕРЖКИ ВРЕМЕНИ: ОБОЗНАЧЕНИЕ РВ-235, РАБОЧИЕ ХАРАКТЕРИСТИКИ: 0.5-9С, ХАРАКТЕРИСТИКА КОНТАКТОВ: 20VA, НАПРЯЖЕНИЕ ОБМОТКИ: 127ВПЕ | 11 | ШТ | июнь | ТЭЦ-21 - филиал ОАО "Мосэнерго", 125412, г. Москва, ул. Ижорская, д. 9 |  |  | 0 | 0
111 | РЕЛЕ ВЫДЕРЖКИ ВРЕМЕНИ: ОБОЗНАЧЕНИЕ РВ-235,ЧАСОВОЙ МЕХАНИЗМ ЧП-1-240 (9,8 СЕК) | 11 | ШТ | июль | ТЭЦ-21 - филиал ОАО "Мосэнерго", 125412, г. Москва, ул. Ижорская, д. 9 |  |  | 0 | 0
112 | РЕЛЕ ВЫДЕРЖКИ ВРЕМЕНИ: ОБОЗНАЧЕНИЕ РВ-237, РАБОЧИЕ ХАРАКТЕРИСТИКИ: 0.5-9С, НАПРЯЖЕНИЕ ОБМОТКИ: 220ВПЕ | 11 | ШТ | август | ТЭЦ-21 - филиал ОАО "Мосэнерго", 125412, г. Москва, ул. Ижорская, д. 9 |  |  | 0 | 0
113 | РЕЛЕ ВЫДЕРЖКИ ВРЕМЕНИ: ОБОЗНАЧЕНИЕ РВ-238, РАБОЧИЕ ХАРАКТЕРИСТИКИ: 0.5- 9С, НАПРЯЖЕНИЕ ОБМОТКИ: 220В, КРЕПЛЕНИЕ: ВИНТОВОЕ ПЕРЕДНЕЕ, РАСПОЛОЖЕНИЕ КОНТАКТОВ: ОТКРЫТОЕ 1 СКОЛЬЗЯЩИЙ - 1 КОНЕЧНЫЙ ЗАМЫКАЮЩИЙ КОНТАКТЫ С РЕГУЛИРУЕМОЙ ВЫДЕРЖКОЙ ВРЕМЕНИ - 1 МГНОВЕННЫЙ ПЕРЕКЛЮЧАЮЩИЙ; | 11 | ШТ | сентябрь | ТЭЦ-21 - филиал ОАО "Мосэнерго", 125412, г. Москва, ул. Ижорская, д. 9 |  |  | 0 | 0
114 | РЕЛЕ ВЫДЕРЖКИ ВРЕМЕНИ: ОБОЗНАЧЕНИЕ РВ-238, РАБОЧИЕ ХАРАКТЕРИСТИКИ: 0.5- 9С, НАПРЯЖЕНИЕ ОБМОТКИ: 380В, КРЕПЛЕНИЕ: ВИНТОВОЕ ПЕРЕДНЕЕ, РАСПОЛОЖЕНИЕ КОНТАКТОВ: ОТКРЫТОЕ 1 СКОЛЬЗЯЩИЙ - 1 КОНЕЧНЫЙ ЗАМЫКАЮЩИЙ КОНТАКТЫ С РЕГУЛИРУЕМОЙ ВЫДЕРЖКОЙ ВРЕМЕНИ - 1 МГНОВЕННЫЙ ПЕРЕКЛЮЧАЮЩИЙ; | 11 | ШТ | октябрь | ТЭЦ-21 - филиал ОАО "Мосэнерго", 125412, г. Москва, ул. Ижорская, д. 9 |  |  | 0 | 0
115 | РЕЛЕ ВЫДЕРЖКИ ВРЕМЕНИ: ОБОЗНАЧЕНИЕ РВ-238, РАБОЧИЕ ХАРАКТЕРИСТИКИ: 0.5-9С, НАПРЯЖЕНИЕ ОБМОТКИ: 220ВПЕ | 11 | ШТ | ноябрь | ТЭЦ-21 - филиал ОАО "Мосэнерго", 125412, г. Москва, ул. Ижорская, д. 9 |  |  | 0 | 0
116 | РЕЛЕ ВЫДЕРЖКИ ВРЕМЕНИ: ОБОЗНАЧЕНИЕ РП-252, НАПРЯЖЕНИЕ ОБМОТКИ: 220В | 20 | ШТ | июнь | ТЭЦ-21 - филиал ОАО "Мосэнерго", 125412, г. Москва, ул. Ижорская, д. 9 |  |  | 0 | 0
117 | РЕЛЕ ПЕРЕГРУЗКИ: ОБОЗНАЧЕНИЕ ДЗТ-11-УХЛ4, ТИП: ЭЛЕКТРОМЕХАНИЧЕСКОЕ; ПРИМЕНЕНИЕ: ДИФФЕРЕНЦИАЛЬНАЯ ЗАЩИТА ТРАНСФОРМАТОРА | 3 | ШТ | июнь | ТЭЦ-21 - филиал ОАО "Мосэнерго", 125412, г. Москва, ул. Ижорская, д. 9 |  |  | 0 | 0
118 | РЕЛЕ ПЕРЕГРУЗКИ: ОБОЗНАЧЕНИЕ РН53/60Д | 11 | ШТ | июнь | ТЭЦ-21 - филиал ОАО "Мосэнерго", 125412, г. Москва, ул. Ижорская, д. 9 |  |  | 0 | 0
119 | РЕЛЕ ПЕРЕГРУЗКИ: ОБОЗНАЧЕНИЕ РСН-26, ТИП: КОНТРОЛЯ 3-Х ФАЗНОГО НАПРЯЖЕНИЯ - 380В; ВЫВОДЫ: ПЕРЕДНИЕ; КРЕПЛЕНИЕ: ВИНТОВОЕ; РАСПОЛОЖЕНИЕ КОНТАКТОВ: НИЖНЕЕ БОКОВОЕ; | 10 | ШТ | июнь | ТЭЦ-21 - филиал ОАО "Мосэнерго", 125412, г. Москва, ул. Ижорская, д. 9 |  |  | 0 | 0
120 | РЕЛЕ ПЕРЕГРУЗКИ: ОБОЗНАЧЕНИЕ РТ 40/10, ТИП: ТОКА, ДИАПАЗОН ПРЕРЫВАНИЙ: 10А | 15 | ШТ | июнь | ТЭЦ-21 - филиал ОАО "Мосэнерго", 125412, г. Москва, ул. Ижорская, д. 9 |  |  | 0 | 0
121 | РЕЛЕ УПРАВЛЕНИЯ: ОБОЗНАЧЕНИЕ РУ-1-11, ТИП: УКАЗАТЕЛЬНОЕ | 8 | ШТ | июнь | ТЭЦ-23 - филиал ОАО "Мосэнерго", 107497, г. Москва, ул. Монтажная, д. 1/4 |  |  | 0 | 0
122 | РЕЛЕ УПРАВЛЕНИЯ: ОБОЗНАЧЕНИЕ РУ-1-20, ТИП: УКАЗАТЕЛЬНОЕ | 8 | ШТ | июнь | ТЭЦ-23 - филиал ОАО "Мосэнерго", 107497, г. Москва, ул. Монтажная, д. 1/4 |  |  | 0 | 0
123 | РЕЛЕ УПРАВЛЕНИЯ: ОБОЗНАЧЕНИЕ РУ-21, 0.025А | 10 | ШТ | июнь | ТЭЦ-23 - филиал ОАО "Мосэнерго", 107497, г. Москва, ул. Монтажная, д. 1/4 |  |  | 0 | 0
124 | РЕЛЕ УПРАВЛЕНИЯ: ОБОЗНАЧЕНИЕ РУ-21, 0.05А1 | 10 | ШТ | июнь | ТЭЦ-23 - филиал ОАО "Мосэнерго", 107497, г. Москва, ул. Монтажная, д. 1/4 |  |  | 0 | 0
125 | РЕЛЕ УПРАВЛЕНИЯ: ОБОЗНАЧЕНИЕ РУ-21, 0.075А | 6 | ШТ | июнь | ТЭЦ-23 - филиал ОАО "Мосэнерго", 107497, г. Москва, ул. Монтажная, д. 1/4 |  |  | 0 | 0
126 | РЕЛЕ УПРАВЛЕНИЯ: ОБОЗНАЧЕНИЕ РУ-21, 0.4А | 6 | ШТ | июнь | ТЭЦ-23 - филиал ОАО "Мосэнерго", 107497, г. Москва, ул. Монтажная, д. 1/4 |  |  | 0 | 0
127 | РЕЛЕ ПЕРЕГРУЗКИ: ОБОЗНАЧЕНИЕ РТ 40/20, ТИП: ТОКА, ДИАПАЗОН ПРЕРЫВАНИЙ: 20А | 15 | ШТ | июнь | ТЭЦ-21 - филиал ОАО "Мосэнерго", 125412, г. Москва, ул. Ижорская, д. 9 |  |  | 0 | 0
128 | РЕЛЕ ПЕРЕГРУЗКИ: ОБОЗНАЧЕНИЕ РТ40/0.2, ТИП: ТОКА, ДИАПАЗОН ПРЕРЫВАНИЙ: 0.2А | 14 | ШТ | июнь | ТЭЦ-21 - филиал ОАО "Мосэнерго", 125412, г. Москва, ул. Ижорская, д. 9 |  |  | 0 | 0
129 | РЕЛЕ ПЕРЕГРУЗКИ: ОБОЗНАЧЕНИЕ РТ40/100, ТИП: ТОКА, ДИАПАЗОН ПРЕРЫВАНИЙ: 100А | 15 | ШТ | июнь | ТЭЦ-21 - филиал ОАО "Мосэнерго", 125412, г. Москва, ул. Ижорская, д. 9 |  |  | 0 | 0
130 | РЕЛЕ ПЕРЕГРУЗКИ: ОБОЗНАЧЕНИЕ РТ40/200, ТИП: ТОКА, ДИАПАЗОН ПРЕРЫВАНИЙ: 200А | 15 | ШТ | июнь | ТЭЦ-21 - филиал ОАО "Мосэнерго", 125412, г. Москва, ул. Ижорская, д. 9 |  |  | 0 | 0
131 | РЕЛЕ ПЕРЕГРУЗКИ: ОБОЗНАЧЕНИЕ РТ40/50УХЛ4, ТИП: ТОКА, ДИАПАЗОН ПРЕРЫВАНИЙ: 50А, ЗАДНЕЕ ПРИСОЕДИНЕНИЕ | 15 | ШТ | июнь | ТЭЦ-21 - филиал ОАО "Мосэнерго", 125412, г. Москва, ул. Ижорская, д. 9 |  |  | 0 | 0
132 | РЕЛЕ УПРАВЛЕНИЯ: НАПРЯЖЕНИЕ ОБМОТКИ: 220В, РП-232/РП-16-43 | 7 | ШТ | июнь | ТЭЦ-21 - филиал ОАО "Мосэнерго", 125412, г. Москва, ул. Ижорская, д. 9 |  |  | 0 | 0
133 | РЕЛЕ УПРАВЛЕНИЯ: ОБОЗНАЧЕНИЕ РУ-21, ХАРАКТЕРИСТИКА КОНТАКТОВ: 0.5А | 12 | ШТ | июнь | ТЭЦ-23 - филиал ОАО "Мосэнерго", 107497, г. Москва, ул. Монтажная, д. 1/4 |  |  | 0 | 0
134 | РЕЛЕ УПРАВЛЕНИЯ: ОБОЗНАЧЕНИЕ РУ-21, ХАРАКТЕРИСТИКА КОНТАКТОВ: 1А | 6 | ШТ | июнь | ТЭЦ-23 - филиал ОАО "Мосэнерго", 107497, г. Москва, ул. Монтажная, д. 1/4 |  |  | 0 | 0
135 | РЕЛЕ УПРАВЛЕНИЯ: ОБОЗНАЧЕНИЕ РУ-21-УХЛ4, ТИП: УКАЗАТЕЛЬНОЕ, НАПРЯЖЕНИЕ ОБМОТКИ: 220ВПО | 8 | ШТ | июнь | ТЭЦ-23 - филиал ОАО "Мосэнерго", 107497, г. Москва, ул. Монтажная, д. 1/4 |  |  | 0 | 0
136 | РЕЛЕ УПРАВЛЕНИЯ: ОБОЗНАЧЕНИЕ РЭУ 11-11-5-40, РАСПОЛОЖЕНИЕ КОНТАКТОВ: 1НЗ-1НО, 0,4А | 8 | ШТ | июнь | ТЭЦ-23 - филиал ОАО "Мосэнерго", 107497, г. Москва, ул. Монтажная, д. 1/4 |  |  | 0 | 0
137 | РЕЛЕ УПРАВЛЕНИЯ: ОБОЗНАЧЕНИЕ РЭУ-11; ТИП:УКАЗАТЕЛЬНОЕ НАПРЯЖЕНИЕ:220В;СОПРОТИВЛЕНИЕ ОБМОТКИ:30-39КОМ;КЛАСС ЗАЩИТЫ: IP40 | 4 | ШТ | июнь | ТЭЦ-23 - филиал ОАО "Мосэнерго", 107497, г. Москва, ул. Монтажная, д. 1/4 |  |  | 0 | 0
138 | РЕЛЕ УПРАВЛЕНИЯ: ОБОЗНАЧЕНИЕ РЭУ-11-1.0А, ХАРАКТЕРИСТИКА КОНТАКТОВ: 1А | 4 | ШТ | июнь | ТЭЦ-23 - филиал ОАО "Мосэнерго", 107497, г. Москва, ул. Монтажная, д. 1/4 |  |  | 0 | 0
139 | РЕЛЕ УПРАВЛЕНИЯ: ОБОЗНАЧЕНИЕ РЭУ-11-11, 220В 0.025А | 6 | ШТ | июнь | ТЭЦ-23 - филиал ОАО "Мосэнерго", 107497, г. Москва, ул. Монтажная, д. 1/4 |  |  | 0 | 0
140 | РЕЛЕ УПРАВЛЕНИЯ: ОБОЗНАЧЕНИЕ РЭУ-11-11, 0,5А | 12 | ШТ | июнь | ТЭЦ-23 - филиал ОАО "Мосэнерго", 107497, г. Москва, ул. Монтажная, д. 1/4 |  |  | 0 | 0
141 | РЕЛЕ УПРАВЛЕНИЯ: ОБОЗНАЧЕНИЕ РЭУ-11-11-1/2/5-40У3, ТИП: УКАЗАТЕЛЬНОЕ, НАПРЯЖЕНИЕ ОБМОТКИ: 220ВПЕ (ПЕРЕМЕННОЕ НАПРЯЖЕНИЕ) ВЫВОДЫ: ВИНТ/ПАЙКА; КРЕПЛЕНИЕ: ВИНТАМИ; МЕХАНИЗМ: БЕЗ САМОВОЗВРАТА; РАСПОЛОЖЕНИЕ КОНТАКТОВ: ПЕРЕДНЕЕ/ЗАДНЕЕ; ХАРАКТЕРИСТИКА КОНТАКТОВ: 1- ЗАМЫКАНИЕ/1-РАЗМЫКАНИЕ; | 8 | ШТ | июнь | ТЭЦ-23 - филиал ОАО "Мосэнерго", 107497, г. Москва, ул. Монтажная, д. 1/4 |  |  | 0 | 0
142 | РЕЛЕ УПРАВЛЕНИЯ: ОБОЗНАЧЕНИЕ КИГЗ-1, ТИП: КОНТРОЛЯ ИЗОЛЯЦИИ ЦЕПЕЙ, НАПРЯЖЕНИЕ ОБМОТКИ: 110/220ВПЕ, СТАНДАРТ: А269.00.00.000ТУ | 6 | ШТ | июнь | ТЭЦ-21 - филиал ОАО "Мосэнерго", 125412, г. Москва, ул. Ижорская, д. 9 |  |  | 0 | 0
143 | РЕЛЕ УПРАВЛЕНИЯ: ОБОЗНАЧЕНИЕ КРБ-12, ТИП: БЛОКИРОВКИ, ХАРАКТЕРИСТИКА КОНТАКТОВ: 220ВПЕ, НАПРЯЖЕНИЕ ОБМОТКИ: 100ВПЕ | 2 | ШТ | июнь | ТЭЦ-21 - филиал ОАО "Мосэнерго", 125412, г. Москва, ул. Ижорская, д. 9 |  |  | 0 | 0
144 | РЕЛЕ УПРАВЛЕНИЯ: ОБОЗНАЧЕНИЕ РБМ-178/1 ТИП: МОЩНОСТИ;НАПРЯЖЕНИЕ: 100В ЧАСТОТА:50ГЦ;ТОК:ПЕРЕМЕННЫЙ | 2 | ШТ | июнь | ТЭЦ-21 - филиал ОАО "Мосэнерго", 125412, г. Москва, ул. Ижорская, д. 9 |  |  | 0 | 0
145 | РЕЛЕ УПРАВЛЕНИЯ: ОБОЗНАЧЕНИЕ РНТ-565 | 9 | ШТ | июнь | ТЭЦ-21 - филиал ОАО "Мосэнерго", 125412, г. Москва, ул. Ижорская, д. 9 |  |  | 0 | 0
146 | РЕЛЕ УПРАВЛЕНИЯ: ОБОЗНАЧЕНИЕ РНФ-1М УХЛ4, ТИП: НАПРЯЖЕНИЯ | 4 | ШТ | июнь | ТЭЦ-21 - филиал ОАО "Мосэнерго", 125412, г. Москва, ул. Ижорская, д. 9 |  |  | 0 | 0
147 | РЕЛЕ УПРАВЛЕНИЯ: ОБОЗНАЧЕНИЕ РП-12, ХАРАКТЕРИСТИКА КОНТАКТОВ: 5А, ТИП: ДВУХПОЗИЦИОННОЕ; ПРОМЕЖУТОЧНОЕ, НАПРЯЖЕНИЕ ОБМОТКИ: 220В | 11 | ШТ | июнь | ТЭЦ-21 - филиал ОАО "Мосэнерго", 125412, г. Москва, ул. Ижорская, д. 9 |  |  | 0 | 0
148 | РЕЛЕ УПРАВЛЕНИЯ: ОБОЗНАЧЕНИЕ РП-16-13, НАПРЯЖЕНИЕ ОБМОТКИ: 24В | 9 | ШТ | июнь | ТЭЦ-21 - филиал ОАО "Мосэнерго", 125412, г. Москва, ул. Ижорская, д. 9 |  |  | 0 | 0
149 | РЕЛЕ УПРАВЛЕНИЯ: ОБОЗНАЧЕНИЕ РП-16-24, НАПРЯЖЕНИЕ ОБМОТКИ: 220В | 9 | ШТ | июнь | ТЭЦ-21 - филиал ОАО "Мосэнерго", 125412, г. Москва, ул. Ижорская, д. 9 |  |  | 0 | 0
150 | РЕЛЕ УПРАВЛЕНИЯ: ОБОЗНАЧЕНИЕ РП16-34, НАПРЯЖЕНИЕ ОБМОТКИ: 220В | 9 | ШТ | июнь | ТЭЦ-21 - филиал ОАО "Мосэнерго", 125412, г. Москва, ул. Ижорская, д. 9 |  |  | 0 | 0
151 | РЕЛЕ УПРАВЛЕНИЯ: ОБОЗНАЧЕНИЕ РП16-44, НАПРЯЖЕНИЕ ОБМОТКИ: 220В | 9 | ШТ | июнь | ТЭЦ-21 - филиал ОАО "Мосэнерго", 125412, г. Москва, ул. Ижорская, д. 9 |  |  | 0 | 0
152 | РЕЛЕ УПРАВЛЕНИЯ: ОБОЗНАЧЕНИЕ РП-16-74, НАПРЯЖЕНИЕ ОБМОТКИ: 220В | 9 | ШТ | июнь | ТЭЦ-21 - филиал ОАО "Мосэнерго", 125412, г. Москва, ул. Ижорская, д. 9 |  |  | 0 | 0
153 | РЕЛЕ УПРАВЛЕНИЯ: ОБОЗНАЧЕНИЕ РЭУ-11-11-5, 0.4А | 4 | ШТ | июнь | ТЭЦ-23 - филиал ОАО "Мосэнерго", 107497, г. Москва, ул. Монтажная, д. 1/4 |  |  | 0 | 0
154 | РЕЛЕ УПРАВЛЕНИЯ: ОБОЗНАЧЕНИЕ РП-17-24, НАПРЯЖЕНИЕ ОБМОТКИ: 220В | 5 | ШТ | июнь | ТЭЦ-21 - филиал ОАО "Мосэнерго", 125412, г. Москва, ул. Ижорская, д. 9 |  |  | 0 | 0
155 | РЕЛЕ УПРАВЛЕНИЯ: ОБОЗНАЧЕНИЕ РП-17-44, НАПРЯЖЕНИЕ ОБМОТКИ: 110В | 5 | ШТ | июнь | ТЭЦ-21 - филиал ОАО "Мосэнерго", 125412, г. Москва, ул. Ижорская, д. 9 |  |  | 0 | 0
156 | РЕЛЕ УПРАВЛЕНИЯ: ОБОЗНАЧЕНИЕ РП17-53, НАПРЯЖЕНИЕ ОБМОТКИ: 220В | 5 | ШТ | июнь | ТЭЦ-21 - филиал ОАО "Мосэнерго", 125412, г. Москва, ул. Ижорская, д. 9 |  |  | 0 | 0
157 | РЕЛЕ УПРАВЛЕНИЯ: ОБОЗНАЧЕНИЕ РП-18-5 | 5 | ШТ | июнь | ТЭЦ-21 - филиал ОАО "Мосэнерго", 125412, г. Москва, ул. Ижорская, д. 9 |  |  | 0 | 0
158 | РЕЛЕ УПРАВЛЕНИЯ: ОБОЗНАЧЕНИЕ РП18-64, 220 | 5 | ШТ | июнь | ТЭЦ-21 - филиал ОАО "Мосэнерго", 125412, г. Москва, ул. Ижорская, д. 9 |  |  | 0 | 0
159 | РЕЛЕ УПРАВЛЕНИЯ: ОБОЗНАЧЕНИЕ РП18-64, НАПРЯЖЕНИЕ ОБМОТКИ: 220В | 5 | ШТ | июнь | ТЭЦ-21 - филиал ОАО "Мосэнерго", 125412, г. Москва, ул. Ижорская, д. 9 |  |  | 0 | 0
160 | РЕЛЕ УПРАВЛЕНИЯ: ОБОЗНАЧЕНИЕ РЭП36-21УХЛ4, ТИП: ПРОМЕЖУТОЧНОЕ, РАСПОЛОЖЕНИЕ КОНТАКТОВ: 8НО, НАПРЯЖЕНИЕ ОБМОТКИ: 220ВПЕ, ВЫВОДЫ КРЕПЛЕНИЕ:В КОЛОДКУ ВИНТОВОЕ ВЕРТИКАЛЬНОЕ ПЕРЕДНЕГО ПРИСОЕДИНЕНИЯ | 5 | ШТ | июнь | ТЭЦ-27, 141031, МО, Мытищинский р-н, п/о Челобитьево |  |  | 0 | 0
161 | РЕЛЕ УПРАВЛЕНИЯ: ОБОЗНАЧЕНИЕ РЭУ11-12, 220В | 6 | ШТ | июнь | ТЭЦ-23 - филиал ОАО "Мосэнерго", 107497, г. Москва, ул. Монтажная, д. 1/4 |  |  | 0 | 0
162 | РЕЛЕ УПРАВЛЕНИЯ: ОБОЗНАЧЕНИЕ РЭУ-11-20-5-40 У3, ТИП: УКАЗАТЕЛЬНОЕ; НОМИНАЛЬНЫЙ ТОК: 0.4А; КЛАСС ЗАЩИТЫ: IP40; КРЕПЛЕНИЕ: ВИНТОВЫМИ ЗАЖИМАМИ ЗАДНЕЕ; ТИП ТОКА: ПЕРЕМЕННЫЙ; ДИАПАЗОН СРАБАТЫВАНИЯ: 90-100% IНОМ; РАСПОЛОЖЕНИЕ КОНТАКТОВ: ЗАДНЕЕ; | 2 | ШТ | июнь | ТЭЦ-23 - филиал ОАО "Мосэнерго", 107497, г. Москва, ул. Монтажная, д. 1/4 |  |  | 0 | 0
163 | РЕЛЕ УПРАВЛЕНИЯ: ОБОЗНАЧЕНИЕ; РУ-1-11У3 ;ХАРАКТЕРИСТИКА КОНТАКТОВ:0,05А ТИП УКАЗАТЕЛЬНОЕ МЕХАНИЗМ ЭЛЕКТРОМЕХАНИЧЕСКИЙ НАПРЯЖЕНИЕ ОБМОТКИ 220 В РАСПОЛОЖЕНИЕ КОНТАКТОВ ВЫВОДЫ:6 | 6 | ШТ | июнь | ТЭЦ-23 - филиал ОАО "Мосэнерго", 107497, г. Москва, ул. Монтажная, д. 1/4 |  |  | 0 | 0
164 | РЕЛЕ ВЫДЕРЖКИ ВРЕМЕНИ: ОБОЗНАЧЕНИЕ РВ-112, РАБОЧИЕ ХАРАКТЕРИСТИКИ: 0.1-1.3С, НАПРЯЖЕНИЕ ОБМОТКИ: 110В, ПРИСОЕДИНЕНИЕ ЗАДНЕЕ | 2 | ШТ | июнь | ТЭЦ-8 - филиал ОАО "Мосэнерго", 109316, г. Москва, Остаповский пр-зд, д. 1 |  |  | 0 | 0
165 | РЕЛЕ УПРАВЛЕНИЯ: ТИП: УКАЗАТЕЛЬНОЕ, РЭУ-11-11 220 В;РЭУ11-2-40У3=220В | 2 | ШТ | июнь | ТЭЦ-23 - филиал ОАО "Мосэнерго", 107497, г. Москва, ул. Монтажная, д. 1/4 |  |  | 0 | 0
166 | РЕЛЕ, ПОЛУПРОВОДНИКОВОЕ: ОБОЗНАЧЕНИЕ ППБ-1 ППБР-1, ТИП: ПРЕРЫВАТЕЛЬ ПИТАНИЯ, БЕСКОНТАКТНЫЙК;РЕПЛЕНИЕ: ЩИТОВОЕ; НАПРЯЖЕНИЕ: ~220 В; ТИП: ДЛЯ ППБР-1; ТОК: 75 мА; | 8 | ШТ | июнь | ТЭЦ-23 - филиал ОАО "Мосэнерго", 107497, г. Москва, ул. Монтажная, д. 1/4 |  |  | 0 | 0
167 | РЕЛЕ, ПОЛУПРОВОДНИКОВОЕ: ОБОЗНАЧЕНИЕ ППБ-21М, ТИП: ПРЕРЫВАТЕЛЬ ПИТАНИЯ, НАПРЯЖЕНИЕ: 220В | 4 | ШТ | июнь | ТЭЦ-23 - филиал ОАО "Мосэнерго", 107497, г. Москва, ул. Монтажная, д. 1/4 |  |  | 0 | 0
168 | РЕЛЕ УПРАВЛЕНИЯ: ОБОЗНАЧЕНИЕ РЭП36-21УХЛ4, ТИП: ПРОМЕЖУТОЧНОЕ, РАСПОЛОЖЕНИЕ КОНТАКТОВ: 2НЗ-6НО, НАПРЯЖЕНИЕ ОБМОТКИ: 220ВПЕ, КРЕПЛЕНИЕ:В КОЛОДКУ ВИНТОВОЕ ВЕРТИКАЛЬНОЕ ПЕРЕДНЕГО ПРИСОЕДИНЕНИЯ | 5 | ШТ | июнь | ТЭЦ-27, 141031, МО, Мытищинский р-н, п/о Челобитьево |  |  | 0 | 0
169 | РЕЛЕ УПРАВЛЕНИЯ: ОБОЗНАЧЕНИЕ РЭП25-44,ТИП:ПРОМЕЖУТОЧНОЕ ХАРАКТЕРИСТИКА КОНТАКТОВ: 220ВПО 6А, НАПРЯЖЕНИЕ ОБМОТКИ: 220В | 10 | ШТ | июнь | ТЭЦ-27, 141031, МО, Мытищинский р-н, п/о Челобитьево |  |  | 0 | 0
170 | РЕЛЕ ПЕРЕГРУЗКИ: ОБОЗНАЧЕНИЕ РСН-14-25, ТИП: НАПРЯЖЕНИЯ; СТАТИЧЕСКОЕ, НАПРЯЖЕНИЕ: 220В, ДИАПАЗОН ПРЕРЫВАНИЙ: 15-37.5В, ДИАПАЗОНРАБОЧЕЙ ТЕМПЕРАТУРЫ: -20 ДО 55ГЦС, КРЕПЛЕНИЕ:ЗАДНЕЕ С ВИНТОВЫМ ЗАЖИМАММ | 8 | ШТ | июнь | ТЭЦ-27, 141031, МО, Мытищинский р-н, п/о Челобитьево |  |  | 0 | 0
171 | РЕЛЕ УПРАВЛЕНИЯ: ОБОЗНАЧЕНИЕ РСН-25М УХЛ3.1, ТИП:КОНТРОЛЯ НАПРЯЖЕНИЯ;ХАРАКТЕРИСТИКА КОНТАКТОВ:1З+1Р;НАПРЯЖЕНИЕ ОБМОТКИ:380 ВПЕ;РАСПОЛОЖЕНИЕ КОНТАКТОВ:1НЗ-1НО;ТИП ТОКА:ПЕРЕМЕННЫЙ; ДИАПАЗОН СРАБАТЫВАНИЯ:1.0-10C; | 3 | ШТ | июнь | ТЭЦ-27, 141031, МО, Мытищинский р-н, п/о Челобитьево |  |  | 0 | 0
172 | РЕЛЕ, ПОЛУПРОВОДНИКОВОЕ: ОБОЗНАЧЕНИЕ ППБР, ТИП: БЕСКОНТАКТНОЕ; МИГАЮЩЕГО СВЕТА, ДИАПАЗОН РАБОЧЕЙ ТЕМПЕРАТУРЫ: -25 ДО 40ГЦС, ХАРАКТЕРИСТИКА КОНТАКТОВ: 0.01-2А | 4 | ШТ | июнь | ТЭЦ-23 - филиал ОАО "Мосэнерго", 107497, г. Москва, ул. Монтажная, д. 1/4 |  |  | 0 | 0
173 | РЕЛЕ, ПОЛУПРОВОДНИКОВОЕ: ОБОЗНАЧЕНИЕ ППБР-2УЗ, ТИП: БЕСКОНТАКТНОЕ; МИГАЮЩЕГО СВЕТА, НАПРЯЖЕНИЕ: 110/220ВПО, ДИАПАЗОН РАБОЧЕЙ ТЕМПЕРАТУРЫ: -25 ДО 40ГЦС, ХАРАКТЕРИСТИКА КОНТАКТОВ: 0.01-2А | 6 | ШТ | июнь | ТЭЦ-23 - филиал ОАО "Мосэнерго", 107497, г. Москва, ул. Монтажная, д. 1/4 |  |  | 0 | 0
174 | РЕЛЕ ВЫДЕРЖКИ ВРЕМЕНИ: ОБОЗНАЧЕНИЕ РВ-124, РАБОЧИЕ ХАРАКТЕРИСТИКИ: 0.25-3.5С, ХАРАКТЕРИСТИКА КОНТАКТОВ: 30ВТ | 15 | ШТ | июнь | ТЭЦ-8 - филиал ОАО "Мосэнерго", 109316, г. Москва, Остаповский пр-зд, д. 1 |  |  | 0 | 0
175 | РЕЛЕ ВЫДЕРЖКИ ВРЕМЕНИ: ОБОЗНАЧЕНИЕ РВ-132, РАБОЧИЕ ХАРАКТЕРИСТИКИ: 0.5-9С, НАПРЯЖЕНИЕ ОБМОТКИ: 220В | 10 | ШТ | июнь | ТЭЦ-8 - филиал ОАО "Мосэнерго", 109316, г. Москва, Остаповский пр-зд, д. 1 |  |  | 0 | 0
176 | РЕЛЕ ПЕРЕГРУЗКИ: ОБОЗНАЧЕНИЕ РТ 40/10, ТИП: ТОКА, ДИАПАЗОН ПРЕРЫВАНИЙ: 10А | 5 | ШТ | июнь | ТЭЦ-8 - филиал ОАО "Мосэнерго", 109316, г. Москва, Остаповский пр-зд, д. 1 |  |  | 0 | 0
177 | РЕЛЕ УПРАВЛЕНИЯ: ТИП: УКАЗЕТЕЛЬНОЕ РЭУ-11-20; КЛАСС ЗАЩИТЫ: IP40; КРЕПЛЕНИЕ: ПЕРЕДНЕЕ ВИНТОМ; НОМИНАЛЬНЫЙ ТОК: 0.016А; РОД ТОКА: ПОСТОЯННЫЙ; ДИАПАЗОН СРАБАТЫВАНИЯ: 0.016 А; НАПРЯЖЕНИЕ ОБМОТКИ: 220 ВПО; РАСПОЛОЖЕНИЕ КОНТАКТОВ: ПЕРЕДНЕЕ ПРИСОЕДИНЕНИЕ | 5 | ШТ | июнь | ТЭЦ-16 - филиал ОАО "Мосэнерго", 123298, г. Москва, 3-я Хорошевская ул., д. 14 |  |  | 0 | 0
178 | РЕЛЕ УПРАВЛЕНИЯ: ТИП: УКАЗЕТЕЛЬНОЕ РЭУ-11-20; КЛАСС ЗАЩИТЫ: IP40; КРЕПЛЕНИЕ: ПЕРЕДНЕЕ ВИНТОМ; НОМИНАЛЬНЫЙ ТОК: 0.025А; РОД ТОКА: ПОСТОЯННЫЙ; ДИАПАЗОН СРАБАТЫВАНИЯ: 0.025 А; НАПРЯЖЕНИЕ ОБМОТКИ: 220 ВПО; РАСПОЛОЖЕНИЕ КОНТАКТОВ: ПЕРЕДНЕЕ ПРИСОЕДИНЕНИЕ | 5 | ШТ | июнь | ТЭЦ-16 - филиал ОАО "Мосэнерго", 123298, г. Москва, 3-я Хорошевская ул., д. 14 |  |  | 0 | 0
179 | РЕЛЕ ПЕРЕГРУЗКИ: ОБОЗНАЧЕНИЕ РТ 40/2, ТИП: ТОКА, ДИАПАЗОН ПРЕРЫВАНИЙ: 2А | 5 | ШТ | июнь | ТЭЦ-8 - филиал ОАО "Мосэнерго", 109316, г. Москва, Остаповский пр-зд, д. 1 |  |  | 0 | 0
180 | РЕЛЕ УПРАВЛЕНИЯ: ТИП: УКАЗЕТЕЛЬНОЕ РЭУ-11-20; КЛАСС ЗАЩИТЫ: IP40; КРЕПЛЕНИЕ: ПЕРЕДНЕЕ ВИНТОМ; НОМИНАЛЬНЫЙ ТОК: 0.05А; РОД ТОКА:ПОСТОЯННЫЙ; ДИАПАЗОН СРАБАТЫВАНИЯ: 0.05 А; НАПРЯЖЕНИЕ ОБМОТКИ: 220 ВПО; РАСПОЛОЖЕНИЕ КОНТАКТОВ: ПЕРЕДНЕЕ ПРИСОЕДИНЕНИЕ | 5 | ШТ | июнь | ТЭЦ-16 - филиал ОАО "Мосэнерго", 123298, г. Москва, 3-я Хорошевская ул., д. 14 |  |  | 0 | 0
181 | РЕЛЕ ПЕРЕГРУЗКИ: ОБОЗНАЧЕНИЕ РТ 40/20, ТИП: ТОКА, ДИАПАЗОН ПРЕРЫВАНИЙ: 20А | 27 | ШТ | июнь | ТЭЦ-8 - филиал ОАО "Мосэнерго", 109316, г. Москва, Остаповский пр-зд, д. 1 |  |  | 0 | 0
182 | РЕЛЕ УПРАВЛЕНИЯ: ТИП: УКАЗЕТЕЛЬНОЕ РЭУ-11-20; КЛАСС ЗАЩИТЫ: IP40; КРЕПЛЕНИЕ: ПЕРЕДНЕЕ ВИНТОМ; НОМИНАЛЬНЫЙ ТОК: 0.5А; РОД ТОКА: ПОСТОЯННЫЙ; ДИАПАЗОН СРАБАТЫВАНИЯ: 0.5 А; НАПРЯЖЕНИЕ ОБМОТКИ: 220 ВПО; РАСПОЛОЖЕНИЕ КОНТАКТОВ: ПЕРЕДНЕЕ ПРИСОЕДИНЕНИЕ | 5 | ШТ | июнь | ТЭЦ-16 - филиал ОАО "Мосэнерго", 123298, г. Москва, 3-я Хорошевская ул., д. 14 |  |  | 0 | 0
183 | РЕЛЕ УПРАВЛЕНИЯ: ТИП: УКАЗЕТЕЛЬНОЕ РЭУ-11-20; КЛАСС ЗАЩИТЫ: IP40; КРЕПЛЕНИЕ: ПЕРЕДНЕЕ ВИНТОМ; НОМИНАЛЬНЫЙ ТОК: 0.5А; РОД ТОКА: ПЕРЕМЕННЫЙ; ДИАПАЗОН СРАБАТЫВАНИЯ: 0.5 А; НАПРЯЖЕНИЕ ОБМОТКИ: 220 ВПЕ; РАСПОЛОЖЕНИЕ КОНТАКТОВ: ПЕРЕДНЕЕ ПРИСОЕДИНЕНИЕ | 5 | ШТ | июнь | ТЭЦ-16 - филиал ОАО "Мосэнерго", 123298, г. Москва, 3-я Хорошевская ул., д. 14 |  |  | 0 | 0
184 | РЕЛЕ УПРАВЛЕНИЯ: ТИП: УКАЗЕТЕЛЬНОЕ РЭУ-11-20; КЛАСС ЗАЩИТЫ: IP40; КРЕПЛЕНИЕ: ПЕРЕДНЕЕ ВИНТОМ; НОМИНАЛЬНЫЙ ТОК: 1А; РОД ТОКА: ПОСТОЯННЫЙ; ДИАПАЗОН СРАБАТЫВАНИЯ: 0.85IНОМ, 0.7UНОМ; НАПРЯЖЕНИЕ ОБМОТКИ: 220 ВП0; РАСПОЛОЖЕНИЕ КОНТАКТОВ: ПЕРЕДНЕЕ ПРИСОЕДИНЕНИЕ | 5 | ШТ | июнь | ТЭЦ-16 - филиал ОАО "Мосэнерго", 123298, г. Москва, 3-я Хорошевская ул., д. 14 |  |  | 0 | 0
185 | РЕЛЕ ПЕРЕГРУЗКИ: ОБОЗНАЧЕНИЕ РТ-40/10, ТИП: ТОКА, ДИАПАЗОН ПРЕРЫВАНИЙ: 2.5-10А, РАСПОЛОЖЕНИЕ КОНТАКТОВ: 1НЗ-1НО, КЛАСС ЗАЩИТЫ: IP40 | 5 | ШТ | июнь | ТЭЦ-8 - филиал ОАО "Мосэнерго", 109316, г. Москва, Остаповский пр-зд, д. 1 |  |  | 0 | 0
186 | РЕЛЕ ВЫДЕРЖКИ ВРЕМЕНИ: ОБОЗНАЧЕНИЕ: РСВ 18-12; ВЫВОДЫ: НЕТ; КРЕПЛЕНИЕ:ПЕРЕДНЕЕ ВИНТОМ ; МЕХАНИЗМ:ОДНОКОМАНДНОЕ С ВЫДЕРЖКОЙ НА ВКЛЮЧЕНИЕ ПОСЛЕ ВКЛЮЧЕНИЯ НАПРЯЖЕНИЯ ПИТАНИЯ ; НАПРЯЖЕНИЕ ОБМОТКИ:=220В; РАБОЧЕЕ ТЕЛО: НЕТ; РАБОЧИЕ ХАРАКТЕРИСТИКИ:5 ВТ,3-30 СЕК; РАСПОЛОЖЕНИЕ КОНТАКТОВ:ПЕРЕДНЕЕ ПРИСОЕДИНЕНИЕ ; ХАРАКТЕРИСТИКА КОНТАКТОВ: 1"П", 1"З"; | 5 | ШТ | июнь | ТЭЦ-16 - филиал ОАО "Мосэнерго", 123298, г. Москва, 3-я Хорошевская ул., д. 14 |  |  | 0 | 0
187 | РЕЛЕ ВЫДЕРЖКИ ВРЕМЕНИ: ОБОЗНАЧЕНИЕ: РСВ 16-2; ВЫВОДЫ: НЕТ; КРЕПЛЕНИЕ:ПЕРЕДНЕЕ ВИНТОМ ; МЕХАНИЗМ:ОДНОКОМАНДНОЕ С ВЫДЕРЖКОЙ НА ВКЛЮЧЕНИЕ ПОСЛЕ ВКЛЮЧЕНИЯ НАПРЯЖЕНИЯ ПИТАНИЯ ; НАПРЯЖЕНИЕ ОБМОТКИ: = 220В; РАБОЧЕЕ ТЕЛО: НЕТ; РАБОЧИЕ ХАРАКТЕРИСТИКИ: 5,5 ВТ, 1-99 СЕК.; РАСПОЛОЖЕНИЕ КОНТАКТОВ:ПЕРЕДНЕЕ ПРИСОЕДИНЕНИЕ ; ХАРАКТЕРИСТИКА КОНТАКТОВ:1«З»+ 1«Р» 1 «П» ; | 5 | ШТ | июнь | ТЭЦ-16 - филиал ОАО "Мосэнерго", 123298, г. Москва, 3-я Хорошевская ул., д. 14 |  |  | 0 | 0
188 | РЕЛЕ ПЕРЕГРУЗКИ: ОБОЗНАЧЕНИЕ РТ-40/20, ТИП: ТОКА, ДИАПАЗОН ПРЕРЫВАНИЙ: 20А | 27 | ШТ | июнь | ТЭЦ-8 - филиал ОАО "Мосэнерго", 109316, г. Москва, Остаповский пр-зд, д. 1 |  |  | 0 | 0
189 | РЕЛЕ ВЫДЕРЖКИ ВРЕМЕНИ: ОБОЗНАЧЕНИЕ: ВС 43-62; ВЫВОДЫ: НЕТ; КРЕПЛЕНИЕ:ПЕРЕДНЕЕ ВИНТОМ ; МЕХАНИЗМ: НЕТ; НАПРЯЖЕНИЕ ОБМОТКИ: ~220В; РАБОЧЕЕ ТЕЛО: НЕТ; РАБОЧИЕ ХАРАКТЕРИСТИКИ: 4А ТОК ВКЛ.,0,4 ТОК ОТКЛ. 0,15-9 МИН; РАСПОЛОЖЕНИЕ КОНТАКТОВ:ПЕРЕДНЕЕ ПРИСОЕДИНЕНИЕ; | 5 | ШТ | июнь | ТЭЦ-16 - филиал ОАО "Мосэнерго", 123298, г. Москва, 3-я Хорошевская ул., д. 14 |  |  | 0 | 0
190 | РЕЛЕ УПРАВЛЕНИЯ: ОБОЗНАЧЕНИЕ: РП16-54; ТИП: ПРОМЕЖУТОЧНОЕ; КЛАСС ЗАЩИТЫ: IP40; КРЕПЛЕНИЕ: ПЕРЕДНЕЕ ВИНТОМ; НОМИНАЛЬНЫЙ ТОК: 5А; РОД ТОКА: ПОСТОЯННЫЙ; ДИАПАЗОН СРАБАТЫВАНИЯ: 26-242В; НАПРЯЖЕНИЕ ОБМОТКИ: 220ВПО; РАСПОЛОЖЕНИЕ КОНТАКТОВ: С ЗАДНИМ ПРИСОЕДИНЕНИЕМ ПРОВОДНИКОВ | 5 | ШТ | июнь | ТЭЦ-16 - филиал ОАО "Мосэнерго", 123298, г. Москва, 3-я Хорошевская ул., д. 14 |  |  | 0 | 0
191 | РЕЛЕ УПРАВЛЕНИЯ: ОБОЗНАЧЕНИЕ: РП 16-4; ТИП: ПРОМЕЖУТОЧНОЕ; КЛАСС ЗАЩИТЫ: IP40; КРЕПЛЕНИЕ: ПЕРЕДНЕЕ ВИНТОМ; НОМИНАЛЬНЫЙ ТОК: 5А; РОД ТОКА: ПОСТОЯННЫЙ; ДИАПАЗОН СРАБАТЫВАНИЯ: 12-220В; НАПРЯЖЕНИЕ ОБМОТКИ: 220ВПО; РАСПОЛОЖЕНИЕ КОНТАКТОВ: С ЗАДНИМ ПРИСОЕДИНЕНИЕМ ПРОВОДНИКОВ | 5 | ШТ | июнь | ТЭЦ-16 - филиал ОАО "Мосэнерго", 123298, г. Москва, 3-я Хорошевская ул., д. 14 |  |  | 0 | 0
192 | РЕЛЕ ПЕРЕГРУЗКИ: ОБОЗНАЧЕНИЕ РТ-40/50, ТИП: ТОКА, ДИАПАЗОН ПРЕРЫВАНИЙ: 12.5-50А, РАСПОЛОЖЕНИЕ КОНТАКТОВ: 1НЗ-1НО, КЛАСС ЗАЩИТЫ:IP40 | 30 | ШТ | июнь | ТЭЦ-8 - филиал ОАО "Мосэнерго", 109316, г. Москва, Остаповский пр-зд, д. 1 |  |  | 0 | 0
193 | РЕЛЕ УПРАВЛЕНИЯ: ОБОЗНАЧЕНИЕ: РП-23; ТИП: ПРОМЕЖУТОЧНОЕ; КЛАСС ЗАЩИТЫ: IP40; КРЕПЛЕНИЕ: ПЕРЕДНЕЕ ВИНТОМ; НОМИНАЛЬНЫЙ ТОК: 2А;РОД ТОКА: ПОСТОЯННЫЙ; ДИАПАЗОН СРАБАТЫВАНИЯ: 80% UНОМ; НАПРЯЖЕНИЕ ОБМОТКИ: 220ВПО; РАСПОЛОЖЕНИЕ КОНТАКТОВ: ПЕРЕДНЕЕ 1"Р" 4"З" ; | 5 | ШТ | июнь | ТЭЦ-16 - филиал ОАО "Мосэнерго", 123298, г. Москва, 3-я Хорошевская ул., д. 14 |  |  | 0 | 0
194 | РЕЛЕ, ТЕПЛОВОЕ: ОБОЗНАЧЕНИЕ РТЛ-1005, ХАРАКТЕРИСТИКА КОНТАКТОВ: 0.61-1А | 4 | ШТ | июнь | ТЭЦ-23 - филиал ОАО "Мосэнерго", 107497, г. Москва, ул. Монтажная, д. 1/4 |  |  | 0 | 0
195 | РЕЛЕ УПРАВЛЕНИЯ: ОБОЗНАЧЕНИЕ РП-252; ТИП: ПРОМЕЖУТОЧНОЕ; КЛАСС ЗАЩИТЫ:IP40 ; КРЕПЛЕНИЕ:ПЕРЕДНЕЕ ВИНТОМ ; НОМИНАЛЬНЫЙ ТОК:4А ; РОД ТОКА: ПОСТОЯННЫЙ; ДИАПАЗОН СРАБАТЫВАНИЯ:70%UНОМ ; НАПРЯЖЕНИЕ ОБМОТКИ: 220ВПО; РАСПОЛОЖЕНИЕ КОНТАКТОВ:ПЕРЕДНЕЕ ; | 5 | ШТ | июнь | ТЭЦ-16 - филиал ОАО "Мосэнерго", 123298, г. Москва, 3-я Хорошевская ул., д. 14 |  |  | 0 | 0
196 | РЕЛЕ, ТЕПЛОВОЕ: ОБОЗНАЧЕНИЕ РТЛ-1006, ХАРАКТЕРИСТИКА КОНТАКТОВ: 0.95-1.6А | 4 | ШТ | июнь | ТЭЦ-23 - филиал ОАО "Мосэнерго", 107497, г. Москва, ул. Монтажная, д. 1/4 |  |  | 0 | 0
197 | РЕЛЕ УПРАВЛЕНИЯ: ОБОЗНАЧЕНИЕ РП-256; ТИП: ПРОМЕЖУТОЧНОЕ; КЛАСС ЗАЩИТЫ: IP40; КРЕПЛЕНИЕ:ПЕРЕДНЕЕ ВИНТОМ ; НОМИНАЛЬНЫЙ ТОК:8А ; РОД ТОКА: ПОСТОЯННЫЙ; ДИАПАЗОН СРАБАТЫВАНИЯ:70%UНОМ. ; НАПРЯЖЕНИЕ ОБМОТКИ: 220ВПО; РАСПОЛОЖЕНИЕ КОНТАКТОВ:ПЕРЕДНЕЕ ; | 5 | ШТ | июнь | ТЭЦ-16 - филиал ОАО "Мосэнерго", 123298, г. Москва, 3-я Хорошевская ул., д. 14 |  |  | 0 | 0
198 | РЕЛЕ ПЕРЕГРУЗКИ: ОБОЗНАЧЕНИЕ РТ-40/6, ТИП: ТОКА, ДИАПАЗОН ПРЕРЫВАНИЙ: 1.5-6А, РАСПОЛОЖЕНИЕ КОНТАКТОВ: 1НЗ-1НО, КЛАСС ЗАЩИТЫ: IP40 | 8 | ШТ | июнь | ТЭЦ-8 - филиал ОАО "Мосэнерго", 109316, г. Москва, Остаповский пр-зд, д. 1 |  |  | 0 | 0
199 | РЕЛЕ УПРАВЛЕНИЯ: ОБОЗНАЧЕНИЕ РНТ-565 | 16 | ШТ | июнь | ТЭЦ-8 - филиал ОАО "Мосэнерго", 109316, г. Москва, Остаповский пр-зд, д. 1 |  |  | 0 | 0
200 | РЕЛЕ УПРАВЛЕНИЯ: ОБОЗНАЧЕНИЕ РП-8; ТИП: ПРОМЕЖУТОЧНОЕ; КЛАСС ЗАЩИТЫ: IP40; КРЕПЛЕНИЕ:ПЕРЕДНЕЕ ВИНТОМ ; НОМИНАЛЬНЫЙ ТОК:2А ; РОДТОКА: ПОСТОЯННЫЙ; ДИАПАЗОН СРАБАТЫВАНИЯ:70%UНОМ. ; НАПРЯЖЕНИЕ ОБМОТКИ: 220ВПО; РАСПОЛОЖЕНИЕ КОНТАКТОВ:ПЕРЕДНЕЕ 7 НЗ и 7 НО; | 5 | ШТ | июль | ТЭЦ-16 - филиал ОАО "Мосэнерго", 123298, г. Москва, 3-я Хорошевская ул., д. 14 |  |  | 0 | 0
201 | РЕЛЕ УПРАВЛЕНИЯ: ОБОЗНАЧЕНИЕ РП-9; ТИП: ПРОМЕЖУТОЧНОЕ; КЛАСС ЗАЩИТЫ: IP40; КРЕПЛЕНИЕ:ПЕРЕДНЕЕ ВИНТОМ ; НОМИНАЛЬНЫЙ ТОК:5А ; РОДТОКА: ПОСТОЯННЫЙ; ДИАПАЗОН СРАБАТЫВАНИЯ:70%UНОМ. ; НАПРЯЖЕНИЕ ОБМОТКИ: 220ВПЕ; РАСПОЛОЖЕНИЕ КОНТАКТОВ:ПЕРЕДНЕЕ 7 НЗ и 7 НО; | 5 | ШТ | июль | ТЭЦ-16 - филиал ОАО "Мосэнерго", 123298, г. Москва, 3-я Хорошевская ул., д. 14 |  |  | 0 | 0
202 | РЕЛЕ УПРАВЛЕНИЯ: ОБОЗНАЧЕНИЕ РП-11; ТИП: ПРОМЕЖУТОЧНОЕ; КЛАСС ЗАЩИТЫ: IP40; КРЕПЛЕНИЕ:ПЕРЕДНЕЕ ВИНТОМ ; НОМИНАЛЬНЫЙ ТОК:2А ; РОД ТОКА: ПЕРЕМЕННЫЙ; ДИАПАЗОН СРАБАТЫВАНИЯ:70%UНОМ. ; НАПРЯЖЕНИЕ ОБМОТКИ: 220ВПЕ; РАСПОЛОЖЕНИЕ КОНТАКТОВ:ПЕРЕДНЕЕ,1 ЗАМЫКАЮЩИЙ, 1РАЗМЫКАЮЩИЙ И 2 ПЕРЕКЛЮЧАЮЩИХ ; | 5 | ШТ | июль | ТЭЦ-16 - филиал ОАО "Мосэнерго", 123298, г. Москва, 3-я Хорошевская ул., д. 14 |  |  | 0 | 0
203 | РЕЛЕ УПРАВЛЕНИЯ: ОБОЗНАЧЕНИЕ РНФ-1М УХЛ-4; ТИП: ФИЛЬТРОВОЕ; НАПРЯЖЕНИЕ ОБМОТКИ: 100 В | 7 | ШТ | июнь | ТЭЦ-8 - филиал ОАО "Мосэнерго", 109316, г. Москва, Остаповский пр-зд, д. 1 |  |  | 0 | 0
204 | РЕЛЕ, ТЕПЛОВОЕ: ОБОЗНАЧЕНИЕ РТЛ-1014, ХАРАКТЕРИСТИКА КОНТАКТОВ: 7-10А | 4 | ШТ | июнь | ТЭЦ-23 - филиал ОАО "Мосэнерго", 107497, г. Москва, ул. Монтажная, д. 1/4 |  |  | 0 | 0
205 | РЕЛЕ УПРАВЛЕНИЯ: ОБОЗНАЧЕНИЕ РП-12; ТИП: ПРОМЕЖУТОЧНОЕ; КЛАСС ЗАЩИТЫ: IP40; КРЕПЛЕНИЕ:ПЕРЕДНЕЕ ВИНТОМ ; НОМИНАЛЬНЫЙ ТОК:5А ; РОД ТОКА: ПЕРЕМЕННЫЙ; ДИАПАЗОН СРАБАТЫВАНИЯ:80%UНОМ. ; НАПРЯЖЕНИЕ ОБМОТКИ: 220ВПЕ; РАСПОЛОЖЕНИЕ КОНТАКТОВ:ПЕРЕДНЕЕ,1 ЗАМЫКАЮЩИЙ, 1РАЗМЫКАЮЩИЙ И 2 ПЕРЕКЛЮЧАЮЩИХ ; | 5 | ШТ | август | ТЭЦ-16 - филиал ОАО "Мосэнерго", 123298, г. Москва, 3-я Хорошевская ул., д. 14 |  |  | 0 | 0
206 | РЕЛЕ, ТЕПЛОВОЕ: ОБОЗНАЧЕНИЕ РТЛ-1016, ХАРАКТЕРИСТИКА КОНТАКТОВ: 9.5-14А | 4 | ШТ | июнь | ТЭЦ-23 - филиал ОАО "Мосэнерго", 107497, г. Москва, ул. Монтажная, д. 1/4 |  |  | 0 | 0
207 | РЕЛЕ УПРАВЛЕНИЯ: ОБОЗНАЧЕНИЕ РП-11, ХАРАКТЕРИСТИКА КОНТАКТОВ: 5А, ТИП: ДВУХПОЗИЦИОННОЕ; ПРОМЕЖУТОЧНОЕ, НАПРЯЖЕНИЕ ОБМОТКИ: 220В | 50 | ШТ | июнь | ТЭЦ-8 - филиал ОАО "Мосэнерго", 109316, г. Москва, Остаповский пр-зд, д. 1 |  |  | 0 | 0
208 | РЕЛЕ УПРАВЛЕНИЯ: ОБОЗНАЧЕНИЕ РН-54\160; ТИП: НАПРЯЖЕНИЯ; КЛАСС ЗАЩИТЫ: IP40; КРЕПЛЕНИЕ:ПЕРЕДНЕЕ ВИНТОМ ; НОМИНАЛЬНЫЙ ТОК: ДО 2А; РОД ТОКА: ПЕРЕМЕННЫЙ; ДИАПАЗОН СРАБАТЫВАНИЯ:40-80 В; НАПРЯЖЕНИЕ ОБМОТКИ: 220ВПЕ; РАСПОЛОЖЕНИЕ КОНТАКТОВ:ПЕРЕДНЕЕ,1 ЗАМЫКАЮЩИЙ,1 РАЗМЫКАЮЩИЙ | 5 | ШТ | август | ТЭЦ-16 - филиал ОАО "Мосэнерго", 123298, г. Москва, 3-я Хорошевская ул., д. 14 |  |  | 0 | 0
209 | РЕЛЕ УПРАВЛЕНИЯ: ОБОЗНАЧЕНИЕ: РТЗ-51; ТИП: ТОКОВОЕ; КРЕПЛЕНИЕ: ПЕРЕДНЕЕ ВИНТОМ; НОМИНАЛЬНЫЙ ТОК: 0.1А; РОД ТОКА: ПОСТОЯННЫЙ; ДИАПАЗОН СРАБАТЫВАНИЯ:0.02-0.12А; НАПРЯЖЕНИЕ ОБМОТКИ: 220ВПО; РАСПОЛОЖЕНИЕ КОНТАКТОВ:ПЕРЕДНЕЕ,1 ЗАМЫКАЮЩИЙ | 5 | ШТ | август | ТЭЦ-16 - филиал ОАО "Мосэнерго", 123298, г. Москва, 3-я Хорошевская ул., д. 14 |  |  | 0 | 0
210 | РЕЛЕ, ТЕПЛОВОЕ: ОБОЗНАЧЕНИЕ РТЛ-1021, ХАРАКТЕРИСТИКА КОНТАКТОВ: 13-19А | 4 | ШТ | июнь | ТЭЦ-23 - филиал ОАО "Мосэнерго", 107497, г. Москва, ул. Монтажная, д. 1/4 |  |  | 0 | 0
211 | РЕЛЕ УПРАВЛЕНИЯ: ОБОЗНАЧЕНИЕ РП23, ТИП: ПРОМЕЖУТОЧНОЕ, ХАРАКТЕРИСТИКА КОНТАКТОВ: 5А, НАПРЯЖЕНИЕ ОБМОТКИ: 220В, ПРИСОЕДИНЕНИЕ ЗАДНЕЕ | 70 | ШТ | июнь | ТЭЦ-8 - филиал ОАО "Мосэнерго", 109316, г. Москва, Остаповский пр-зд, д. 1 |  |  | 0 | 0
212 | РЕЛЕ, ТЕПЛОВОЕ: ОБОЗНАЧЕНИЕ РТЛ-2053, ХАРАКТЕРИСТИКА КОНТАКТОВ: 23-32А | 4 | ШТ | июнь | ТЭЦ-23 - филиал ОАО "Мосэнерго", 107497, г. Москва, ул. Монтажная, д. 1/4 |  |  | 0 | 0
213 | РЕЛЕ УПРАВЛЕНИЯ: ОБОЗНАЧЕНИЕ РП-256, ТИП: ПРОМЕЖУТОЧНОЕ, РАСПОЛОЖЕНИЕ КОНТАКТОВ: 5НЗ, НАПРЯЖЕНИЕ ОБМОТКИ: 220В | 20 | ШТ | июнь | ТЭЦ-8 - филиал ОАО "Мосэнерго", 109316, г. Москва, Остаповский пр-зд, д. 1 |  |  | 0 | 0
214 | РЕЛЕ УПРАВЛЕНИЯ: ОБОЗНАЧЕНИЕ РП-18-71, НАПРЯЖЕНИЕ ОБМОТКИ: 220В | 5 | ШТ | июль | ТЭЦ-21 - филиал ОАО "Мосэнерго", 125412, г. Москва, ул. Ижорская, д. 9 |  |  | 0 | 0
215 | РЕЛЕ УПРАВЛЕНИЯ: ОБОЗНАЧЕНИЕ РП-21М УХЛ, ХАРАКТЕРИСТИКА КОНТАКТОВ: 4-220В | 16 | ШТ | июнь | ТЭЦ-21 - филиал ОАО "Мосэнерго", 125412, г. Москва, ул. Ижорская, д. 9 |  |  | 0 | 0
216 | РЕЛЕ УПРАВЛЕНИЯ: ОБОЗНАЧЕНИЕ РП-23, ТИП: ПРОМЕЖУТОЧНОЕ, ХАРАКТЕРИСТИКА КОНТАКТОВ: 5А, НАПРЯЖЕНИЕ ОБМОТКИ: 220В | 46 | ШТ | июнь | ТЭЦ-21 - филиал ОАО "Мосэнерго", 125412, г. Москва, ул. Ижорская, д. 9 |  |  | 0 | 0
217 | РЕЛЕ УПРАВЛЕНИЯ: ОБОЗНАЧЕНИЕ РП-23, ТИП: ПРОМЕЖУТОЧНОЕ, ХАРАКТЕРИСТИКА КОНТАКТОВ: 5А, НАПРЯЖЕНИЕ ОБМОТКИ: 220В | 6 | ШТ | июнь | ТЭЦ-21 - филиал ОАО "Мосэнерго", 125412, г. Москва, ул. Ижорская, д. 9 |  |  | 0 | 0
218 | РЕЛЕ УПРАВЛЕНИЯ: ОБОЗНАЧЕНИЕ РП23, ТИП: ПРОМЕЖУТОЧНОЕ, ХАРАКТЕРИСТИКА КОНТАКТОВ: 5А, НАПРЯЖЕНИЕ ОБМОТКИ: 220В, ПРИСОЕДИНЕНИЕ ЗАДНЕЕ | 6 | ШТ | июнь | ТЭЦ-21 - филиал ОАО "Мосэнерго", 125412, г. Москва, ул. Ижорская, д. 9 |  |  | 0 | 0
219 | РЕЛЕ УПРАВЛЕНИЯ: ОБОЗНАЧЕНИЕ РП23, ТИП: ПРОМЕЖУТОЧНОЕ, ХАРАКТЕРИСТИКА КОНТАКТОВ: 5А, НАПРЯЖЕНИЕ ОБМОТКИ: 220ВПО | 6 | ШТ | июнь | ТЭЦ-21 - филиал ОАО "Мосэнерго", 125412, г. Москва, ул. Ижорская, д. 9 |  |  | 0 | 0
220 | РЕЛЕ УПРАВЛЕНИЯ: ОБОЗНАЧЕНИЕ РТЗ-51, НАПРЯЖЕНИЕ ОБМОТКИ:220,ПОСТ. ПРИСОЕДИНЕНИЕ ЗАДНЕЕ | 3 | ШТ | июнь | ТЭЦ-8 - филиал ОАО "Мосэнерго", 109316, г. Москва, Остаповский пр-зд, д. 1 |  |  | 0 | 0
221 | РЕЛЕ УПРАВЛЕНИЯ: ОБОЗНАЧЕНИЕ РТЗЭ-250, ТИП: ТОКОВОЙ ЗАЩИТЫ | 10 | ШТ | июнь | ТЭЦ-8 - филиал ОАО "Мосэнерго", 109316, г. Москва, Остаповский пр-зд, д. 1 |  |  | 0 | 0
222 | РЕЛЕ УПРАВЛЕНИЯ: ОБОЗНАЧЕНИЕ РТЗЭ-50 ТТ-24Х58Х17, ВЫВОДЫ:ТРЕХЖИЛЬНЫЙ КАБЕЛЬ ; КРЕПЛЕНИЕ: ВИНТОВОЕ ВЕРТИКАЛЬНОЕ; МЕХАНИЗМ:ЭЛЕКТРОННЫЙ ; НАПРЯЖЕНИЕ ОБМОТКИ:180 - 420 В ; РАСПОЛОЖЕНИЕ КОНТАКТОВ:1НЗ ; ТИП:ЗАЩИТА ДВИГАТЕЛЯ ; ХАРАКТЕРИСТИКА КОНТАКТОВ:ГЕРКОН ; СТАНДАРТ: ПАСПОРТ 411711.062 ПС | 10 | ШТ | июнь | ТЭЦ-8 - филиал ОАО "Мосэнерго", 109316, г. Москва, Остаповский пр-зд, д. 1 |  |  | 0 | 0
223 | РЕЛЕ УПРАВЛЕНИЯ: ОБОЗНАЧЕНИЕ РП-252, ТИП: ПРОМЕЖУТОЧНОЕ, РАСПОЛОЖЕНИЕ КОНТАКТОВ: 5НЗ, НАПРЯЖЕНИЕ ОБМОТКИ: 220В | 6 | ШТ | июнь | ТЭЦ-21 - филиал ОАО "Мосэнерго", 125412, г. Москва, ул. Ижорская, д. 9 |  |  | 0 | 0
224 | РЕЛЕ УПРАВЛЕНИЯ: ОБОЗНАЧЕНИЕ РП-252, ТИП: ПРОМЕЖУТОЧНОЕ, РАСПОЛОЖЕНИЕ КОНТАКТОВ: 5НЗ, НАПРЯЖЕНИЕ ОБМОТКИ: 220В | 6 | ШТ | июнь | ТЭЦ-21 - филиал ОАО "Мосэнерго", 125412, г. Москва, ул. Ижорская, д. 9 |  |  | 0 | 0
225 | РЕЛЕ УПРАВЛЕНИЯ: ОБОЗНАЧЕНИЕ РП-252, ТИП: ПРОМЕЖУТОЧНОЕ, РАСПОЛОЖЕНИЕ КОНТАКТОВ: 5НЗ, НАПРЯЖЕНИЕ ОБМОТКИ: 220В, ПЕРЕДНЕЕ ПРИСОЕДИНЕНИЕ | 6 | ШТ | июнь | ТЭЦ-21 - филиал ОАО "Мосэнерго", 125412, г. Москва, ул. Ижорская, д. 9 |  |  | 0 | 0
226 | РЕЛЕ УПРАВЛЕНИЯ: ОБОЗНАЧЕНИЕ РП-256, ТИП: ПРОМЕЖУТОЧНОЕ, РАСПОЛОЖЕНИЕ КОНТАКТОВ: 5НЗ, НАПРЯЖЕНИЕ ОБМОТКИ: 220В | 22 | ШТ | июнь | ТЭЦ-21 - филиал ОАО "Мосэнерго", 125412, г. Москва, ул. Ижорская, д. 9 |  |  | 0 | 0
227 | РЕЛЕ УПРАВЛЕНИЯ: ОБОЗНАЧЕНИЕ РП-256, ТИП: ПРОМЕЖУТОЧНОЕ, РАСПОЛОЖЕНИЕ КОНТАКТОВ: 5НЗ, НАПРЯЖЕНИЕ ОБМОТКИ: 220В | 10 | ШТ | июнь | ТЭЦ-21 - филиал ОАО "Мосэнерго", 125412, г. Москва, ул. Ижорская, д. 9 |  |  | 0 | 0
228 | РЕЛЕ УПРАВЛЕНИЯ: ОБОЗНАЧЕНИЕ: РП25УХЛ4, ТИП: ПРОМЕЖУТОЧНОЕ, ХАРАКТЕРИСТИКА КОНТАКТОВ: 5А; НОМИНАЛЬНЫЙ ТОК: 5А; НАПРЯЖЕНИЕ ОБМОТКИ: 220ВПЕ; ДИАПАЗОН СРАБАТЫВАНИЯ: 85%UНОМ; | 4 | ШТ | июнь | ТЭЦ-21 - филиал ОАО "Мосэнерго", 125412, г. Москва, ул. Ижорская, д. 9 |  |  | 0 | 0
229 | РЕЛЕ УПРАВЛЕНИЯ: ОБОЗНАЧЕНИЕ РПУ-1, ТИП: ПРОМЕЖУТОЧНОЕ, ХАРАКТЕРИСТИКА КОНТАКТОВ: 220В 6-10А | 9 | ШТ | июнь | ТЭЦ-21 - филиал ОАО "Мосэнерго", 125412, г. Москва, ул. Ижорская, д. 9 |  |  | 0 | 0
230 | РЕЛЕ УПРАВЛЕНИЯ: ОБОЗНАЧЕНИЕ РТР-1 УХЛ, ТИП: ТОКА, 4,5 А БЛ11 | 2 | ШТ | июнь | ТЭЦ-21 - филиал ОАО "Мосэнерго", 125412, г. Москва, ул. Ижорская, д. 9 |  |  | 0 | 0
231 | РЕЛЕ УПРАВЛЕНИЯ: ТИП: УКАЗАТЕЛЬНОЕ; ОБОЗНАЧЕНИЕ: РУ-21-1; КЛАСС ЗАЩИТЫ: IP40; КРЕПЛЕНИЕ: ПЕРЕДНЕЕ ВИНТОМ; НОМИНАЛЬНЫЙ ТОК: 1А; РОД ТОКА: ПОСТОЯННЫЙ; ДИАПАЗОН СРАБАТЫВАНИЯ: 1А; НАПРЯЖЕНИЕ ОБМОТКИ: 220 ВПО; РАСПОЛОЖЕНИЕ КОНТАКТОВ: ПЕРЕДНЕЕ ПРИСОЕДИНЕНИЕ | 10 | ШТ | июнь | ТЭЦ-8 - филиал ОАО "Мосэнерго", 109316, г. Москва, Остаповский пр-зд, д. 1 |  |  | 0 | 0
232 | РЕЛЕ УПРАВЛЕНИЯ: ОБОЗНАЧЕНИЕ РУ-21-1, ТИП: УКАЗАТЕЛЬНОЕ, ХАРАКТЕРИСТИКА КОНТАКТОВ: 0.02А, К ГРУ-10 | 15 | ШТ | июнь | ТЭЦ-8 - филиал ОАО "Мосэнерго", 109316, г. Москва, Остаповский пр-зд, д. 1 |  |  | 0 | 0
233 | РЕЛЕ УПРАВЛЕНИЯ: ОБОЗНАЧЕНИЕ РУ-21, 0,05А | 15 | ШТ | июнь | ТЭЦ-21 - филиал ОАО "Мосэнерго", 125412, г. Москва, ул. Ижорская, д. 9 |  |  | 0 | 0
234 | РЕЛЕ УПРАВЛЕНИЯ: ОБОЗНАЧЕНИЕ РУ-21, 0,16А | 5 | ШТ | июнь | ТЭЦ-21 - филиал ОАО "Мосэнерго", 125412, г. Москва, ул. Ижорская, д. 9 |  |  | 0 | 0
235 | РЕЛЕ УПРАВЛЕНИЯ: ОБОЗНАЧЕНИЕ РУ-21, 0.015А | 20 | ШТ | июнь | ТЭЦ-21 - филиал ОАО "Мосэнерго", 125412, г. Москва, ул. Ижорская, д. 9 |  |  | 0 | 0
236 | РЕЛЕ УПРАВЛЕНИЯ: ОБОЗНАЧЕНИЕ РУ-21, 0.016А | 5 | ШТ | июнь | ТЭЦ-21 - филиал ОАО "Мосэнерго", 125412, г. Москва, ул. Ижорская, д. 9 |  |  | 0 | 0
237 | РЕЛЕ УПРАВЛЕНИЯ: ОБОЗНАЧЕНИЕ РУ-21, 0.01А | 5 | ШТ | июнь | ТЭЦ-21 - филиал ОАО "Мосэнерго", 125412, г. Москва, ул. Ижорская, д. 9 |  |  | 0 | 0
238 | РЕЛЕ УПРАВЛЕНИЯ: ОБОЗНАЧЕНИЕ РУ-21, 0.025А | 20 | ШТ | июнь | ТЭЦ-21 - филиал ОАО "Мосэнерго", 125412, г. Москва, ул. Ижорская, д. 9 |  |  | 0 | 0
239 | РЕЛЕ УПРАВЛЕНИЯ: ОБОЗНАЧЕНИЕ РУ-21, 0.05А1 | 5 | ШТ | июль | ТЭЦ-21 - филиал ОАО "Мосэнерго", 125412, г. Москва, ул. Ижорская, д. 9 |  |  | 0 | 0
240 | РЕЛЕ УПРАВЛЕНИЯ: ОБОЗНАЧЕНИЕ РУ-21, 0.075А | 5 | ШТ | август | ТЭЦ-21 - филиал ОАО "Мосэнерго", 125412, г. Москва, ул. Ижорская, д. 9 |  |  | 0 | 0
241 | РЕЛЕ УПРАВЛЕНИЯ: ОБОЗНАЧЕНИЕ РУ-21, 0.1А | 5 | ШТ | сентябрь | ТЭЦ-21 - филиал ОАО "Мосэнерго", 125412, г. Москва, ул. Ижорская, д. 9 |  |  | 0 | 0
242 | РЕЛЕ УПРАВЛЕНИЯ: ОБОЗНАЧЕНИЕ РУ-21, 0.4А | 5 | ШТ | октябрь | ТЭЦ-21 - филиал ОАО "Мосэнерго", 125412, г. Москва, ул. Ижорская, д. 9 |  |  | 0 | 0
243 | РЕЛЕ УПРАВЛЕНИЯ: ОБОЗНАЧЕНИЕ РУ-21, ХАРАКТЕРИСТИКА КОНТАКТОВ: 0.5А | 15 | ШТ | июнь | ТЭЦ-21 - филиал ОАО "Мосэнерго", 125412, г. Москва, ул. Ижорская, д. 9 |  |  | 0 | 0
244 | РЕЛЕ УПРАВЛЕНИЯ: ОБОЗНАЧЕНИЕ РУ-21, ХАРАКТЕРИСТИКА КОНТАКТОВ: 1А | 5 | ШТ | июнь | ТЭЦ-21 - филиал ОАО "Мосэнерго", 125412, г. Москва, ул. Ижорская, д. 9 |  |  | 0 | 0
245 | РЕЛЕ УПРАВЛЕНИЯ: ОБОЗНАЧЕНИЕ РУ-21УХЛ4, ТИП: УКАЗАТЕЛЬНОЕ, НОМИНАЛЬНОЕ НАПРЯЖЕНИЕ 220В пост.; УТОПЛЕННОЕ ИСПОЛНЕНИЕ | 40 | ШТ | июнь | ТЭЦ-21 - филиал ОАО "Мосэнерго", 125412, г. Москва, ул. Ижорская, д. 9 |  |  | 0 | 0
246 | РЕЛЕ УПРАВЛЕНИЯ: ОБОЗНАЧЕНИЕ РЧ-1, ТИП: ЧАСТОТЫ | 5 | ШТ | июнь | ТЭЦ-21 - филиал ОАО "Мосэнерго", 125412, г. Москва, ул. Ижорская, д. 9 |  |  | 0 | 0
247 | РЕЛЕ УПРАВЛЕНИЯ: ОБОЗНАЧЕНИЕ РЭП34-31-10УХЛ4Б, ТИП: ПРОМЕЖУТОЧНОЕ, НАПРЯЖЕНИЕ ОБМОТКИ: 220В, ЭЛ.МАГНИТНОЕ | 7 | ШТ | июнь | ТЭЦ-21 - филиал ОАО "Мосэнерго", 125412, г. Москва, ул. Ижорская, д. 9 |  |  | 0 | 0
248 | РЕЛЕ УПРАВЛЕНИЯ: ОБОЗНАЧЕНИЕ РЭП36-11 4/2, ТИП: ПРОМЕЖУТОЧНОЕ; НАПРЯЖЕНИЕ ОБМОТКИ: 220ВПО, П/П; РАСПОЛОЖЕНИЕ КОНТАКТОВ: 4НЗ-2НО; КРЕПЛЕНИЕ: ВИНТОВОЕ ВЕРТИКАЛЬНОЕ; | 13 | ШТ | июнь | ТЭЦ-21 - филиал ОАО "Мосэнерго", 125412, г. Москва, ул. Ижорская, д. 9 |  |  | 0 | 0
249 | РЕЛЕ УПРАВЛЕНИЯ: ОБОЗНАЧЕНИЕ РЭП36-Н-11,ТИП :ЭЛЕКТРОМАГНИТНОЕ ПРОМЕЖУТОЧНОЕ ; | 7 | ШТ | июнь | ТЭЦ-21 - филиал ОАО "Мосэнерго", 125412, г. Москва, ул. Ижорская, д. 9 |  |  | 0 | 0
250 | РЕЛЕ УПРАВЛЕНИЯ: ОБОЗНАЧЕНИЕ РЭПУ-12-201, 220 | 7 | ШТ | июнь | ТЭЦ-21 - филиал ОАО "Мосэнерго", 125412, г. Москва, ул. Ижорская, д. 9 |  |  | 0 | 0
251 | РЕЛЕ УПРАВЛЕНИЯ: ОБОЗНАЧЕНИЕ РЭПУ-12-221, 0.01А | 7 | ШТ | июнь | ТЭЦ-21 - филиал ОАО "Мосэнерго", 125412, г. Москва, ул. Ижорская, д. 9 |  |  | 0 | 0
252 | РЕЛЕ УПРАВЛЕНИЯ: ОБОЗНАЧЕНИЕ РЭПУ-12-221, 0.05А | 7 | ШТ | июль | ТЭЦ-21 - филиал ОАО "Мосэнерго", 125412, г. Москва, ул. Ижорская, д. 9 |  |  | 0 | 0
253 | РЕЛЕ УПРАВЛЕНИЯ: ОБОЗНАЧЕНИЕ РЭПУ-12-221, 0.16А | 7 | ШТ | август | ТЭЦ-21 - филиал ОАО "Мосэнерго", 125412, г. Москва, ул. Ижорская, д. 9 |  |  | 0 | 0
254 | РЕЛЕ УПРАВЛЕНИЯ: ОБОЗНАЧЕНИЕ РЭПУ-12-221, 220В | 7 | ШТ | сентябрь | ТЭЦ-21 - филиал ОАО "Мосэнерго", 125412, г. Москва, ул. Ижорская, д. 9 |  |  | 0 | 0
255 | РЕЛЕ УПРАВЛЕНИЯ: ОБОЗНАЧЕНИЕ РЭПУ-12М-200-1УЗ, ТИП: УКАЗАТЕЛЬНОЕ, 220В | 10 | ШТ | июнь | ТЭЦ-21 - филиал ОАО "Мосэнерго", 125412, г. Москва, ул. Ижорская, д. 9 |  |  | 0 | 0
256 | РЕЛЕ УПРАВЛЕНИЯ: ОБОЗНАЧЕНИЕ РЭУ-11; ТИП:УКАЗАТЕЛЬНОЕ НАПРЯЖЕНИЕ:220В;СОПРОТИВЛЕНИЕ ОБМОТКИ:30-39КОМ;КЛАСС ЗАЩИТЫ: IP40 | 5 | ШТ | июнь | ТЭЦ-21 - филиал ОАО "Мосэнерго", 125412, г. Москва, ул. Ижорская, д. 9 |  |  | 0 | 0
257 | РЕЛЕ УПРАВЛЕНИЯ: ОБОЗНАЧЕНИЕ РЭУ-11-1.0А, ХАРАКТЕРИСТИКА КОНТАКТОВ: 1А | 7 | ШТ | июнь | ТЭЦ-21 - филиал ОАО "Мосэнерго", 125412, г. Москва, ул. Ижорская, д. 9 |  |  | 0 | 0
258 | РЕЛЕ УПРАВЛЕНИЯ: ОБОЗНАЧЕНИЕ РЭУ-11-11, 0,5А | 7 | ШТ | июнь | ТЭЦ-21 - филиал ОАО "Мосэнерго", 125412, г. Москва, ул. Ижорская, д. 9 |  |  | 0 | 0
259 | РЕЛЕ УПРАВЛЕНИЯ: ОБОЗНАЧЕНИЕ РЭУ-11-11, 0.05А | 7 | ШТ | июнь | ТЭЦ-21 - филиал ОАО "Мосэнерго", 125412, г. Москва, ул. Ижорская, д. 9 |  |  | 0 | 0
260 | РЕЛЕ ПЕРЕГРУЗКИ: ОБОЗНАЧЕНИЕ РТ40/50УХЛ4, ТИП: ТОКА, ДИАПАЗОН ПРЕРЫВАНИЙ: 50А, ЗАДНЕЕ ПРИСОЕДИНЕНИЕ | 30 | ШТ | июнь | ТЭЦ-8 - филиал ОАО "Мосэнерго", 109316, г. Москва, Остаповский пр-зд, д. 1 |  |  | 0 | 0
261 | РЕЛЕ УПРАВЛЕНИЯ: ОБОЗНАЧЕНИЕ РЭУ-11-11, 0.08А | 7 | ШТ | июнь | ТЭЦ-21 - филиал ОАО "Мосэнерго", 125412, г. Москва, ул. Ижорская, д. 9 |  |  | 0 | 0
262 | РЕЛЕ УПРАВЛЕНИЯ: ОБОЗНАЧЕНИЕ РЭУ-11-11, 0.25А | 7 | ШТ | июнь | ТЭЦ-21 - филиал ОАО "Мосэнерго", 125412, г. Москва, ул. Ижорская, д. 9 |  |  | 0 | 0
263 | РЕЛЕ УПРАВЛЕНИЯ: ОБОЗНАЧЕНИЕ РЭУ-11-11, 1А | 7 | ШТ | июнь | ТЭЦ-21 - филиал ОАО "Мосэнерго", 125412, г. Москва, ул. Ижорская, д. 9 |  |  | 0 | 0
264 | РЕЛЕ УПРАВЛЕНИЯ: ОБОЗНАЧЕНИЕ РЭУ-11-11, 220В 0.025А | 7 | ШТ | июнь | ТЭЦ-21 - филиал ОАО "Мосэнерго", 125412, г. Москва, ул. Ижорская, д. 9 |  |  | 0 | 0
265 | РЕЛЕ УПРАВЛЕНИЯ: ОБОЗНАЧЕНИЕ РЭУ-11-11, 220В 0.025А | 7 | ШТ | июль | ТЭЦ-21 - филиал ОАО "Мосэнерго", 125412, г. Москва, ул. Ижорская, д. 9 |  |  | 0 | 0
266 | РЕЛЕ УПРАВЛЕНИЯ: ОБОЗНАЧЕНИЕ РЭУ-11-11, 220В 0.5А | 7 | ШТ | август | ТЭЦ-21 - филиал ОАО "Мосэнерго", 125412, г. Москва, ул. Ижорская, д. 9 |  |  | 0 | 0
267 | РЕЛЕ УПРАВЛЕНИЯ: ОБОЗНАЧЕНИЕ РЭУ11-12, 220В | 15 | ШТ | июль | ТЭЦ-21 - филиал ОАО "Мосэнерго", 125412, г. Москва, ул. Ижорская, д. 9 |  |  | 0 | 0
268 | РЕЛЕ УПРАВЛЕНИЯ: ОБОЗНАЧЕНИЕ РЭУ-11-20-5-40, 0,05А | 15 | ШТ | июль | ТЭЦ-21 - филиал ОАО "Мосэнерго", 125412, г. Москва, ул. Ижорская, д. 9 |  |  | 0 | 0
269 | РЕЛЕ УПРАВЛЕНИЯ: ТИП: ПРОМЕЖУТОЧНОЕ, РП-232, НАПРЯЖЕНИЕ 220В, ТОК 1А | 16 | ШТ | июль | ТЭЦ-21 - филиал ОАО "Мосэнерго", 125412, г. Москва, ул. Ижорская, д. 9 |  |  | 0 | 0
270 | РЕЛЕ, ПОЛУПРОВОДНИКОВОЕ: ОБОЗНАЧЕНИЕ ППБ-21М, ТИП: ПРЕРЫВАТЕЛЬ ПИТАНИЯ, НАПРЯЖЕНИЕ: 220В | 4 | ШТ | июнь | ТЭЦ-21 - филиал ОАО "Мосэнерго", 125412, г. Москва, ул. Ижорская, д. 9 |  |  | 0 | 0
271 | РЕЛЕ, ПОЛУПРОВОДНИКОВОЕ: ОБОЗНАЧЕНИЕ ППБ-21М, ТИП: ПРЕРЫВАТЕЛЬ ПИТАНИЯ, НАПРЯЖЕНИЕ: 220В | 40 | ШТ | июль | ТЭЦ-21 - филиал ОАО "Мосэнерго", 125412, г. Москва, ул. Ижорская, д. 9 |  |  | 0 | 0
272 | РЕЛЕ ВЫДЕРЖКИ ВРЕМЕНИ: ОБОЗНАЧЕНИЕ РВ-132, РАБОЧИЕ ХАРАКТЕРИСТИКИ: 0.5-9С, НАПРЯЖЕНИЕ ОБМОТКИ: 220В | 10 | ШТ | июнь | ТЭЦ-26 - филиал ОАО "Мосэнерго", 117403, г.Москва, Востряковский проезд, д.10 |  |  | 0 | 0
273 | РЕЛЕ ВЫДЕРЖКИ ВРЕМЕНИ: ОБОЗНАЧЕНИЕ РВ-238, РАБОЧИЕ ХАРАКТЕРИСТИКИ: 0.5-9С, НАПРЯЖЕНИЕ ОБМОТКИ: 220ВПЕ | 10 | ШТ | июнь | ТЭЦ-26 - филиал ОАО "Мосэнерго", 117403, г.Москва, Востряковский проезд, д.10 |  |  | 0 | 0
274 | РЕЛЕ ВЫДЕРЖКИ ВРЕМЕНИ: ОБОЗНАЧЕНИЕ РП-252, НАПРЯЖЕНИЕ ОБМОТКИ: 220В | 10 | ШТ | июнь | ТЭЦ-26 - филиал ОАО "Мосэнерго", 117403, г.Москва, Востряковский проезд, д.10 |  |  | 0 | 0
275 | РЕЛЕ УПРАВЛЕНИЯ: ОБОЗНАЧЕНИЕ РП-23, ТИП: ПРОМЕЖУТОЧНОЕ, ХАРАКТЕРИСТИКА КОНТАКТОВ: 5А, НАПРЯЖЕНИЕ ОБМОТКИ: 220В | 10 | ШТ | июнь | ТЭЦ-26 - филиал ОАО "Мосэнерго", 117403, г.Москва, Востряковский проезд, д.10 |  |  | 0 | 0
276 | РЕЛЕ УПРАВЛЕНИЯ: ОБОЗНАЧЕНИЕ РП-25, ХАРАКТЕРИСТИКА КОНТАКТОВ: 5А, ТИП: ПРОМЕЖУТОЧНОЕ | 10 | ШТ | июнь | ТЭЦ-26 - филиал ОАО "Мосэнерго", 117403, г.Москва, Востряковский проезд, д.10 |  |  | 0 | 0
277 | РЕЛЕ УПРАВЛЕНИЯ: ОБОЗНАЧЕНИЕ РП-251, ТИП: ПРОМЕЖУТОЧНОЕ, РАСПОЛОЖЕНИЕ КОНТАКТОВ: 5НЗ, НАПРЯЖЕНИЕ ОБМОТКИ: 220В | 10 | ШТ | июнь | ТЭЦ-26 - филиал ОАО "Мосэнерго", 117403, г.Москва, Востряковский проезд, д.10 |  |  | 0 | 0
278 | РЕЛЕ УПРАВЛЕНИЯ: ОБОЗНАЧЕНИЕ РП-252, ТИП: ПРОМЕЖУТОЧНОЕ, РАСПОЛОЖЕНИЕ КОНТАКТОВ: 5НЗ, НАПРЯЖЕНИЕ ОБМОТКИ: 220В | 10 | ШТ | июнь | ТЭЦ-26 - филиал ОАО "Мосэнерго", 117403, г.Москва, Востряковский проезд, д.10 |  |  | 0 | 0
279 | РЕЛЕ УПРАВЛЕНИЯ: ОБОЗНАЧЕНИЕ РП-256, ТИП: ПРОМЕЖУТОЧНОЕ, РАСПОЛОЖЕНИЕ КОНТАКТОВ: 5НЗ, НАПРЯЖЕНИЕ ОБМОТКИ: 220В | 10 | ШТ | июнь | ТЭЦ-26 - филиал ОАО "Мосэнерго", 117403, г.Москва, Востряковский проезд, д.10 |  |  | 0 | 0
280 | РЕЛЕ УПРАВЛЕНИЯ: ОБОЗНАЧЕНИЕ РТД -12-01-34-40; ТОК: 0.05 А; ВЫВОДЫ:ПЕРЕДНИЕ; КРЕПЛЕНИЕ:ВИНТОВОЕ; МЕХАНИЗМ:ЭЛЕКТРИЧЕСКИЙ; НАПРЯЖЕНИЕ ОБМОТКИ:~110,127,220 В | 6 | ШТ | июнь | ТЭЦ-26 - филиал ОАО "Мосэнерго", 117403, г.Москва, Востряковский проезд, д.10 |  |  | 0 | 0
281 | РЕЛЕ УПРАВЛЕНИЯ: ОБОЗНАЧЕНИЕ РТД-11-01-15-40, 220=110, 0.05 | 6 | ШТ | июнь | ТЭЦ-26 - филиал ОАО "Мосэнерго", 117403, г.Москва, Востряковский проезд, д.10 |  |  | 0 | 0
282 | РЕЛЕ УПРАВЛЕНИЯ: ОБОЗНАЧЕНИЕ РТЗ-51 | 3 | ШТ | июнь | ТЭЦ-26 - филиал ОАО "Мосэнерго", 117403, г.Москва, Востряковский проезд, д.10 |  |  | 0 | 0
283 | РЕЛЕ УПРАВЛЕНИЯ: ОБОЗНАЧЕНИЕ РУ-21, 0.015А | 10 | ШТ | июнь | ТЭЦ-26 - филиал ОАО "Мосэнерго", 117403, г.Москва, Востряковский проезд, д.10 |  |  | 0 | 0
284 | РЕЛЕ УПРАВЛЕНИЯ: ОБОЗНАЧЕНИЕ РУ-21, 0.075А | 10 | ШТ | июнь | ТЭЦ-26 - филиал ОАО "Мосэнерго", 117403, г.Москва, Востряковский проезд, д.10 |  |  | 0 | 0
285 | РЕЛЕ ВЫДЕРЖКИ ВРЕМЕНИ: ОБОЗНАЧЕНИЕ РВ-01УХЛ4, РАБОЧИЕ ХАРАКТЕРИСТИКИ: 0.1-50С;ВЫВОДЫ:НИЖНИЕ ; КРЕПЛЕНИЕ:ВИНТОВОЕ ЗАДНЕЕ ; МЕХАНИЗМ:СТУПЕНЧАТЫЙ ; НАПРЯЖЕНИЕ ОБМОТКИ:220В 50ГЦ ; РАСПОЛОЖЕНИЕ КОНТАКТОВ:ЗАДНЕЕ ; | 2 | ШТ | июнь | ТЭЦ-27, 141031, МО, Мытищинский р-н, п/о Челобитьево |  |  | 0 | 0
286 | РЕЛЕ ВЫДЕРЖКИ ВРЕМЕНИ: ОБОЗНАЧЕНИЕ РСВ18-13УХЛ4, РАБОЧИЕ ХАРАКТЕРИСТИКИ: 3-10С, НАПРЯЖЕНИЕ ОБМОТКИ:220В, ПРИСОЕДИН ЗАДНЕЕ | 3 | ШТ | июнь | ТЭЦ-27, 141031, МО, Мытищинский р-н, п/о Челобитьево |  |  | 0 | 0
287 | РЕЛЕ ВЫДЕРЖКИ ВРЕМЕНИ: ОБОЗНАЧЕНИЕ РВ-01; ВЫВОДЫ: НЕТ; КРЕПЛЕНИЕ:ПЕРЕДНЕЕ ВИНТОМ ; МЕХАНИЗМ:ДЛИТЕЛЬНЫЙ РЕЖИМ РАБОТЫ,СТУПЕНЧАТОЕРЕГУЛИРОВАНИЕ УСТАВОК; НАПРЯЖЕНИЕ ОБМОТКИ: =220ВПО; РАБОЧЕЕ ТЕЛО: НЕТ; РАБОЧИЕ ХАРАКТЕРИСТИКИ:10 ВТ,0,1-50С ; РАСПОЛОЖЕНИЕ КОНТАКТОВ:ПЕРЕДНЕЕ ПРИСОЕДИНЕНИЕ ; ХАРАКТЕРИСТИКА КОНТАКТОВ:2 ПЕРЕКЛЮЧАЮЩИХ КОНТАКТА ; | 5 | ШТ | июнь | ГРЭС-3 им. Р.Э. Классона - филиал ОАО "Мосэнерго", 142530, Московская область, г. Электрогорск, ГРЭС №3 |  |  | 0 | 0
288 | РЕЛЕ ВЫДЕРЖКИ ВРЕМЕНИ: ОБОЗНАЧЕНИЕ РВ-01; ВЫВОДЫ: НЕТ; КРЕПЛЕНИЕ:ПЕРЕДНЕЕ ВИНТОМ ; МЕХАНИЗМ:ДЛИТЕЛЬНЫЙ РЕЖИМ РАБОТЫ,СТУПЕНЧАТОЕРЕГУЛИРОВАНИЕ УСТАВОК; НАПРЯЖЕНИЕ ОБМОТКИ: =220ВПО; РАБОЧЕЕ ТЕЛО: НЕТ; РАБОЧИЕ ХАРАКТЕРИСТИКИ:10 ВТ,0,1-50С ; РАСПОЛОЖЕНИЕ КОНТАКТОВ:ПЕРЕДНЕЕ ПРИСОЕДИНЕНИЕ ; ХАРАКТЕРИСТИКА КОНТАКТОВ:2 ПЕРЕКЛЮЧАЮЩИХ КОНТАКТА ; | 5 | ШТ | июнь | ГРЭС-3 им. Р.Э. Классона - филиал ОАО "Мосэнерго", 142530, Московская область, г. Электрогорск, ГРЭС №3 |  |  | 0 | 0
289 | РЕЛЕ ВЫДЕРЖКИ ВРЕМЕНИ: ОБОЗНАЧЕНИЕ РВ-01; ВЫВОДЫ: НЕТ; КРЕПЛЕНИЕ:ПЕРЕДНЕЕ ВИНТОМ ; МЕХАНИЗМ:ДЛИТЕЛЬНЫЙ РЕЖИМ РАБОТЫ,СТУПЕНЧАТОЕРЕГУЛИРОВАНИЕ УСТАВОК; НАПРЯЖЕНИЕ ОБМОТКИ: =220ВПО; РАБОЧЕЕ ТЕЛО: НЕТ; РАБОЧИЕ ХАРАКТЕРИСТИКИ:10 ВТ,0,1-50С ; РАСПОЛОЖЕНИЕ КОНТАКТОВ:ПЕРЕДНЕЕ ПРИСОЕДИНЕНИЕ ; ХАРАКТЕРИСТИКА КОНТАКТОВ:2 ПЕРЕКЛЮЧАЮЩИХ КОНТАКТА ; | 5 | ШТ | сентябрь | ГРЭС-3 им. Р.Э. Классона - филиал ОАО "Мосэнерго", 142530, Московская область, г. Электрогорск, ГРЭС №3 |  |  | 0 | 0
290 | РЕЛЕ ВЫДЕРЖКИ ВРЕМЕНИ: ОБОЗНАЧЕНИЕ РВ-01; ВЫВОДЫ: НЕТ; КРЕПЛЕНИЕ:ПЕРЕДНЕЕ ВИНТОМ ; МЕХАНИЗМ:ДЛИТЕЛЬНЫЙ РЕЖИМ РАБОТЫ,СТУПЕНЧАТОЕРЕГУЛИРОВАНИЕ УСТАВОК; НАПРЯЖЕНИЕ ОБМОТКИ: =220ВПО; РАБОЧЕЕ ТЕЛО: НЕТ; РАБОЧИЕ ХАРАКТЕРИСТИКИ:10 ВТ,0,1-50С ; РАСПОЛОЖЕНИЕ КОНТАКТОВ:ПЕРЕДНЕЕ ПРИСОЕДИНЕНИЕ ; ХАРАКТЕРИСТИКА КОНТАКТОВ:2 ПЕРЕКЛЮЧАЮЩИХ КОНТАКТА ; | 5 | ШТ | декабрь | ГРЭС-3 им. Р.Э. Классона - филиал ОАО "Мосэнерго", 142530, Московская область, г. Электрогорск, ГРЭС №3 |  |  | 0 | 0
291 | РЕЛЕ ВЫДЕРЖКИ ВРЕМЕНИ: ОБОЗНАЧЕНИЕ РП-252, НАПРЯЖЕНИЕ ОБМОТКИ: 220В | 5 | ШТ | июнь | ГРЭС-3 им. Р.Э. Классона - филиал ОАО "Мосэнерго", 142530, Московская область, г. Электрогорск, ГРЭС №3 |  |  | 0 | 0
292 | РЕЛЕ ВЫДЕРЖКИ ВРЕМЕНИ: ОБОЗНАЧЕНИЕ РП-252, НАПРЯЖЕНИЕ ОБМОТКИ: 220В | 5 | ШТ | сентябрь | ГРЭС-3 им. Р.Э. Классона - филиал ОАО "Мосэнерго", 142530, Московская область, г. Электрогорск, ГРЭС №3 |  |  | 0 | 0
293 | РЕЛЕ ПЕРЕГРУЗКИ: ОБОЗНАЧЕНИЕ ДЗТ-11-УХЛ4, ТИП: ЭЛЕКТРОМЕХАНИЧЕСКОЕ; ПРИМЕНЕНИЕ: ДИФФЕРЕНЦИАЛЬНАЯ ЗАЩИТА ТРАНСФОРМАТОРА | 4 | ШТ | июнь | ГРЭС-3 им. Р.Э. Классона - филиал ОАО "Мосэнерго", 142530, Московская область, г. Электрогорск, ГРЭС №3 |  |  | 0 | 0
294 | РЕЛЕ ПЕРЕГРУЗКИ: ОБОЗНАЧЕНИЕ РТ-40/10, ТИП: ТОКА, ПЕРЕДНЕЕ ПРИСОЕД | 5 | ШТ | июнь | ГРЭС-3 им. Р.Э. Классона - филиал ОАО "Мосэнерго", 142530, Московская область, г. Электрогорск, ГРЭС №3 |  |  | 0 | 0
295 | РЕЛЕ ПЕРЕГРУЗКИ: ОБОЗНАЧЕНИЕ РТ40/100, ТИП: ТОКА, ДИАПАЗОН ПРЕРЫВАНИЙ: 100А | 5 | ШТ | июнь | ГРЭС-3 им. Р.Э. Классона - филиал ОАО "Мосэнерго", 142530, Московская область, г. Электрогорск, ГРЭС №3 |  |  | 0 | 0
296 | РЕЛЕ ПЕРЕГРУЗКИ: ОБОЗНАЧЕНИЕ РТ-40/20, ТИП: ТОКА, ДИАПАЗОН ПРЕРЫВАНИЙ: 20А | 5 | ШТ | июнь | ГРЭС-3 им. Р.Э. Классона - филиал ОАО "Мосэнерго", 142530, Московская область, г. Электрогорск, ГРЭС №3 |  |  | 0 | 0
297 | РЕЛЕ ПЕРЕГРУЗКИ: ОБОЗНАЧЕНИЕ РТ40/200, ТИП: ТОКА, ДИАПАЗОН ПРЕРЫВАНИЙ: 200А | 5 | ШТ | июнь | ГРЭС-3 им. Р.Э. Классона - филиал ОАО "Мосэнерго", 142530, Московская область, г. Электрогорск, ГРЭС №3 |  |  | 0 | 0
298 | РЕЛЕ УПРАВЛЕНИЯ: ОБОЗНАЧЕНИЕ РН-54/160, ТИП: НАПРЯЖЕНИЯ | 10 | ШТ | июнь | ГРЭС-3 им. Р.Э. Классона - филиал ОАО "Мосэнерго", 142530, Московская область, г. Электрогорск, ГРЭС №3 |  |  | 0 | 0
299 | РЕЛЕ УПРАВЛЕНИЯ: ОБОЗНАЧЕНИЕ РЧ-1, ТИП: ЧАСТОТЫ | 4 | ШТ | июнь | ГРЭС-3 им. Р.Э. Классона - филиал ОАО "Мосэнерго", 142530, Московская область, г. Электрогорск, ГРЭС №3 |  |  | 0 | 0
300 | РЕЛЕ, ПОЛУПРОВОДНИКОВОЕ: ОБОЗНАЧЕНИЕ ППБР-2УЗ, ТИП: БЕСКОНТАКТНОЕ; МИГАЮЩЕГО СВЕТА, НАПРЯЖЕНИЕ: 110/220ВПО, ДИАПАЗОН РАБОЧЕЙ ТЕМПЕРАТУРЫ: -25 ДО 40ГЦС, ХАРАКТЕРИСТИКА КОНТАКТОВ: 0.01-2А | 5 | ШТ | июнь | ГРЭС-3 им. Р.Э. Классона - филиал ОАО "Мосэнерго", 142530, Московская область, г. Электрогорск, ГРЭС №3 |  |  | 0 | 0
301 | РЕЛЕ, ПОЛУПРОВОДНИКОВОЕ: ОБОЗНАЧЕНИЕ ППБР-2УЗ, ТИП: БЕСКОНТАКТНОЕ; МИГАЮЩЕГО СВЕТА, НАПРЯЖЕНИЕ: 110/220ВПО, ДИАПАЗОН РАБОЧЕЙ ТЕМПЕРАТУРЫ: -25 ДО 40ГЦС, ХАРАКТЕРИСТИКА КОНТАКТОВ: 0.01-2А | 5 | ШТ | июнь | ГРЭС-3 им. Р.Э. Классона - филиал ОАО "Мосэнерго", 142530, Московская область, г. Электрогорск, ГРЭС №3 |  |  | 0 | 0
302 | КОНТАКТ: ОБОЗНАЧЕНИЕ НКР-3, ТИП: НАКЛАДКА РАЗМЕРЫ:80Х52Х83ММ;ИСПОЛНЕНИЕ:3 ПОЛОЖЕНИЯ;ПРИМЕНЕНИЕ:ЦЕПЬ РЕЛЕЙНОЙ ЗАЩИТЫ И АВТОМАТИКИ. | 30 | ШТ | июль | ТЭЦ-21 - филиал ОАО "Мосэнерго", 125412, г. Москва, ул. Ижорская, д. 9 |  |  | 0 | 0
303 | РЕЛЕ УПРАВЛЕНИЯ: ОБОЗНАЧЕНИЕ РУ-21, 0,05А | 2 | ШТ | июнь | ТЭЦ-27, 141031, МО, Мытищинский р-н, п/о Челобитьево |  |  | 0 | 0
304 | РЕЛЕ УПРАВЛЕНИЯ: ОБОЗНАЧЕНИЕ РЭПУ-12-401-УЗ, КЛАСС ЗАЩИТЫ:IP40 ; КРЕПЛЕНИЕ: ВИНТОВОЕ ЗАДНЕЕ; НАПРЯЖЕНИЕ ОБМОТКИ: 220В; ТИП ТОКА: ПОСТОЯННЫЙ | 5 | ШТ | июнь | ТЭЦ-27, 141031, МО, Мытищинский р-н, п/о Челобитьево |  |  | 0 | 0
305 | РЕЛЕ ВЫДЕРЖКИ ВРЕМЕНИ: ОБОЗНАЧЕНИЕ РВ-238, РАБОЧИЕ ХАРАКТЕРИСТИКИ: 0.5- 9С, НАПРЯЖЕНИЕ ОБМОТКИ: 220В, КРЕПЛЕНИЕ: ВИНТОВОЕ ПЕРЕДНЕЕ, РАСПОЛОЖЕНИЕ КОНТАКТОВ: ОТКРЫТОЕ 1 СКОЛЬЗЯЩИЙ - 1 КОНЕЧНЫЙ ЗАМЫКАЮЩИЙ КОНТАКТЫ С РЕГУЛИРУЕМОЙ ВЫДЕРЖКОЙ ВРЕМЕНИ - 1 МГНОВЕННЫЙ ПЕРЕКЛЮЧАЮЩИЙ; | 5 | ШТ | июль | ГРЭС-3 им. Р.Э. Классона - филиал ОАО "Мосэнерго", 142530, Московская область, г. Электрогорск, ГРЭС №3 |  |  | 0 | 0
306 | РЕЛЕ ВЫДЕРЖКИ ВРЕМЕНИ: ОБОЗНАЧЕНИЕ РВ-238, РАБОЧИЕ ХАРАКТЕРИСТИКИ: 0.5- 9С, НАПРЯЖЕНИЕ ОБМОТКИ: 380В, КРЕПЛЕНИЕ: ВИНТОВОЕ ПЕРЕДНЕЕ, РАСПОЛОЖЕНИЕ КОНТАКТОВ: ОТКРЫТОЕ 1 СКОЛЬЗЯЩИЙ - 1 КОНЕЧНЫЙ ЗАМЫКАЮЩИЙ КОНТАКТЫ С РЕГУЛИРУЕМОЙ ВЫДЕРЖКОЙ ВРЕМЕНИ - 1 МГНОВЕННЫЙ ПЕРЕКЛЮЧАЮЩИЙ; | 5 | ШТ | июль | ГРЭС-3 им. Р.Э. Классона - филиал ОАО "Мосэнерго", 142530, Московская область, г. Электрогорск, ГРЭС №3 |  |  | 0 | 0
307 | РЕЛЕ УПРАВЛЕНИЯ: ОБОЗНАЧЕНИЕ РТД 11-01-15 40 УХЛ4, ТИП: ДВУСТАБИЛЬНОЕ; НАПРЯЖЕНИЕ ОБМОТКИ: 110В; НОМИНАЛЬНЫЙ ТОК: 0.05А; КЛАСС ЗАЩИТЫ: IP40; КРЕПЛЕНИЕ: ВИНТОВОЕ ПЕРЕДНЕЕ; ТИП ТОКА: ПОСТОЯННЫЙ; РАСПОЛОЖЕНИЕ КОНТАКТОВ: ПЕРЕДНЕЕ; | 5 | ШТ | июнь | ГРЭС-3 им. Р.Э. Классона - филиал ОАО "Мосэнерго", 142530, Московская область, г. Электрогорск, ГРЭС №3 |  |  | 0 | 0
308 | РЕЛЕ УПРАВЛЕНИЯ: ОБОЗНАЧЕНИЕ РТД 11-01-15 40 УХЛ4, ТИП: ДВУСТАБИЛЬНОЕ; НАПРЯЖЕНИЕ ОБМОТКИ: 110В; НОМИНАЛЬНЫЙ ТОК: 0.05А; КЛАСС ЗАЩИТЫ: IP40; КРЕПЛЕНИЕ: ВИНТОВОЕ ПЕРЕДНЕЕ; ТИП ТОКА: ПОСТОЯННЫЙ; РАСПОЛОЖЕНИЕ КОНТАКТОВ: ПЕРЕДНЕЕ; | 5 | ШТ | сентябрь | ГРЭС-3 им. Р.Э. Классона - филиал ОАО "Мосэнерго", 142530, Московская область, г. Электрогорск, ГРЭС №3 |  |  | 0 | 0
309 | РЕЛЕ УПРАВЛЕНИЯ: ОБОЗНАЧЕНИЕ РТД 11-01-15 40 УХЛ4, ТИП: ДВУСТАБИЛЬНОЕ; НАПРЯЖЕНИЕ ОБМОТКИ:220ВПО; НОМИНАЛЬНЫЙ ТОК: 0.05А; КЛАССЗАЩИТЫ: IP40; КРЕПЛЕНИЕ: ВИНТОВОЕ ПЕРЕДНЕЕ; ТИП ТОКА: ПОСТОЯННЫЙ; РАСПОЛОЖЕНИЕ КОНТАКТОВ: ПЕРЕДНЕЕ; | 5 | ШТ | июнь | ГРЭС-3 им. Р.Э. Классона - филиал ОАО "Мосэнерго", 142530, Московская область, г. Электрогорск, ГРЭС №3 |  |  | 0 | 0
310 | РЕЛЕ УПРАВЛЕНИЯ: ОБОЗНАЧЕНИЕ РТД 11-01-15 40 УХЛ4, ТИП: ДВУСТАБИЛЬНОЕ; НАПРЯЖЕНИЕ ОБМОТКИ:220ВПО; НОМИНАЛЬНЫЙ ТОК: 0.05А; КЛАССЗАЩИТЫ: IP40; КРЕПЛЕНИЕ: ВИНТОВОЕ ПЕРЕДНЕЕ; ТИП ТОКА: ПОСТОЯННЫЙ; РАСПОЛОЖЕНИЕ КОНТАКТОВ: ПЕРЕДНЕЕ; | 5 | ШТ | сентябрь | ГРЭС-3 им. Р.Э. Классона - филиал ОАО "Мосэнерго", 142530, Московская область, г. Электрогорск, ГРЭС №3 |  |  | 0 | 0
311 | РЕЛЕ УПРАВЛЕНИЯ: ОБОЗНАЧЕНИЕ РЭУ-11-20-5-40 У3, ТИП: УКАЗАТЕЛЬНОЕ; НОМИНАЛЬНЫЙ ТОК: 0.025А; КЛАСС ЗАЩИТЫ: IP40; КРЕПЛЕНИЕ: ВИНТОВЫМИ ЗАЖИМАМИ ЗАДНЕЕ; ТИП ТОКА: ПЕРЕМЕННЫЙ; ДИАПАЗОН СРАБАТЫВАНИЯ: 90-100% IНОМ; РАСПОЛОЖЕНИЕ КОНТАКТОВ: ЗАДНЕЕ; | 5 | ШТ | июль | ГРЭС-3 им. Р.Э. Классона - филиал ОАО "Мосэнерго", 142530, Московская область, г. Электрогорск, ГРЭС №3 |  |  | 0 | 0
312 | РЕЛЕ УПРАВЛЕНИЯ^ ОБОЗНАЧЕНИЕ:РЭП-38Д-1; НАПРЯЖЕНИЕ ОБМОТКИ: 220В | 20 | ШТ | сентябрь | ТЭЦ-21 - филиал ОАО "Мосэнерго", 125412, г. Москва, ул. Ижорская, д. 9 |  |  | 0 | 0
313 | РЕЛЕ УПРАВЛЕНИЯ: ОБОЗНАЧЕНИЕ РЭУ-11-20-5-40 У3, ТИП: УКАЗАТЕЛЬНОЕ; НОМИНАЛЬНЫЙ ТОК: 0.4А; КЛАСС ЗАЩИТЫ: IP40; КРЕПЛЕНИЕ: ВИНТОВЫМИ ЗАЖИМАМИ ЗАДНЕЕ; ТИП ТОКА: ПЕРЕМЕННЫЙ; ДИАПАЗОН СРАБАТЫВАНИЯ: 90-100% IНОМ; РАСПОЛОЖЕНИЕ КОНТАКТОВ: ЗАДНЕЕ; | 5 | ШТ | июль | ГРЭС-3 им. Р.Э. Классона - филиал ОАО "Мосэнерго", 142530, Московская область, г. Электрогорск, ГРЭС №3 |  |  | 0 | 0
314 | РЕЛЕ УПРАВЛЕНИЯ: ОБОЗНАЧЕНИЕ РЭУ-11-20-5-40 У3, ТИП: УКАЗАТЕЛЬНОЕ; НОМИНАЛЬНЫЙ ТОК: 1А; КЛАСС ЗАЩИТЫ: IP40; КРЕПЛЕНИЕ: ВИНТОВЫМИ ЗАЖИМАМИ ЗАДНЕЕ; ТИП ТОКА: ПЕРЕМЕННЫЙ; ДИАПАЗОН СРАБАТЫВАНИЯ: 90-100% IНОМ; РАСПОЛОЖЕНИЕ КОНТАКТОВ: ЗАДНЕЕ; | 5 | ШТ | июль | ГРЭС-3 им. Р.Э. Классона - филиал ОАО "Мосэнерго", 142530, Московская область, г. Электрогорск, ГРЭС №3 |  |  | 0 | 0
315 | РЕЛЕ УПРАВЛЕНИЯ: ОБОЗНАЧЕНИЕ РЭПУ-12М-210;ток:1 А ТИП:ЭЛЕКТРОМАГНИТНОЕ, ПРОМЕЖУТОЧНО-УКАЗАТЕЛЬНОЕ; ДИАПАЗОН СРАБАТЫВАНИЯ: НЕ БОЛЕЕ 0,7А; КЛАСС ЗАЩИТЫ: IP40; КРЕПЛЕНИЕ: ЗАДНЕЕ ПРИСОЕДИНЕНИЕ; НОМИНАЛЬНЫЙ ТОК: 1А; НОМИНАЛЬНОЕ НАПРЯЖЕНИЕ: ОБМОТКИ НАПРЯЖЕНИЯ НЕТ; РАСПОЛОЖЕНИЕ КОНТАКТОВ: ВСЕ ЗАМЫКАЮЩИЕ; РОД ТОКА: ПОСТОЯННЫЙ;СТАНДАРТ:ТУ 3425-059-00216823-99 | 10 | ШТ | июнь | ТЭЦ-21 - филиал ОАО "Мосэнерго", 125412, г. Москва, ул. Ижорская, д. 9 |  |  | 0 | 0
316 | РЕЛЕ УПРАВЛЕНИЯ: ОБОЗНАЧЕНИЕ РЭП36-21УХЛ4, ТИП: ЭЛЕКТРОМАГНИТНОЕ ПРОМЕЖУТОЧНОЕ;НАПРЯЖЕНИЕ ОБМОТКИ: 220ВПЕ,КРЕПЛЕНИЕ:ЗАДНЕЕ ПРИСОЕДИНЕНИЕ; ДИАПАЗОН СРАБАТЫВАНИЯ: НЕ БОЛЕЕ 176В; КЛАСС ЗАЩИТЫ: УХЛ4; ; РОД ТОКА: ПЕРЕМЕННЫЙ; УХЛ4;РАСПОЛОЖЕНИЕ КОНТАКТОВ: 4 ЗАМЫКАЮЩИХ + 4 РАЗМЫКАЮЩИХ (4З+4Р); | 4 | ШТ | июнь | ТЭЦ-21 - филиал ОАО "Мосэнерго", 125412, г. Москва, ул. Ижорская, д. 9 |  |  | 0 | 0
317 | РЕЛЕ УПРАВЛЕНИЯ: РП-232; ТИП: ПРОМЕЖУТОЧНОЕ, НАПРЯЖЕНИЕ: 220В, ТОК: 2А; ДИАПАЗОН СРАБАТЫВАНИЯ: НЕ БОЛЕЕ 1.4А; КЛАСС ЗАЩИТЫ: УХЛ4; КРЕПЛЕНИЕ: ЗАДНЕЕ ПРИСОЕДИНЕНИЕ; НАПРЯЖЕНИЕ ОБМОТКИ: 220В; НОМИНАЛЬНЫЙ ТОК: 2А; РАСПОЛОЖЕНИЕ КОНТАКТОВ: 2 ЗАМЫКАЮЩИХ + 2 РАЗМЫКАЮЩИЙ(2З+2Р); РОД ТОКА: ПОСТОЯННЫЙ; | 16 | ШТ | июнь | ТЭЦ-21 - филиал ОАО "Мосэнерго", 125412, г. Москва, ул. Ижорская, д. 9 |  |  | 0 | 0
318 | РЕЛЕ УПРАВЛЕНИЯ: ОБОЗНАЧЕНИЕ РЭВ-1220УЗ, ИСПОЛНЕНИЕ: У3; КЛАСС ЗАЩИТЫ (СТЕПЕНЬ): У3; КОЛИЧЕСТВО КОНТАКТОВ: 2 ЗАМЫКАЮЩИХ + 2 РАЗМЫКАЮЩИХ; НАПРЯЖЕНИЕ ОБМОТКИ: 220ВПО; НОМИНАЛЬНОЕ НАПРЯЖЕНИЕ: 660ВПЕ; НОМИНАЛЬНЫЙ ТОК: 16A;ТИП:ЭЛЕКТРОМАГНИТНОЕ ПРОМЕЖУТОЧНОЕ | 10 | ШТ | июнь | ТЭЦ-21 - филиал ОАО "Мосэнерго", 125412, г. Москва, ул. Ижорская, д. 9 |  |  | 0 | 0
319 | РЕЛЕ УПРАВЛЕНИЯ: ОБОЗНАЧЕНИЕ:РН-55/200; ТИП:КОНТРОЛЬ СИНХРОНИЗМА;ДИАПАЗОН СРАБАТЫВАНИЯ: 20-40 ГР; КЛАСС ЗАЩИТЫ: УХЛ4; КРЕПЛЕНИЕ: ЗАДНЕЕ; НАПРЯЖЕНИЕ ОБМОТКИ: 100/100В; РАСПОЛОЖЕНИЕ КОНТАКТОВ: 1 З + 1 Р; РОД ТОКА: ПЕРЕМЕННЫЙ 50ГЦ; | 2 | ШТ | июнь | ТЭЦ-21 - филиал ОАО "Мосэнерго", 125412, г. Москва, ул. Ижорская, д. 9 |  |  | 0 | 0
320 | РЕЛЕ УПРАВЛЕНИЯ: ОБОЗНАЧЕНИЕ РПВ-01, ТИП: ПОВТОРНОГО ВКЛЮЧЕНИЯ, ДИАПАЗОН СРАБАТЫВАНИЯ: 0,5-10 СЕК; КЛАСС ЗАЩИТЫ: УХЛ4; КРЕПЛЕНИЕ: ЗАДНЕЕ; НАПРЯЖЕНИЕ ОБМОТКИ: 220В; НОМИНАЛЬНЫЙ ТОК: 0,5А; РАСПОЛОЖЕНИЕ КОНТАКТОВ: 1З; РОД ТОКА:ПОСТОЯННЫЙ | 3 | ШТ | июнь | ТЭЦ-21 - филиал ОАО "Мосэнерго", 125412, г. Москва, ул. Ижорская, д. 9 |  |  | 0 | 0
321 | РЕЛЕ УПРАВЛЕНИЯ: ОБОЗНАЧЕНИЕ РЭУ-11-30-5-40 У3, ТИП: УКАЗАТЕЛЬНОЕ; НАПРЯЖЕНИЕ ОБМОТКИ: 110В; КЛАСС ЗАЩИТЫ: IP40; КРЕПЛЕНИЕ: ВИНТОВЫМИ ЗАЖИМАМИ ЗАДНЕЕ; ТИП ТОКА: ПОСТОЯННЫЙ; ДИАПАЗОН СРАБАТЫВАНИЯ: 70-100% UНОМ; РАСПОЛОЖЕНИЕ КОНТАКТОВ: ЗАДНЕЕ; | 5 | ШТ | июль | ГРЭС-3 им. Р.Э. Классона - филиал ОАО "Мосэнерго", 142530, Московская область, г. Электрогорск, ГРЭС №3 |  |  | 0 | 0
322 | РЕЛЕ УПРАВЛЕНИЯ: ОБОЗНАЧЕНИЕ РЭУ-11-30-5-40 У3, ТИП: УКАЗАТЕЛЬНОЕ; НОМИНАЛЬНЫЙ ТОК: 0.025А; КЛАСС ЗАЩИТЫ: IP40; КРЕПЛЕНИЕ: ВИНТОВЫМИ ЗАЖИМАМИ ЗАДНЕЕ; ТИП ТОКА: ПОСТОЯННЫЙ; ДИАПАЗОН СРАБАТЫВАНИЯ: 85-100% IНОМ; РАСПОЛОЖЕНИЕ КОНТАКТОВ: ЗАДНЕЕ; | 5 | ШТ | июль | ГРЭС-3 им. Р.Э. Классона - филиал ОАО "Мосэнерго", 142530, Московская область, г. Электрогорск, ГРЭС №3 |  |  | 0 | 0
323 | РЕЛЕ УПРАВЛЕНИЯ: ОБОЗНАЧЕНИЕ РЭУ-11-30-5-40 У3, ТИП: УКАЗАТЕЛЬНОЕ; НОМИНАЛЬНЫЙ ТОК: 0.08А; КЛАСС ЗАЩИТЫ: IP40; КРЕПЛЕНИЕ: ВИНТОВЫМИ ЗАЖИМАМИ ЗАДНЕЕ; ТИП ТОКА: ПОСТОЯННЫЙ; ДИАПАЗОН СРАБАТЫВАНИЯ: 85-100% IНОМ; РАСПОЛОЖЕНИЕ КОНТАКТОВ: ЗАДНЕЕ; | 5 | ШТ | июль | ГРЭС-3 им. Р.Э. Классона - филиал ОАО "Мосэнерго", 142530, Московская область, г. Электрогорск, ГРЭС №3 |  |  | 0 | 0
324 | РЕЛЕ УПРАВЛЕНИЯ: ОБОЗНАЧЕНИЕ РЭУ-11-30-5-40 У3, ТИП: УКАЗАТЕЛЬНОЕ; НОМИНАЛЬНЫЙ ТОК: 0.1А; КЛАСС ЗАЩИТЫ: IP40; КРЕПЛЕНИЕ: ВИНТОВЫМИ ЗАЖИМАМИ ЗАДНЕЕ; ТИП ТОКА: ПОСТОЯННЫЙ; ДИАПАЗОН СРАБАТЫВАНИЯ: 85-100% IНОМ; РАСПОЛОЖЕНИЕ КОНТАКТОВ: ЗАДНЕЕ; | 5 | ШТ | июль | ГРЭС-3 им. Р.Э. Классона - филиал ОАО "Мосэнерго", 142530, Московская область, г. Электрогорск, ГРЭС №3 |  |  | 0 | 0
325 | КОНТАКТ: ОБОЗНАЧЕНИЕ НКР-3, ТИП: НАКЛАДКА РАЗМЕРЫ:80Х52Х83ММ;ИСПОЛНЕНИЕ:3 ПОЛОЖЕНИЯ;ПРИМЕНЕНИЕ:ЦЕПЬ РЕЛЕЙНОЙ ЗАЩИТЫ И АВТОМАТИКИ. | 10 | ШТ | июнь | ТЭЦ-23 - филиал ОАО "Мосэнерго", 107497, г. Москва, ул. Монтажная, д. 1/4 |  |  | 0 | 0
326 | РЕЛЕ ВЫДЕРЖКИ ВРЕМЕНИ: ОБОЗНАЧЕНИЕ РВ-113, РАБОЧИЕ ХАРАКТЕРИСТИКИ: 0.1-1.3С, НАПРЯЖЕНИЕ ОБМОТКИ: 220В | 2 | ШТ | июнь | ТЭЦ-12 - филиал ОАО "Мосэнерго", 121059, г. Москва, Бережковская наб., д. 16 |  |  | 0 | 0
327 | РЕЛЕ ВЫДЕРЖКИ ВРЕМЕНИ: ОБОЗНАЧЕНИЕ РВ-235, РАБОЧИЕ ХАРАКТЕРИСТИКИ: 0.5-9С, ХАРАКТЕРИСТИКА КОНТАКТОВ: 20VA, НАПРЯЖЕНИЕ ОБМОТКИ: 127ВПЕ | 6 | ШТ | июнь | ТЭЦ-12 - филиал ОАО "Мосэнерго", 121059, г. Москва, Бережковская наб., д. 16 |  |  | 0 | 0
328 | РЕЛЕ ВЫДЕРЖКИ ВРЕМЕНИ: ОБОЗНАЧЕНИЕ РВ-235,ЧАСОВОЙ МЕХАНИЗМ ЧП-1-240 (9,8 СЕК) | 5 | ШТ | июнь | ТЭЦ-12 - филиал ОАО "Мосэнерго", 121059, г. Москва, Бережковская наб., д. 16 |  |  | 0 | 0
329 | РЕЛЕ ВЫДЕРЖКИ ВРЕМЕНИ: ОБОЗНАЧЕНИЕ РВ-245, РАБОЧИЕ ХАРАКТЕРИСТИКИ: 1-20С, ХАРАКТЕРИСТИКА КОНТАКТОВ:20VA, НАПРЯЖЕНИЕ ОБМОТКИ: 220ВПЕ, 50 | 3 | ШТ | июнь | ТЭЦ-12 - филиал ОАО "Мосэнерго", 121059, г. Москва, Бережковская наб., д. 16 |  |  | 0 | 0
330 | РЕЛЕ УПРАВЛЕНИЯ: ОБОЗНАЧЕНИЕ РНТ-565 | 3 | ШТ | июнь | ТЭЦ-12 - филиал ОАО "Мосэнерго", 121059, г. Москва, Бережковская наб., д. 16 |  |  | 0 | 0
331 | РЕЛЕ УПРАВЛЕНИЯ: ОБОЗНАЧЕНИЕ РП-18-5 | 4 | ШТ | июнь | ТЭЦ-12 - филиал ОАО "Мосэнерго", 121059, г. Москва, Бережковская наб., д. 16 |  |  | 0 | 0
332 | РЕЛЕ УПРАВЛЕНИЯ: ОБОЗНАЧЕНИЕ РП23, ТИП: ПРОМЕЖУТОЧНОЕ, ХАРАКТЕРИСТИКА КОНТАКТОВ: 5А, НАПРЯЖЕНИЕ ОБМОТКИ: 110В | 4 | ШТ | июнь | ТЭЦ-12 - филиал ОАО "Мосэнерго", 121059, г. Москва, Бережковская наб., д. 16 |  |  | 0 | 0
333 | РЕЛЕ УПРАВЛЕНИЯ: ОБОЗНАЧЕНИЕ РП-23, ТИП: ПРОМЕЖУТОЧНОЕ, ХАРАКТЕРИСТИКА КОНТАКТОВ: 5А, НАПРЯЖЕНИЕ ОБМОТКИ: 220В | 15 | ШТ | июнь | ТЭЦ-12 - филиал ОАО "Мосэнерго", 121059, г. Москва, Бережковская наб., д. 16 |  |  | 0 | 0
334 | РЕЛЕ УПРАВЛЕНИЯ: ОБОЗНАЧЕНИЕ РУ-21, ХАРАКТЕРИСТИКА КОНТАКТОВ: 0.16А | 10 | ШТ | июнь | ТЭЦ-12 - филиал ОАО "Мосэнерго", 121059, г. Москва, Бережковская наб., д. 16 |  |  | 0 | 0
335 | РЕЛЕ УПРАВЛЕНИЯ: ОБОЗНАЧЕНИЕ РУ-21, ХАРАКТЕРИСТИКА КОНТАКТОВ: 0.25А | 7 | ШТ | июнь | ТЭЦ-12 - филиал ОАО "Мосэнерго", 121059, г. Москва, Бережковская наб., д. 16 |  |  | 0 | 0
336 | РЕЛЕ УПРАВЛЕНИЯ: ОБОЗНАЧЕНИЕ РУ-21, ХАРАКТЕРИСТИКА КОНТАКТОВ: 0.5А | 15 | ШТ | июнь | ТЭЦ-12 - филиал ОАО "Мосэнерго", 121059, г. Москва, Бережковская наб., д. 16 |  |  | 0 | 0
337 | РЕЛЕ УПРАВЛЕНИЯ: ОБОЗНАЧЕНИЕ РЭПУ-12-221, 0.01А | 6 | ШТ | июнь | ТЭЦ-12 - филиал ОАО "Мосэнерго", 121059, г. Москва, Бережковская наб., д. 16 |  |  | 0 | 0
338 | РЕЛЕ УПРАВЛЕНИЯ: ОБОЗНАЧЕНИЕ РЭПУ-12-221, 0.05А | 15 | ШТ | июнь | ТЭЦ-12 - филиал ОАО "Мосэнерго", 121059, г. Москва, Бережковская наб., д. 16 |  |  | 0 | 0
339 | РЕЛЕ УПРАВЛЕНИЯ: ОБОЗНАЧЕНИЕ РЭПУ-12-221, 0.16А | 10 | ШТ | июнь | ТЭЦ-12 - филиал ОАО "Мосэнерго", 121059, г. Москва, Бережковская наб., д. 16 |  |  | 0 | 0
340 | РЕЛЕ УПРАВЛЕНИЯ: ОБОЗНАЧЕНИЕ РЭУ-11, ТИП: УКАЗАТЕЛЬНОЕ, 0.025А 0.05А | 7 | ШТ | июнь | ТЭЦ-12 - филиал ОАО "Мосэнерго", 121059, г. Москва, Бережковская наб., д. 16 |  |  | 0 | 0
341 | РЕЛЕ УПРАВЛЕНИЯ: ОБОЗНАЧЕНИЕ РЭУ-11-11, 4А | 12 | ШТ | июнь | ТЭЦ-12 - филиал ОАО "Мосэнерго", 121059, г. Москва, Бережковская наб., д. 16 |  |  | 0 | 0
342 | РЕЛЕ УПРАВЛЕНИЯ: ОБОЗНАЧЕНИЕ РЭУ-11-21, ТИП: ПОСТОЯННОГО ТОКА УКАЗАТЕЛЬНОЕ: 220В; ХАРАКТЕРИСТИКА КОНТАКТОВ: 0.025А | 16 | ШТ | июнь | ТЭЦ-12 - филиал ОАО "Мосэнерго", 121059, г. Москва, Бережковская наб., д. 16 |  |  | 0 | 0
343 | РЕЛЕ УПРАВЛЕНИЯ: ОБОЗНАЧЕНИЕ: РП-12-УХЛ4; ТИП: ПРОМЕЖУТОЧНОЕ ДВУХПОЗИЦИОННОЕ; НАПРЯЖЕНИЕ 220В, ТОК 2А; ВЫВОДЫ:12ШТ ; КРЕПЛЕНИЕ:НА ПАНЕЛИ ПОД ВИНТ М6;НАПРЯЖЕНИЕ ОБМОТКИ: 220В 50ГЦ ; РАСПОЛОЖЕНИЕ КОНТАКТОВ:ВЕРТИКАЛЬНОЕ | 3 | ШТ | июнь | ТЭЦ-12 - филиал ОАО "Мосэнерго", 121059, г. Москва, Бережковская наб., д. 16 |  |  | 0 | 0
344 | РЕЛЕ УПРАВЛЕНИЯ: ОБОЗНАЧЕНИЕ: РП-25-УХЛ4; ТИП: ПРОМЕЖУТОЧНОЕ; НАПРЯЖЕНИЕ 220В, ТОК 2А; ВЫВОДЫ:12ШТ ; КРЕПЛЕНИЕ: НА ПАНЕЛИ ПОД ВИНТ М6;НАПРЯЖЕНИЕ ОБМОТКИ: 220В 50ГЦ ; РАСПОЛОЖЕНИЕ КОНТАКТОВ:ВЕРТИКАЛЬНОЕ | 6 | ШТ | июнь | ТЭЦ-12 - филиал ОАО "Мосэнерго", 121059, г. Москва, Бережковская наб., д. 16 |  |  | 0 | 0
345 | РЕЛЕ УПРАВЛЕНИЯ: ОБОЗНАЧЕНИЕ: РПУ-2-М2-6-844-УХЛ4; ТИП: ПРОМЕЖУТОЧНОЕ УНИВЕРСАЛЬНОЕ; НАПРЯЖЕНИЕ 220В, ТОК 2А; ВЫВОДЫ:32ШТ ; КРЕПЛЕНИЕ: НА ПАНЕЛИ ПОД ВИНТ М6;НАПРЯЖЕНИЕ ОБМОТКИ: 220В 50ГЦ ; РАСПОЛОЖЕНИЕ КОНТАКТОВ:ВЕРТИКАЛЬНОЕ | 2 | ШТ | июнь | ТЭЦ-12 - филиал ОАО "Мосэнерго", 121059, г. Москва, Бережковская наб., д. 16 |  |  | 0 | 0
346 | РЕЛЕ УПРАВЛЕНИЯ: ТИП: ПРОМЕЖУТОЧНОЕ, РП-232, НАПРЯЖЕНИЕ 220В, ТОК 1А | 12 | ШТ | июнь | ТЭЦ-12 - филиал ОАО "Мосэнерго", 121059, г. Москва, Бережковская наб., д. 16 |  |  | 0 | 0
347 | РЕЛЕ УПРАВЛЕНИЯ: ТИП: УКАЗАТЕЛЬНОЕ, РЭУ-11-11 220 В;РЭУ11-2-40У3=220В | 6 | ШТ | июнь | ТЭЦ-12 - филиал ОАО "Мосэнерго", 121059, г. Москва, Бережковская наб., д. 16 |  |  | 0 | 0
348 | РЕЛЕ УПРАВЛЕНИЯ: ОБОЗНАЧЕНИЕ РП-256, ТИП: ПРОМЕЖУТОЧНОЕ, РАСПОЛОЖЕНИЕ КОНТАКТОВ: 5НЗ, НАПРЯЖЕНИЕ ОБМОТКИ: 220В | 8 | ШТ | июнь | ГРЭС-3 им. Р.Э. Классона - филиал ОАО "Мосэнерго", 142530, Московская область, г. Электрогорск, ГРЭС №3 |  |  | 0 | 0
349 | РЕЛЕ ВЫДЕРЖКИ ВРЕМЕНИ: ОБОЗНАЧЕНИЕ РВ-248, РАБОЧИЕ ХАРАКТЕРИСТИКИ: 0.1-20С, НАПРЯЖЕНИЕ ОБМОТКИ: 100-380ВПЕ | 5 | ШТ | июль | ГРЭС-3 им. Р.Э. Классона - филиал ОАО "Мосэнерго", 142530, Московская область, г. Электрогорск, ГРЭС №3 |  |  | 0 | 0
350 | РЕЛЕ ВЫДЕРЖКИ ВРЕМЕНИ: ОБОЗНАЧЕНИЕ РВ-235 УХЛ4, РАБОЧИЕ ХАРАКТЕРИСТИКИ: НАПРЯЖЕНИЕ ОБМОТКИ: 380В;50ГЦ;ПРИСОЕДИНЕНИЕ ПЕРЕДНЕЕ | 5 | ШТ | июль | ГРЭС-3 им. Р.Э. Классона - филиал ОАО "Мосэнерго", 142530, Московская область, г. Электрогорск, ГРЭС №3 |  |  | 0 | 0
351 | РЕЛЕ УПРАВЛЕНИЯ: ОБОЗНАЧЕНИЕ РПУ-2-М9-6440, ТИП: ПРОМЕЖУТОЧНОЕ, РАСПОЛОЖЕНИЕ КОНТАКТОВ: 4НЗ-4НО, НАПРЯЖЕНИЕ ОБМОТКИ: 220ВПЕ | 10 | ШТ | июнь | ТЭЦ-17 - филиал ОАО "Мосэнерго", 142800, Московская область, г. Ступино, ул. Фрунзе, д. 19 |  |  | 0 | 0
352 | РЕЛЕ УПРАВЛЕНИЯ: ОБОЗНАЧЕНИЕ РПУ-2-М9-6620, ТИП: ПРОМЕЖУТОЧНОЕ, РАСПОЛОЖЕНИЕ КОНТАКТОВ: 2НЗ-6НО, НАПРЯЖЕНИЕ ОБМОТКИ: 220ВПЕ | 10 | ШТ | июнь | ТЭЦ-17 - филиал ОАО "Мосэнерго", 142800, Московская область, г. Ступино, ул. Фрунзе, д. 19 |  |  | 0 | 0
353 | РЕЛЕ УПРАВЛЕНИЯ: ОБОЗНАЧЕНИЕ ПГК-4, ТИП: ПЕРЕКЛЮЧАТЕЛЬ ГАЗОВЫЙ, МЕХАНИЗМ: 4, НАПРЯЖЕНИЕ ОБМОТКИ: 220ВПЕ, КЛАПАННЫЙ; ТОЧЕК АНАЛИЗА КАЧЕСТВА ВОДОРОДА НА ГЕНЕРАТОРЕ ТУРБИНЫ | 1 | ШТ | июнь | ТЭЦ-11им. М.Я. Уфаева - филиал ОАО "Мосэнерго", 111024, г. Москва, шоссе Энтузиастов, д. 32 |  |  | 0 | 0
354 | РЕЛЕ УПРАВЛЕНИЯ: ОБОЗНАЧЕНИЕ РТД 11-01-15 40 УХЛ4, ТИП: ДВУСТАБИЛЬНОЕ; НАПРЯЖЕНИЕ ОБМОТКИ:220ВПО; НОМИНАЛЬНЫЙ ТОК: 0.05А; КЛАССЗАЩИТЫ: IP40; КРЕПЛЕНИЕ: ВИНТОВОЕ ПЕРЕДНЕЕ; ТИП ТОКА: ПОСТОЯННЫЙ; РАСПОЛОЖЕНИЕ КОНТАКТОВ: ПЕРЕДНЕЕ; | 1 | ШТ | июль | ТЭЦ-11им. М.Я. Уфаева - филиал ОАО "Мосэнерго", 111024, г. Москва, шоссе Энтузиастов, д. 32 |  |  | 0 | 0
355 | РЕЛЕ УПРАВЛЕНИЯ: ОБОЗНАЧЕНИЕ РП-8, ТИП: ДВУХПОЗИЦИОННОЕ; ПРОМЕЖУТОЧНОЕ, РАСПОЛОЖЕНИЕ КОНТАКТОВ: 7НЗ-7НО, НАПРЯЖЕНИЕ ОБМОТКИ: 220В | 1 | ШТ | июль | ТЭЦ-11им. М.Я. Уфаева - филиал ОАО "Мосэнерго", 111024, г. Москва, шоссе Энтузиастов, д. 32 |  |  | 0 | 0
| ИТОГО цена предложения участника, без НДС |  | Включает все расходы | [5 empty] | 0
| НДС, 18% | [7 empty] | 0
| ИТОГО цена предложения участника, с НДС | [7 empty] | 0
* Цена предложения: включает в себя стоимость тары, упаковки, маркировки, все налоги, пошлины, сборы и обязательные платежи в соответствии с действующим законодательством РФ, транспортные расходы, страховые расходы, расходы по хранению Продукции и выполнению погрузочно-разгрузочных работ у Поставщика, а также все иные расходы. ** Не допускается предлагать одно наименование продукции разных изготовителей.
ПРИЛОЖЕНИЯ:
1. Сертификаты (соответствия, качества и иные необходимые сертификаты).
2. Иные документы, подтверждающие соответствие Поставщика, его предложения и Продукции требованиям открытого запроса предложений.
| Должность лица (уполномоченного лица) |  | Подпись | [5 empty] | Инициалы, фамилия
М.П.