## Смета по ФЕР (редакция 2009)
Приложение №
Утверждаю
Директор ТЭЦ-12
филиала ПАО "Мосэнерго"
_______________С.А.Чистов
"___"________________2016г.
Ведомость объемов
на выполнение работ : "Ремонт женской раздевалки 3-го этажа АБК"
№ |  | Единица | Кол-во
п/п | Наименование работ и затрат | изме- | единиц
рения
1 | Раздевалка
2 | Подраздел №1: Стены
3 | Разборка облицовки стен из ПВХ панелей с металлически каркасом | м2 | 124.35
4 | Облицовка стен и откосов по одинарному металлическому каркасу из ПН и ПС профилей гипсокартонными листами в два слоя | м2 | 160.25
5 | Сплошное выравнивание штукатурки внутри здания (однослойная штукатурка) сухой растворной смесью (типа «Ветонит») толщиной до 10 мм для последующей окраски стен и откосов | м2 | 55.82
6 | Оклейка стен стеклохолстом "Паутинка" | м2 | 55.82
7 | Окраска стен поливинилацетатными водоэмульсионными составами улучшенная | м2 | 55.82
8 | Облицовка поверхности стен керамической плиткой Kerama Marazzi Башкирия Синий 300х200х6.9 мм., или аналог | м2 | 68.53
9 | Установка экранов на приборы отопления (1700х600мм) | шт. | 3
10 | Подраздел №2: Пол |  |  | Полы.
11 | Разборка облицовки пола из керамогранита | м2 | 66.63
12 | Разборка плинтуса деревянного | м | 38.07
13 | Разборка покрытий полов цементных | м2 | 66.63
14 | Устройство стяжки цементной толщиной 40 мм | м2 | 66.63
15 | Армирование стяжки | м2 | 66.63
16 | Облицовка поверхности пола керамогранитом 400х400мм ESTIMA TR 04 матовый или аналог | м2 | 66.63
17 | Подраздел №3: Потолок |  |  | Потолок.
18 | Разборка подвесного потолка типа "Армстронг" по каркасу из оцинкованного профиля | м2 | 66.63
19 | Устройство подвесных потолков типа <Армстронг> по каркасу из оцинкованного профиля | м2 | 66.63
20 | Установка вентиляционных решеток | шт | 9
21 | Подраздел №4: Проемы |  |  | ТрудСтр
22 | Демонтаж деревянных дверных коробок | шт. | 1
23 | Снятие дверных полотен | м2 | 1.4
24 | Снятие подоконных досок | м2 | 3.06
25 | Установка подоконных досок из ПВХ шириной 0,6 м (1,7м х3шт.) | м | 5.1
26 | Установка дверного блока ПВХ в комплекте с замком, фурнитурой и скобяными изделиями (2,0х0,7 х1шт.) | м2 | 1.4
27 | Подраздел №5: Эл/технические работы |  |  | Инженерные коммуникации. Эл/тех устройства.
28 | Снятие кабеля четырехжильного сечение жилы до 16мм2 | м | 90
31 | Прокладка труб гофрированных ПВХ Ф20мм с зондом | м | 121
32 | Смена светильников встраиваемых в подвесные потолки светодиодные 595х595мм VLP1-40-6500 | шт | 12
33 | Затягивание в проложенные гофрированные трубы ПВХ кабеля ВВГ 3х1,5 мм | м | 121
34 | Смена выключателя двухклавишного для скрытой эл/проводки | шт | 1
35 | Смена извещателей пожарных Ип212-3су | шт | 4
36 | Подраздел №6: Системы водоснабжения |  |  |  | 0
37 | Смена радиаторов чугунных весом 70 кг 4,8 кВт) | шт. | 3
38 | Установка зеркала 1х0,8м с полочкой | шт. | 2
39 | Смена отдельных участков трубопроводов с заготовкой труб в построечных условиях диаметром 25мм. Трубы стальные водогазопроводные 25х3,2мм | м | 38
40 | Установка крана шарового В-В размером 1" | шт. | 3
41 | Установка крана шарового В-В размером 1/2" | шт. | 6
42 | Комната приема пищи
43 | Подраздел №1: Потолок |  |  |  | Профили стыкоперекрывающие из алюминиевых сплавов (порожки) с покрытием, шириной 60 мм
44 | Разборка потолков реечных алюминиевых | м2 | 21.98
45 | Устройство потолков реечных алюминиевых | м2 | 21.98
47 | Устройство вентиляционных решеток | шт. | 4
48 | Подраздел №2: Полы |  |  |  | Строительный мусор
49 | Разборка покрытий полов из керамической плитки | м2 | 21.98
50 | Разборка покрытий полов цементных | м2 | 21.98
51 | Устройство стяжек цементных толщиной 40 мм | м2 | 21.98
52 | Армирование стяжки | м2 | 21.98
53 | Облицовка поверхности пола керамогранитом 400х400мм ESTIMA TR 04 матовый или аналог | м2 | 21.98
54 | Подраздел №3: Проемы |  |  |  | Гладкая облицовка стен, столбов, пилястр и откосов (без карнизных, плинтусных и угловых плиток) без установки плиток туалетного гарнитура на клее из сухих смесей по кирпичу и бетону
55 | Демонтаж деревянных дверных коробок | шт. | 1
56 | Снятие дверных полотен | м2 | 1.4
57 | Снятие подоконных досок | м2 | 1
58 | Установка доски подоконной ПВХ шириной до 600мм | м | 2
59 | Установка дверного блока деревянного для санузла в комплекте с замком, фурнитурой и скобяными изделиями (2,0х0,7 х1шт.) | м2 | 1.4
60 | Подраздел №4: Стены |  |  |  | НР
61 | Разборка облицовки стен из керамической плитки | м2 | 55.07
62 | Ремонт штукатурки внутренних стен и откосов по камню и бетону цементно-известковым раствором, площадью отдельных мест более 10 м2 толщиной слоя30мм | м2 | 55.07
63 | Облицовка поверхности стен керамической плиткой Kerama Marazzi Башкирия Синий 300х200х6.9 мм., или аналог | м2 | 55.07
64 | Подраздел №5: Системы электроснабжения |  |  |  | Строительный мусор и масса возвратных материалов
65 | Разборка точечных светильников в подвесных потолках | шт. | 12
66 | Установка светильников встраиваемых для реечного потолка (ALD Светильник для реечного потолка со степенью защитой IP54) или аналог | шт. | 6
68 | Смена выключателя одноклавишного для скрытой проводки | шт. | 3
69 | Прокладка труб гофрированных ПВХ Ф20мм с зондом | м | 65
70 | Затягивание в проложенные гофрированные трубы ПВХ кабеля ВВГнг 3х1,5 мм | м | 45
71 | Затягивание в проложенные гофрированные трубы ПВХ кабеля ВВГнг 3х2,5 мм | м | 15
72 | Смена извещателей пожарных Ип212-3су | шт | 2
73 | Подраздел №6: Системы водоснабжения |  |  |  | ТранспМат
74 | Смена радиаторов чугунных весом 70 кг (1,6 кВт) | шт. | 1
75 | Установка зеркала 1х0,8м с полочкой | шт. | 2
76 | Смена отдельных участков трубопроводов с заготовкой труб в построечных условиях диаметром 25мм. Трубы стальные водогазопроводные 25х3,2мм | м | 15
77 | Установка крана шарового В-В размером 1" | шт. | 2
78 | Установка крана шарового В-В размером 1/2" | шт. | 4
79 | Смена трубы канализационной Ф-50мм ПВХ | м | 4
80 | Смена смесителя Triton Рио 12005-F134 или аналог | шт. | 2
81 | Смена раковины c пьедесталом Сантек Бриз 60 или аналог | шт. | 2
82 | Смена гибкой подводки | шт. | 2
83 | Душевая
84 | Подраздел №1: Потолок |  |  |  | ЗПМ
85 | Разборка потолков реечных алюминиевых | м2 | 21
86 | Устройство потолков реечных алюминиевых | м2 | 21
87 | Устройство монтажных отверстий в потолках реечных алюминиевых | шт. | 8
88 | Смена вентиляционных решеток | шт. | 8
89 | Подраздел №2: Полы |  |  |  | Оборуд
90 | Разборка покрытий полов из керамической плитки | м2 | 19.5
91 | Разборка покрытий полов цементных | м2 | 19.5
92 | Устройство стяжек цементных толщиной 40 мм | м2 | 19.5
93 | Устройство гидроизоляции оклеечной рулонными материалами на мастике битумной в 2 слоя (с примыканием к стенам на высоту 250мм) | м2 | 26.87
94 | Укладка металлической сетки в цементобетонное дорожное покрытие (армирование стяжки) | м2 | 19.5
95 | Облицовка поверхности пола керамогранитом 400х400мм ESTIMA TR 04 матовый или аналог | м2 | 19.5
96 | Подраздел №3: Проемы |  |  |  | Системы электроснабжения
97 | Снятие подоконных досок | м2 | 0.85
98 | Установка доски подоконной ПВХ шириной до 600мм | м | 1.7
99 | Подраздел №4: Стены |  |  |  | Системы водоснабжения.
100 | Разборка облицовки стен из керамической плитки | м2 | 77.64
101 | Ремонт штукатурки внутренних стен и откосов по камню и бетону цементно-известковым раствором, площадью отдельных мест более 10 м2 толщиной слоя30мм | м2 | 77.64
102 | Огрунтовка поверхности стен, покрытых гидроизоляцией, грунтовкой "Бетоноконтакт" (подготовка к облицовке кер/плиткой) | м2 | 7.37
103 | Облицовка поверхности стен керамической плиткой Kerama Marazzi Башкирия Синий 300х200х6.9 мм., или аналог | м2 | 77.64
104 | Подраздел №5: Системы электроснабжения |  |  |  | 0
105 | Смена точечных светильников в подвесных потолках | шт. | 12
107 | Прокладка труб гофрированных ПВХ Ф20мм с зондом | м | 45
108 | Затягивание в проложенные гофрированные трубы ПВХ кабеля ВВГнг 3х1,5 мм | м | 45
109 | Подраздел №6: Системы водоснабжения |  |  |  | Каркас
110 | Смена радиаторов чугунных весом 70 кг (1,6 кВт) | шт. | 1
111 | Смена смесителей для душа с верхней душевой лейкой "Тропический дождь", хром LEMARK STANDARD LM2160C, или аналог | шт. | 7
112 | Смена отдельных участков трубопроводов с заготовкой труб в построечных условиях диаметром 25мм. Трубы стальные водогазопроводные 25х3,2мм | м | 35
113 | Замена трапа диаметром 100мм на лоток напольный (трап) нержавеющая сталь | м | 8
114 | Установка крана шарового В-В размером 1" | шт. | 2
115 | Установка крана шарового В-В размером 1/2" | шт. | 4
116 | Прочие работы
117 | Окраска радиаторов за 2 раза (Эмаль для радиаторов отопления) | шт./м2 | 5/1,24
118 | Погрузка и перевозка мусора строительного на расстояние до 35 км | т | 19.7
| Главный специалист ТС | М.А.Сарвилов
| Главный специалист ХУ | А.В. Яковлев

## Source
0 | Smeta.ru (495) 974-1589 |  | _PS_ |  | 0 | 0 | 0 | Smeta.ru |  | 1 | 48651
1 | 1 | 0 | 940 | 0 | Новый объект | кабинеты |  | 0 | [5 empty] | Индексы к ФЕР редакции 2009 года | 2012 | 11 |  |  |  |  | -3 |  | 0 | 2 | 1 | 1 |  | 1 | 2 | 0 | 0 | 1 | 0 | 0 | 0 | 0 |  |  | 0 | [12 empty] | 0 | 0 | 0 | 77249841 | Сметные нормы списания | Коды ценников | 47777241 | 0 | 1 |  | 1 | 0 | 0 | 1 | 0 | -1 |  | 2 |  | 0 | 1 | 1 | 0 | 0 | 0 | 0 | 48316536 | 48316528 | 48316526 | 48316524 | 0 | 0 |  | 0 | 46491921 | ФЕР-2001(редакция 2009) | версия 6.1.0.10 - ФЕР/ТЕР-2001- нов. ред. - ( с к =0,94 , ремонт производ. зд. и инж. сооружений ) | ФЕР(редакция 2009г) | ФЕР(редакция 2009г) | ФЕР(редакция 2009г) | ФЕР(редакция 2009г) | Поправки для НБ 2001 года в ред. 2009 года от 29.03.2011 | 55728026 | 0 | 0 | 43425507 | 68944506 | 74175771 | 8
15 | 1
52 | 1 | 1 | 12 | 0 | Новый объект | кабинеты | 0 | 0 | 0 | 0 | 0 | 0 | 0 | 1017886.3 | 715121.73 | 42965.57 | 9742.51 | 259799 | 0 | 1733.68 | 162.37 | 0 | 268310.25 | 147840.27 | 0 | 0 | 0 | 0 | 0 | 0 | 0 | 0 | 0 | 0 | 0 | 0 | 0 | 0 | 0 | 0 | 0 | 0
0
3 | 1 |  | 540 |  | Новая локальная смета | Кабинеты. 4-й этаж. | [16 empty] | 0 | [11 empty] | 0 | 0 | 0 | [18 empty] | {B1730EB3-69F3-4465-B6E2-BB53BC726BC7} | 0 | 0 | [5 empty] | 0
52 | 1 | 3 | 20 | 0 | Новая локальная смета | Кабинеты. 4-й этаж. | 0 | 0 | 0 | 0 | 0 | 0 | 0 | 670776.16 | 477537.56 | 26878.75 | 6179.8 | 166359.85 | 0 | 1108.9 | 105.84 | 0 | 168894.76 | 93443.55 | 0 | 0 | 0 | 0 | 0 | 0 | 0 | 0 | 0 | 0 | 0 | 0 | 0 | 0 | 0 | 0 | 0 | 0
0
4 | 1 |  | 128 |  | Новый раздел | Кабинет №408. | [16 empty] | 0 | [13 empty] | 0 | [18 empty] | {48EA2516-C7E0-467E-AF9C-5FF815465FD5} | 0 | 0 | [5 empty] | 0 |  | 0
52 | 1 | 4 | 24 | 0 | Новый раздел | Кабинет №408. | 0 | 0 | 0 | 0 | 0 | 0 | 0 | 151471.97 | 105552.14 | 2385.55 | 325.47 | 43534.28 | 0 | 292.82 | 7.85 | 0 | 38822.47 | 19648.92 | 0 | 0 | 0 | 0 | 0 | 0 | 0 | 0 | 0 | 0 | 0 | 0 | 0 | 0 | 0 | 0 | 0 | 0
0
5 | 1 |  | 44 |  | Новый подраздел | Стены. | [16 empty] | 0 | [13 empty] | 0 | [18 empty] | {D952A9C6-B086-48E7-A55D-A5E136D73BA5} | 0 | 0 | [5 empty] | 0 |  | 0
52 | 1 | 5 | 28 | 0 | Новый подраздел | Стены. | 0 | 0 | 0 | 0 | 0 | 0 | 0 | 86526.41 | 58206.07 | 314.82 | 88.08 | 28005.52 | 0 | 189.45 | 1.55 | 0 | 28802.03 | 14202.99 | 0 | 0 | 86526.41 | 58206.07 | 314.82 | 88.08 | 28005.52 | 0 | 189.45 | 1.55 | 0 | 28802.03 | 14202.99 | 0 | 0 | 0 | 0 | 0
17 | 1 | 19 | 19 | 1 | 10-05-010-1 | Облицовка стен по одинарному металлическому каркасу из ПН и ПС профилей гипсокартонными листами в два слоя (С 626): с оконным проемом | 100 м2 стены за вычетом проемов | 0.708 | 0 |  |  |  |  | 33666.68 | 23020.78 | 97.09 | 0 | 10548.81 | 0 | 72.4638 | 0 | 0 | 12447.6 | 5648.89 |  | 0 | 7755.552 | 6802.35 | 24.8875 | 0 | 928.3145 | 0 | 102.35 | 0 | 0 | 7629.49 | 6802.35 | 19.91 | 0 | 807.23 | 0 | 89 | 0 | 0 | 118 | 53.55 | 1 | 1 | 1 | 1 | 1 | 16.05 | 5.51 | 4.78 |  |  |  |  | 0 | 1 | Доп. ФЕР вып.2, сб.10,гл.05,табл.010,поз.1 |  |  | 16 | 0 |  | 0 | 2 | 0 | 5.51 | 1 | 1 | 1 | 1 | 1 |  | 118 | 53.55 |  |  |  |  | 0 | 0 |  |  |  | 0 |  | 0 | 33666.68 | 32515.233 | 137.1301 | 0 | 14899.4477 | 0 | 102.35 | 0 | 0 | 12447.5958 | 5648.8878 |  | *1,25 | *1,25 | *1,15 | *1,15 | *1,25 | 0 | 0 | 1 | 1 | 1 | 1 | 1 | 1005 | 100 м2 стены за вычетом проемов | 100 м2 стены за вычетом проемов | 100 | 0 | 0 |  | 0 | 0 | 16 |  |  | 0 | 7629.49 | 6802.35 | 19.91 | 0 | 807.23 | 89 | 0 | 0 | 0 | 0 | 0 | 0 |  | 118 | 53.55 | 0 | 0 | 0 | 0 | 0 | 0 | 0 | 0 | 0 | 0 | 1 | 0
17 | 1 | 26 | 26 | 2 | 61-1-9 | Сплошное выравнивание штукатурки внутри здания (однослойная штукатурка) сухой растворной смесью (типа «Ветонит») толщиной до 10 мм для последующей окраски или оклейки обоями стен | 100 м2 | 0.708 | 0 |  |  |  |  | 31452.6 | 23141.97 | 125.69 | 77.32 | 8184.94 | 0 | 52.2504 | 1.3452 | 0 | 6527.19 | 4131.13 |  | 0 | 7590.67 | 6838.16 | 32.22 | 19.82 | 720.29 | 0 | 73.8 | 1.9 | 0 | 7590.67 | 6838.16 | 32.22 | 19.82 | 720.29 | 0 | 73.8 | 1.9 | 0 | 79 | 50 | 1 | 1 | 1 | 1 | 1 | 16.05 | 5.51 | 4.78 |  |  |  |  | 0 | 1 | ФЕРр61-1-9 пр.№ 358 от 25 июля 2011 г. |  |  | 61001 | 0 |  | 0 | 6 | 0 | 5.51 | 1 | 1 | 1 | 1 | 1 |  | 79 | 50 |  |  |  |  | 0 | 0 |  |  |  | 0 |  | 0 | 31452.6 | 32686.4048 | 177.5322 | 109.2082 | 11560.6545 | 0 | 73.8 | 1.9 | 0 | 6527.1854 | 4131.13 | [6 empty] | 0 | 0 | 1 | 1 | 1 | 1 | 1 | 1005 | 100 м2 | 100 м2 поверхности | 100 | 48318363 | 6 | Ремонтно-строительные работы | 0 | 1 | 61001 | Штукатрурные работы | ФЕРр-61 | 0 | 7590.67 | 6838.16 | 32.22 | 19.82 | 720.29 | 73.8 | 1.9 | 0 | 0 | 0 | 0 | 0 |  | 79 | 50 | 0 | 0 | 0 | 0 | 0 | 0 | 0 | 0 | 0 | 0 | 0 | 0
17 | 1 | 37 | 37 | 3 | 15-06-001-1 | Оклейка обоями стен по монолитной штукатурке и бетону простыми и средней плотности | 100 м2 | 0.708 | 0 |  |  |  |  | 6059.11 | 2160.77 | 4.63 | 1.02 | 3893.71 | 0 | 27.3815 | 0.0177 | 0 | 4089.47 | 1820.79 |  | 0 | 982.3215 | 638.48 | 1.1875 | 0.2625 | 342.654 | 0 | 38.6745 | 0.025 | 0 | 937.39 | 638.48 | 0.95 | 0.21 | 297.96 | 0 | 33.63 | 0.02 | 0 | 105 | 46.75 | 1 | 1 | 1 | 1 | 1 | 16.05 | 5.51 | 4.78 |  |  |  |  | 0 | 1 | ФЕР сб.15,гл.06,табл.001,поз.1 |  |  | 24 | 0 |  | 0 | 2 | 0 | 5.51 | 1 | 1 | 1 | 1 | 1 |  | 105 | 46.75 |  |  |  |  | 0 | 0 |  |  |  | 0 |  | 0 | 6059.11 | 3051.9344 | 6.5431 | 1.4464 | 5499.5967 | 0 | 38.6745 | 0.025 | 0 | 4089.4665 | 1820.7863 |  | *1,25 | *1,25 | *1,15 | *1,15 | *1,25 | 0 | 0 | 1 | 1 | 1 | 1 | 1 | 1005 | 100 м2 | 100 м2 оклееваемой поверхности | 100 | 0 | 0 |  | 0 | 0 | 24 |  |  | 64 | 937.39 | 638.48 | 0.95 | 0.21 | 297.96 | 33.63 | 0.02 | 0 | 0 | 0 | 0 | 0 |  | 105 | 46.75 | 0 | 0 | 0 | 0 | 0 | 0 | 0 | 0 | 0 | 0 | 1 | 0
18 | 1 | 34 |  | 3,1 | 101-1817 | Клей КМЦ (для наклейки обоев) | т | -0.0014163 | -0.0020005 |  |  |  |  | -175.96 | -175.96 | 0 | 0 | 0 | 0 | 0 | 0 | 0 | 0 | 0 |  | 0 | 25990 | 25990 | 0 | 0 | 0 | 0 | 0 | 0 | 0 | 25990 | 25990 | 0 | 0 | 0 | 0 | 0 | 0 | 0 | 105 | 46.75 | 1 | 1 | 1 | 1 | 1 | 16.05 | 5.51 | 4.78 |  |  |  |  | 3 | 1 | ФССЦ, сб.101,поз.1817 |  |  | 24 | 0 |  | 0 | 2 | 0 | 5.51 | 1 | 1 | 1 | 1 | 1 |  | 105 | 46.75 |  |  |  |  | 0 | 0 |  |  |  | 0 |  | 0 | -175.96 | 124232.2 | 0 | 0 | 0 | 0 | 0 | 0 | 0 | 0 | 0 | [6 empty] | 0 | 0 | 1 | 1 | 1 | 1 | 1 | 1009 | т | т | 1000 | 0 | 0 |  | 0 | 0 | 24 |  |  | 0 | 25990 | 25990 | 0 | 0 | 0 | 0 | 0 |  | 0 | 0 | 0 | 0 |  | 105 | 46.75 | 25990 | 25990 | 0 | 0 | 0 | 25990 | 25990 | 0 | 0 | 0 | 0 | 0
18 | 1 | 36 |  | 3,2 | 101-1830 | Обои обыкновенного качества | 100 м2 | -0.80004 | -1.13 |  |  |  |  | -1751.48 | -1751.48 | 0 | 0 | 0 | 0 | 0 | 0 | 0 | 0 | 0 |  | 0 | 458 | 458 | 0 | 0 | 0 | 0 | 0 | 0 | 0 | 458 | 458 | 0 | 0 | 0 | 0 | 0 | 0 | 0 | 105 | 46.75 | 1 | 1 | 1 | 1 | 1 | 16.05 | 5.51 | 4.78 |  |  |  |  | 3 | 1 | ФССЦ, сб.101,поз.1830 |  |  | 24 | 0 |  | 0 | 2 | 0 | 5.51 | 1 | 1 | 1 | 1 | 1 |  | 105 | 46.75 |  |  |  |  | 0 | 0 |  |  |  | 0 |  | 0 | -1751.48 | 2189.24 | 0 | 0 | 0 | 0 | 0 | 0 | 0 | 0 | 0 | [6 empty] | 0 | 0 | 1 | 1 | 1 | 1 | 1 | 1005 | 100 м2 | 100 м2 | 100 | 0 | 0 |  | 0 | 0 | 24 |  |  | 0 | 458 | 458 | 0 | 0 | 0 | 0 | 0 |  | 0 | 0 | 0 | 0 |  | 105 | 46.75 | 458 | 458 | 0 | 0 | 0 | 458 | 458 | 0 | 0 | 0 | 0 | 0
17 | 1 |  |  | 4 | прайс-лист | Клей "Оscar" для стеклообоев | кг | 0.815 | 0 |  |  |  |  | 58.68 | 58.68 | 0 | 0 | 0 | 0 | 0 | 0 | 0 | 0 | 0 |  | 0 | 72 | 72 | 0 | 0 | 0 | 0 | 0 | 0 | 0 | 72 | 72 | 0 | 0 | 0 | 0 | 0 | 0 | 0 | 112 | 55.25 | 1 | 1 | 1 | 1 | 1 | 16.05 | 5.51 | 1 |  |  |  |  | 3 | 4 |  |  |  | 0 | 0 |  | 0 | 1 | 0 | 5.51 | 1 | 1 | 1 | 1 | 1 |  | 112 | 55.25 |  |  |  |  | 0 | 0 |  |  |  | 0 |  | 0 | 58.68 | 72 | 0 | 0 | 0 | 0 | 0 | 0 | 0 | 0 | 0 | [6 empty] | 0 | 0 | 1 | 1 | 1 | 1 | 1 | 1009 | кг | кг | 1 | 48318462 | 1 | Прочие работы | 0 | 4 | 0 | Прочие работы | прочие | 0 | 0 | 72 | 0 | 0 | 0 | 0 | 0 | 0 | 0 | 0 | 0 | 0 |  | 112 | 55.25 | 72 | 72 | 0 | 0 | 0 | 72 | 72 | 0 | 0 | 0 | 1 | 0
17 | 1 |  |  | 5 | прайс-лист | Стеклообои Рогожка средняя "Wellton Optima" | м2 | 80.06 | 0 |  |  |  |  | 6164.62 | 6164.62 | 0 | 0 | 0 | 0 | 0 | 0 | 0 | 0 | 0 |  | 0 | 77 | 77 | 0 | 0 | 0 | 0 | 0 | 0 | 0 | 77 | 77 | 0 | 0 | 0 | 0 | 0 | 0 | 0 | 112 | 55.25 | 1 | 1 | 1 | 1 | 1 | 16.05 | 5.51 | 1 |  |  |  |  | 3 | 4 |  |  |  | 0 | 0 |  | 0 | 1 | 0 | 5.51 | 1 | 1 | 1 | 1 | 1 |  | 112 | 55.25 |  |  |  |  | 0 | 0 |  |  |  | 0 |  | 0 | 6164.62 | 77 | 0 | 0 | 0 | 0 | 0 | 0 | 0 | 0 | 0 | [6 empty] | 0 | 0 | 1 | 1 | 1 | 1 | 1 | 1005 | м2 | м2 | 1 | 48318462 | 1 | Прочие работы | 0 | 4 | 0 | Прочие работы | прочие | 0 | 0 | 77 | 0 | 0 | 0 | 0 | 0 | 0 | 0 | 0 | 0 | 0 |  | 112 | 55.25 | 77 | 77 | 0 | 0 | 0 | 77 | 77 | 0 | 0 | 0 | 1 | 0
17 | 1 | 45 | 45 | 6 | 15-04-005-3 | Окраска поливинилацетатными водоэмульсионными составами улучшенная по штукатурке стен | 100 м2 | 0.708 | 0 |  |  |  |  | 9129.62 | 4043.86 | 57.1 | 8.78 | 5028.66 | 0 | 34.9292 | 0.15045 | 0 | 5289.31 | 2355 |  | 0 | 1652.079 | 1194.91 | 14.6375 | 2.25 | 442.5315 | 0 | 49.335 | 0.2125 | 0 | 1591.43 | 1194.91 | 11.71 | 1.8 | 384.81 | 0 | 42.9 | 0.17 | 0 | 105 | 46.75 | 1 | 1 | 1 | 1 | 1 | 16.05 | 5.51 | 4.78 |  |  |  |  | 0 | 1 | ФЕР сб.15,гл.04,табл.005,поз.3 |  |  | 24 | 0 |  | 0 | 2 | 0 | 5.51 | 1 | 1 | 1 | 1 | 1 |  | 105 | 46.75 |  |  |  |  | 0 | 0 |  |  |  | 0 |  | 0 | 9129.62 | 5711.6698 | 80.6526 | 12.3975 | 7102.6306 | 0 | 49.335 | 0.2125 | 0 | 5289.312 | 2355.0032 |  | *1,25 | *1,25 | *1,15 | *1,15 | *1,25 | 0 | 0 | 1 | 1 | 1 | 1 | 1 | 1005 | 100 м2 | 100 м2 окрашиваемой поверхности | 100 | 0 | 0 |  | 0 | 0 | 24 |  |  | 0 | 1591.43 | 1194.91 | 11.71 | 1.8 | 384.81 | 42.9 | 0.17 | 0 | 0 | 0 | 0 | 0 |  | 105 | 46.75 | 0 | 0 | 0 | 0 | 0 | 0 | 0 | 0 | 0 | 0 | 1 | 0
17 | 1 | 57 | 57 | 7 | 15-01-049-4 | Облицовка стен по готовому каркасу щитами-картинами из древесно-стружечных плит фанерованных шпоном | 100 м2 | 0 | 0 |  |  |  |  | 0 | 0 | 0 | 0 | 0 | 0 | 0 | 0 | 0 | 0 | 0 |  | 0 | 47719.9715 | 47039.58 | 126.425 | 18.775 | 553.9665 | 0 | 58.19 | 1.775 | 0 | 47622.43 | 47039.58 | 101.14 | 15.02 | 481.71 | 0 | 50.6 | 1.42 | 0 | 105 | 46.75 | 1 | 1 | 1 | 1 | 1 | 16.05 | 5.51 | 4.78 |  |  |  |  | 0 | 1 | ФЕР сб.15,гл.01,табл.049,поз.4 |  |  | 24 | 0 |  | 0 | 2 | 0 | 5.51 | 1 | 1 | 1 | 1 | 1 |  | 105 | 46.75 |  |  |  |  | 0 | 0 |  |  |  | 0 |  | 0 | 0 | 224849.1924 | 696.6018 | 103.4502 | 8891.1623 | 0 | 58.19 | 1.775 | 0 | 0 | 0 |  | *1,25 | *1,25 | *1,15 | *1,15 | *1,25 | 0 | 0 | 1 | 1 | 1 | 1 | 1 | 1005 | 100 м2 | 100 м2 облицовки | 100 | 0 | 0 |  | 0 | 0 | 24 |  |  | 64 | 47622.43 | 47039.58 | 101.14 | 15.02 | 481.71 | 50.6 | 1.42 | 0 | 0 | 0 | 0 | 0 |  | 105 | 46.75 | 0 | 0 | 0 | 0 | 0 | 0 | 0 | 0 | 0 | 0 | 1 | 0
17 | 1 | 68 | 68 | 8 | 20-02-002-3 | прим. (Экраны на приборы отопления) Установка решеток жалюзийных площадью в свету до 1,5 м2 | шт. | 1 | 0 |  |  |  |  | 422.54 | 42.83 | 30.31 | 0.96 | 349.4 | 0 | 2.4265 | 0.0375 | 0 | 448.46 | 247.18 |  | 0 | 36.2295 | 8.96 | 5.5 | 0.175 | 21.7695 | 0 | 2.4265 | 0.0375 | 0 | 32.29 | 8.96 | 4.4 | 0.14 | 18.93 | 0 | 2.11 | 0.03 | 0 | 128 | 70.55 | 1 | 1 | 1 | 1 | 1 | 16.05 | 5.51 | 4.78 |  |  |  |  | 0 | 1 | ФЕР сб.20,гл.02,табл.002,поз.3 |  |  | 25 | 0 |  | 0 | 2 | 0 | 5.51 | 1 | 1 | 1 | 1 | 1 |  | 128 | 70.55 |  |  |  |  | 0 | 0 |  |  |  | 0 |  | 0 | 422.54 | 42.8288 | 30.305 | 0.96425 | 349.4005 | 0 | 2.4265 | 0.0375 | 0 | 448.4608 | 247.179 |  | *1,25 | *1,25 | *1,15 | *1,15 | *1,25 | 0 | 0 | 1 | 1 | 1 | 1 | 1 | 1010 | шт. | 1 решетка | 1 | 0 | 0 |  | 0 | 0 | 25 |  |  | 0 | 32.29 | 8.96 | 4.4 | 0.14 | 18.93 | 2.11 | 0.03 | 0 | 0 | 0 | 0 | 0 |  | 128 | 70.55 | 0 | 0 | 0 | 0 | 0 | 0 | 0 | 0 | 0 | 0 | 1 | 0
17 | 1 |  |  | 9 | прайс-лист | Экран для приборов отопления. | шт. | 1 | 0 |  |  |  |  | 1500 | 1500 | 0 | 0 | 0 | 0 | 0 | 0 | 0 | 0 | 0 |  | 0 | 1500 | 1500 | 0 | 0 | 0 | 0 | 0 | 0 | 0 | 1500 | 1500 | 0 | 0 | 0 | 0 | 0 | 0 | 0 | 112 | 55.25 | 1 | 1 | 1 | 1 | 1 | 16.05 | 5.51 | 1 |  |  |  |  | 3 | 4 |  |  |  | 0 | 0 |  | 0 | 1 | 0 | 5.51 | 1 | 1 | 1 | 1 | 1 |  | 112 | 55.25 |  |  |  |  | 0 | 0 |  |  |  | 0 |  | 0 | 1500 | 1500 | 0 | 0 | 0 | 0 | 0 | 0 | 0 | 0 | 0 | [6 empty] | 0 | 0 | 1 | 1 | 1 | 1 | 1 | 1010 | шт. | шт. | 1 | 48318462 | 1 | Прочие работы | 0 | 4 | 0 | Прочие работы | прочие | 0 | 0 | 1500 | 0 | 0 | 0 | 0 | 0 | 0 | 0 | 0 | 0 | 0 |  | 112 | 55.25 | 1500 | 1500 | 0 | 0 | 0 | 1500 | 1500 | 0 | 0 | 0 | 1 | 0
51 | 1 | 5 | 28 |  | Новый подраздел | Стены. | [7 empty] | 86526.41 | 58206.07 | 314.82 | 88.08 | 28005.52 | 0 | 189.45 | 1.55 | 0 | 28802.03 | 14202.99 |  |  | 86526.41 | 58206.07 | 314.82 | 88.08 | 28005.52 | 0 | 189.45 | 1.55 | 0 | 28802.03 | 14202.99 |  | 0 | 0 | 0 | 0
50 | 0 | 0 | 1 | 201 | 86526.41 | ПЗ | Прямые затраты |  |  | 201 | 1 | 3
50 | 1 | 0 | 1 | 202 | 58206.07 | СтМат | Стоимость материальных ресурсов |  |  | 202 | 2 | 0
50 | 0 | 0 | 1 | 222 | 0 | СтМатЗак | Стоимость материалов заказчика |  |  | 222 | 3 | 3
50 | 0 | 0 | 1 | 216 | 0 | Оборуд | Стоимость оборудования |  |  | 216 | 4 | 3
50 | 0 | 0 | 1 | 203 | 314.82 | ЭММ | Эксплуатация машин |  |  | 203 | 5 | 3
50 | 0 | 0 | 1 | 204 | 88.08 | ЗПМ | ЗП машинистов |  |  | 204 | 6 | 3
50 | 0 | 0 | 1 | 205 | 28005.52 | ОЗП | Основная ЗП рабочих |  |  | 205 | 7 | 3
50 | 0 | 0 | 1 | 206 | 0 | ВозврМат | Возврат материалов |  |  | 206 | 8 | 3
50 | 0 | 0 | 1 | 207 | 189.45 | ТрудСтр | Трудозатраты строителей |  |  | 207 | 9 | 3
50 | 0 | 0 | 1 | 208 | 1.55 | ТрудМаш | Трудозатраты машинистов |  |  | 208 | 10 | 3
50 | 0 | 0 | 1 | 209 | 0 | ТранспМат | Транспорт материалов |  |  | 209 | 11 | 3
50 | 0 | 0 | 1 | 210 | 28802.03 | НР | Накладные расходы |  |  | 210 | 12 | 3
50 | 0 | 0 | 1 | 211 | 14202.99 | СмПриб | Сметная прибыль |  |  | 211 | 13 | 3
0
5 | 1 |  | 90 |  | Новый подраздел | Пол. | [16 empty] | 0 | [13 empty] | 0 | [18 empty] | {3A9EFB51-BD0A-4589-BB89-DD51FF31F26B} | 0 | 0 | [5 empty] | 0 |  | 0
52 | 1 | 5 | 60 | 0 | Новый подраздел | Пол. | 0 | 0 | 0 | 0 | 0 | 0 | 0 | 55426.03 | 42043.95 | 1549.11 | 223.21 | 11832.97 | 0 | 78.87 | 4.91 | 0 | 6124.97 | 3711.52 | 0 | 0 | 55426.03 | 42043.95 | 1549.11 | 223.21 | 11832.97 | 0 | 78.87 | 4.91 | 0 | 6124.97 | 3711.52 | 0 | 0 | 0 | 0 | 0
17 | 1 | 72 | 72 | 1 | 57-2-1 | Разборка покрытий полов из линолеума и релина | 100 м2 | 0.235 | 0 |  |  |  |  | 338.53 | 0 | 3.37 | 1.79 | 335.16 | 0 | 2.6766 | 0.03055 | 0 | 269.56 | 229.13 |  | 0 | 91.46 | 0 | 2.6 | 1.38 | 88.86 | 0 | 11.39 | 0.13 | 0 | 91.46 | 0 | 2.6 | 1.38 | 88.86 | 0 | 11.39 | 0.13 | 0 | 80 | 68 | 1 | 1 | 1 | 1 | 1 | 16.05 | 5.51 | 4.78 |  |  |  |  | 0 | 1 | ФЕР, сб.57,поз.2-1 |  |  | 217 | 0 |  | 0 | 6 | 0 | 5.51 | 1 | 1 | 1 | 1 | 1 |  | 80 | 68 |  |  |  |  | 0 | 0 |  |  |  | 0 |  | 0 | 338.53 | 0 | 14.326 | 7.6038 | 1426.203 | 0 | 11.39 | 0.13 | 0 | 269.56 | 229.126 | [6 empty] | 0 | 0 | 1 | 1 | 1 | 1 | 1 | 1005 | 100 м2 | 100 м2 покрытия | 100 | 0 | 0 |  | 0 | 0 | 217 |  |  | 0 | 91.46 | 0 | 2.6 | 1.38 | 88.86 | 11.39 | 0.13 | 0 | 0 | 0 | 0 | 0 |  | 80 | 68 | 0 | 0 | 0 | 0 | 0 | 0 | 0 | 0 | 0 | 0 | 1 | 0
18 | 1 | 72 |  | 1,1 | 999-9900 | Строительный мусор | т | 0.11045 | 0.47 |  |  |  |  | 0 | 0 | 0 | 0 | 0 | 0 | 0 | 0 | 0 | 0 | 0 |  | 0 | 0 | 0 | 0 | 0 | 0 | 0 | 0 | 0 | 0 | 0 | 0 | 0 | 0 | 0 | 0 | 0 | 0 | 0 | 80 | 68 | 1 | 1 | 1 | 1 | 1 | 16.05 | 5.51 | 4.78 |  |  |  |  | 3 | 1 | ФССЦ, сб.999,поз.9900 |  |  | 217 | 0 |  | 0 | 6 | 0 | 5.51 | 1 | 1 | 1 | 1 | 1 |  | 80 | 68 |  |  |  |  | 0 | 0 |  |  |  | 0 |  | 0 | 0 | 0 | 0 | 0 | 0 | 0 | 0 | 0 | 0 | 0 | 0 | [6 empty] | 0 | 0 | 1 | 1 | 1 | 1 | 1 | 1009 | т | т | 1000 | 0 | 0 |  | 0 | 0 | 217 |  |  | 0 | 0 | 0 | 0 | 0 | 0 | 0 | 0 |  | 0 | 0 | 0 | 0 |  | 80 | 68 | 0 | 0 | 0 | 0 | 0 | 0 | 0 | 0 | 0 | 0 | 0 | 0
17 | 1 | 76 | 76 | 2 | 57-2-7 | (тепло-звукоизоляция) Разборка покрытий полов из древесноволокнистых плит | 100 м2 | 0.235 | 0 |  |  |  |  | 329.4 | 0 | 3.11 | 1.64 | 326.29 | 0 | 2.6061 | 0.0282 | 0 | 262.34 | 222.99 |  | 0 | 88.91 | 0 | 2.4 | 1.27 | 86.51 | 0 | 11.09 | 0.12 | 0 | 88.91 | 0 | 2.4 | 1.27 | 86.51 | 0 | 11.09 | 0.12 | 0 | 80 | 68 | 1 | 1 | 1 | 1 | 1 | 16.05 | 5.51 | 4.78 |  |  |  |  | 0 | 1 | ФЕР, сб.57,поз.2-7 |  |  | 217 | 0 |  | 0 | 6 | 0 | 5.51 | 1 | 1 | 1 | 1 | 1 |  | 80 | 68 |  |  |  |  | 0 | 0 |  |  |  | 0 |  | 0 | 329.4 | 0 | 13.224 | 6.9977 | 1388.4855 | 0 | 11.09 | 0.12 | 0 | 262.344 | 222.9924 | [6 empty] | 0 | 0 | 1 | 1 | 1 | 1 | 1 | 1005 | 100 м2 | 100 м2 покрытия | 100 | 0 | 0 |  | 0 | 0 | 217 |  |  | 0 | 88.91 | 0 | 2.4 | 1.27 | 86.51 | 11.09 | 0.12 | 0 | 0 | 0 | 0 | 0 |  | 80 | 68 | 0 | 0 | 0 | 0 | 0 | 0 | 0 | 0 | 0 | 0 | 1 | 0
18 | 1 | 76 |  | 2,1 | 999-9900 | Строительный мусор | т | 0.12925 | 0.55 |  |  |  |  | 0 | 0 | 0 | 0 | 0 | 0 | 0 | 0 | 0 | 0 | 0 |  | 0 | 0 | 0 | 0 | 0 | 0 | 0 | 0 | 0 | 0 | 0 | 0 | 0 | 0 | 0 | 0 | 0 | 0 | 0 | 80 | 68 | 1 | 1 | 1 | 1 | 1 | 16.05 | 5.51 | 4.78 |  |  |  |  | 3 | 1 | ФССЦ, сб.999,поз.9900 |  |  | 217 | 0 |  | 0 | 6 | 0 | 5.51 | 1 | 1 | 1 | 1 | 1 |  | 80 | 68 |  |  |  |  | 0 | 0 |  |  |  | 0 |  | 0 | 0 | 0 | 0 | 0 | 0 | 0 | 0 | 0 | 0 | 0 | 0 | [6 empty] | 0 | 0 | 1 | 1 | 1 | 1 | 1 | 1009 | т | т | 1000 | 0 | 0 |  | 0 | 0 | 217 |  |  | 0 | 0 | 0 | 0 | 0 | 0 | 0 | 0 |  | 0 | 0 | 0 | 0 |  | 80 | 68 | 0 | 0 | 0 | 0 | 0 | 0 | 0 | 0 | 0 | 0 | 0 | 0
17 | 1 | 80 | 80 | 3 | 57-2-9 | Разборка покрытий полов дощатых | 100 м2 | 0.235 | 0 |  |  |  |  | 1149.19 | 0 | 22.27 | 11.78 | 1126.92 | 0 | 9.0005 | 0.2021 | 0 | 910.96 | 774.32 |  | 0 | 315.98 | 0 | 17.2 | 9.1 | 298.78 | 0 | 38.3 | 0.86 | 0 | 315.98 | 0 | 17.2 | 9.1 | 298.78 | 0 | 38.3 | 0.86 | 0 | 80 | 68 | 1 | 1 | 1 | 1 | 1 | 16.05 | 5.51 | 4.78 |  |  |  |  | 0 | 1 | ФЕР, сб.57,поз.2-9 |  |  | 217 | 0 |  | 0 | 6 | 0 | 5.51 | 1 | 1 | 1 | 1 | 1 |  | 80 | 68 |  |  |  |  | 0 | 0 |  |  |  | 0 |  | 0 | 1149.19 | 0 | 94.772 | 50.141 | 4795.419 | 0 | 38.3 | 0.86 | 0 | 910.96 | 774.316 | [6 empty] | 0 | 0 | 1 | 1 | 1 | 1 | 1 | 1005 | 100 м2 | 100 м2 покрытия | 100 | 0 | 0 |  | 0 | 0 | 217 |  |  | 0 | 315.98 | 0 | 17.2 | 9.1 | 298.78 | 38.3 | 0.86 | 0 | 0 | 0 | 0 | 0 |  | 80 | 68 | 0 | 0 | 0 | 0 | 0 | 0 | 0 | 0 | 0 | 0 | 1 | 0
18 | 1 | 80 |  | 3,1 | 999-9900 | Строительный мусор | т | 0.58515 | 2.49 |  |  |  |  | 0 | 0 | 0 | 0 | 0 | 0 | 0 | 0 | 0 | 0 | 0 |  | 0 | 0 | 0 | 0 | 0 | 0 | 0 | 0 | 0 | 0 | 0 | 0 | 0 | 0 | 0 | 0 | 0 | 0 | 0 | 80 | 68 | 1 | 1 | 1 | 1 | 1 | 16.05 | 5.51 | 4.78 |  |  |  |  | 3 | 1 | ФССЦ, сб.999,поз.9900 |  |  | 217 | 0 |  | 0 | 6 | 0 | 5.51 | 1 | 1 | 1 | 1 | 1 |  | 80 | 68 |  |  |  |  | 0 | 0 |  |  |  | 0 |  | 0 | 0 | 0 | 0 | 0 | 0 | 0 | 0 | 0 | 0 | 0 | 0 | [6 empty] | 0 | 0 | 1 | 1 | 1 | 1 | 1 | 1009 | т | т | 1000 | 0 | 0 |  | 0 | 0 | 217 |  |  | 0 | 0 | 0 | 0 | 0 | 0 | 0 | 0 |  | 0 | 0 | 0 | 0 |  | 80 | 68 | 0 | 0 | 0 | 0 | 0 | 0 | 0 | 0 | 0 | 0 | 0 | 0
17 | 1 | 82 | 82 | 4 | 57-3-1 | Разборка плинтусов деревянных и из пластмассовых материалов | 100 м | 0.186 | 0 |  |  |  |  | 87.8 | 0 | 0 | 0 | 87.8 | 0 | 0.70122 | 0 | 0 | 70.24 | 59.7 |  | 0 | 29.41 | 0 | 0 | 0 | 29.41 | 0 | 3.77 | 0 | 0 | 29.41 | 0 | 0 | 0 | 29.41 | 0 | 3.77 | 0 | 0 | 80 | 68 | 1 | 1 | 1 | 1 | 1 | 16.05 | 5.51 | 4.78 |  |  |  |  | 0 | 1 | ФЕР, сб.57,поз.3-1 |  |  | 217 | 0 |  | 0 | 6 | 0 | 5.51 | 1 | 1 | 1 | 1 | 1 |  | 80 | 68 |  |  |  |  | 0 | 0 |  |  |  | 0 |  | 0 | 87.8 | 0 | 0 | 0 | 472.0305 | 0 | 3.77 | 0 | 0 | 70.24 | 59.704 | [6 empty] | 0 | 0 | 1 | 1 | 1 | 1 | 1 | 1003 | 100 м | 100 м плинтусов | 100 | 0 | 0 |  | 0 | 0 | 217 |  |  | 0 | 29.41 | 0 | 0 | 0 | 29.41 | 3.77 | 0 | 0 | 0 | 0 | 0 | 0 |  | 80 | 68 | 0 | 0 | 0 | 0 | 0 | 0 | 0 | 0 | 0 | 0 | 0 | 0
18 | 1 | 82 |  | 4,1 | 999-9900 | Строительный мусор | т | 0.02046 | 0.11 |  |  |  |  | 0 | 0 | 0 | 0 | 0 | 0 | 0 | 0 | 0 | 0 | 0 |  | 0 | 0 | 0 | 0 | 0 | 0 | 0 | 0 | 0 | 0 | 0 | 0 | 0 | 0 | 0 | 0 | 0 | 0 | 0 | 80 | 68 | 1 | 1 | 1 | 1 | 1 | 16.05 | 5.51 | 4.78 |  |  |  |  | 3 | 1 | ФССЦ, сб.999,поз.9900 |  |  | 217 | 0 |  | 0 | 6 | 0 | 5.51 | 1 | 1 | 1 | 1 | 1 |  | 80 | 68 |  |  |  |  | 0 | 0 |  |  |  | 0 |  | 0 | 0 | 0 | 0 | 0 | 0 | 0 | 0 | 0 | 0 | 0 | 0 | [6 empty] | 0 | 0 | 1 | 1 | 1 | 1 | 1 | 1009 | т | т | 1000 | 0 | 0 |  | 0 | 0 | 217 |  |  | 0 | 0 | 0 | 0 | 0 | 0 | 0 | 0 |  | 0 | 0 | 0 | 0 |  | 80 | 68 | 0 | 0 | 0 | 0 | 0 | 0 | 0 | 0 | 0 | 0 | 0 | 0
17 | 1 | 87 | 87 | 5 | 11-01-008-3 | Устройство тепло- и звукоизоляции засыпной керамзитовой | 1 м3 | 4.7 | 0 |  |  |  |  | 6651.05 | 4119.59 | 903.16 | 88.05 | 1628.3 | 0 | 11.891 | 2.6437 | 0 | 2111.11 | 1094.17 |  | 0 | 239.8305 | 183.37 | 34.875 | 3.4 | 21.5855 | 0 | 2.53 | 0.5625 | 0 | 230.04 | 183.37 | 27.9 | 2.72 | 18.77 | 0 | 2.2 | 0.45 | 0 | 123 | 63.75 | 1 | 1 | 1 | 1 | 1 | 16.05 | 5.51 | 4.78 |  |  |  |  | 0 | 1 | Доп.ФЕР вып.1,сб.11,гл.01,табл.008,поз.3 |  |  | 17 | 0 |  | 0 | 2 | 0 | 5.51 | 1 | 1 | 1 | 1 | 1 |  | 123 | 63.75 |  |  |  |  | 0 | 0 |  |  |  | 0 |  | 0 | 6651.05 | 876.5086 | 192.1612 | 18.734 | 346.4473 | 0 | 2.53 | 0.5625 | 0 | 2111.1105 | 1094.1731 |  | *1,25 | *1,25 | *1,15 | *1,15 | *1,25 | 0 | 0 | 1 | 1 | 1 | 1 | 1 | 1007 | 1 м3 | 1 м3 изоляции | 1 | 0 | 0 |  | 0 | 0 | 17 |  |  | 0 | 230.04 | 183.37 | 27.9 | 2.72 | 18.77 | 2.2 | 0.45 | 0 | 0 | 0 | 0 | 0 |  | 123 | 63.75 | 0 | 0 | 0 | 0 | 0 | 0 | 0 | 0 | 0 | 0 | 1 | 0
17 | 1 | 93 | 93 | 6 | 11-01-011-1 | Устройство стяжек цементных толщиной 20 мм | 100 м2 | 0.235 | 0 |  |  |  |  | 2676.31 | 1266.04 | 48.46 | 21.75 | 1361.81 | 0 | 10.6776 | 0.37306 | 0 | 1701.78 | 882.02 |  | 0 | 1525.549 | 1127.07 | 37.425 | 16.8 | 361.054 | 0 | 45.4365 | 1.5875 | 0 | 1470.97 | 1127.07 | 29.94 | 13.44 | 313.96 | 0 | 39.51 | 1.27 | 0 | 123 | 63.75 | 1 | 1 | 1 | 1 | 1 | 16.05 | 5.51 | 4.78 |  |  |  |  | 0 | 1 | ФЕР сб.11,гл.01,табл.011,поз.1 |  |  | 17 | 0 |  | 0 | 2 | 0 | 5.51 | 1 | 1 | 1 | 1 | 1 |  | 123 | 63.75 |  |  |  |  | 0 | 0 |  |  |  | 0 |  | 0 | 2676.31 | 5387.3946 | 206.2117 | 92.568 | 5794.9167 | 0 | 45.4365 | 1.5875 | 0 | 1701.7788 | 882.0195 |  | *1,25 | *1,25 | *1,15 | *1,15 | *1,25 | 0 | 0 | 1 | 1 | 1 | 1 | 1 | 1005 | 100 м2 | 100 м2 стяжек | 100 | 0 | 0 |  | 0 | 0 | 17 |  |  | 64 | 1470.97 | 1127.07 | 29.94 | 13.44 | 313.96 | 39.51 | 1.27 | 0 | 0 | 0 | 0 | 0 |  | 123 | 63.75 | 0 | 0 | 0 | 0 | 0 | 0 | 0 | 0 | 0 | 0 | 1 | 0
18 | 1 | 92 |  | 6,1 | 402-0005 | Раствор готовый кладочный цементный марки 150 | м3 | -0.4794 | -2.04 |  |  |  |  | -1256.45 | -1256.45 | 0 | 0 | 0 | 0 | 0 | 0 | 0 | 0 | 0 |  | 0 | 548.3 | 548.3 | 0 | 0 | 0 | 0 | 0 | 0 | 0 | 548.3 | 548.3 | 0 | 0 | 0 | 0 | 0 | 0 | 0 | 123 | 63.75 | 1 | 1 | 1 | 1 | 1 | 16.05 | 5.51 | 4.78 |  |  |  |  | 3 | 1 | ФССЦ, сб.402,поз.0005 |  |  | 17 | 0 |  | 0 | 2 | 0 | 5.51 | 1 | 1 | 1 | 1 | 1 |  | 123 | 63.75 |  |  |  |  | 0 | 0 |  |  |  | 0 |  | 0 | -1256.45 | 2620.874 | 0 | 0 | 0 | 0 | 0 | 0 | 0 | 0 | 0 |  | *1,25 | *1,25 | *1,15 | *1,15 | *1,25 | 0 | 0 | 1 | 1 | 1 | 1 | 1 | 1007 | м3 | м3 | 1 | 0 | 0 |  | 0 | 0 | 17 |  |  | 0 | 548.3 | 548.3 | 0 | 0 | 0 | 0 | 0 |  | 0 | 0 | 0 | 0 |  | 123 | 63.75 | 548.3 | 548.3 | 0 | 0 | 0 | 548.3 | 548.3 | 0 | 0 | 0 | 0 | 0
17 | 1 | 99 | 98 | 7 | 11-01-011-2 | Устройство стяжек цементных на каждые 5 мм изменения толщины стяжки добавлять или исключать к норме 11-01-011-01 | 100 м2 | 0.235 | 0 |  |  |  |  | 1360.01 | 1256.43 | 34.7 | 14.37 | 68.88 | 0 | 0.5405 | 0.24675 | 0 | 102.4 | 53.07 |  | 0 | 1163.582 | 1118.52 | 26.8 | 11.1 | 18.262 | 0 | 2.3 | 1.05 | 0 | 288.96 | 279.63 | 5.36 | 2.22 | 3.97 | 0 | 0.5 | 0.21 | 0 | 123 | 63.75 | 1 | 1 | 1 | 1 | 1 | 16.05 | 5.51 | 4.78 |  |  |  |  | 0 | 1 | ФЕР сб.11,гл.01,табл.011,поз.2 |  |  | 17 | 0 |  | 0 | 2 | 0 | 5.51 | 1 | 1 | 1 | 1 | 1 |  | 123 | 63.75 |  |  |  |  | 0 | 0 |  |  |  | 0 |  | 0 | 1360.01 | 5346.5256 | 147.668 | 61.161 | 293.1051 | 0 | 2.3 | 1.05 | 0 | 102.3975 | 53.0719 | *4 | *1,25*4 | *1,25*4 | *1,15*4 | *1,15*4 | *1,25*4 | 0 | 0 | 1 | 1 | 1 | 1 | 1 | 1005 | 100 м2 | 100 м2 стяжек | 100 | 0 | 0 |  | 0 | 0 | 17 |  |  | 0 | 288.96 | 279.63 | 5.36 | 2.22 | 3.97 | 0.5 | 0.21 | 0 | 0 | 0 | 0 | 0 |  | 123 | 63.75 | 0 | 0 | 0 | 0 | 0 | 0 | 0 | 0 | 0 | 0 | 1 | 0
18 | 1 | 98 |  | 7,1 | 402-0005 | Раствор готовый кладочный цементный марки 150 | м3 | -0.11985 | -0.51 |  |  |  |  | -1256.45 | -1256.45 | 0 | 0 | 0 | 0 | 0 | 0 | 0 | 0 | 0 |  | 0 | 2193.2 | 2193.2 | 0 | 0 | 0 | 0 | 0 | 0 | 0 | 548.3 | 548.3 | 0 | 0 | 0 | 0 | 0 | 0 | 0 | 123 | 63.75 | 1 | 1 | 1 | 1 | 1 | 16.05 | 5.51 | 4.78 |  |  |  |  | 3 | 1 | ФССЦ, сб.402,поз.0005 |  |  | 17 | 0 |  | 0 | 2 | 0 | 5.51 | 1 | 1 | 1 | 1 | 1 |  | 123 | 63.75 |  |  |  |  | 0 | 0 |  |  |  | 0 |  | 0 | -1256.45 | 10483.496 | 0 | 0 | 0 | 0 | 0 | 0 | 0 | 0 | 0 | *4 | *1,25*4 | *1,25*4 | *1,15*4 | *1,15*4 | *1,25*4 | 0 | 0 | 1 | 1 | 1 | 1 | 1 | 1007 | м3 | м3 | 1 | 0 | 0 |  | 0 | 0 | 17 |  |  | 0 | 548.3 | 548.3 | 0 | 0 | 0 | 0 | 0 |  | 0 | 0 | 0 | 0 |  | 123 | 63.75 | 548.3 | 548.3 | 0 | 0 | 0 | 2193.2 | 2193.2 | 0 | 0 | 0 | 0 | 0
18 | 1 | 99 |  | 7,2 | 402-0143 | Цементно-песчаные смеси улучшенные для кладочных работ для стяжки полов на цементной основе рецепт № 31, марка 150 | т | 1.0787 | 4.59 |  |  |  |  | 5970.69 | 5970.69 | 0 | 0 | 0 | 0 | 0 | 0 | 0 | 0 | 0 |  | 0 | 1158.02 | 1158.02 | 0 | 0 | 0 | 0 | 0 | 0 | 0 | 1158.02 | 1158.02 | 0 | 0 | 0 | 0 | 0 | 0 | 0 | 123 | 63.75 | 1 | 1 | 1 | 1 | 1 | 16.05 | 5.51 | 4.78 |  |  |  |  | 3 | 1 | ФССЦ (2010) ч.4, раздел02, поз.0143 |  |  | 17 | 0 |  | 0 | 2 | 0 | 5.51 | 1 | 1 | 1 | 1 | 1 |  | 123 | 63.75 |  |  |  |  | 0 | 0 |  |  |  | 0 |  | 0 | 5970.69 | 5535.3356 | 0 | 0 | 0 | 0 | 0 | 0 | 0 | 0 | 0 | [6 empty] | 0 | 0 | 1 | 1 | 1 | 1 | 1 | 1009 | т | т | 1000 | 0 | 0 |  | 0 | 0 | 17 |  |  | 0 | 1158.02 | 1158.02 | 0 | 0 | 0 | 0 | 0 |  | 0 | 0 | 0 | 0 |  | 123 | 63.75 | 1158.02 | 1158.02 | 0 | 0 | 0 | 1158.02 | 1158.02 | 0 | 0 | 0 | 0 | 0
17 | 1 | 104 | 103 | 8 | 27-06-009-1 | Укладка металлической сетки в цементобетонное покрытие | 1000 м2 | 0.235 | 0 |  |  |  |  | 512.69 | 0 | 23.68 | 1.54 | 489.01 | 0 | 3.3592 | 0.047 | 0 | 696.58 | 396.12 |  | 0 | 147.9385 | 0 | 18.2875 | 1.1875 | 129.651 | 0 | 14.2945 | 0.2 | 0 | 127.37 | 0 | 14.63 | 0.95 | 112.74 | 0 | 12.43 | 0.16 | 0 | 142 | 80.75 | 1 | 1 | 1 | 1 | 1 | 16.05 | 5.51 | 4.78 |  |  |  |  | 0 | 1 | ФЕР сб.27,гл.06,табл.009,поз.1 |  |  | 30 | 0 |  | 0 | 2 | 0 | 5.51 | 1 | 1 | 1 | 1 | 1 |  | 142 | 80.75 |  |  |  |  | 0 | 0 |  |  |  | 0 |  | 0 | 512.69 | 0 | 100.7641 | 6.5431 | 2080.8985 | 0 | 14.2945 | 0.2 | 0 | 696.581 | 396.1191 |  | *1,25 | *1,25 | *1,15 | *1,15 | *1,25 | 0 | 0 | 1 | 1 | 1 | 1 | 1 | 1005 | 1000 м2 | 1000 м2 покрытия | 1000 | 0 | 0 |  | 0 | 0 | 30 |  |  | 0 | 127.37 | 0 | 14.63 | 0.95 | 112.74 | 12.43 | 0.16 | 0 | 0 | 0 | 0 | 0 |  | 142 | 80.75 | 0 | 0 | 0 | 0 | 0 | 0 | 0 | 0 | 0 | 0 | 0 | 0
18 | 1 | 104 |  | 8,1 | 204-9184-1 | Сетка из проволоки холоднотянутой | т | 0.27096 | 1.153 |  |  |  |  | 11397.67 | 11397.67 | 0 | 0 | 0 | 0 | 0 | 0 | 0 | 0 | 0 |  | 0 | 8800 | 8800 | 0 | 0 | 0 | 0 | 0 | 0 | 0 | 8800 | 8800 | 0 | 0 | 0 | 0 | 0 | 0 | 0 | 142 | 80.75 | 1 | 1 | 1 | 1 | 1 | 16.05 | 5.51 | 4.78 |  |  |  |  | 3 | 1 | ФССЦ, сб.204,поз.9184-1 |  |  | 30 | 0 |  | 0 | 2 | 0 | 5.51 | 1 | 1 | 1 | 1 | 1 |  | 142 | 80.75 |  |  |  |  | 0 | 0 |  |  |  | 0 |  | 0 | 11397.67 | 42064 | 0 | 0 | 0 | 0 | 0 | 0 | 0 | 0 | 0 | [6 empty] | 0 | 0 | 1 | 1 | 1 | 1 | 1 | 1009 | т | т | 1000 | 0 | 0 |  | 0 | 0 | 30 |  |  | 0 | 8800 | 8800 | 0 | 0 | 0 | 0 | 0 |  | 0 | 0 | 0 | 0 |  | 142 | 80.75 | 8800 | 8800 | 0 | 0 | 0 | 8800 | 8800 | 0 | 0 | 0 | 1 | 0
17 | 1 | 118 | 117 | 9 | 11-01-021-1 | Устройство покрытий однослойных наливных толщиной 4 мм | 100 м2 | 0 | 0 |  |  |  |  | 0 | 0 | 0 | 0 | 0 | 0 | 0 | 0 | 0 | 0 | 0 |  | 0 | 3192.8355 | 2208.12 | 275.775 | 148.125 | 708.9405 | 0 | 80.04 | 14 | 0 | 3045.22 | 2208.12 | 220.62 | 118.5 | 616.47 | 0 | 69.6 | 11.2 | 0 | 123 | 63.75 | 1 | 1 | 1 | 1 | 1 | 16.05 | 5.51 | 4.78 |  |  |  |  | 0 | 1 | ФЕР сб.11,гл.01,табл.021,поз.1 |  |  | 11001 | 0 |  | 0 | 2 | 0 | 5.51 | 1 | 1 | 1 | 1 | 1 |  | 123 | 75 |  |  |  |  | 0 | 0 |  |  |  | 0 |  | 0 | 0 | 10554.8136 | 1519.5203 | 816.1688 | 11378.495 | 0 | 80.04 | 14 | 0 | 0 | 0 |  | *1,25 | *1,25 | *1,15 | *1,15 | *1,25 | 0 | 0 | 1 | 1 | 1 | 1 | 1 | 1005 | 100 м2 | 100 м2 покрытия | 100 | 48318287 | 2 | Общестроительные работы | 0 | 1 | 11001 | Полы | ФЕР-11 | 64 | 3045.22 | 2208.12 | 220.62 | 118.5 | 616.47 | 69.6 | 11.2 | 0 | 0 | 0 | 0 | 0 | *0.85 | 123 | 63.75 | 0 | 0 | 0 | 0 | 0 | 0 | 0 | 0 | 0 | 0 | 1 | 0
17 | 1 | 129 | 128 | 11 | 11-01-027-6 | Устройство покрытий на растворе их сухой смеси с приготовлением раствора в построечных условиях из плиток: гладких неглазурованных керамических для полов одноцветных | 100 м2 | 0.235 | 0 |  |  |  |  | 13566.44 | 8827.9 | 197.68 | 81.48 | 4540.86 | 0 | 32.3705 | 1.3219 | 0 | 0 | 0 |  | 0 | 9215.4745 | 7858.9 | 152.6625 | 62.925 | 1203.912 | 0 | 137.747 | 5.625 | 0 | 9027.91 | 7858.9 | 122.13 | 50.34 | 1046.88 | 0 | 119.78 | 4.5 | 0 |  |  | 1 | 1 | 1 | 1 | 5.38 | 16.05 | 5.51 | 4.78 |  |  |  |  | 0 | 1 | Доп. ФЕР вып.2, сб.11,гл.01,табл.027,поз.6 |  |  | 17 | 0 | 11-01-027-6 | 1 | 0 | 0 | 5.51 | 1 | 1 | 1 | 1 | 1 |  | 0 | 0 |  |  |  |  | 0 | 0 |  |  |  | 0 |  | 0 | 13566.44 | 37565.542 | 841.1704 | 346.7167 | 19322.7876 | 0 | 137.747 | 5.625 | 0 | 0 | 0 |  | *1,25 | *1,25 | *1,15 | *1,15 | *1,25 | 0 | 0 | 1 | 1 | 1 | 1 | 1 | 1005 | 100 м2 | 100 м2 покрытия | 100 | 0 | 0 |  | 0 | 0 | 17 |  |  | 192 | 9027.91 | 7858.9 | 122.13 | 50.34 | 1046.88 | 119.78 | 4.5 | 0 | 0 | 0 | 0 | 0 |  | 0 | 0 | 0 | 0 | 0 | 0 | 0 | 0 | 0 | 0 | 0 | 0 | 1 | 0
18 | 1 | 125 |  | 11,1 | 101-0287 | Плитки керамические для полов гладкие неглазурованные одноцветные с красителем квадратные и прямоугольные | м2 | -23.97 | -102 |  |  |  |  | -5509.31 | -5509.31 | 0 | 0 | 0 | 0 | 0 | 0 | 0 | 0 | 0 |  | 0 | 67.8 | 67.8 | 0 | 0 | 0 | 0 | 0 | 0 | 0 | 67.8 | 67.8 | 0 | 0 | 0 | 0 | 0 | 0 | 0 |  |  | 1 | 1 | 1 | 1 | 1 | 1 | 1 | 3.39 |  |  |  |  | 3 | 1 | ФССЦ, сб.101,поз.0287 |  |  | 17 | 0 | 101-0287 | 1 | 0 | 0 | 1 | 1 | 1 | 1 | 1 | 1 |  | 0 | 0 |  |  |  |  | 0 | 0 |  |  |  | 0 |  | 0 | -5509.31 | 229.842 | 0 | 0 | 0 | 0 | 0 | 0 | 0 | 0 | 0 | [6 empty] | 0 | 0 | 1 | 1 | 1 | 1 | 1 | 1005 | м2 | м2 | 1 | 0 | 0 |  | 0 | 0 | 17 |  |  | 0 | 67.8 | 67.8 | 0 | 0 | 0 | 0 | 0 |  | 0 | 0 | 0 | 0 |  | 0 | 0 | 67.8 | 67.8 | 0 | 0 | 0 | 67.8 | 67.8 | 0 | 0 | 0 | 0 | 0
17 | 1 |  |  | 12 | прайс | керамогранит | м2 | 23.97 | 0 |  |  |  |  | 15580.5 | 15580.5 | 0 | 0 | 0 | 0 | 0 | 0 | 0 | 0 | 0 |  | 0 | 650 | 650 | 0 | 0 | 0 | 0 | 0 | 0 | 0 | 650 | 650 | 0 | 0 | 0 | 0 | 0 | 0 | 0 | 106 | 55.25 | 1 | 1 | 1 | 1 | 1 | 1 | 1 | 1 |  |  |  |  | 3 | 4 |  |  |  | 0 | 0 |  | 0 | 1 | 0 | 1 | 1 | 1 | 1 | 1 | 1 |  | 106 | 65 |  |  |  |  | 0 | 0 |  |  |  | 0 |  | 0 | 15580.5 | 650 | 0 | 0 | 0 | 0 | 0 | 0 | 0 | 0 | 0 | [6 empty] | 0 | 0 | 1 | 1 | 1 | 1 | 1 | 1005 | м2 | м2 | 1 | 48318462 | 1 | Прочие работы | 0 | 4 | 0 | Прочие работы | прочие | 0 | 0 | 650 | 0 | 0 | 0 | 0 | 0 | 0 | 0 | 0 | 0 | 0 | *0.85 | 106 | 55.25 | 650 | 650 | 0 | 0 | 0 | 650 | 650 | 0 | 0 | 0 | 1 | 0
17 | 1 | 134 | 133 | 14 | 11-01-039-4 | Устройство плинтусов из плиток керамических | 100 м | 0.186 | 0 |  |  |  |  | 2985.78 | 2208.88 | 5.79 | 0.81 | 771.11 | 0 | 5.048 | 0.01395 | 0 | 0 | 0 |  | 0 | 2748.4115 | 2484.46 | 5.65 | 0.7875 | 258.3015 | 0 | 27.14 | 0.075 | 0 | 2713.59 | 2484.46 | 4.52 | 0.63 | 224.61 | 0 | 23.6 | 0.06 | 0 |  |  | 1 | 1 | 1 | 1 | 5.29 | 16.05 | 5.51 | 4.78 |  |  |  |  | 0 | 1 | ФЕР сб.11,гл.01,табл.039,поз.4 |  |  | 17 | 0 | 11-01-039-4 | 1 | 0 | 0 | 5.51 | 1 | 1 | 1 | 1 | 1 |  | 0 | 0 |  |  |  |  | 0 | 0 |  |  |  | 0 |  | 0 | 2985.78 | 11875.7188 | 31.1315 | 4.3391 | 4145.7391 | 0 | 27.14 | 0.075 | 0 | 0 | 0 |  | *1,25 | *1,25 | *1,15 | *1,15 | *1,25 | 0 | 0 | 1 | 1 | 1 | 1 | 1 | 1003 | 100 м | 100 м плинтусов | 100 | 0 | 0 |  | 0 | 0 | 17 |  |  | 64 | 2713.59 | 2484.46 | 4.52 | 0.63 | 224.61 | 23.6 | 0.06 | 0 | 0 | 0 | 0 | 0 |  | 0 | 0 | 0 | 0 | 0 | 0 | 0 | 0 | 0 | 0 | 0 | 0 | 0 | 0
18 | 1 | 133 |  | 14,1 | 101-1947 | Плитки керамические плинтусные прямые | м | -18.786 | -101 |  |  |  |  | -1796.54 | -1796.54 | 0 | 0 | 0 | 0 | 0 | 0 | 0 | 0 | 0 |  | 0 | 23.73 | 23.73 | 0 | 0 | 0 | 0 | 0 | 0 | 0 | 23.73 | 23.73 | 0 | 0 | 0 | 0 | 0 | 0 | 0 |  |  | 1 | 1 | 1 | 1 | 1 | 1 | 1 | 4.03 |  |  |  |  | 3 | 1 | ФССЦ, сб.101,поз.1947 |  |  | 17 | 0 | 101-1947 | 1 | 0 | 0 | 1 | 1 | 1 | 1 | 1 | 1 |  | 0 | 0 |  |  |  |  | 0 | 0 |  |  |  | 0 |  | 0 | -1796.54 | 95.6319 | 0 | 0 | 0 | 0 | 0 | 0 | 0 | 0 | 0 | [6 empty] | 0 | 0 | 1 | 1 | 1 | 1 | 1 | 1003 | м | м | 1 | 0 | 0 |  | 0 | 0 | 17 |  |  | 0 | 23.73 | 23.73 | 0 | 0 | 0 | 0 | 0 |  | 0 | 0 | 0 | 0 |  | 0 | 0 | 23.73 | 23.73 | 0 | 0 | 0 | 23.73 | 23.73 | 0 | 0 | 0 | 0 | 0
17 | 1 |  |  | 15 | прайс | керамогранит | м2 | 1.9 | 0 |  |  |  |  | 1235 | 1235 | 0 | 0 | 0 | 0 | 0 | 0 | 0 | 0 | 0 |  | 0 | 650 | 650 | 0 | 0 | 0 | 0 | 0 | 0 | 0 | 650 | 650 | 0 | 0 | 0 | 0 | 0 | 0 | 0 | 106 | 55.25 | 1 | 1 | 1 | 1 | 1 | 1 | 1 | 1 |  |  |  |  | 3 | 4 |  |  |  | 0 | 0 |  | 0 | 1 | 0 | 1 | 1 | 1 | 1 | 1 | 1 |  | 106 | 65 |  |  |  |  | 0 | 0 |  |  |  | 0 |  | 0 | 1235 | 650 | 0 | 0 | 0 | 0 | 0 | 0 | 0 | 0 | 0 | [6 empty] | 0 | 0 | 1 | 1 | 1 | 1 | 1 | 1005 | м2 | м2 | 1 | 48318462 | 1 | Прочие работы | 0 | 4 | 0 | Прочие работы | прочие | 0 | 0 | 650 | 0 | 0 | 0 | 0 | 0 | 0 | 0 | 0 | 0 | 0 | *0.85 | 106 | 55.25 | 650 | 650 | 0 | 0 | 0 | 650 | 650 | 0 | 0 | 0 | 1 | 0
17 | 1 |  |  | 16 | т01-01-001-41 | Погрузка при автомобильных перевозках мусора строительного с погрузкой вручную | 1 т груза | 1.59 | 0 |  |  |  |  | 1096.83 | 0 | 0 | 0 | 1096.83 | 0 | 0 | 0 | 0 | 0 | 0 |  | 0 | 42.98 | 0 | 0 | 0 | 42.98 | 0 | 0 | 0 | 0 | 42.98 | 0 | 0 | 0 | 42.98 | 0 | 0 | 0 | 0 |  |  | 1 | 1 | 1 | 1 | 1 | 16.05 | 5.51 | 4.78 |  |  |  |  | 0 | 1 | ФССЦт01-01-001-41 пр.№189 от 05 мая 2012 г. |  |  | 700005 | 0 |  | 0 | 0 | 0 | 5.51 | 1 | 1 | 1 | 1 | 1 |  | 0 | 0 |  |  |  |  | 0 | 0 |  |  |  | 0 |  | 0 | 1096.83 | 0 | 0 | 0 | 689.829 | 0 | 0 | 0 | 0 | 0 | 0 | [6 empty] | 0 | 0 | 1 | 1 | 1 | 1 | 1 | 1013 | 1 т груза | 1 т груза | 1 | 0 | 0 |  | 0 | 0 | 700005 |  |  | 0 | 42.98 | 0 | 0 | 0 | 42.98 | 0 | 0 | 0 | 0 | 0 | 0 | 0 |  | 0 | 0 | 0 | 0 | 0 | 0 | 0 | 0 | 0 | 0 | 0 | 0 | 0 | 0
17 | 1 |  |  | 17 | т03-21-001-70 | Перевозка грузов I класса автомобилями-самосвалами грузоподъемностью 10 т работающих вне карьера на расстояние до 70 км | 1 т груза | 1.59 | 0 |  |  |  |  | 306.89 | 0 | 306.89 | 0 | 0 | 0 | 0 | 0 | 0 | 0 | 0 |  | 0 | 35.03 | 0 | 35.03 | 0 | 0 | 0 | 0 | 0 | 0 | 35.03 | 0 | 35.03 | 0 | 0 | 0 | 0 | 0 | 0 | 0 | 0 | 1 | 1 | 1 | 1 | 1 | 16.05 | 5.51 | 4.78 |  |  |  |  | 0 | 1 | ФССЦт03-21-001-70 пр.№354 от 20 июля 2011 г |  |  | 700001 | 0 |  | 0 | 10 | 0 | 5.51 | 1 | 1 | 1 | 1 | 1 |  | 0 | 0 |  |  |  |  | 0 | 0 |  |  |  | 0 |  | 0 | 306.89 | 0 | 193.0153 | 0 | 0 | 0 | 0 | 0 | 0 | 0 | 0 | [6 empty] | 0 | 0 | 1 | 1 | 1 | 1 | 1 | 1013 | 1 т груза | 1 т груза | 1 | 48318456 | 10 | Перевозка, тара и упаковка | 0 | 1 | 700001 | Автомобильные перевозки, часть 1: перевозка а/т тракторами с прицепами | ФССЦ а/п | 0 | 35.03 | 0 | 35.03 | 0 | 0 | 0 | 0 | 0 | 0 | 0 | 0 | 0 |  | 0 | 0 | 0 | 0 | 0 | 0 | 0 | 0 | 0 | 0 | 0 | 0 | 0 | 0
51 | 1 | 5 | 60 |  | Новый подраздел | Пол. | [7 empty] | 55426.03 | 42043.95 | 1549.11 | 223.21 | 11832.97 | 0 | 78.87 | 4.91 | 0 | 6124.97 | 3711.52 |  |  | 55426.03 | 42043.95 | 1549.11 | 223.21 | 11832.97 | 0 | 78.87 | 4.91 | 0 | 6124.97 | 3711.52 |  | 0 | 0 | 0 | 0
50 | 0 | 0 | 1 | 201 | 55426.03 | ПЗ | Прямые затраты |  |  | 201 | 1 | 3
50 | 1 | 0 | 1 | 202 | 42043.95 | СтМат | Стоимость материальных ресурсов |  |  | 202 | 2 | 0
50 | 0 | 0 | 1 | 222 | 0 | СтМатЗак | Стоимость материалов заказчика |  |  | 222 | 3 | 3
50 | 0 | 0 | 1 | 216 | 0 | Оборуд | Стоимость оборудования |  |  | 216 | 4 | 3
50 | 0 | 0 | 1 | 203 | 1549.11 | ЭММ | Эксплуатация машин |  |  | 203 | 5 | 3
50 | 0 | 0 | 1 | 204 | 223.21 | ЗПМ | ЗП машинистов |  |  | 204 | 6 | 3
50 | 0 | 0 | 1 | 205 | 11832.97 | ОЗП | Основная ЗП рабочих |  |  | 205 | 7 | 3
50 | 0 | 0 | 1 | 206 | 0 | ВозврМат | Возврат материалов |  |  | 206 | 8 | 3
50 | 0 | 0 | 1 | 207 | 78.87 | ТрудСтр | Трудозатраты строителей |  |  | 207 | 9 | 3
50 | 0 | 0 | 1 | 208 | 4.91 | ТрудМаш | Трудозатраты машинистов |  |  | 208 | 10 | 3
50 | 0 | 0 | 1 | 209 | 0 | ТранспМат | Транспорт материалов |  |  | 209 | 11 | 3
50 | 0 | 0 | 1 | 210 | 6124.97 | НР | Накладные расходы |  |  | 210 | 12 | 3
50 | 0 | 0 | 1 | 211 | 3711.52 | СмПриб | Сметная прибыль |  |  | 211 | 13 | 3
0
5 | 1 |  | 112 |  | Новый подраздел | Потолок. | [16 empty] | 0 | [13 empty] | 0 | [18 empty] | {7967A982-28C7-40AE-9F27-DE747E0FC741} | 0 | 0 | [5 empty] | 0 |  | 0
52 | 1 | 5 | 106 | 0 | Новый подраздел | Потолок. | 0 | 0 | 0 | 0 | 0 | 0 | 0 | 9519.53 | 5302.12 | 521.62 | 14.18 | 3695.79 | 0 | 24.5 | 1.39 | 0 | 3895.47 | 1734.41 | 0 | 0 | 9519.53 | 5302.12 | 521.62 | 14.18 | 3695.79 | 0 | 24.5 | 1.39 | 0 | 3895.47 | 1734.41 | 0 | 0 | 0 | 0 | 0
17 | 1 | 140 | 139 | 1 | 15-01-047-15 | Устройство подвесных потолков типа <Армстронг> по каркасу из оцинкованного профиля | 100 м2 | 0.2079 | 0 |  |  |  |  | 9519.53 | 5302.12 | 521.62 | 14.18 | 3695.79 | 0 | 24.4966 | 1.3877 | 0 | 3895.47 | 1734.41 |  | 0 | 6898.338 | 5335.4 | 455.35 | 12.375 | 1107.588 | 0 | 117.829 | 6.675 | 0 | 6662.8 | 5335.4 | 364.28 | 9.9 | 963.12 | 0 | 102.46 | 5.34 | 0 | 105 | 46.75 | 1 | 1 | 1 | 1 | 1 | 16.05 | 5.51 | 4.78 |  |  |  |  | 0 | 1 | Доп.ФЕР вып.1,сб.15,гл.01,табл.047,поз.15 |  |  | 24 | 0 |  | 0 | 2 | 0 | 5.51 | 1 | 1 | 1 | 1 | 1 |  | 105 | 46.75 |  |  |  |  | 0 | 0 |  |  |  | 0 |  | 0 | 9519.53 | 25503.212 | 2508.9785 | 68.1863 | 17776.7874 | 0 | 117.829 | 6.675 | 0 | 3895.4685 | 1734.411 |  | *1,25 | *1,25 | *1,15 | *1,15 | *1,25 | 0 | 0 | 1 | 1 | 1 | 1 | 1 | 1005 | 100 м2 | 100 м2 поверхности облицовки | 100 | 0 | 0 |  | 0 | 0 | 24 |  |  | 64 | 6662.8 | 5335.4 | 364.28 | 9.9 | 963.12 | 102.46 | 5.34 | 0 | 0 | 0 | 0 | 0 |  | 105 | 46.75 | 0 | 0 | 0 | 0 | 0 | 0 | 0 | 0 | 0 | 0 | 1 | 0
51 | 1 | 5 | 106 |  | Новый подраздел | Потолок. | [7 empty] | 9519.53 | 5302.12 | 521.62 | 14.18 | 3695.79 | 0 | 24.5 | 1.39 | 0 | 3895.47 | 1734.41 |  |  | 9519.53 | 5302.12 | 521.62 | 14.18 | 3695.79 | 0 | 24.5 | 1.39 | 0 | 3895.47 | 1734.41 |  | 0 | 0 | 0 | 0
50 | 0 | 0 | 1 | 201 | 9519.53 | ПЗ | Прямые затраты |  |  | 201 | 1 | 3
50 | 1 | 0 | 1 | 202 | 5302.12 | СтМат | Стоимость материальных ресурсов |  |  | 202 | 2 | 0
50 | 0 | 0 | 1 | 222 | 0 | СтМатЗак | Стоимость материалов заказчика |  |  | 222 | 3 | 3
50 | 0 | 0 | 1 | 216 | 0 | Оборуд | Стоимость оборудования |  |  | 216 | 4 | 3
50 | 0 | 0 | 1 | 203 | 521.62 | ЭММ | Эксплуатация машин |  |  | 203 | 5 | 3
50 | 0 | 0 | 1 | 204 | 14.18 | ЗПМ | ЗП машинистов |  |  | 204 | 6 | 3
50 | 0 | 0 | 1 | 205 | 3695.79 | ОЗП | Основная ЗП рабочих |  |  | 205 | 7 | 3
50 | 0 | 0 | 1 | 206 | 0 | ВозврМат | Возврат материалов |  |  | 206 | 8 | 3
50 | 0 | 0 | 1 | 207 | 24.5 | ТрудСтр | Трудозатраты строителей |  |  | 207 | 9 | 3
50 | 0 | 0 | 1 | 208 | 1.39 | ТрудМаш | Трудозатраты машинистов |  |  | 208 | 10 | 3
50 | 0 | 0 | 1 | 209 | 0 | ТранспМат | Транспорт материалов |  |  | 209 | 11 | 3
50 | 0 | 0 | 1 | 210 | 3895.47 | НР | Накладные расходы |  |  | 210 | 12 | 3
50 | 0 | 0 | 1 | 211 | 1734.41 | СмПриб | Сметная прибыль |  |  | 211 | 13 | 3
51 | 1 | 4 | 24 |  | Новый раздел | Кабинет №408. | [7 empty] | 151471.97 | 105552.14 | 2385.55 | 325.47 | 43534.28 | 0 | 292.82 | 7.85 | 0 | 38822.47 | 19648.92 |  |  | 0 | 0 | 0 | 0 | 0 | 0 | 0 | 0 | 0 | 0 | 0 |  | 0 | 0 | 0 | 0
50 | 0 | 0 | 1 | 201 | 151471.97 | ПЗ | Прямые затраты |  |  | 201 | 1 | 3
50 | 1 | 0 | 1 | 202 | 105552.14 | СтМат | Стоимость материальных ресурсов |  |  | 202 | 2 | 0
50 | 0 | 0 | 1 | 222 | 0 | СтМатЗак | Стоимость материалов заказчика |  |  | 222 | 3 | 3
50 | 0 | 0 | 1 | 216 | 0 | Оборуд | Стоимость оборудования |  |  | 216 | 4 | 3
50 | 0 | 0 | 1 | 203 | 2385.55 | ЭММ | Эксплуатация машин |  |  | 203 | 5 | 3
50 | 0 | 0 | 1 | 204 | 325.47 | ЗПМ | ЗП машинистов |  |  | 204 | 6 | 3
50 | 0 | 0 | 1 | 205 | 43534.28 | ОЗП | Основная ЗП рабочих |  |  | 205 | 7 | 3
50 | 0 | 0 | 1 | 206 | 0 | ВозврМат | Возврат материалов |  |  | 206 | 8 | 3
50 | 0 | 0 | 1 | 207 | 292.82 | ТрудСтр | Трудозатраты строителей |  |  | 207 | 9 | 3
50 | 0 | 0 | 1 | 208 | 7.85 | ТрудМаш | Трудозатраты машинистов |  |  | 208 | 10 | 3
50 | 0 | 0 | 1 | 209 | 0 | ТранспМат | Транспорт материалов |  |  | 209 | 11 | 3
50 | 0 | 0 | 1 | 210 | 38822.47 | НР | Накладные расходы |  |  | 210 | 12 | 3
50 | 0 | 0 | 1 | 211 | 19648.92 | СмПриб | Сметная прибыль |  |  | 211 | 13 | 3
0
4 | 1 |  | 189 |  | Новый раздел | Инженерные коммуникации. | [16 empty] | 0 | [13 empty] | 0 | [18 empty] | {B6595327-44B6-4F86-8927-20D811D1DCE0} | 0 | 0 | [5 empty] | 0 |  | 0
52 | 1 | 4 | 144 | 0 | Новый раздел | Инженерные коммуникации. | 0 | 0 | 0 | 0 | 0 | 0 | 0 | 38660.98 | 20201.16 | 4634.86 | 1160.43 | 13824.96 | 0 | 88.6 | 18.07 | 0 | 14236.14 | 9740.49 | 0 | 0 | 0 | 0 | 0 | 0 | 0 | 0 | 0 | 0 | 0 | 0 | 0 | 0 | 0 | 0 | 0 | 0
0
5 | 1 |  | 173 |  | Новый подраздел | Эл/технические работы. | [16 empty] | 0 | [13 empty] | 0 | [18 empty] | {64C44986-52FE-4514-A86C-7AC04313AFDC} | 0 | 0 | [5 empty] | 0 |  | 0
52 | 1 | 5 | 148 | 0 | Новый подраздел | Эл/технические работы. | 0 | 0 | 0 | 0 | 0 | 0 | 0 | 38660.98 | 20201.16 | 4634.86 | 1160.43 | 13824.96 | 0 | 88.6 | 18.07 | 0 | 14236.14 | 9740.49 | 0 | 0 | 38660.98 | 20201.16 | 4634.86 | 1160.43 | 13824.96 | 0 | 88.6 | 18.07 | 0 | 14236.14 | 9740.49 | 0 | 0 | 0 | 0 | 0
17 | 1 | 163 | 162 | 1 | м08-02-401-1 | Разборка-Кабель двух-четырехжильный сечением жилы до 16 мм2 с креплением накладными скобами, полосками с установкой ответвительных коробок | 100 м | 0.6 | 0 |  |  |  |  | 2256.4 | 0 | 855.12 | 287.54 | 1401.28 | 0 | 9.288 | 4.491 | 0 | 1604.38 | 1097.73 |  | 0 | 404.169 | 0 | 258.657 | 86.976 | 145.512 | 0 | 15.48 | 7.485 | 0 | 3716.69 | 2369.46 | 862.19 | 289.92 | 485.04 | 0 | 51.6 | 24.95 | 0 | 95 | 65 | 1 | 1 | 1 | 1 | 1 | 16.05 | 5.51 | 4.78 |  |  |  |  | 0 | 2 | ФЕРм 2009 сб.08,гл.02,табл.401,поз.1 |  |  | 108001 | 0 |  | 0 | 3 | 0 | 5.51 | 1 | 1 | 1 | 1 | 1 |  | 95 | 65 |  |  |  |  | 0 | 0 |  |  |  | 0 |  | 0 | 2256.4 | 0 | 1425.2001 | 479.2378 | 2335.4676 | 0 | 15.48 | 7.485 | 0 | 1604.379 | 1097.733 | *0 | *0,3 | *0,3 | *0,3 | *0,3 | *0,3 | 0 | 0 | 1 | 1 | 1 | 1 | 1 | 1003 | 100 м | 100 м | 100 | 48318400 | 3 | Монтажные работы | 0 | 2 | 108001 | Электромонтажные работы: ( на АЭС НР = 110% ) - (работы по упр. авиа.- движением: СП=55% ( {АВИА}=1; обычные работы : СП=65 - {AВИА}=0) ; {АЭС}=1 , СП = 68%) )) | ФЕРм-08 | 64 | 3716.69 | 2369.46 | 862.19 | 289.92 | 485.04 | 51.6 | 24.95 | 0 | 0 | 0 | 0 | 0 |  | 95 | 65 | 0 | 0 | 0 | 0 | 0 | 0 | 0 | 0 | 0 | 0 | 0 | 0
17 | 1 | 174 | 173 | 2 | м08-03-591-1 | Разборка-Выключатель одноклавишный неутопленного типа при открытой проводке | 100 шт. | 0.01 | 0 |  |  |  |  | 19.2 | 0 | 0.33 | 0.01 | 18.87 | 0 | 0.1185 | 9e-05 | 0 | 17.94 | 12.27 |  | 0 | 123.474 | 0 | 5.922 | 0.123 | 117.552 | 0 | 11.85 | 0.009 | 0 | 748.16 | 336.58 | 19.74 | 0.41 | 391.84 | 0 | 39.5 | 0.03 | 0 | 95 | 65 | 1 | 1 | 1 | 1 | 1 | 16.05 | 5.51 | 4.78 |  |  |  |  | 0 | 2 | ФЕРм 2009 сб.08,гл.03,табл.591,поз.1 |  |  | 108001 | 0 |  | 0 | 3 | 0 | 5.51 | 1 | 1 | 1 | 1 | 1 |  | 95 | 65 |  |  |  |  | 0 | 0 |  |  |  | 0 |  | 0 | 19.2 | 0 | 32.6302 | 0.67773 | 1886.7096 | 0 | 11.85 | 0.009 | 0 | 17.936 | 12.272 | *0 | *0,3 | *0,3 | *0,3 | *0,3 | *0,3 | 0 | 0 | 1 | 1 | 1 | 1 | 1 | 1010 | 100 шт. | 100 шт. | 100 | 48318400 | 3 | Монтажные работы | 0 | 2 | 108001 | Электромонтажные работы: ( на АЭС НР = 110% ) - (работы по упр. авиа.- движением: СП=55% ( {АВИА}=1; обычные работы : СП=65 - {AВИА}=0) ; {АЭС}=1 , СП = 68%) )) | ФЕРм-08 | 64 | 748.16 | 336.58 | 19.74 | 0.41 | 391.84 | 39.5 | 0.03 | 0 | 0 | 0 | 0 | 0 |  | 95 | 65 | 0 | 0 | 0 | 0 | 0 | 0 | 0 | 0 | 0 | 0 | 0 | 0
17 | 1 | 185 | 184 | 3 | м08-03-591-8 | Разборка-Розетка штепсельная неутопленного типа при открытой проводке | 100 шт. | 0.11 | 0 |  |  |  |  | 231.01 | 0 | 4.03 | 0.1 | 226.98 | 0 | 1.4256 | 0.00132 | 0 | 215.73 | 147.6 |  | 0 | 135.21 | 0 | 6.648 | 0.162 | 128.562 | 0 | 12.96 | 0.012 | 0 | 788.01 | 337.31 | 22.16 | 0.54 | 428.54 | 0 | 43.2 | 0.04 | 0 | 95 | 65 | 1 | 1 | 1 | 1 | 1 | 16.05 | 5.51 | 4.78 |  |  |  |  | 0 | 2 | ФЕРм 2009 сб.08,гл.03,табл.591,поз.8 |  |  | 108001 | 0 |  | 0 | 3 | 0 | 5.51 | 1 | 1 | 1 | 1 | 1 |  | 95 | 65 |  |  |  |  | 0 | 0 |  |  |  | 0 |  | 0 | 231.01 | 0 | 36.6305 | 0.89262 | 2063.4201 | 0 | 12.96 | 0.012 | 0 | 215.726 | 147.602 | *0 | *0,3 | *0,3 | *0,3 | *0,3 | *0,3 | 0 | 0 | 1 | 1 | 1 | 1 | 1 | 1010 | 100 шт. | 100 шт. | 100 | 48318400 | 3 | Монтажные работы | 0 | 2 | 108001 | Электромонтажные работы: ( на АЭС НР = 110% ) - (работы по упр. авиа.- движением: СП=55% ( {АВИА}=1; обычные работы : СП=65 - {AВИА}=0) ; {АЭС}=1 , СП = 68%) )) | ФЕРм-08 | 64 | 788.01 | 337.31 | 22.16 | 0.54 | 428.54 | 43.2 | 0.04 | 0 | 0 | 0 | 0 | 0 |  | 95 | 65 | 0 | 0 | 0 | 0 | 0 | 0 | 0 | 0 | 0 | 0 | 0 | 0
17 | 1 | 195 | 194 | 4 | м08-03-594-2 | Разборка-Светильник отдельно устанавливаемый на штырях с количеством ламп в светильнике 2 | 100 шт. | 0.03 | 0 |  |  |  |  | 263.85 | 0 | 97.63 | 26.18 | 166.22 | 0 | 1.044 | 0.40572 | 0 | 182.78 | 125.06 |  | 0 | 935.844 | 0 | 590.628 | 158.367 | 345.216 | 0 | 34.8 | 13.524 | 0 | 5723.35 | 2603.87 | 1968.76 | 527.89 | 1150.72 | 0 | 116 | 45.08 | 0 | 95 | 65 | 1 | 1 | 1 | 1 | 1 | 16.05 | 5.51 | 4.78 |  |  |  |  | 0 | 2 | ФЕРм 2009 сб.08,гл.03,табл.594,поз.2 |  |  | 108001 | 0 |  | 0 | 3 | 0 | 5.51 | 1 | 1 | 1 | 1 | 1 |  | 95 | 65 |  |  |  |  | 0 | 0 |  |  |  | 0 |  | 0 | 263.85 | 0 | 3254.3603 | 872.6022 | 5540.7168 | 0 | 34.8 | 13.524 | 0 | 182.78 | 125.06 | *0 | *0,3 | *0,3 | *0,3 | *0,3 | *0,3 | 0 | 0 | 1 | 1 | 1 | 1 | 1 | 1010 | 100 шт. | 100 шт. | 100 | 48318400 | 3 | Монтажные работы | 0 | 2 | 108001 | Электромонтажные работы: ( на АЭС НР = 110% ) - (работы по упр. авиа.- движением: СП=55% ( {АВИА}=1; обычные работы : СП=65 - {AВИА}=0) ; {АЭС}=1 , СП = 68%) )) | ФЕРм-08 | 64 | 5723.35 | 2603.87 | 1968.76 | 527.89 | 1150.72 | 116 | 45.08 | 0 | 0 | 0 | 0 | 0 |  | 95 | 65 | 0 | 0 | 0 | 0 | 0 | 0 | 0 | 0 | 0 | 0 | 0 | 0
17 | 1 | 214 | 211 | 5 | м08-02-409-4 | Труба винипластовая по установленным конструкциям, по потолкам, диаметр до 50 мм | 100 м | 0.6 | 0 |  |  |  |  | 8837.36 | 4809.78 | 1556.33 | 455.63 | 2471.25 | 0 | 16.38 | 7.098 | 0 | 2780.54 | 1902.47 |  | 0 | 2404.43 | 1677.05 | 470.76 | 137.82 | 256.62 | 0 | 27.3 | 11.83 | 0 | 2404.43 | 1677.05 | 470.76 | 137.82 | 256.62 | 0 | 27.3 | 11.83 | 0 | 95 | 65 | 1 | 1 | 1 | 1 | 1 | 16.05 | 5.51 | 4.78 |  |  |  |  | 0 | 2 | ФЕРм 2009 сб.08,гл.02,табл.409,поз.4 |  |  | 108001 | 0 |  | 0 | 3 | 0 | 5.51 | 1 | 1 | 1 | 1 | 1 |  | 95 | 65 |  |  |  |  | 0 | 0 |  |  |  | 0 |  | 0 | 8837.36 | 8016.299 | 2593.8876 | 759.3882 | 4118.751 | 0 | 27.3 | 11.83 | 0 | 2780.536 | 1902.472 | [6 empty] | 0 | 0 | 1 | 1 | 1 | 1 | 1 | 1003 | 100 м | 100 м | 100 | 48318400 | 3 | Монтажные работы | 0 | 2 | 108001 | Электромонтажные работы: ( на АЭС НР = 110% ) - (работы по упр. авиа.- движением: СП=55% ( {АВИА}=1; обычные работы : СП=65 - {AВИА}=0) ; {АЭС}=1 , СП = 68%) )) | ФЕРм-08 | 64 | 2404.43 | 1677.05 | 470.76 | 137.82 | 256.62 | 27.3 | 11.83 | 0 | 0 | 0 | 0 | 0 |  | 95 | 65 | 0 | 0 | 0 | 0 | 0 | 0 | 0 | 0 | 0 | 0 | 0 | 0
17 | 1 |  |  | 6 | прайс-лист | труба гофрированная ПВХ, Ф20мм, с зондом | м | 60 | 0 |  |  |  |  | 236.4 | 236.4 | 0 | 0 | 0 | 0 | 0 | 0 | 0 | 0 | 0 |  | 0 | 3.94 | 3.94 | 0 | 0 | 0 | 0 | 0 | 0 | 0 | 3.94 | 3.94 | 0 | 0 | 0 | 0 | 0 | 0 | 0 | 112 | 55.25 | 1 | 1 | 1 | 1 | 1 | 16.05 | 5.51 | 1 |  |  |  |  | 3 | 4 |  |  |  | 0 | 0 |  | 0 | 1 | 0 | 5.51 | 1 | 1 | 1 | 1 | 1 |  | 112 | 55.25 |  |  |  |  | 0 | 0 |  |  |  | 0 |  | 0 | 236.4 | 3.94 | 0 | 0 | 0 | 0 | 0 | 0 | 0 | 0 | 0 | [6 empty] | 0 | 0 | 1 | 1 | 1 | 1 | 1 | 1003 | м | м | 1 | 48318462 | 1 | Прочие работы | 0 | 4 | 0 | Прочие работы | прочие | 0 | 0 | 3.94 | 0 | 0 | 0 | 0 | 0 | 0 | 0 | 0 | 0 | 0 |  | 112 | 55.25 | 3.94 | 3.94 | 0 | 0 | 0 | 3.94 | 3.94 | 0 | 0 | 0 | 1 | 0
17 | 1 | 229 | 224 | 7 | м08-02-412-3 | Затягивание провода в проложенные трубы и металлические рукава первого одножильного или многожильного в общей оплетке, суммарное сечение до 16 мм2 | 100 м | 0.6 | 0 |  |  |  |  | 2384.7 | 1641.24 | 32 | 1.79 | 711.46 | 0 | 4.716 | 0.024 | 0 | 677.59 | 463.61 |  | 0 | 655.82 | 572.26 | 9.68 | 0.54 | 73.88 | 0 | 7.86 | 0.04 | 0 | 655.82 | 572.26 | 9.68 | 0.54 | 73.88 | 0 | 7.86 | 0.04 | 0 | 95 | 65 | 1 | 1 | 1 | 1 | 1 | 16.05 | 5.51 | 4.78 |  |  |  |  | 0 | 2 | ФЕРм 2009 сб.08,гл.02,табл.412,поз.3 |  |  | 108001 | 0 |  | 0 | 3 | 0 | 5.51 | 1 | 1 | 1 | 1 | 1 |  | 95 | 65 |  |  |  |  | 0 | 0 |  |  |  | 0 |  | 0 | 2384.7 | 2735.4028 | 53.3368 | 2.9754 | 1185.774 | 0 | 7.86 | 0.04 | 0 | 677.5875 | 463.6125 | [6 empty] | 0 | 0 | 1 | 1 | 1 | 1 | 1 | 1003 | 100 м | 100 м | 100 | 48318400 | 3 | Монтажные работы | 0 | 2 | 108001 | Электромонтажные работы: ( на АЭС НР = 110% ) - (работы по упр. авиа.- движением: СП=55% ( {АВИА}=1; обычные работы : СП=65 - {AВИА}=0) ; {АЭС}=1 , СП = 68%) )) | ФЕРм-08 | 64 | 655.82 | 572.26 | 9.68 | 0.54 | 73.88 | 7.86 | 0.04 | 0 | 0 | 0 | 0 | 0 |  | 95 | 65 | 0 | 0 | 0 | 0 | 0 | 0 | 0 | 0 | 0 | 0 | 0 | 0
18 | 1 | 223 |  | 7,1 | 501-8190 | Кабель силовой с медными жилами с поливинилхлоридной изоляцией в поливинилхлоридной оболочке без защитного покрова ВВГ, напряжением 0,66 Кв, число жил – 3 и сечением 1,5 мм2 | 1000 м | 0.06 | 0.1 |  |  |  |  | 931.09 | 931.09 | 0 | 0 | 0 | 0 | 0 | 0 | 0 | 0 | 0 |  | 0 | 3246.49 | 3246.49 | 0 | 0 | 0 | 0 | 0 | 0 | 0 | 3246.49 | 3246.49 | 0 | 0 | 0 | 0 | 0 | 0 | 0 | 95 | 65 | 1 | 1 | 1 | 1 | 1 | 16.05 | 5.51 | 4.78 |  |  |  |  | 3 | 2 | ФССЦ (2009), сб.501,поз.8190 |  |  | 108001 | 0 |  | 0 | 3 | 0 | 5.51 | 1 | 1 | 1 | 1 | 1 |  | 95 | 65 |  |  |  |  | 0 | 0 |  |  |  | 0 |  | 0 | 931.09 | 15518.2222 | 0 | 0 | 0 | 0 | 0 | 0 | 0 | 0 | 0 | [6 empty] | 0 | 0 | 1 | 1 | 1 | 1 | 1 | 1013 | 1000 м | 1000 М | 1 | 48318400 | 3 | Монтажные работы | 0 | 2 | 108001 | Электромонтажные работы: ( на АЭС НР = 110% ) - (работы по упр. авиа.- движением: СП=55% ( {АВИА}=1; обычные работы : СП=65 - {AВИА}=0) ; {АЭС}=1 , СП = 68%) )) | ФЕРм-08 | 0 | 3246.49 | 3246.49 | 0 | 0 | 0 | 0 | 0 |  | 0 | 0 | 0 | 0 |  | 95 | 65 | 3246.49 | 3246.49 | 0 | 0 | 0 | 3246.49 | 3246.49 | 0 | 0 | 0 | 0 | 0
17 | 1 | 245 | 240 | 8 | м08-02-147-1 | Кабель до 35 кВ по установленным конструкциям и лоткам с креплением на поворотах и в конце трассы, масса 1 м кабеля до 1 кг | 100 м | 0.5 | 0 |  |  |  |  | 2497.55 | 448.27 | 1153.77 | 95.65 | 895.51 | 0 | 5.8 | 1.48 | 0 | 941.6 | 644.25 |  | 0 | 717.94 | 187.56 | 418.79 | 34.72 | 111.59 | 0 | 11.6 | 2.96 | 0 | 717.94 | 187.56 | 418.79 | 34.72 | 111.59 | 0 | 11.6 | 2.96 | 0 | 95 | 65 | 1 | 1 | 1 | 1 | 1 | 16.05 | 5.51 | 4.78 |  |  |  |  | 0 | 2 | ФЕРм 2009 сб.08,гл.02,табл.147,поз.1 |  |  | 108001 | 0 |  | 0 | 3 | 0 | 5.51 | 1 | 1 | 1 | 1 | 1 |  | 95 | 65 |  |  |  |  | 0 | 0 |  |  |  | 0 |  | 0 | 2497.55 | 896.5368 | 2307.5329 | 191.3072 | 1791.0195 | 0 | 11.6 | 2.96 | 0 | 941.602 | 644.254 | [6 empty] | 0 | 0 | 1 | 1 | 1 | 1 | 1 | 1003 | 100 м | 100 м кабеля | 100 | 48318400 | 3 | Монтажные работы | 0 | 2 | 108001 | Электромонтажные работы: ( на АЭС НР = 110% ) - (работы по упр. авиа.- движением: СП=55% ( {АВИА}=1; обычные работы : СП=65 - {AВИА}=0) ; {АЭС}=1 , СП = 68%) )) | ФЕРм-08 | 64 | 717.94 | 187.56 | 418.79 | 34.72 | 111.59 | 11.6 | 2.96 | 0 | 0 | 0 | 0 | 0 |  | 95 | 65 | 0 | 0 | 0 | 0 | 0 | 0 | 0 | 0 | 0 | 0 | 0 | 0
17 | 1 |  |  | 9 | прайс-лист | Кабель компьютерный UTP | м | 50 | 0 |  |  |  |  | 250.25 | 250.25 | 0 | 0 | 0 | 0 | 0 | 0 | 0 | 0 | 0 |  | 0 | 5.005 | 5.005 | 0 | 0 | 0 | 0 | 0 | 0 | 0 | 4.55 | 4.55 | 0 | 0 | 0 | 0 | 0 | 0 | 0 | 106 | 55.25 | 1 | 1 | 1 | 1 | 1 | 16.05 | 5.51 | 1 |  |  |  |  | 3 | 4 |  |  |  | 0 | 0 |  | 0 | 1 | 0 | 5.51 | 1 | 1 | 1 | 1 | 1 |  | 106 | 65 |  |  |  |  | 0 | 0 |  |  |  | 0 |  | 0 | 250.25 | 5.005 | 0 | 0 | 0 | 0 | 0 | 0 | 0 | 0 | 0 | *1,1 | [5 empty] | 0 | 0 | 1 | 1 | 1 | 1 | 1 | 1003 | м | м | 1 | 48318462 | 1 | Прочие работы | 0 | 4 | 0 | Прочие работы | прочие | 0 | 0 | 4.55 | 0 | 0 | 0 | 0 | 0 | 0 | 0 | 0 | 0 | 0 | *0.85 | 106 | 55.25 | 4.55 | 4.55 | 0 | 0 | 0 | 5.005 | 5.005 | 0 | 0 | 0 | 1 | 0
17 | 1 | 264 | 259 | 10 | м08-03-594-11 | Светильник в подвесных потолках, устанавливаемый на подвесках, количество ламп в светильнике до 4 | 100 шт. | 0.06 | 0 |  |  |  |  | 7716.59 | 3795.85 | 892.45 | 291.12 | 3028.29 | 0 | 19.02 | 4.539 | 0 | 3153.44 | 2157.62 |  | 0 | 19079.3 | 13235.17 | 2699.49 | 880.57 | 3144.64 | 0 | 317 | 75.65 | 0 | 19079.3 | 13235.17 | 2699.49 | 880.57 | 3144.64 | 0 | 317 | 75.65 | 0 | 95 | 65 | 1 | 1 | 1 | 1 | 1 | 16.05 | 5.51 | 4.78 |  |  |  |  | 0 | 2 | ФЕРм 2009 сб.08,гл.03,табл.594,поз.11 |  |  | 108001 | 0 |  | 0 | 3 | 0 | 5.51 | 1 | 1 | 1 | 1 | 1 |  | 95 | 65 |  |  |  |  | 0 | 0 |  |  |  | 0 |  | 0 | 7716.59 | 63264.1126 | 14874.1899 | 4851.9407 | 50471.472 | 0 | 317 | 75.65 | 0 | 3153.4395 | 2157.6165 | [6 empty] | 0 | 0 | 1 | 1 | 1 | 1 | 1 | 1010 | 100 шт. | 100 шт. | 100 | 48318400 | 3 | Монтажные работы | 0 | 2 | 108001 | Электромонтажные работы: ( на АЭС НР = 110% ) - (работы по упр. авиа.- движением: СП=55% ( {АВИА}=1; обычные работы : СП=65 - {AВИА}=0) ; {АЭС}=1 , СП = 68%) )) | ФЕРм-08 | 64 | 19079.3 | 13235.17 | 2699.49 | 880.57 | 3144.64 | 317 | 75.65 | 0 | 0 | 0 | 0 | 0 |  | 95 | 65 | 0 | 0 | 0 | 0 | 0 | 0 | 0 | 0 | 0 | 0 | 0 | 0
17 | 1 |  |  | 11 | прайс-лист | светильник встраевыемый для подвесных потолков 595х595 без ламп | шт. | 6 | 0 |  |  |  |  | 3894 | 3894 | 0 | 0 | 0 | 0 | 0 | 0 | 0 | 0 | 0 |  | 0 | 649 | 649 | 0 | 0 | 0 | 0 | 0 | 0 | 0 | 590 | 590 | 0 | 0 | 0 | 0 | 0 | 0 | 0 | 106 | 55.25 | 1 | 1 | 1 | 1 | 1 | 16.05 | 5.51 | 1 |  |  |  |  | 3 | 4 |  |  |  | 0 | 0 |  | 0 | 1 | 0 | 5.51 | 1 | 1 | 1 | 1 | 1 |  | 106 | 65 |  |  |  |  | 0 | 0 |  |  |  | 0 |  | 0 | 3894 | 649 | 0 | 0 | 0 | 0 | 0 | 0 | 0 | 0 | 0 | *1,1 | [5 empty] | 0 | 0 | 1 | 1 | 1 | 1 | 1 | 1010 | шт. | шт. | 1 | 48318462 | 1 | Прочие работы | 0 | 4 | 0 | Прочие работы | прочие | 0 | 0 | 590 | 0 | 0 | 0 | 0 | 0 | 0 | 0 | 0 | 0 | 0 | *0.85 | 106 | 55.25 | 590 | 590 | 0 | 0 | 0 | 649 | 649 | 0 | 0 | 0 | 1 | 0
17 | 1 |  |  | 12 | прайс-лист | лампа люминисцентная 18W "OSRAM" | шт. | 24 | 0 |  |  |  |  | 660 | 660 | 0 | 0 | 0 | 0 | 0 | 0 | 0 | 0 | 0 |  | 0 | 27.5 | 27.5 | 0 | 0 | 0 | 0 | 0 | 0 | 0 | 25 | 25 | 0 | 0 | 0 | 0 | 0 | 0 | 0 | 106 | 55.25 | 1 | 1 | 1 | 1 | 1 | 16.05 | 5.51 | 1 |  |  |  |  | 3 | 4 |  |  |  | 0 | 0 |  | 0 | 1 | 0 | 5.51 | 1 | 1 | 1 | 1 | 1 |  | 106 | 65 |  |  |  |  | 0 | 0 |  |  |  | 0 |  | 0 | 660 | 27.5 | 0 | 0 | 0 | 0 | 0 | 0 | 0 | 0 | 0 | *1,1 | [5 empty] | 0 | 0 | 1 | 1 | 1 | 1 | 1 | 1010 | шт. | шт. | 1 | 48318462 | 1 | Прочие работы | 0 | 4 | 0 | Прочие работы | прочие | 0 | 0 | 25 | 0 | 0 | 0 | 0 | 0 | 0 | 0 | 0 | 0 | 0 | *0.85 | 106 | 55.25 | 25 | 25 | 0 | 0 | 0 | 27.5 | 27.5 | 0 | 0 | 0 | 1 | 0
17 | 1 | 271 | 266 | 13 | м08-03-591-5 | Выключатель двухклавишный утопленного типа при скрытой проводке | 100 шт. | 0.01 | 0 |  |  |  |  | 54.49 | 1.74 | 0.53 | 0.03 | 52.22 | 0 | 0.328 | 0.0004 | 0 | 49.64 | 33.96 |  | 0 | 371.41 | 36.35 | 9.68 | 0.54 | 325.38 | 0 | 32.8 | 0.04 | 0 | 371.41 | 36.35 | 9.68 | 0.54 | 325.38 | 0 | 32.8 | 0.04 | 0 | 95 | 65 | 1 | 1 | 1 | 1 | 1 | 16.05 | 5.51 | 4.78 |  |  |  |  | 0 | 2 | ФЕРм 2009 сб.08,гл.03,табл.591,поз.5 |  |  | 108001 | 0 |  | 0 | 3 | 0 | 5.51 | 1 | 1 | 1 | 1 | 1 |  | 95 | 65 |  |  |  |  | 0 | 0 |  |  |  | 0 |  | 0 | 54.49 | 173.753 | 53.3368 | 2.9754 | 5222.349 | 0 | 32.8 | 0.04 | 0 | 49.6375 | 33.9625 | [6 empty] | 0 | 0 | 1 | 1 | 1 | 1 | 1 | 1010 | 100 шт. | 100 шт. | 100 | 48318400 | 3 | Монтажные работы | 0 | 2 | 108001 | Электромонтажные работы: ( на АЭС НР = 110% ) - (работы по упр. авиа.- движением: СП=55% ( {АВИА}=1; обычные работы : СП=65 - {AВИА}=0) ; {АЭС}=1 , СП = 68%) )) | ФЕРм-08 | 64 | 371.41 | 36.35 | 9.68 | 0.54 | 325.38 | 32.8 | 0.04 | 0 | 0 | 0 | 0 | 0 |  | 95 | 65 | 0 | 0 | 0 | 0 | 0 | 0 | 0 | 0 | 0 | 0 | 0 | 0
18 | 1 | 271 |  | 13,1 | 999-9950 | Масса оборудования | т | 0 | 0 |  |  |  |  | 0 | 0 | 0 | 0 | 0 | 0 | 0 | 0 | 0 | 0 | 0 |  | 0 | 0 | 0 | 0 | 0 | 0 | 0 | 0 | 0 | 0 | 0 | 0 | 0 | 0 | 0 | 0 | 0 | 0 | 0 | 95 | 65 | 1 | 1 | 1 | 1 | 1 | 16.05 | 5.51 | 4.78 |  |  |  |  | 3 | 2 | ГЭСН (2009), сб.999,поз.9950 |  |  | 108001 | 0 |  | 0 | 3 | 0 | 5.51 | 1 | 1 | 1 | 1 | 1 |  | 95 | 65 |  |  |  |  | 0 | 0 |  |  |  | 0 |  | 0 | 0 | 0 | 0 | 0 | 0 | 0 | 0 | 0 | 0 | 0 | 0 | [6 empty] | 0 | 0 | 1 | 1 | 1 | 1 | 1 | 1009 | т | 1 т | 1000 | 48318400 | 3 | Монтажные работы | 0 | 2 | 108001 | Электромонтажные работы: ( на АЭС НР = 110% ) - (работы по упр. авиа.- движением: СП=55% ( {АВИА}=1; обычные работы : СП=65 - {AВИА}=0) ; {АЭС}=1 , СП = 68%) )) | ФЕРм-08 | 0 | 0 | 0 | 0 | 0 | 0 | 0 | 0 |  | 0 | 0 | 0 | 0 |  | 95 | 65 | 1 | 1 | 0 | 0 | 0 | 1 | 1 | 0 | 0 | 0 | 0 | 0
17 | 1 |  |  | 14 | прайс-лист | Выключатель двухклавишный для скрытой эл/проводки | шт. | 1 | 0 |  |  |  |  | 198 | 198 | 0 | 0 | 0 | 0 | 0 | 0 | 0 | 0 | 0 |  | 0 | 198 | 198 | 0 | 0 | 0 | 0 | 0 | 0 | 0 | 180 | 180 | 0 | 0 | 0 | 0 | 0 | 0 | 0 | 106 | 55.25 | 1 | 1 | 1 | 1 | 1 | 16.05 | 5.51 | 1 |  |  |  |  | 3 | 4 |  |  |  | 0 | 0 |  | 0 | 1 | 0 | 5.51 | 1 | 1 | 1 | 1 | 1 |  | 106 | 65 |  |  |  |  | 0 | 0 |  |  |  | 0 |  | 0 | 198 | 198 | 0 | 0 | 0 | 0 | 0 | 0 | 0 | 0 | 0 | *1,1 | [5 empty] | 0 | 0 | 1 | 1 | 1 | 1 | 1 | 1010 | шт. | шт. | 1 | 48318462 | 1 | Прочие работы | 0 | 4 | 0 | Прочие работы | прочие | 0 | 0 | 180 | 0 | 0 | 0 | 0 | 0 | 0 | 0 | 0 | 0 | 0 | *0.85 | 106 | 55.25 | 180 | 180 | 0 | 0 | 0 | 198 | 198 | 0 | 0 | 0 | 1 | 0
17 | 1 | 280 | 275 | 15 | м08-03-591-9 | Розетка штепсельная утопленного типа при скрытой проводке | 100 шт. | 0.8 | 0 |  |  |  |  | 5237.03 | 341.48 | 42.67 | 2.38 | 4852.88 | 0 | 30.48 | 0.032 | 0 | 4612.5 | 3155.92 |  | 0 | 476.93 | 89.3 | 9.68 | 0.54 | 377.95 | 0 | 38.1 | 0.04 | 0 | 476.93 | 89.3 | 9.68 | 0.54 | 377.95 | 0 | 38.1 | 0.04 | 0 | 95 | 65 | 1 | 1 | 1 | 1 | 1 | 16.05 | 5.51 | 4.78 |  |  |  |  | 0 | 2 | ФЕРм 2009 сб.08,гл.03,табл.591,поз.9 |  |  | 108001 | 0 |  | 0 | 3 | 0 | 5.51 | 1 | 1 | 1 | 1 | 1 |  | 95 | 65 |  |  |  |  | 0 | 0 |  |  |  | 0 |  | 0 | 5237.03 | 426.854 | 53.3368 | 2.9754 | 6066.0975 | 0 | 38.1 | 0.04 | 0 | 4612.497 | 3155.919 | [6 empty] | 0 | 0 | 1 | 1 | 1 | 1 | 1 | 1010 | 100 шт. | 100 шт. | 100 | 48318400 | 3 | Монтажные работы | 0 | 2 | 108001 | Электромонтажные работы: ( на АЭС НР = 110% ) - (работы по упр. авиа.- движением: СП=55% ( {АВИА}=1; обычные работы : СП=65 - {AВИА}=0) ; {АЭС}=1 , СП = 68%) )) | ФЕРм-08 | 64 | 476.93 | 89.3 | 9.68 | 0.54 | 377.95 | 38.1 | 0.04 | 0 | 0 | 0 | 0 | 0 |  | 95 | 65 | 0 | 0 | 0 | 0 | 0 | 0 | 0 | 0 | 0 | 0 | 0 | 0
18 | 1 | 280 |  | 15,1 | 999-9950 | Масса оборудования | т | 0 | 0 |  |  |  |  | 0 | 0 | 0 | 0 | 0 | 0 | 0 | 0 | 0 | 0 | 0 |  | 0 | 0 | 0 | 0 | 0 | 0 | 0 | 0 | 0 | 0 | 0 | 0 | 0 | 0 | 0 | 0 | 0 | 0 | 0 | 95 | 65 | 1 | 1 | 1 | 1 | 1 | 16.05 | 5.51 | 4.78 |  |  |  |  | 3 | 2 | ГЭСН (2009), сб.999,поз.9950 |  |  | 108001 | 0 |  | 0 | 3 | 0 | 5.51 | 1 | 1 | 1 | 1 | 1 |  | 95 | 65 |  |  |  |  | 0 | 0 |  |  |  | 0 |  | 0 | 0 | 0 | 0 | 0 | 0 | 0 | 0 | 0 | 0 | 0 | 0 | [6 empty] | 0 | 0 | 1 | 1 | 1 | 1 | 1 | 1009 | т | 1 т | 1000 | 48318400 | 3 | Монтажные работы | 0 | 2 | 108001 | Электромонтажные работы: ( на АЭС НР = 110% ) - (работы по упр. авиа.- движением: СП=55% ( {АВИА}=1; обычные работы : СП=65 - {AВИА}=0) ; {АЭС}=1 , СП = 68%) )) | ФЕРм-08 | 0 | 0 | 0 | 0 | 0 | 0 | 0 | 0 |  | 0 | 0 | 0 | 0 |  | 95 | 65 | 1 | 1 | 0 | 0 | 0 | 1 | 1 | 0 | 0 | 0 | 0 | 0
17 | 1 |  |  | 16 | прайс-лист | Розетка штепсельная для скрытой эл/проводки | шт. | 8 | 0 |  |  |  |  | 968 | 968 | 0 | 0 | 0 | 0 | 0 | 0 | 0 | 0 | 0 |  | 0 | 121 | 121 | 0 | 0 | 0 | 0 | 0 | 0 | 0 | 110 | 110 | 0 | 0 | 0 | 0 | 0 | 0 | 0 | 106 | 55.25 | 1 | 1 | 1 | 1 | 1 | 16.05 | 5.51 | 1 |  |  |  |  | 3 | 4 |  |  |  | 0 | 0 |  | 0 | 1 | 0 | 5.51 | 1 | 1 | 1 | 1 | 1 |  | 106 | 65 |  |  |  |  | 0 | 0 |  |  |  | 0 |  | 0 | 968 | 121 | 0 | 0 | 0 | 0 | 0 | 0 | 0 | 0 | 0 | *1,1 | [5 empty] | 0 | 0 | 1 | 1 | 1 | 1 | 1 | 1010 | шт. | шт. | 1 | 48318462 | 1 | Прочие работы | 0 | 4 | 0 | Прочие работы | прочие | 0 | 0 | 110 | 0 | 0 | 0 | 0 | 0 | 0 | 0 | 0 | 0 | 0 | *0.85 | 106 | 55.25 | 110 | 110 | 0 | 0 | 0 | 121 | 121 | 0 | 0 | 0 | 1 | 0
17 | 1 |  |  | 17 | прайс-лист | Розетка компьютерная | шт. | 8 | 0 |  |  |  |  | 2025.06 | 2025.06 | 0 | 0 | 0 | 0 | 0 | 0 | 0 | 0 | 0 |  | 0 | 253.132 | 253.132 | 0 | 0 | 0 | 0 | 0 | 0 | 0 | 230.12 | 230.12 | 0 | 0 | 0 | 0 | 0 | 0 | 0 | 106 | 55.25 | 1 | 1 | 1 | 1 | 1 | 16.05 | 5.51 | 1 |  |  |  |  | 3 | 4 |  |  |  | 0 | 0 |  | 0 | 1 | 0 | 5.51 | 1 | 1 | 1 | 1 | 1 |  | 106 | 65 |  |  |  |  | 0 | 0 |  |  |  | 0 |  | 0 | 2025.06 | 253.132 | 0 | 0 | 0 | 0 | 0 | 0 | 0 | 0 | 0 | *1,1 | [5 empty] | 0 | 0 | 1 | 1 | 1 | 1 | 1 | 1010 | шт. | шт. | 1 | 48318462 | 1 | Прочие работы | 0 | 4 | 0 | Прочие работы | прочие | 0 | 0 | 230.12 | 0 | 0 | 0 | 0 | 0 | 0 | 0 | 0 | 0 | 0 | *0.85 | 106 | 55.25 | 230.12 | 230.12 | 0 | 0 | 0 | 253.132 | 253.132 | 0 | 0 | 0 | 1 | 0
51 | 1 | 5 | 148 |  | Новый подраздел | Эл/технические работы. | [7 empty] | 38660.98 | 20201.16 | 4634.86 | 1160.43 | 13824.96 | 0 | 88.6 | 18.07 | 0 | 14236.14 | 9740.49 |  |  | 38660.98 | 20201.16 | 4634.86 | 1160.43 | 13824.96 | 0 | 88.6 | 18.07 | 0 | 14236.14 | 9740.49 |  | 0 | 0 | 0 | 0
50 | 0 | 0 | 1 | 201 | 38660.98 | ПЗ | Прямые затраты |  |  | 201 | 1 | 3
50 | 1 | 0 | 1 | 202 | 20201.16 | СтМат | Стоимость материальных ресурсов |  |  | 202 | 2 | 0
50 | 0 | 0 | 1 | 222 | 0 | СтМатЗак | Стоимость материалов заказчика |  |  | 222 | 3 | 3
50 | 0 | 0 | 1 | 216 | 0 | Оборуд | Стоимость оборудования |  |  | 216 | 4 | 3
50 | 0 | 0 | 1 | 203 | 4634.86 | ЭММ | Эксплуатация машин |  |  | 203 | 5 | 3
50 | 0 | 0 | 1 | 204 | 1160.43 | ЗПМ | ЗП машинистов |  |  | 204 | 6 | 3
50 | 0 | 0 | 1 | 205 | 13824.96 | ОЗП | Основная ЗП рабочих |  |  | 205 | 7 | 3
50 | 0 | 0 | 1 | 206 | 0 | ВозврМат | Возврат материалов |  |  | 206 | 8 | 3
50 | 0 | 0 | 1 | 207 | 88.6 | ТрудСтр | Трудозатраты строителей |  |  | 207 | 9 | 3
50 | 0 | 0 | 1 | 208 | 18.07 | ТрудМаш | Трудозатраты машинистов |  |  | 208 | 10 | 3
50 | 0 | 0 | 1 | 209 | 0 | ТранспМат | Транспорт материалов |  |  | 209 | 11 | 3
50 | 0 | 0 | 1 | 210 | 14236.14 | НР | Накладные расходы |  |  | 210 | 12 | 3
50 | 0 | 0 | 1 | 211 | 9740.49 | СмПриб | Сметная прибыль |  |  | 211 | 13 | 3
51 | 1 | 4 | 144 |  | Новый раздел | Инженерные коммуникации. | [7 empty] | 38660.98 | 20201.16 | 4634.86 | 1160.43 | 13824.96 | 0 | 88.6 | 18.07 | 0 | 14236.14 | 9740.49 |  |  | 0 | 0 | 0 | 0 | 0 | 0 | 0 | 0 | 0 | 0 | 0 |  | 0 | 0 | 0 | 0
50 | 0 | 0 | 1 | 201 | 38660.98 | ПЗ | Прямые затраты |  |  | 201 | 1 | 3
50 | 1 | 0 | 1 | 202 | 20201.16 | СтМат | Стоимость материальных ресурсов |  |  | 202 | 2 | 0
50 | 0 | 0 | 1 | 222 | 0 | СтМатЗак | Стоимость материалов заказчика |  |  | 222 | 3 | 3
50 | 0 | 0 | 1 | 216 | 0 | Оборуд | Стоимость оборудования |  |  | 216 | 4 | 3
50 | 0 | 0 | 1 | 203 | 4634.86 | ЭММ | Эксплуатация машин |  |  | 203 | 5 | 3
50 | 0 | 0 | 1 | 204 | 1160.43 | ЗПМ | ЗП машинистов |  |  | 204 | 6 | 3
50 | 0 | 0 | 1 | 205 | 13824.96 | ОЗП | Основная ЗП рабочих |  |  | 205 | 7 | 3
50 | 0 | 0 | 1 | 206 | 0 | ВозврМат | Возврат материалов |  |  | 206 | 8 | 3
50 | 0 | 0 | 1 | 207 | 88.6 | ТрудСтр | Трудозатраты строителей |  |  | 207 | 9 | 3
50 | 0 | 0 | 1 | 208 | 18.07 | ТрудМаш | Трудозатраты машинистов |  |  | 208 | 10 | 3
50 | 0 | 0 | 1 | 209 | 0 | ТранспМат | Транспорт материалов |  |  | 209 | 11 | 3
50 | 0 | 0 | 1 | 210 | 14236.14 | НР | Накладные расходы |  |  | 210 | 12 | 3
50 | 0 | 0 | 1 | 211 | 9740.49 | СмПриб | Сметная прибыль |  |  | 211 | 13 | 3
0
4 | 1 |  | 305 |  | Новый раздел | Кабинет №411( нач ТАИ). | [16 empty] | 0 | [13 empty] | 0 | [18 empty] | {1F2DF868-49CB-4D84-AE7B-8E4C9C18E830} | 0 | 0 | [5 empty] | 0 |  | 0
52 | 1 | 4 | 205 | 0 | Новый раздел | Кабинет №411( нач ТАИ). | 0 | 0 | 0 | 0 | 0 | 0 | 0 | 145304.11 | 110819.21 | 2140.98 | 348.11 | 32343.92 | 0 | 216.94 | 7.73 | 0 | 34056.6 | 17035.51 | 0 | 0 | 0 | 0 | 0 | 0 | 0 | 0 | 0 | 0 | 0 | 0 | 0 | 0 | 0 | 0 | 0 | 0
0
5 | 1 |  | 225 |  | Новый подраздел | Стены. | [16 empty] | 0 | [13 empty] | 0 | [18 empty] | {46966382-38DA-442E-855B-0C2CF8A35667} | 0 | 0 | [5 empty] | 0 |  | 0
52 | 1 | 5 | 209 | 0 | Новый подраздел | Стены. | 0 | 0 | 0 | 0 | 0 | 0 | 0 | 108492.24 | 86760.78 | 365.5 | 72.92 | 21365.96 | 0 | 144.48 | 1.28 | 0 | 22527.32 | 10888.59 | 0 | 0 | 108492.24 | 86760.78 | 365.5 | 72.92 | 21365.96 | 0 | 144.48 | 1.28 | 0 | 22527.32 | 10888.59 | 0 | 0 | 0 | 0 | 0
17 | 1 | 299 | 294 | 1 | 10-05-010-1 | Облицовка стен по одинарному металлическому каркасу из ПН и ПС профилей гипсокартонными листами в два слоя (С 626): с оконным проемом | 100 м2 стены за вычетом проемов | 0.617 | 0 |  |  |  |  | 29339.47 | 20061.9 | 84.61 | 0 | 9192.96 | 0 | 63.1499 | 0 | 0 | 10847.69 | 4922.83 |  | 0 | 7755.552 | 6802.35 | 24.8875 | 0 | 928.3145 | 0 | 102.35 | 0 | 0 | 7629.49 | 6802.35 | 19.91 | 0 | 807.23 | 0 | 89 | 0 | 0 | 118 | 53.55 | 1 | 1 | 1 | 1 | 1 | 16.05 | 5.51 | 4.78 |  |  |  |  | 0 | 1 | Доп. ФЕР вып.2, сб.10,гл.05,табл.010,поз.1 |  |  | 16 | 0 |  | 0 | 2 | 0 | 5.51 | 1 | 1 | 1 | 1 | 1 |  | 118 | 53.55 |  |  |  |  | 0 | 0 |  |  |  | 0 |  | 0 | 29339.47 | 32515.233 | 137.1301 | 0 | 14899.4477 | 0 | 102.35 | 0 | 0 | 10847.6928 | 4922.8301 |  | *1,25 | *1,25 | *1,15 | *1,15 | *1,25 | 0 | 0 | 1 | 1 | 1 | 1 | 1 | 1005 | 100 м2 стены за вычетом проемов | 100 м2 стены за вычетом проемов | 100 | 0 | 0 |  | 0 | 0 | 16 |  |  | 0 | 7629.49 | 6802.35 | 19.91 | 0 | 807.23 | 89 | 0 | 0 | 0 | 0 | 0 | 0 |  | 118 | 53.55 | 0 | 0 | 0 | 0 | 0 | 0 | 0 | 0 | 0 | 0 | 1 | 0
17 | 1 | 306 | 301 | 2 | 61-1-9 | Сплошное выравнивание штукатурки внутри здания (однослойная штукатурка) сухой растворной смесью (типа «Ветонит») толщиной до 10 мм для последующей окраски или оклейки обоями стен | 100 м2 | 0.415 | 0 |  |  |  |  | 18436.21 | 13564.86 | 73.68 | 45.32 | 4797.67 | 0 | 30.627 | 0.7885 | 0 | 3825.96 | 2421.5 |  | 0 | 7590.67 | 6838.16 | 32.22 | 19.82 | 720.29 | 0 | 73.8 | 1.9 | 0 | 7590.67 | 6838.16 | 32.22 | 19.82 | 720.29 | 0 | 73.8 | 1.9 | 0 | 79 | 50 | 1 | 1 | 1 | 1 | 1 | 16.05 | 5.51 | 4.78 |  |  |  |  | 0 | 1 | ФЕРр61-1-9 пр.№ 358 от 25 июля 2011 г. |  |  | 61001 | 0 |  | 0 | 6 | 0 | 5.51 | 1 | 1 | 1 | 1 | 1 |  | 79 | 50 |  |  |  |  | 0 | 0 |  |  |  | 0 |  | 0 | 18436.21 | 32686.4048 | 177.5322 | 109.2082 | 11560.6545 | 0 | 73.8 | 1.9 | 0 | 3825.9621 | 2421.495 | [6 empty] | 0 | 0 | 1 | 1 | 1 | 1 | 1 | 1005 | 100 м2 | 100 м2 поверхности | 100 | 48318363 | 6 | Ремонтно-строительные работы | 0 | 1 | 61001 | Штукатрурные работы | ФЕРр-61 | 0 | 7590.67 | 6838.16 | 32.22 | 19.82 | 720.29 | 73.8 | 1.9 | 0 | 0 | 0 | 0 | 0 |  | 79 | 50 | 0 | 0 | 0 | 0 | 0 | 0 | 0 | 0 | 0 | 0 | 0 | 0
17 | 1 | 317 | 312 | 3 | 15-06-001-1 | Оклейка обоями стен по монолитной штукатурке и бетону простыми и средней плотности | 100 м2 | 0.415 | 0 |  |  |  |  | 3551.6 | 1266.55 | 2.72 | 0.6 | 2282.33 | 0 | 16.0499 | 0.010375 | 0 | 2397.08 | 1067.27 |  | 0 | 982.3215 | 638.48 | 1.1875 | 0.2625 | 342.654 | 0 | 38.6745 | 0.025 | 0 | 937.39 | 638.48 | 0.95 | 0.21 | 297.96 | 0 | 33.63 | 0.02 | 0 | 105 | 46.75 | 1 | 1 | 1 | 1 | 1 | 16.05 | 5.51 | 4.78 |  |  |  |  | 0 | 1 | ФЕР сб.15,гл.06,табл.001,поз.1 |  |  | 24 | 0 |  | 0 | 2 | 0 | 5.51 | 1 | 1 | 1 | 1 | 1 |  | 105 | 46.75 |  |  |  |  | 0 | 0 |  |  |  | 0 |  | 0 | 3551.6 | 3051.9344 | 6.5431 | 1.4464 | 5499.5967 | 0 | 38.6745 | 0.025 | 0 | 2397.0765 | 1067.2698 |  | *1,25 | *1,25 | *1,15 | *1,15 | *1,25 | 0 | 0 | 1 | 1 | 1 | 1 | 1 | 1005 | 100 м2 | 100 м2 оклееваемой поверхности | 100 | 0 | 0 |  | 0 | 0 | 24 |  |  | 64 | 937.39 | 638.48 | 0.95 | 0.21 | 297.96 | 33.63 | 0.02 | 0 | 0 | 0 | 0 | 0 |  | 105 | 46.75 | 0 | 0 | 0 | 0 | 0 | 0 | 0 | 0 | 0 | 0 | 1 | 0
18 | 1 | 314 |  | 3,1 | 101-1817 | Клей КМЦ (для наклейки обоев) | т | -0.00083 | -0.002 |  |  |  |  | -103.11 | -103.11 | 0 | 0 | 0 | 0 | 0 | 0 | 0 | 0 | 0 |  | 0 | 25990 | 25990 | 0 | 0 | 0 | 0 | 0 | 0 | 0 | 25990 | 25990 | 0 | 0 | 0 | 0 | 0 | 0 | 0 | 105 | 46.75 | 1 | 1 | 1 | 1 | 1 | 16.05 | 5.51 | 4.78 |  |  |  |  | 3 | 1 | ФССЦ, сб.101,поз.1817 |  |  | 24 | 0 |  | 0 | 2 | 0 | 5.51 | 1 | 1 | 1 | 1 | 1 |  | 105 | 46.75 |  |  |  |  | 0 | 0 |  |  |  | 0 |  | 0 | -103.11 | 124232.2 | 0 | 0 | 0 | 0 | 0 | 0 | 0 | 0 | 0 | [6 empty] | 0 | 0 | 1 | 1 | 1 | 1 | 1 | 1009 | т | т | 1000 | 0 | 0 |  | 0 | 0 | 24 |  |  | 0 | 25990 | 25990 | 0 | 0 | 0 | 0 | 0 |  | 0 | 0 | 0 | 0 |  | 105 | 46.75 | 25990 | 25990 | 0 | 0 | 0 | 25990 | 25990 | 0 | 0 | 0 | 0 | 0
18 | 1 | 316 |  | 3,2 | 101-1830 | Обои обыкновенного качества | 100 м2 | -0.46895 | -1.13 |  |  |  |  | -1026.64 | -1026.64 | 0 | 0 | 0 | 0 | 0 | 0 | 0 | 0 | 0 |  | 0 | 458 | 458 | 0 | 0 | 0 | 0 | 0 | 0 | 0 | 458 | 458 | 0 | 0 | 0 | 0 | 0 | 0 | 0 | 105 | 46.75 | 1 | 1 | 1 | 1 | 1 | 16.05 | 5.51 | 4.78 |  |  |  |  | 3 | 1 | ФССЦ, сб.101,поз.1830 |  |  | 24 | 0 |  | 0 | 2 | 0 | 5.51 | 1 | 1 | 1 | 1 | 1 |  | 105 | 46.75 |  |  |  |  | 0 | 0 |  |  |  | 0 |  | 0 | -1026.64 | 2189.24 | 0 | 0 | 0 | 0 | 0 | 0 | 0 | 0 | 0 | [6 empty] | 0 | 0 | 1 | 1 | 1 | 1 | 1 | 1005 | 100 м2 | 100 м2 | 100 | 0 | 0 |  | 0 | 0 | 24 |  |  | 0 | 458 | 458 | 0 | 0 | 0 | 0 | 0 |  | 0 | 0 | 0 | 0 |  | 105 | 46.75 | 458 | 458 | 0 | 0 | 0 | 458 | 458 | 0 | 0 | 0 | 0 | 0
17 | 1 |  |  | 4 | прайс-лист | Клей "Оscar" для стеклообоев | кг | 0.846 | 0 |  |  |  |  | 60.91 | 60.91 | 0 | 0 | 0 | 0 | 0 | 0 | 0 | 0 | 0 |  | 0 | 72 | 72 | 0 | 0 | 0 | 0 | 0 | 0 | 0 | 72 | 72 | 0 | 0 | 0 | 0 | 0 | 0 | 0 | 112 | 55.25 | 1 | 1 | 1 | 1 | 1 | 16.05 | 5.51 | 1 |  |  |  |  | 3 | 4 |  |  |  | 0 | 0 |  | 0 | 1 | 0 | 5.51 | 1 | 1 | 1 | 1 | 1 |  | 112 | 55.25 |  |  |  |  | 0 | 0 |  |  |  | 0 |  | 0 | 60.91 | 72 | 0 | 0 | 0 | 0 | 0 | 0 | 0 | 0 | 0 | [6 empty] | 0 | 0 | 1 | 1 | 1 | 1 | 1 | 1009 | кг | кг | 1 | 48318462 | 1 | Прочие работы | 0 | 4 | 0 | Прочие работы | прочие | 0 | 0 | 72 | 0 | 0 | 0 | 0 | 0 | 0 | 0 | 0 | 0 | 0 |  | 112 | 55.25 | 72 | 72 | 0 | 0 | 0 | 72 | 72 | 0 | 0 | 0 | 1 | 0
17 | 1 |  |  | 5 | прайс-лист | Стеклообои Рогожка средняя "Wellton Optima" | м2 | 46.8 | 0 |  |  |  |  | 3603.6 | 3603.6 | 0 | 0 | 0 | 0 | 0 | 0 | 0 | 0 | 0 |  | 0 | 77 | 77 | 0 | 0 | 0 | 0 | 0 | 0 | 0 | 77 | 77 | 0 | 0 | 0 | 0 | 0 | 0 | 0 | 112 | 55.25 | 1 | 1 | 1 | 1 | 1 | 16.05 | 5.51 | 1 |  |  |  |  | 3 | 4 |  |  |  | 0 | 0 |  | 0 | 1 | 0 | 5.51 | 1 | 1 | 1 | 1 | 1 |  | 112 | 55.25 |  |  |  |  | 0 | 0 |  |  |  | 0 |  | 0 | 3603.6 | 77 | 0 | 0 | 0 | 0 | 0 | 0 | 0 | 0 | 0 | [6 empty] | 0 | 0 | 1 | 1 | 1 | 1 | 1 | 1005 | м2 | м2 | 1 | 48318462 | 1 | Прочие работы | 0 | 4 | 0 | Прочие работы | прочие | 0 | 0 | 77 | 0 | 0 | 0 | 0 | 0 | 0 | 0 | 0 | 0 | 0 |  | 112 | 55.25 | 77 | 77 | 0 | 0 | 0 | 77 | 77 | 0 | 0 | 0 | 1 | 0
17 | 1 | 325 | 320 | 6 | 15-04-005-3 | Окраска поливинилацетатными водоэмульсионными составами улучшенная по штукатурке стен | 100 м2 | 0.415 | 0 |  |  |  |  | 5351.4 | 2370.34 | 33.47 | 5.14 | 2947.59 | 0 | 20.474 | 0.088188 | 0 | 3100.37 | 1380.4 |  | 0 | 1652.079 | 1194.91 | 14.6375 | 2.25 | 442.5315 | 0 | 49.335 | 0.2125 | 0 | 1591.43 | 1194.91 | 11.71 | 1.8 | 384.81 | 0 | 42.9 | 0.17 | 0 | 105 | 46.75 | 1 | 1 | 1 | 1 | 1 | 16.05 | 5.51 | 4.78 |  |  |  |  | 0 | 1 | ФЕР сб.15,гл.04,табл.005,поз.3 |  |  | 24 | 0 |  | 0 | 2 | 0 | 5.51 | 1 | 1 | 1 | 1 | 1 |  | 105 | 46.75 |  |  |  |  | 0 | 0 |  |  |  | 0 |  | 0 | 5351.4 | 5711.6698 | 80.6526 | 12.3975 | 7102.6306 | 0 | 49.335 | 0.2125 | 0 | 3100.3665 | 1380.4013 |  | *1,25 | *1,25 | *1,15 | *1,15 | *1,25 | 0 | 0 | 1 | 1 | 1 | 1 | 1 | 1005 | 100 м2 | 100 м2 окрашиваемой поверхности | 100 | 0 | 0 |  | 0 | 0 | 24 |  |  | 0 | 1591.43 | 1194.91 | 11.71 | 1.8 | 384.81 | 42.9 | 0.17 | 0 | 0 | 0 | 0 | 0 |  | 105 | 46.75 | 0 | 0 | 0 | 0 | 0 | 0 | 0 | 0 | 0 | 0 | 1 | 0
17 | 1 | 337 | 332 | 7 | 15-01-049-4 | Облицовка стен по готовому каркасу щитами-картинами из древесно-стружечных плит фанерованных шпоном | 100 м2 | 0.202 | 0 |  |  |  |  | 47356.26 | 45419.54 | 140.71 | 20.9 | 1796.01 | 0 | 11.7544 | 0.35855 | 0 | 1907.76 | 849.41 |  | 0 | 47719.9715 | 47039.58 | 126.425 | 18.775 | 553.9665 | 0 | 58.19 | 1.775 | 0 | 47622.43 | 47039.58 | 101.14 | 15.02 | 481.71 | 0 | 50.6 | 1.42 | 0 | 105 | 46.75 | 1 | 1 | 1 | 1 | 1 | 16.05 | 5.51 | 4.78 |  |  |  |  | 0 | 1 | ФЕР сб.15,гл.01,табл.049,поз.4 |  |  | 24 | 0 |  | 0 | 2 | 0 | 5.51 | 1 | 1 | 1 | 1 | 1 |  | 105 | 46.75 |  |  |  |  | 0 | 0 |  |  |  | 0 |  | 0 | 47356.26 | 224849.1924 | 696.6018 | 103.4502 | 8891.1623 | 0 | 58.19 | 1.775 | 0 | 1907.7555 | 849.4054 |  | *1,25 | *1,25 | *1,15 | *1,15 | *1,25 | 0 | 0 | 1 | 1 | 1 | 1 | 1 | 1005 | 100 м2 | 100 м2 облицовки | 100 | 0 | 0 |  | 0 | 0 | 24 |  |  | 64 | 47622.43 | 47039.58 | 101.14 | 15.02 | 481.71 | 50.6 | 1.42 | 0 | 0 | 0 | 0 | 0 |  | 105 | 46.75 | 0 | 0 | 0 | 0 | 0 | 0 | 0 | 0 | 0 | 0 | 1 | 0
17 | 1 | 348 | 343 | 8 | 20-02-002-3 | прим. (Экраны на приборы отопления) Установка решеток жалюзийных площадью в свету до 1,5 м2 | шт. | 1 | 0 |  |  |  |  | 422.54 | 42.83 | 30.31 | 0.96 | 349.4 | 0 | 2.4265 | 0.0375 | 0 | 448.46 | 247.18 |  | 0 | 36.2295 | 8.96 | 5.5 | 0.175 | 21.7695 | 0 | 2.4265 | 0.0375 | 0 | 32.29 | 8.96 | 4.4 | 0.14 | 18.93 | 0 | 2.11 | 0.03 | 0 | 128 | 70.55 | 1 | 1 | 1 | 1 | 1 | 16.05 | 5.51 | 4.78 |  |  |  |  | 0 | 1 | ФЕР сб.20,гл.02,табл.002,поз.3 |  |  | 25 | 0 |  | 0 | 2 | 0 | 5.51 | 1 | 1 | 1 | 1 | 1 |  | 128 | 70.55 |  |  |  |  | 0 | 0 |  |  |  | 0 |  | 0 | 422.54 | 42.8288 | 30.305 | 0.96425 | 349.4005 | 0 | 2.4265 | 0.0375 | 0 | 448.4608 | 247.179 |  | *1,25 | *1,25 | *1,15 | *1,15 | *1,25 | 0 | 0 | 1 | 1 | 1 | 1 | 1 | 1010 | шт. | 1 решетка | 1 | 0 | 0 |  | 0 | 0 | 25 |  |  | 0 | 32.29 | 8.96 | 4.4 | 0.14 | 18.93 | 2.11 | 0.03 | 0 | 0 | 0 | 0 | 0 |  | 128 | 70.55 | 0 | 0 | 0 | 0 | 0 | 0 | 0 | 0 | 0 | 0 | 1 | 0
17 | 1 |  |  | 9 | прайс-лист | Экран для приборов отопления. | шт. | 1 | 0 |  |  |  |  | 1500 | 1500 | 0 | 0 | 0 | 0 | 0 | 0 | 0 | 0 | 0 |  | 0 | 1500 | 1500 | 0 | 0 | 0 | 0 | 0 | 0 | 0 | 1500 | 1500 | 0 | 0 | 0 | 0 | 0 | 0 | 0 | 112 | 55.25 | 1 | 1 | 1 | 1 | 1 | 16.05 | 5.51 | 1 |  |  |  |  | 3 | 4 |  |  |  | 0 | 0 |  | 0 | 1 | 0 | 5.51 | 1 | 1 | 1 | 1 | 1 |  | 112 | 55.25 |  |  |  |  | 0 | 0 |  |  |  | 0 |  | 0 | 1500 | 1500 | 0 | 0 | 0 | 0 | 0 | 0 | 0 | 0 | 0 | [6 empty] | 0 | 0 | 1 | 1 | 1 | 1 | 1 | 1010 | шт. | шт. | 1 | 48318462 | 1 | Прочие работы | 0 | 4 | 0 | Прочие работы | прочие | 0 | 0 | 1500 | 0 | 0 | 0 | 0 | 0 | 0 | 0 | 0 | 0 | 0 |  | 112 | 55.25 | 1500 | 1500 | 0 | 0 | 0 | 1500 | 1500 | 0 | 0 | 0 | 1 | 0
51 | 1 | 5 | 209 |  | Новый подраздел | Стены. | [7 empty] | 108492.24 | 86760.78 | 365.5 | 72.92 | 21365.96 | 0 | 144.48 | 1.28 | 0 | 22527.32 | 10888.59 |  |  | 108492.24 | 86760.78 | 365.5 | 72.92 | 21365.96 | 0 | 144.48 | 1.28 | 0 | 22527.32 | 10888.59 |  | 0 | 0 | 0 | 0
50 | 0 | 0 | 1 | 201 | 108492.24 | ПЗ | Прямые затраты |  |  | 201 | 1 | 3
50 | 1 | 0 | 1 | 202 | 86760.78 | СтМат | Стоимость материальных ресурсов |  |  | 202 | 2 | 0
50 | 0 | 0 | 1 | 222 | 0 | СтМатЗак | Стоимость материалов заказчика |  |  | 222 | 3 | 3
50 | 0 | 0 | 1 | 216 | 0 | Оборуд | Стоимость оборудования |  |  | 216 | 4 | 3
50 | 0 | 0 | 1 | 203 | 365.5 | ЭММ | Эксплуатация машин |  |  | 203 | 5 | 3
50 | 0 | 0 | 1 | 204 | 72.92 | ЗПМ | ЗП машинистов |  |  | 204 | 6 | 3
50 | 0 | 0 | 1 | 205 | 21365.96 | ОЗП | Основная ЗП рабочих |  |  | 205 | 7 | 3
50 | 0 | 0 | 1 | 206 | 0 | ВозврМат | Возврат материалов |  |  | 206 | 8 | 3
50 | 0 | 0 | 1 | 207 | 144.48 | ТрудСтр | Трудозатраты строителей |  |  | 207 | 9 | 3
50 | 0 | 0 | 1 | 208 | 1.28 | ТрудМаш | Трудозатраты машинистов |  |  | 208 | 10 | 3
50 | 0 | 0 | 1 | 209 | 0 | ТранспМат | Транспорт материалов |  |  | 209 | 11 | 3
50 | 0 | 0 | 1 | 210 | 22527.32 | НР | Накладные расходы |  |  | 210 | 12 | 3
50 | 0 | 0 | 1 | 211 | 10888.59 | СмПриб | Сметная прибыль |  |  | 211 | 13 | 3
0
5 | 1 |  | 267 |  | Новый подраздел | Пол | [16 empty] | 0 | [13 empty] | 0 | [18 empty] | {9DBDB4E5-647C-44FF-B2FD-67359C073DF5} | 0 | 0 | [5 empty] | 0 |  | 0
52 | 1 | 5 | 241 | 0 | Новый подраздел | Пол | 0 | 0 | 0 | 0 | 0 | 0 | 0 | 29577.21 | 20028.92 | 1379.06 | 264.42 | 8169.23 | 0 | 53.84 | 5.4 | 0 | 8568.8 | 4828.8 | 0 | 0 | 29577.21 | 20028.92 | 1379.06 | 264.42 | 8169.23 | 0 | 53.84 | 5.4 | 0 | 8568.8 | 4828.8 | 0 | 0 | 0 | 0 | 0
17 | 1 | 352 | 347 | 1 | 57-2-1 | Разборка покрытий полов из линолеума и релина | 100 м2 | 0.179 | 0 |  |  |  |  | 257.85 | 0 | 2.56 | 1.36 | 255.29 | 0 | 2.0388 | 0.02327 | 0 | 205.32 | 174.52 |  | 0 | 91.46 | 0 | 2.6 | 1.38 | 88.86 | 0 | 11.39 | 0.13 | 0 | 91.46 | 0 | 2.6 | 1.38 | 88.86 | 0 | 11.39 | 0.13 | 0 | 80 | 68 | 1 | 1 | 1 | 1 | 1 | 16.05 | 5.51 | 4.78 |  |  |  |  | 0 | 1 | ФЕР, сб.57,поз.2-1 |  |  | 217 | 0 |  | 0 | 6 | 0 | 5.51 | 1 | 1 | 1 | 1 | 1 |  | 80 | 68 |  |  |  |  | 0 | 0 |  |  |  | 0 |  | 0 | 257.85 | 0 | 14.326 | 7.6038 | 1426.203 | 0 | 11.39 | 0.13 | 0 | 205.32 | 174.522 | [6 empty] | 0 | 0 | 1 | 1 | 1 | 1 | 1 | 1005 | 100 м2 | 100 м2 покрытия | 100 | 0 | 0 |  | 0 | 0 | 217 |  |  | 0 | 91.46 | 0 | 2.6 | 1.38 | 88.86 | 11.39 | 0.13 | 0 | 0 | 0 | 0 | 0 |  | 80 | 68 | 0 | 0 | 0 | 0 | 0 | 0 | 0 | 0 | 0 | 0 | 1 | 0
18 | 1 | 352 |  | 1,1 | 999-9900 | Строительный мусор | т | 0.08413 | 0.47 |  |  |  |  | 0 | 0 | 0 | 0 | 0 | 0 | 0 | 0 | 0 | 0 | 0 |  | 0 | 0 | 0 | 0 | 0 | 0 | 0 | 0 | 0 | 0 | 0 | 0 | 0 | 0 | 0 | 0 | 0 | 0 | 0 | 80 | 68 | 1 | 1 | 1 | 1 | 1 | 16.05 | 5.51 | 4.78 |  |  |  |  | 3 | 1 | ФССЦ, сб.999,поз.9900 |  |  | 217 | 0 |  | 0 | 6 | 0 | 5.51 | 1 | 1 | 1 | 1 | 1 |  | 80 | 68 |  |  |  |  | 0 | 0 |  |  |  | 0 |  | 0 | 0 | 0 | 0 | 0 | 0 | 0 | 0 | 0 | 0 | 0 | 0 | [6 empty] | 0 | 0 | 1 | 1 | 1 | 1 | 1 | 1009 | т | т | 1000 | 0 | 0 |  | 0 | 0 | 217 |  |  | 0 | 0 | 0 | 0 | 0 | 0 | 0 | 0 |  | 0 | 0 | 0 | 0 |  | 80 | 68 | 0 | 0 | 0 | 0 | 0 | 0 | 0 | 0 | 0 | 0 | 0 | 0
17 | 1 | 356 | 351 | 2 | 57-2-7 | (тепло-звукоизоляция) Разборка покрытий полов из древесноволокнистых плит | 100 м2 | 0.179 | 0 |  |  |  |  | 250.91 | 0 | 2.37 | 1.25 | 248.54 | 0 | 1.9851 | 0.02148 | 0 | 199.83 | 169.86 |  | 0 | 88.91 | 0 | 2.4 | 1.27 | 86.51 | 0 | 11.09 | 0.12 | 0 | 88.91 | 0 | 2.4 | 1.27 | 86.51 | 0 | 11.09 | 0.12 | 0 | 80 | 68 | 1 | 1 | 1 | 1 | 1 | 16.05 | 5.51 | 4.78 |  |  |  |  | 0 | 1 | ФЕР, сб.57,поз.2-7 |  |  | 217 | 0 |  | 0 | 6 | 0 | 5.51 | 1 | 1 | 1 | 1 | 1 |  | 80 | 68 |  |  |  |  | 0 | 0 |  |  |  | 0 |  | 0 | 250.91 | 0 | 13.224 | 6.9977 | 1388.4855 | 0 | 11.09 | 0.12 | 0 | 199.832 | 169.8572 | [6 empty] | 0 | 0 | 1 | 1 | 1 | 1 | 1 | 1005 | 100 м2 | 100 м2 покрытия | 100 | 0 | 0 |  | 0 | 0 | 217 |  |  | 0 | 88.91 | 0 | 2.4 | 1.27 | 86.51 | 11.09 | 0.12 | 0 | 0 | 0 | 0 | 0 |  | 80 | 68 | 0 | 0 | 0 | 0 | 0 | 0 | 0 | 0 | 0 | 0 | 1 | 0
18 | 1 | 356 |  | 2,1 | 999-9900 | Строительный мусор | т | 0.09845 | 0.55 |  |  |  |  | 0 | 0 | 0 | 0 | 0 | 0 | 0 | 0 | 0 | 0 | 0 |  | 0 | 0 | 0 | 0 | 0 | 0 | 0 | 0 | 0 | 0 | 0 | 0 | 0 | 0 | 0 | 0 | 0 | 0 | 0 | 80 | 68 | 1 | 1 | 1 | 1 | 1 | 16.05 | 5.51 | 4.78 |  |  |  |  | 3 | 1 | ФССЦ, сб.999,поз.9900 |  |  | 217 | 0 |  | 0 | 6 | 0 | 5.51 | 1 | 1 | 1 | 1 | 1 |  | 80 | 68 |  |  |  |  | 0 | 0 |  |  |  | 0 |  | 0 | 0 | 0 | 0 | 0 | 0 | 0 | 0 | 0 | 0 | 0 | 0 | [6 empty] | 0 | 0 | 1 | 1 | 1 | 1 | 1 | 1009 | т | т | 1000 | 0 | 0 |  | 0 | 0 | 217 |  |  | 0 | 0 | 0 | 0 | 0 | 0 | 0 | 0 |  | 0 | 0 | 0 | 0 |  | 80 | 68 | 0 | 0 | 0 | 0 | 0 | 0 | 0 | 0 | 0 | 0 | 0 | 0
17 | 1 | 360 | 355 | 3 | 57-2-9 | Разборка покрытий полов дощатых | 100 м2 | 0.179 | 0 |  |  |  |  | 875.34 | 0 | 16.96 | 8.98 | 858.38 | 0 | 6.8557 | 0.15394 | 0 | 693.89 | 589.8 |  | 0 | 315.98 | 0 | 17.2 | 9.1 | 298.78 | 0 | 38.3 | 0.86 | 0 | 315.98 | 0 | 17.2 | 9.1 | 298.78 | 0 | 38.3 | 0.86 | 0 | 80 | 68 | 1 | 1 | 1 | 1 | 1 | 16.05 | 5.51 | 4.78 |  |  |  |  | 0 | 1 | ФЕР, сб.57,поз.2-9 |  |  | 217 | 0 |  | 0 | 6 | 0 | 5.51 | 1 | 1 | 1 | 1 | 1 |  | 80 | 68 |  |  |  |  | 0 | 0 |  |  |  | 0 |  | 0 | 875.34 | 0 | 94.772 | 50.141 | 4795.419 | 0 | 38.3 | 0.86 | 0 | 693.888 | 589.8048 | [6 empty] | 0 | 0 | 1 | 1 | 1 | 1 | 1 | 1005 | 100 м2 | 100 м2 покрытия | 100 | 0 | 0 |  | 0 | 0 | 217 |  |  | 0 | 315.98 | 0 | 17.2 | 9.1 | 298.78 | 38.3 | 0.86 | 0 | 0 | 0 | 0 | 0 |  | 80 | 68 | 0 | 0 | 0 | 0 | 0 | 0 | 0 | 0 | 0 | 0 | 1 | 0
18 | 1 | 360 |  | 3,1 | 999-9900 | Строительный мусор | т | 0.44571 | 2.49 |  |  |  |  | 0 | 0 | 0 | 0 | 0 | 0 | 0 | 0 | 0 | 0 | 0 |  | 0 | 0 | 0 | 0 | 0 | 0 | 0 | 0 | 0 | 0 | 0 | 0 | 0 | 0 | 0 | 0 | 0 | 0 | 0 | 80 | 68 | 1 | 1 | 1 | 1 | 1 | 16.05 | 5.51 | 4.78 |  |  |  |  | 3 | 1 | ФССЦ, сб.999,поз.9900 |  |  | 217 | 0 |  | 0 | 6 | 0 | 5.51 | 1 | 1 | 1 | 1 | 1 |  | 80 | 68 |  |  |  |  | 0 | 0 |  |  |  | 0 |  | 0 | 0 | 0 | 0 | 0 | 0 | 0 | 0 | 0 | 0 | 0 | 0 | [6 empty] | 0 | 0 | 1 | 1 | 1 | 1 | 1 | 1009 | т | т | 1000 | 0 | 0 |  | 0 | 0 | 217 |  |  | 0 | 0 | 0 | 0 | 0 | 0 | 0 | 0 |  | 0 | 0 | 0 | 0 |  | 80 | 68 | 0 | 0 | 0 | 0 | 0 | 0 | 0 | 0 | 0 | 0 | 0 | 0
17 | 1 | 362 | 357 | 4 | 57-3-1 | Разборка плинтусов деревянных и из пластмассовых материалов | 100 м | 0.163 | 0 |  |  |  |  | 76.94 | 0 | 0 | 0 | 76.94 | 0 | 0.61451 | 0 | 0 | 61.55 | 52.32 |  | 0 | 29.41 | 0 | 0 | 0 | 29.41 | 0 | 3.77 | 0 | 0 | 29.41 | 0 | 0 | 0 | 29.41 | 0 | 3.77 | 0 | 0 | 80 | 68 | 1 | 1 | 1 | 1 | 1 | 16.05 | 5.51 | 4.78 |  |  |  |  | 0 | 1 | ФЕР, сб.57,поз.3-1 |  |  | 217 | 0 |  | 0 | 6 | 0 | 5.51 | 1 | 1 | 1 | 1 | 1 |  | 80 | 68 |  |  |  |  | 0 | 0 |  |  |  | 0 |  | 0 | 76.94 | 0 | 0 | 0 | 472.0305 | 0 | 3.77 | 0 | 0 | 61.552 | 52.3192 | [6 empty] | 0 | 0 | 1 | 1 | 1 | 1 | 1 | 1003 | 100 м | 100 м плинтусов | 100 | 0 | 0 |  | 0 | 0 | 217 |  |  | 0 | 29.41 | 0 | 0 | 0 | 29.41 | 3.77 | 0 | 0 | 0 | 0 | 0 | 0 |  | 80 | 68 | 0 | 0 | 0 | 0 | 0 | 0 | 0 | 0 | 0 | 0 | 0 | 0
18 | 1 | 362 |  | 4,1 | 999-9900 | Строительный мусор | т | 0.01793 | 0.11 |  |  |  |  | 0 | 0 | 0 | 0 | 0 | 0 | 0 | 0 | 0 | 0 | 0 |  | 0 | 0 | 0 | 0 | 0 | 0 | 0 | 0 | 0 | 0 | 0 | 0 | 0 | 0 | 0 | 0 | 0 | 0 | 0 | 80 | 68 | 1 | 1 | 1 | 1 | 1 | 16.05 | 5.51 | 4.78 |  |  |  |  | 3 | 1 | ФССЦ, сб.999,поз.9900 |  |  | 217 | 0 |  | 0 | 6 | 0 | 5.51 | 1 | 1 | 1 | 1 | 1 |  | 80 | 68 |  |  |  |  | 0 | 0 |  |  |  | 0 |  | 0 | 0 | 0 | 0 | 0 | 0 | 0 | 0 | 0 | 0 | 0 | 0 | [6 empty] | 0 | 0 | 1 | 1 | 1 | 1 | 1 | 1009 | т | т | 1000 | 0 | 0 |  | 0 | 0 | 217 |  |  | 0 | 0 | 0 | 0 | 0 | 0 | 0 | 0 |  | 0 | 0 | 0 | 0 |  | 80 | 68 | 0 | 0 | 0 | 0 | 0 | 0 | 0 | 0 | 0 | 0 | 0 | 0
17 | 1 | 367 | 362 | 5 | 11-01-008-3 | Устройство тепло- и звукоизоляции засыпной керамзитовой | 1 м3 | 3.58 | 0 |  |  |  |  | 5066.12 | 3137.9 | 687.94 | 67.07 | 1240.28 | 0 | 9.0574 | 2.0137 | 0 | 1608.04 | 833.44 |  | 0 | 239.8305 | 183.37 | 34.875 | 3.4 | 21.5855 | 0 | 2.53 | 0.5625 | 0 | 230.04 | 183.37 | 27.9 | 2.72 | 18.77 | 0 | 2.2 | 0.45 | 0 | 123 | 63.75 | 1 | 1 | 1 | 1 | 1 | 16.05 | 5.51 | 4.78 |  |  |  |  | 0 | 1 | Доп.ФЕР вып.1,сб.11,гл.01,табл.008,поз.3 |  |  | 17 | 0 |  | 0 | 2 | 0 | 5.51 | 1 | 1 | 1 | 1 | 1 |  | 123 | 63.75 |  |  |  |  | 0 | 0 |  |  |  | 0 |  | 0 | 5066.12 | 876.5086 | 192.1612 | 18.734 | 346.4473 | 0 | 2.53 | 0.5625 | 0 | 1608.0405 | 833.4356 |  | *1,25 | *1,25 | *1,15 | *1,15 | *1,25 | 0 | 0 | 1 | 1 | 1 | 1 | 1 | 1007 | 1 м3 | 1 м3 изоляции | 1 | 0 | 0 |  | 0 | 0 | 17 |  |  | 0 | 230.04 | 183.37 | 27.9 | 2.72 | 18.77 | 2.2 | 0.45 | 0 | 0 | 0 | 0 | 0 |  | 123 | 63.75 | 0 | 0 | 0 | 0 | 0 | 0 | 0 | 0 | 0 | 0 | 1 | 0
17 | 1 | 373 | 368 | 6 | 11-01-011-1 | Устройство стяжек цементных толщиной 20 мм | 100 м2 | 0.179 | 0 |  |  |  |  | 2038.54 | 964.34 | 36.91 | 16.57 | 1037.29 | 0 | 8.1331 | 0.28416 | 0 | 1296.25 | 671.84 |  | 0 | 1525.549 | 1127.07 | 37.425 | 16.8 | 361.054 | 0 | 45.4365 | 1.5875 | 0 | 1470.97 | 1127.07 | 29.94 | 13.44 | 313.96 | 0 | 39.51 | 1.27 | 0 | 123 | 63.75 | 1 | 1 | 1 | 1 | 1 | 16.05 | 5.51 | 4.78 |  |  |  |  | 0 | 1 | ФЕР сб.11,гл.01,табл.011,поз.1 |  |  | 17 | 0 |  | 0 | 2 | 0 | 5.51 | 1 | 1 | 1 | 1 | 1 |  | 123 | 63.75 |  |  |  |  | 0 | 0 |  |  |  | 0 |  | 0 | 2038.54 | 5387.3946 | 206.2117 | 92.568 | 5794.9167 | 0 | 45.4365 | 1.5875 | 0 | 1296.2478 | 671.8357 |  | *1,25 | *1,25 | *1,15 | *1,15 | *1,25 | 0 | 0 | 1 | 1 | 1 | 1 | 1 | 1005 | 100 м2 | 100 м2 стяжек | 100 | 0 | 0 |  | 0 | 0 | 17 |  |  | 64 | 1470.97 | 1127.07 | 29.94 | 13.44 | 313.96 | 39.51 | 1.27 | 0 | 0 | 0 | 0 | 0 |  | 123 | 63.75 | 0 | 0 | 0 | 0 | 0 | 0 | 0 | 0 | 0 | 0 | 1 | 0
18 | 1 | 372 |  | 6,1 | 402-0005 | Раствор готовый кладочный цементный марки 150 | м3 | -0.36516 | -2.04 |  |  |  |  | -957.04 | -957.04 | 0 | 0 | 0 | 0 | 0 | 0 | 0 | 0 | 0 |  | 0 | 548.3 | 548.3 | 0 | 0 | 0 | 0 | 0 | 0 | 0 | 548.3 | 548.3 | 0 | 0 | 0 | 0 | 0 | 0 | 0 | 123 | 63.75 | 1 | 1 | 1 | 1 | 1 | 16.05 | 5.51 | 4.78 |  |  |  |  | 3 | 1 | ФССЦ, сб.402,поз.0005 |  |  | 17 | 0 |  | 0 | 2 | 0 | 5.51 | 1 | 1 | 1 | 1 | 1 |  | 123 | 63.75 |  |  |  |  | 0 | 0 |  |  |  | 0 |  | 0 | -957.04 | 2620.874 | 0 | 0 | 0 | 0 | 0 | 0 | 0 | 0 | 0 |  | *1,25 | *1,25 | *1,15 | *1,15 | *1,25 | 0 | 0 | 1 | 1 | 1 | 1 | 1 | 1007 | м3 | м3 | 1 | 0 | 0 |  | 0 | 0 | 17 |  |  | 0 | 548.3 | 548.3 | 0 | 0 | 0 | 0 | 0 |  | 0 | 0 | 0 | 0 |  | 123 | 63.75 | 548.3 | 548.3 | 0 | 0 | 0 | 548.3 | 548.3 | 0 | 0 | 0 | 0 | 0
17 | 1 | 379 | 373 | 7 | 11-01-011-2 | Устройство стяжек цементных на каждые 5 мм изменения толщины стяжки добавлять или исключать к норме 11-01-011-01 | 100 м2 | 0.179 | 0 |  |  |  |  | 1035.93 | 957.03 | 26.43 | 10.95 | 52.47 | 0 | 0.4117 | 0.18795 | 0 | 78.01 | 40.43 |  | 0 | 1163.582 | 1118.52 | 26.8 | 11.1 | 18.262 | 0 | 2.3 | 1.05 | 0 | 288.96 | 279.63 | 5.36 | 2.22 | 3.97 | 0 | 0.5 | 0.21 | 0 | 123 | 63.75 | 1 | 1 | 1 | 1 | 1 | 16.05 | 5.51 | 4.78 |  |  |  |  | 0 | 1 | ФЕР сб.11,гл.01,табл.011,поз.2 |  |  | 17 | 0 |  | 0 | 2 | 0 | 5.51 | 1 | 1 | 1 | 1 | 1 |  | 123 | 63.75 |  |  |  |  | 0 | 0 |  |  |  | 0 |  | 0 | 1035.93 | 5346.5256 | 147.668 | 61.161 | 293.1051 | 0 | 2.3 | 1.05 | 0 | 78.0066 | 40.4303 | *4 | *1,25*4 | *1,25*4 | *1,15*4 | *1,15*4 | *1,25*4 | 0 | 0 | 1 | 1 | 1 | 1 | 1 | 1005 | 100 м2 | 100 м2 стяжек | 100 | 0 | 0 |  | 0 | 0 | 17 |  |  | 0 | 288.96 | 279.63 | 5.36 | 2.22 | 3.97 | 0.5 | 0.21 | 0 | 0 | 0 | 0 | 0 |  | 123 | 63.75 | 0 | 0 | 0 | 0 | 0 | 0 | 0 | 0 | 0 | 0 | 1 | 0
18 | 1 | 378 |  | 7,1 | 402-0005 | Раствор готовый кладочный цементный марки 150 | м3 | -0.09129 | -0.51 |  |  |  |  | -957.04 | -957.04 | 0 | 0 | 0 | 0 | 0 | 0 | 0 | 0 | 0 |  | 0 | 2193.2 | 2193.2 | 0 | 0 | 0 | 0 | 0 | 0 | 0 | 548.3 | 548.3 | 0 | 0 | 0 | 0 | 0 | 0 | 0 | 123 | 63.75 | 1 | 1 | 1 | 1 | 1 | 16.05 | 5.51 | 4.78 |  |  |  |  | 3 | 1 | ФССЦ, сб.402,поз.0005 |  |  | 17 | 0 |  | 0 | 2 | 0 | 5.51 | 1 | 1 | 1 | 1 | 1 |  | 123 | 63.75 |  |  |  |  | 0 | 0 |  |  |  | 0 |  | 0 | -957.04 | 10483.496 | 0 | 0 | 0 | 0 | 0 | 0 | 0 | 0 | 0 | *4 | *1,25*4 | *1,25*4 | *1,15*4 | *1,15*4 | *1,25*4 | 0 | 0 | 1 | 1 | 1 | 1 | 1 | 1007 | м3 | м3 | 1 | 0 | 0 |  | 0 | 0 | 17 |  |  | 0 | 548.3 | 548.3 | 0 | 0 | 0 | 0 | 0 |  | 0 | 0 | 0 | 0 |  | 123 | 63.75 | 548.3 | 548.3 | 0 | 0 | 0 | 2193.2 | 2193.2 | 0 | 0 | 0 | 0 | 0
18 | 1 | 379 |  | 7,2 | 402-0143 | Цементно-песчаные смеси улучшенные для кладочных работ для стяжки полов на цементной основе рецепт № 31, марка 150 | т | 1.2888 | 7.2 |  |  |  |  | 7133.94 | 7133.94 | 0 | 0 | 0 | 0 | 0 | 0 | 0 | 0 | 0 |  | 0 | 1158.02 | 1158.02 | 0 | 0 | 0 | 0 | 0 | 0 | 0 | 1158.02 | 1158.02 | 0 | 0 | 0 | 0 | 0 | 0 | 0 | 123 | 63.75 | 1 | 1 | 1 | 1 | 1 | 16.05 | 5.51 | 4.78 |  |  |  |  | 3 | 1 | ФССЦ (2010) ч.4, раздел02, поз.0143 |  |  | 17 | 0 |  | 0 | 2 | 0 | 5.51 | 1 | 1 | 1 | 1 | 1 |  | 123 | 63.75 |  |  |  |  | 0 | 0 |  |  |  | 0 |  | 0 | 7133.94 | 5535.3356 | 0 | 0 | 0 | 0 | 0 | 0 | 0 | 0 | 0 | [6 empty] | 0 | 0 | 1 | 1 | 1 | 1 | 1 | 1009 | т | т | 1000 | 0 | 0 |  | 0 | 0 | 17 |  |  | 0 | 1158.02 | 1158.02 | 0 | 0 | 0 | 0 | 0 |  | 0 | 0 | 0 | 0 |  | 123 | 63.75 | 1158.02 | 1158.02 | 0 | 0 | 0 | 1158.02 | 1158.02 | 0 | 0 | 0 | 0 | 0
17 | 1 | 384 | 378 | 8 | 27-06-009-1 | Укладка металлической сетки в цементобетонное покрытие | 1000 м2 | 0.0179 | 0 |  |  |  |  | 39.05 | 0 | 1.8 | 0.12 | 37.25 | 0 | 0.25587 | 0.00358 | 0 | 53.07 | 30.18 |  | 0 | 147.9385 | 0 | 18.2875 | 1.1875 | 129.651 | 0 | 14.2945 | 0.2 | 0 | 127.37 | 0 | 14.63 | 0.95 | 112.74 | 0 | 12.43 | 0.16 | 0 | 142 | 80.75 | 1 | 1 | 1 | 1 | 1 | 16.05 | 5.51 | 4.78 |  |  |  |  | 0 | 1 | ФЕР сб.27,гл.06,табл.009,поз.1 |  |  | 30 | 0 |  | 0 | 2 | 0 | 5.51 | 1 | 1 | 1 | 1 | 1 |  | 142 | 80.75 |  |  |  |  | 0 | 0 |  |  |  | 0 |  | 0 | 39.05 | 0 | 100.7641 | 6.5431 | 2080.8985 | 0 | 14.2945 | 0.2 | 0 | 53.0654 | 30.1763 |  | *1,25 | *1,25 | *1,15 | *1,15 | *1,25 | 0 | 0 | 1 | 1 | 1 | 1 | 1 | 1005 | 1000 м2 | 1000 м2 покрытия | 1000 | 0 | 0 |  | 0 | 0 | 30 |  |  | 0 | 127.37 | 0 | 14.63 | 0.95 | 112.74 | 12.43 | 0.16 | 0 | 0 | 0 | 0 | 0 |  | 142 | 80.75 | 0 | 0 | 0 | 0 | 0 | 0 | 0 | 0 | 0 | 0 | 0 | 0
18 | 1 | 384 |  | 8,1 | 204-9184-1 | Сетка из проволоки холоднотянутой | т | 0.04475 | 2.5 |  |  |  |  | 1882.36 | 1882.36 | 0 | 0 | 0 | 0 | 0 | 0 | 0 | 0 | 0 |  | 0 | 8800 | 8800 | 0 | 0 | 0 | 0 | 0 | 0 | 0 | 8800 | 8800 | 0 | 0 | 0 | 0 | 0 | 0 | 0 | 142 | 80.75 | 1 | 1 | 1 | 1 | 1 | 16.05 | 5.51 | 4.78 |  |  |  |  | 3 | 1 | ФССЦ, сб.204,поз.9184-1 |  |  | 30 | 0 |  | 0 | 2 | 0 | 5.51 | 1 | 1 | 1 | 1 | 1 |  | 142 | 80.75 |  |  |  |  | 0 | 0 |  |  |  | 0 |  | 0 | 1882.36 | 42064 | 0 | 0 | 0 | 0 | 0 | 0 | 0 | 0 | 0 | [6 empty] | 0 | 0 | 1 | 1 | 1 | 1 | 1 | 1009 | т | т | 1000 | 0 | 0 |  | 0 | 0 | 30 |  |  | 0 | 8800 | 8800 | 0 | 0 | 0 | 0 | 0 |  | 0 | 0 | 0 | 0 |  | 142 | 80.75 | 8800 | 8800 | 0 | 0 | 0 | 8800 | 8800 | 0 | 0 | 0 | 1 | 0
17 | 1 | 398 | 392 | 9 | 11-01-021-1 | Устройство покрытий однослойных наливных толщиной 4 мм | 100 м2 | 0.179 | 0 |  |  |  |  | 4198.05 | 1889.31 | 271.99 | 146.09 | 2036.75 | 0 | 14.3272 | 2.506 | 0 | 2684.89 | 1391.56 |  | 0 | 3192.8355 | 2208.12 | 275.775 | 148.125 | 708.9405 | 0 | 80.04 | 14 | 0 | 3045.22 | 2208.12 | 220.62 | 118.5 | 616.47 | 0 | 69.6 | 11.2 | 0 | 123 | 63.75 | 1 | 1 | 1 | 1 | 1 | 16.05 | 5.51 | 4.78 |  |  |  |  | 0 | 1 | ФЕР сб.11,гл.01,табл.021,поз.1 |  |  | 11001 | 0 |  | 0 | 2 | 0 | 5.51 | 1 | 1 | 1 | 1 | 1 |  | 123 | 75 |  |  |  |  | 0 | 0 |  |  |  | 0 |  | 0 | 4198.05 | 10554.8136 | 1519.5203 | 816.1688 | 11378.495 | 0 | 80.04 | 14 | 0 | 2684.8932 | 1391.5605 |  | *1,25 | *1,25 | *1,15 | *1,15 | *1,25 | 0 | 0 | 1 | 1 | 1 | 1 | 1 | 1005 | 100 м2 | 100 м2 покрытия | 100 | 48318287 | 2 | Общестроительные работы | 0 | 1 | 11001 | Полы | ФЕР-11 | 64 | 3045.22 | 2208.12 | 220.62 | 118.5 | 616.47 | 69.6 | 11.2 | 0 | 0 | 0 | 0 | 0 | *0.85 | 123 | 63.75 | 0 | 0 | 0 | 0 | 0 | 0 | 0 | 0 | 0 | 0 | 1 | 0
17 | 1 | 405 | 399 | 10 | 11-01-036-2 | Устройство покрытий из линолеума на клее КH-2 | 100 м2 | 0.179 | 0 |  |  |  |  | 6810.47 | 5591.33 | 55.11 | 11.08 | 1164.03 | 0 | 8.728 | 0.19019 | 0 | 1445.39 | 749.13 |  | 0 | 6995.873 | 6534.83 | 55.875 | 11.2375 | 405.168 | 0 | 48.76 | 1.0625 | 0 | 6931.85 | 6534.83 | 44.7 | 8.99 | 352.32 | 0 | 42.4 | 0.85 | 0 | 123 | 63.75 | 1 | 1 | 1 | 1 | 1 | 16.05 | 5.51 | 4.78 |  |  |  |  | 0 | 1 | ФЕР сб.11,гл.01,табл.036,поз.2 |  |  | 17 | 0 |  | 0 | 2 | 0 | 5.51 | 1 | 1 | 1 | 1 | 1 |  | 123 | 63.75 |  |  |  |  | 0 | 0 |  |  |  | 0 |  | 0 | 6810.47 | 31236.4874 | 307.8712 | 61.9186 | 6502.9464 | 0 | 48.76 | 1.0625 | 0 | 1445.3853 | 749.1326 |  | *1,25 | *1,25 | *1,15 | *1,15 | *1,25 | 0 | 0 | 1 | 1 | 1 | 1 | 1 | 1005 | 100 м2 | 100 м2 покрытия | 100 | 0 | 0 |  | 0 | 0 | 17 |  |  | 64 | 6931.85 | 6534.83 | 44.7 | 8.99 | 352.32 | 42.4 | 0.85 | 0 | 0 | 0 | 0 | 0 |  | 123 | 63.75 | 0 | 0 | 0 | 0 | 0 | 0 | 0 | 0 | 0 | 0 | 1 | 0
17 | 1 | 410 | 404 | 11 | 11-01-039-1 | Устройство плинтусов деревянных | 100 м | 0.163 | 0 |  |  |  |  | 589.81 | 386.79 | 6.77 | 0.95 | 196.25 | 0 | 1.434 | 0.0163 | 0 | 242.56 | 125.72 |  | 0 | 578.982 | 496.43 | 7.5375 | 1.0625 | 75.0145 | 0 | 8.7975 | 0.1 | 0 | 567.69 | 496.43 | 6.03 | 0.85 | 65.23 | 0 | 7.65 | 0.08 | 0 | 123 | 63.75 | 1 | 1 | 1 | 1 | 1 | 16.05 | 5.51 | 4.78 |  |  |  |  | 0 | 1 | ФЕР сб.11,гл.01,табл.039,поз.1 |  |  | 17 | 0 |  | 0 | 2 | 0 | 5.51 | 1 | 1 | 1 | 1 | 1 |  | 123 | 63.75 |  |  |  |  | 0 | 0 |  |  |  | 0 |  | 0 | 589.81 | 2372.9354 | 41.5316 | 5.8544 | 1203.9827 | 0 | 8.7975 | 0.1 | 0 | 242.556 | 125.715 |  | *1,25 | *1,25 | *1,15 | *1,15 | *1,25 | 0 | 0 | 1 | 1 | 1 | 1 | 1 | 1003 | 100 м | 100 м плинтусов | 100 | 0 | 0 |  | 0 | 0 | 17 |  |  | 0 | 567.69 | 496.43 | 6.03 | 0.85 | 65.23 | 7.65 | 0.08 | 0 | 0 | 0 | 0 | 0 |  | 123 | 63.75 | 0 | 0 | 0 | 0 | 0 | 0 | 0 | 0 | 0 | 0 | 0 | 0
17 | 1 |  |  | 12 | т01-01-001-41 | Погрузка при автомобильных перевозках мусора строительного с погрузкой вручную | 1 т груза | 1.4 | 0 |  |  |  |  | 965.76 | 0 | 0 | 0 | 965.76 | 0 | 0 | 0 | 0 | 0 | 0 |  | 0 | 42.98 | 0 | 0 | 0 | 42.98 | 0 | 0 | 0 | 0 | 42.98 | 0 | 0 | 0 | 42.98 | 0 | 0 | 0 | 0 |  |  | 1 | 1 | 1 | 1 | 1 | 16.05 | 5.51 | 4.78 |  |  |  |  | 0 | 1 | ФССЦт01-01-001-41 пр.№189 от 05 мая 2012 г. |  |  | 700005 | 0 |  | 0 | 0 | 0 | 5.51 | 1 | 1 | 1 | 1 | 1 |  | 0 | 0 |  |  |  |  | 0 | 0 |  |  |  | 0 |  | 0 | 965.76 | 0 | 0 | 0 | 689.829 | 0 | 0 | 0 | 0 | 0 | 0 | [6 empty] | 0 | 0 | 1 | 1 | 1 | 1 | 1 | 1013 | 1 т груза | 1 т груза | 1 | 0 | 0 |  | 0 | 0 | 700005 |  |  | 0 | 42.98 | 0 | 0 | 0 | 42.98 | 0 | 0 | 0 | 0 | 0 | 0 | 0 |  | 0 | 0 | 0 | 0 | 0 | 0 | 0 | 0 | 0 | 0 | 0 | 0 | 0 | 0
17 | 1 |  |  | 13 | т03-21-001-70 | Перевозка грузов I класса автомобилями-самосвалами грузоподъемностью 10 т работающих вне карьера на расстояние до 70 км | 1 т груза | 1.4 | 0 |  |  |  |  | 270.22 | 0 | 270.22 | 0 | 0 | 0 | 0 | 0 | 0 | 0 | 0 |  | 0 | 35.03 | 0 | 35.03 | 0 | 0 | 0 | 0 | 0 | 0 | 35.03 | 0 | 35.03 | 0 | 0 | 0 | 0 | 0 | 0 | 0 | 0 | 1 | 1 | 1 | 1 | 1 | 16.05 | 5.51 | 4.78 |  |  |  |  | 0 | 1 | ФССЦт03-21-001-70 пр.№354 от 20 июля 2011 г |  |  | 700001 | 0 |  | 0 | 10 | 0 | 5.51 | 1 | 1 | 1 | 1 | 1 |  | 0 | 0 |  |  |  |  | 0 | 0 |  |  |  | 0 |  | 0 | 270.22 | 0 | 193.0153 | 0 | 0 | 0 | 0 | 0 | 0 | 0 | 0 | [6 empty] | 0 | 0 | 1 | 1 | 1 | 1 | 1 | 1013 | 1 т груза | 1 т груза | 1 | 48318456 | 10 | Перевозка, тара и упаковка | 0 | 1 | 700001 | Автомобильные перевозки, часть 1: перевозка а/т тракторами с прицепами | ФССЦ а/п | 0 | 35.03 | 0 | 35.03 | 0 | 0 | 0 | 0 | 0 | 0 | 0 | 0 | 0 |  | 0 | 0 | 0 | 0 | 0 | 0 | 0 | 0 | 0 | 0 | 0 | 0 | 0 | 0
51 | 1 | 5 | 241 |  | Новый подраздел | Пол | [7 empty] | 29577.21 | 20028.92 | 1379.06 | 264.42 | 8169.23 | 0 | 53.84 | 5.4 | 0 | 8568.8 | 4828.8 |  |  | 29577.21 | 20028.92 | 1379.06 | 264.42 | 8169.23 | 0 | 53.84 | 5.4 | 0 | 8568.8 | 4828.8 |  | 0 | 0 | 0 | 0
50 | 0 | 0 | 1 | 201 | 29577.21 | ПЗ | Прямые затраты |  |  | 201 | 1 | 3
50 | 1 | 0 | 1 | 202 | 20028.92 | СтМат | Стоимость материальных ресурсов |  |  | 202 | 2 | 0
50 | 0 | 0 | 1 | 222 | 0 | СтМатЗак | Стоимость материалов заказчика |  |  | 222 | 3 | 3
50 | 0 | 0 | 1 | 216 | 0 | Оборуд | Стоимость оборудования |  |  | 216 | 4 | 3
50 | 0 | 0 | 1 | 203 | 1379.06 | ЭММ | Эксплуатация машин |  |  | 203 | 5 | 3
50 | 0 | 0 | 1 | 204 | 264.42 | ЗПМ | ЗП машинистов |  |  | 204 | 6 | 3
50 | 0 | 0 | 1 | 205 | 8169.23 | ОЗП | Основная ЗП рабочих |  |  | 205 | 7 | 3
50 | 0 | 0 | 1 | 206 | 0 | ВозврМат | Возврат материалов |  |  | 206 | 8 | 3
50 | 0 | 0 | 1 | 207 | 53.84 | ТрудСтр | Трудозатраты строителей |  |  | 207 | 9 | 3
50 | 0 | 0 | 1 | 208 | 5.4 | ТрудМаш | Трудозатраты машинистов |  |  | 208 | 10 | 3
50 | 0 | 0 | 1 | 209 | 0 | ТранспМат | Транспорт материалов |  |  | 209 | 11 | 3
50 | 0 | 0 | 1 | 210 | 8568.8 | НР | Накладные расходы |  |  | 210 | 12 | 3
50 | 0 | 0 | 1 | 211 | 4828.8 | СмПриб | Сметная прибыль |  |  | 211 | 13 | 3
0
5 | 1 |  | 289 |  | Новый подраздел | Потолок | [16 empty] | 0 | [13 empty] | 0 | [18 empty] | {2924A463-62CA-4951-A9D3-B186C9AE4575} | 0 | 0 | [5 empty] | 0 |  | 0
52 | 1 | 5 | 283 | 0 | Новый подраздел | Потолок | 0 | 0 | 0 | 0 | 0 | 0 | 0 | 7234.66 | 4029.51 | 396.42 | 10.77 | 2808.73 | 0 | 18.62 | 1.05 | 0 | 2960.48 | 1318.12 | 0 | 0 | 7234.66 | 4029.51 | 396.42 | 10.77 | 2808.73 | 0 | 18.62 | 1.05 | 0 | 2960.48 | 1318.12 | 0 | 0 | 0 | 0 | 0
17 | 1 | 416 | 410 | 1 | 15-01-047-15 | Устройство подвесных потолков типа <Армстронг> по каркасу из оцинкованного профиля | 100 м2 | 0.158 | 0 |  |  |  |  | 7234.66 | 4029.51 | 396.42 | 10.77 | 2808.73 | 0 | 18.617 | 1.0547 | 0 | 2960.48 | 1318.12 |  | 0 | 6898.338 | 5335.4 | 455.35 | 12.375 | 1107.588 | 0 | 117.829 | 6.675 | 0 | 6662.8 | 5335.4 | 364.28 | 9.9 | 963.12 | 0 | 102.46 | 5.34 | 0 | 105 | 46.75 | 1 | 1 | 1 | 1 | 1 | 16.05 | 5.51 | 4.78 |  |  |  |  | 0 | 1 | Доп.ФЕР вып.1,сб.15,гл.01,табл.047,поз.15 |  |  | 24 | 0 |  | 0 | 2 | 0 | 5.51 | 1 | 1 | 1 | 1 | 1 |  | 105 | 46.75 |  |  |  |  | 0 | 0 |  |  |  | 0 |  | 0 | 7234.66 | 25503.212 | 2508.9785 | 68.1863 | 17776.7874 | 0 | 117.829 | 6.675 | 0 | 2960.475 | 1318.1163 |  | *1,25 | *1,25 | *1,15 | *1,15 | *1,25 | 0 | 0 | 1 | 1 | 1 | 1 | 1 | 1005 | 100 м2 | 100 м2 поверхности облицовки | 100 | 0 | 0 |  | 0 | 0 | 24 |  |  | 64 | 6662.8 | 5335.4 | 364.28 | 9.9 | 963.12 | 102.46 | 5.34 | 0 | 0 | 0 | 0 | 0 |  | 105 | 46.75 | 0 | 0 | 0 | 0 | 0 | 0 | 0 | 0 | 0 | 0 | 1 | 0
51 | 1 | 5 | 283 |  | Новый подраздел | Потолок | [7 empty] | 7234.66 | 4029.51 | 396.42 | 10.77 | 2808.73 | 0 | 18.62 | 1.05 | 0 | 2960.48 | 1318.12 |  |  | 7234.66 | 4029.51 | 396.42 | 10.77 | 2808.73 | 0 | 18.62 | 1.05 | 0 | 2960.48 | 1318.12 |  | 0 | 0 | 0 | 0
50 | 0 | 0 | 1 | 201 | 7234.66 | ПЗ | Прямые затраты |  |  | 201 | 1 | 3
50 | 1 | 0 | 1 | 202 | 4029.51 | СтМат | Стоимость материальных ресурсов |  |  | 202 | 2 | 0
50 | 0 | 0 | 1 | 222 | 0 | СтМатЗак | Стоимость материалов заказчика |  |  | 222 | 3 | 3
50 | 0 | 0 | 1 | 216 | 0 | Оборуд | Стоимость оборудования |  |  | 216 | 4 | 3
50 | 0 | 0 | 1 | 203 | 396.42 | ЭММ | Эксплуатация машин |  |  | 203 | 5 | 3
50 | 0 | 0 | 1 | 204 | 10.77 | ЗПМ | ЗП машинистов |  |  | 204 | 6 | 3
50 | 0 | 0 | 1 | 205 | 2808.73 | ОЗП | Основная ЗП рабочих |  |  | 205 | 7 | 3
50 | 0 | 0 | 1 | 206 | 0 | ВозврМат | Возврат материалов |  |  | 206 | 8 | 3
50 | 0 | 0 | 1 | 207 | 18.62 | ТрудСтр | Трудозатраты строителей |  |  | 207 | 9 | 3
50 | 0 | 0 | 1 | 208 | 1.05 | ТрудМаш | Трудозатраты машинистов |  |  | 208 | 10 | 3
50 | 0 | 0 | 1 | 209 | 0 | ТранспМат | Транспорт материалов |  |  | 209 | 11 | 3
50 | 0 | 0 | 1 | 210 | 2960.48 | НР | Накладные расходы |  |  | 210 | 12 | 3
50 | 0 | 0 | 1 | 211 | 1318.12 | СмПриб | Сметная прибыль |  |  | 211 | 13 | 3
51 | 1 | 4 | 205 |  | Новый раздел | Кабинет №411( нач ТАИ). | [7 empty] | 145304.11 | 110819.21 | 2140.98 | 348.11 | 32343.92 | 0 | 216.94 | 7.73 | 0 | 34056.6 | 17035.51 |  |  | 0 | 0 | 0 | 0 | 0 | 0 | 0 | 0 | 0 | 0 | 0 |  | 0 | 0 | 0 | 0
50 | 0 | 0 | 1 | 201 | 145304.11 | ПЗ | Прямые затраты |  |  | 201 | 1 | 3
50 | 1 | 0 | 1 | 202 | 110819.21 | СтМат | Стоимость материальных ресурсов |  |  | 202 | 2 | 0
50 | 0 | 0 | 1 | 222 | 0 | СтМатЗак | Стоимость материалов заказчика |  |  | 222 | 3 | 3
50 | 0 | 0 | 1 | 216 | 0 | Оборуд | Стоимость оборудования |  |  | 216 | 4 | 3
50 | 0 | 0 | 1 | 203 | 2140.98 | ЭММ | Эксплуатация машин |  |  | 203 | 5 | 3
50 | 0 | 0 | 1 | 204 | 348.11 | ЗПМ | ЗП машинистов |  |  | 204 | 6 | 3
50 | 0 | 0 | 1 | 205 | 32343.92 | ОЗП | Основная ЗП рабочих |  |  | 205 | 7 | 3
50 | 0 | 0 | 1 | 206 | 0 | ВозврМат | Возврат материалов |  |  | 206 | 8 | 3
50 | 0 | 0 | 1 | 207 | 216.94 | ТрудСтр | Трудозатраты строителей |  |  | 207 | 9 | 3
50 | 0 | 0 | 1 | 208 | 7.73 | ТрудМаш | Трудозатраты машинистов |  |  | 208 | 10 | 3
50 | 0 | 0 | 1 | 209 | 0 | ТранспМат | Транспорт материалов |  |  | 209 | 11 | 3
50 | 0 | 0 | 1 | 210 | 34056.6 | НР | Накладные расходы |  |  | 210 | 12 | 3
50 | 0 | 0 | 1 | 211 | 17035.51 | СмПриб | Сметная прибыль |  |  | 211 | 13 | 3
0
4 | 1 |  | 367 |  | Новый раздел | Инженерные коммуникации. | [16 empty] | 0 | [13 empty] | 0 | [18 empty] | {811A4562-1575-4D4C-BF40-E02E2BF3C0F3} | 0 | 0 | [5 empty] | 0 |  | 0
52 | 1 | 4 | 321 | 0 | Новый раздел | Инженерные коммуникации. | 0 | 0 | 0 | 0 | 0 | 0 | 0 | 53470.09 | 28936.27 | 8226.81 | 2124.05 | 16307.01 | 0 | 106.16 | 33.09 | 0 | 17509.52 | 11980.19 | 0 | 0 | 0 | 0 | 0 | 0 | 0 | 0 | 0 | 0 | 0 | 0 | 0 | 0 | 0 | 0 | 0 | 0
0
5 | 1 |  | 351 |  | Новый подраздел | Э/технические работы. | [16 empty] | 0 | [13 empty] | 0 | [18 empty] | {BFF9363B-8883-4BDB-8D47-546DE03C7E24} | 0 | 0 | [5 empty] | 0 |  | 0
52 | 1 | 5 | 325 | 0 | Новый подраздел | Э/технические работы. | 0 | 0 | 0 | 0 | 0 | 0 | 0 | 53470.09 | 28936.27 | 8226.81 | 2124.05 | 16307.01 | 0 | 106.16 | 33.09 | 0 | 17509.52 | 11980.19 | 0 | 0 | 53470.09 | 28936.27 | 8226.81 | 2124.05 | 16307.01 | 0 | 106.16 | 33.09 | 0 | 17509.52 | 11980.19 | 0 | 0 | 0 | 0 | 0
17 | 1 | 439 | 433 | 1 | м08-02-401-1 | Разборка-Кабель двух-четырехжильный сечением жилы до 16 мм2 с креплением накладными скобами, полосками с установкой ответвительных коробок | 100 м | 1.54 | 0 |  |  |  |  | 5791.43 | 0 | 2194.81 | 738.03 | 3596.62 | 0 | 23.8392 | 11.5269 | 0 | 4117.92 | 2817.52 |  | 0 | 404.169 | 0 | 258.657 | 86.976 | 145.512 | 0 | 15.48 | 7.485 | 0 | 3716.69 | 2369.46 | 862.19 | 289.92 | 485.04 | 0 | 51.6 | 24.95 | 0 | 95 | 65 | 1 | 1 | 1 | 1 | 1 | 16.05 | 5.51 | 4.78 |  |  |  |  | 0 | 2 | ФЕРм 2009 сб.08,гл.02,табл.401,поз.1 |  |  | 108001 | 0 |  | 0 | 3 | 0 | 5.51 | 1 | 1 | 1 | 1 | 1 |  | 95 | 65 |  |  |  |  | 0 | 0 |  |  |  | 0 |  | 0 | 5791.43 | 0 | 1425.2001 | 479.2378 | 2335.4676 | 0 | 15.48 | 7.485 | 0 | 4117.9175 | 2817.5225 | *0 | *0,3 | *0,3 | *0,3 | *0,3 | *0,3 | 0 | 0 | 1 | 1 | 1 | 1 | 1 | 1003 | 100 м | 100 м | 100 | 48318400 | 3 | Монтажные работы | 0 | 2 | 108001 | Электромонтажные работы: ( на АЭС НР = 110% ) - (работы по упр. авиа.- движением: СП=55% ( {АВИА}=1; обычные работы : СП=65 - {AВИА}=0) ; {АЭС}=1 , СП = 68%) )) | ФЕРм-08 | 64 | 3716.69 | 2369.46 | 862.19 | 289.92 | 485.04 | 51.6 | 24.95 | 0 | 0 | 0 | 0 | 0 |  | 95 | 65 | 0 | 0 | 0 | 0 | 0 | 0 | 0 | 0 | 0 | 0 | 0 | 0
17 | 1 | 450 | 444 | 2 | м08-03-591-1 | Разборка-Выключатель одноклавишный неутопленного типа при открытой проводке | 100 шт. | 0.01 | 0 |  |  |  |  | 19.2 | 0 | 0.33 | 0.01 | 18.87 | 0 | 0.1185 | 9e-05 | 0 | 17.94 | 12.27 |  | 0 | 123.474 | 0 | 5.922 | 0.123 | 117.552 | 0 | 11.85 | 0.009 | 0 | 748.16 | 336.58 | 19.74 | 0.41 | 391.84 | 0 | 39.5 | 0.03 | 0 | 95 | 65 | 1 | 1 | 1 | 1 | 1 | 16.05 | 5.51 | 4.78 |  |  |  |  | 0 | 2 | ФЕРм 2009 сб.08,гл.03,табл.591,поз.1 |  |  | 108001 | 0 |  | 0 | 3 | 0 | 5.51 | 1 | 1 | 1 | 1 | 1 |  | 95 | 65 |  |  |  |  | 0 | 0 |  |  |  | 0 |  | 0 | 19.2 | 0 | 32.6302 | 0.67773 | 1886.7096 | 0 | 11.85 | 0.009 | 0 | 17.936 | 12.272 | *0 | *0,3 | *0,3 | *0,3 | *0,3 | *0,3 | 0 | 0 | 1 | 1 | 1 | 1 | 1 | 1010 | 100 шт. | 100 шт. | 100 | 48318400 | 3 | Монтажные работы | 0 | 2 | 108001 | Электромонтажные работы: ( на АЭС НР = 110% ) - (работы по упр. авиа.- движением: СП=55% ( {АВИА}=1; обычные работы : СП=65 - {AВИА}=0) ; {АЭС}=1 , СП = 68%) )) | ФЕРм-08 | 64 | 748.16 | 336.58 | 19.74 | 0.41 | 391.84 | 39.5 | 0.03 | 0 | 0 | 0 | 0 | 0 |  | 95 | 65 | 0 | 0 | 0 | 0 | 0 | 0 | 0 | 0 | 0 | 0 | 0 | 0
17 | 1 | 461 | 455 | 3 | м08-03-591-8 | Разборка-Розетка штепсельная неутопленного типа при открытой проводке | 100 шт. | 0.21 | 0 |  |  |  |  | 441.01 | 0 | 7.69 | 0.19 | 433.32 | 0 | 2.7216 | 0.00252 | 0 | 411.83 | 281.78 |  | 0 | 135.21 | 0 | 6.648 | 0.162 | 128.562 | 0 | 12.96 | 0.012 | 0 | 788.01 | 337.31 | 22.16 | 0.54 | 428.54 | 0 | 43.2 | 0.04 | 0 | 95 | 65 | 1 | 1 | 1 | 1 | 1 | 16.05 | 5.51 | 4.78 |  |  |  |  | 0 | 2 | ФЕРм 2009 сб.08,гл.03,табл.591,поз.8 |  |  | 108001 | 0 |  | 0 | 3 | 0 | 5.51 | 1 | 1 | 1 | 1 | 1 |  | 95 | 65 |  |  |  |  | 0 | 0 |  |  |  | 0 |  | 0 | 441.01 | 0 | 36.6305 | 0.89262 | 2063.4201 | 0 | 12.96 | 0.012 | 0 | 411.8345 | 281.7815 | *0 | *0,3 | *0,3 | *0,3 | *0,3 | *0,3 | 0 | 0 | 1 | 1 | 1 | 1 | 1 | 1010 | 100 шт. | 100 шт. | 100 | 48318400 | 3 | Монтажные работы | 0 | 2 | 108001 | Электромонтажные работы: ( на АЭС НР = 110% ) - (работы по упр. авиа.- движением: СП=55% ( {АВИА}=1; обычные работы : СП=65 - {AВИА}=0) ; {АЭС}=1 , СП = 68%) )) | ФЕРм-08 | 64 | 788.01 | 337.31 | 22.16 | 0.54 | 428.54 | 43.2 | 0.04 | 0 | 0 | 0 | 0 | 0 |  | 95 | 65 | 0 | 0 | 0 | 0 | 0 | 0 | 0 | 0 | 0 | 0 | 0 | 0
17 | 1 | 471 | 465 | 4 | м08-03-594-2 | Разборка-Светильник отдельно устанавливаемый на штырях с количеством ламп в светильнике 2 | 100 шт. | 0.03 | 0 |  |  |  |  | 263.85 | 0 | 97.63 | 26.18 | 166.22 | 0 | 1.044 | 0.40572 | 0 | 182.78 | 125.06 |  | 0 | 935.844 | 0 | 590.628 | 158.367 | 345.216 | 0 | 34.8 | 13.524 | 0 | 5723.35 | 2603.87 | 1968.76 | 527.89 | 1150.72 | 0 | 116 | 45.08 | 0 | 95 | 65 | 1 | 1 | 1 | 1 | 1 | 16.05 | 5.51 | 4.78 |  |  |  |  | 0 | 2 | ФЕРм 2009 сб.08,гл.03,табл.594,поз.2 |  |  | 108001 | 0 |  | 0 | 3 | 0 | 5.51 | 1 | 1 | 1 | 1 | 1 |  | 95 | 65 |  |  |  |  | 0 | 0 |  |  |  | 0 |  | 0 | 263.85 | 0 | 3254.3603 | 872.6022 | 5540.7168 | 0 | 34.8 | 13.524 | 0 | 182.78 | 125.06 | *0 | *0,3 | *0,3 | *0,3 | *0,3 | *0,3 | 0 | 0 | 1 | 1 | 1 | 1 | 1 | 1010 | 100 шт. | 100 шт. | 100 | 48318400 | 3 | Монтажные работы | 0 | 2 | 108001 | Электромонтажные работы: ( на АЭС НР = 110% ) - (работы по упр. авиа.- движением: СП=55% ( {АВИА}=1; обычные работы : СП=65 - {AВИА}=0) ; {АЭС}=1 , СП = 68%) )) | ФЕРм-08 | 64 | 5723.35 | 2603.87 | 1968.76 | 527.89 | 1150.72 | 116 | 45.08 | 0 | 0 | 0 | 0 | 0 |  | 95 | 65 | 0 | 0 | 0 | 0 | 0 | 0 | 0 | 0 | 0 | 0 | 0 | 0
17 | 1 | 490 | 482 | 5 | м08-02-409-4 | Труба винипластовая по установленным конструкциям, по потолкам, диаметр до 50 мм | 100 м | 1.2 | 0 |  |  |  |  | 17674.73 | 9619.56 | 3112.67 | 911.27 | 4942.5 | 0 | 32.76 | 14.196 | 0 | 5561.08 | 3804.95 |  | 0 | 2404.43 | 1677.05 | 470.76 | 137.82 | 256.62 | 0 | 27.3 | 11.83 | 0 | 2404.43 | 1677.05 | 470.76 | 137.82 | 256.62 | 0 | 27.3 | 11.83 | 0 | 95 | 65 | 1 | 1 | 1 | 1 | 1 | 16.05 | 5.51 | 4.78 |  |  |  |  | 0 | 2 | ФЕРм 2009 сб.08,гл.02,табл.409,поз.4 |  |  | 108001 | 0 |  | 0 | 3 | 0 | 5.51 | 1 | 1 | 1 | 1 | 1 |  | 95 | 65 |  |  |  |  | 0 | 0 |  |  |  | 0 |  | 0 | 17674.73 | 8016.299 | 2593.8876 | 759.3882 | 4118.751 | 0 | 27.3 | 11.83 | 0 | 5561.0815 | 3804.9505 | [6 empty] | 0 | 0 | 1 | 1 | 1 | 1 | 1 | 1003 | 100 м | 100 м | 100 | 48318400 | 3 | Монтажные работы | 0 | 2 | 108001 | Электромонтажные работы: ( на АЭС НР = 110% ) - (работы по упр. авиа.- движением: СП=55% ( {АВИА}=1; обычные работы : СП=65 - {AВИА}=0) ; {АЭС}=1 , СП = 68%) )) | ФЕРм-08 | 64 | 2404.43 | 1677.05 | 470.76 | 137.82 | 256.62 | 27.3 | 11.83 | 0 | 0 | 0 | 0 | 0 |  | 95 | 65 | 0 | 0 | 0 | 0 | 0 | 0 | 0 | 0 | 0 | 0 | 0 | 0
17 | 1 |  |  | 6 | прайс-лист | труба гофрированная ПВХ, Ф20мм, с зондом | м | 120 | 0 |  |  |  |  | 472.8 | 472.8 | 0 | 0 | 0 | 0 | 0 | 0 | 0 | 0 | 0 |  | 0 | 3.94 | 3.94 | 0 | 0 | 0 | 0 | 0 | 0 | 0 | 3.94 | 3.94 | 0 | 0 | 0 | 0 | 0 | 0 | 0 | 112 | 55.25 | 1 | 1 | 1 | 1 | 1 | 16.05 | 5.51 | 1 |  |  |  |  | 3 | 4 |  |  |  | 0 | 0 |  | 0 | 1 | 0 | 5.51 | 1 | 1 | 1 | 1 | 1 |  | 112 | 55.25 |  |  |  |  | 0 | 0 |  |  |  | 0 |  | 0 | 472.8 | 3.94 | 0 | 0 | 0 | 0 | 0 | 0 | 0 | 0 | 0 | [6 empty] | 0 | 0 | 1 | 1 | 1 | 1 | 1 | 1003 | м | м | 1 | 48318462 | 1 | Прочие работы | 0 | 4 | 0 | Прочие работы | прочие | 0 | 0 | 3.94 | 0 | 0 | 0 | 0 | 0 | 0 | 0 | 0 | 0 | 0 |  | 112 | 55.25 | 3.94 | 3.94 | 0 | 0 | 0 | 3.94 | 3.94 | 0 | 0 | 0 | 1 | 0
17 | 1 | 505 | 495 | 7 | м08-02-412-3 | Затягивание провода в проложенные трубы и металлические рукава первого одножильного или многожильного в общей оплетке, суммарное сечение до 16 мм2 | 100 м | 1.2 | 0 |  |  |  |  | 4769.41 | 3282.48 | 64 | 3.57 | 1422.93 | 0 | 9.432 | 0.048 | 0 | 1355.18 | 927.23 |  | 0 | 655.82 | 572.26 | 9.68 | 0.54 | 73.88 | 0 | 7.86 | 0.04 | 0 | 655.82 | 572.26 | 9.68 | 0.54 | 73.88 | 0 | 7.86 | 0.04 | 0 | 95 | 65 | 1 | 1 | 1 | 1 | 1 | 16.05 | 5.51 | 4.78 |  |  |  |  | 0 | 2 | ФЕРм 2009 сб.08,гл.02,табл.412,поз.3 |  |  | 108001 | 0 |  | 0 | 3 | 0 | 5.51 | 1 | 1 | 1 | 1 | 1 |  | 95 | 65 |  |  |  |  | 0 | 0 |  |  |  | 0 |  | 0 | 4769.41 | 2735.4028 | 53.3368 | 2.9754 | 1185.774 | 0 | 7.86 | 0.04 | 0 | 1355.175 | 927.225 | [6 empty] | 0 | 0 | 1 | 1 | 1 | 1 | 1 | 1003 | 100 м | 100 м | 100 | 48318400 | 3 | Монтажные работы | 0 | 2 | 108001 | Электромонтажные работы: ( на АЭС НР = 110% ) - (работы по упр. авиа.- движением: СП=55% ( {АВИА}=1; обычные работы : СП=65 - {AВИА}=0) ; {АЭС}=1 , СП = 68%) )) | ФЕРм-08 | 64 | 655.82 | 572.26 | 9.68 | 0.54 | 73.88 | 7.86 | 0.04 | 0 | 0 | 0 | 0 | 0 |  | 95 | 65 | 0 | 0 | 0 | 0 | 0 | 0 | 0 | 0 | 0 | 0 | 0 | 0
18 | 1 | 499 |  | 7,1 | 501-8190 | Кабель силовой с медными жилами с поливинилхлоридной изоляцией в поливинилхлоридной оболочке без защитного покрова ВВГ, напряжением 0,66 Кв, число жил – 3 и сечением 1,5 мм2 | 1000 м | 0.06 | 0.05 |  |  |  |  | 931.09 | 931.09 | 0 | 0 | 0 | 0 | 0 | 0 | 0 | 0 | 0 |  | 0 | 3246.49 | 3246.49 | 0 | 0 | 0 | 0 | 0 | 0 | 0 | 3246.49 | 3246.49 | 0 | 0 | 0 | 0 | 0 | 0 | 0 | 95 | 65 | 1 | 1 | 1 | 1 | 1 | 16.05 | 5.51 | 4.78 |  |  |  |  | 3 | 2 | ФССЦ (2009), сб.501,поз.8190 |  |  | 108001 | 0 |  | 0 | 3 | 0 | 5.51 | 1 | 1 | 1 | 1 | 1 |  | 95 | 65 |  |  |  |  | 0 | 0 |  |  |  | 0 |  | 0 | 931.09 | 15518.2222 | 0 | 0 | 0 | 0 | 0 | 0 | 0 | 0 | 0 | [6 empty] | 0 | 0 | 1 | 1 | 1 | 1 | 1 | 1013 | 1000 м | 1000 М | 1 | 48318400 | 3 | Монтажные работы | 0 | 2 | 108001 | Электромонтажные работы: ( на АЭС НР = 110% ) - (работы по упр. авиа.- движением: СП=55% ( {АВИА}=1; обычные работы : СП=65 - {AВИА}=0) ; {АЭС}=1 , СП = 68%) )) | ФЕРм-08 | 0 | 3246.49 | 3246.49 | 0 | 0 | 0 | 0 | 0 |  | 0 | 0 | 0 | 0 |  | 95 | 65 | 3246.49 | 3246.49 | 0 | 0 | 0 | 3246.49 | 3246.49 | 0 | 0 | 0 | 0 | 0
18 | 1 | 500 |  | 7,2 | 501-8191 | Кабель силовой с медными жилами с поливинилхлоридной изоляцией в поливинилхлоридной оболочке без защитного покрова ВВГ, напряжением 0,66 Кв, число жил – 3 и сечением 2,5 мм2 | 1000 м | 0.06 | 0.05 |  |  |  |  | 1400.69 | 1400.69 | 0 | 0 | 0 | 0 | 0 | 0 | 0 | 0 | 0 |  | 0 | 4883.86 | 4883.86 | 0 | 0 | 0 | 0 | 0 | 0 | 0 | 4883.86 | 4883.86 | 0 | 0 | 0 | 0 | 0 | 0 | 0 | 95 | 65 | 1 | 1 | 1 | 1 | 1 | 16.05 | 5.51 | 4.78 |  |  |  |  | 3 | 2 | ФССЦ (2010) ч.5, раздел01, поз.8191 |  |  | 108001 | 0 |  | 0 | 3 | 0 | 5.51 | 1 | 1 | 1 | 1 | 1 |  | 95 | 65 |  |  |  |  | 0 | 0 |  |  |  | 0 |  | 0 | 1400.69 | 23344.8508 | 0 | 0 | 0 | 0 | 0 | 0 | 0 | 0 | 0 | [6 empty] | 0 | 0 | 1 | 1 | 1 | 1 | 1 | 1013 | 1000 м | 1000 М | 1 | 48318400 | 3 | Монтажные работы | 0 | 2 | 108001 | Электромонтажные работы: ( на АЭС НР = 110% ) - (работы по упр. авиа.- движением: СП=55% ( {АВИА}=1; обычные работы : СП=65 - {AВИА}=0) ; {АЭС}=1 , СП = 68%) )) | ФЕРм-08 | 0 | 4883.86 | 4883.86 | 0 | 0 | 0 | 0 | 0 |  | 0 | 0 | 0 | 0 |  | 95 | 65 | 4883.86 | 4883.86 | 0 | 0 | 0 | 4883.86 | 4883.86 | 0 | 0 | 0 | 0 | 0
17 | 1 | 521 | 511 | 8 | м08-02-147-1 | Кабель до 35 кВ по установленным конструкциям и лоткам с креплением на поворотах и в конце трассы, масса 1 м кабеля до 1 кг | 100 м | 0.8 | 0 |  |  |  |  | 3996.08 | 717.23 | 1846.03 | 153.05 | 1432.82 | 0 | 9.28 | 2.368 | 0 | 1506.58 | 1030.82 |  | 0 | 717.94 | 187.56 | 418.79 | 34.72 | 111.59 | 0 | 11.6 | 2.96 | 0 | 717.94 | 187.56 | 418.79 | 34.72 | 111.59 | 0 | 11.6 | 2.96 | 0 | 95 | 65 | 1 | 1 | 1 | 1 | 1 | 16.05 | 5.51 | 4.78 |  |  |  |  | 0 | 2 | ФЕРм 2009 сб.08,гл.02,табл.147,поз.1 |  |  | 108001 | 0 |  | 0 | 3 | 0 | 5.51 | 1 | 1 | 1 | 1 | 1 |  | 95 | 65 |  |  |  |  | 0 | 0 |  |  |  | 0 |  | 0 | 3996.08 | 896.5368 | 2307.5329 | 191.3072 | 1791.0195 | 0 | 11.6 | 2.96 | 0 | 1506.5765 | 1030.8155 | [6 empty] | 0 | 0 | 1 | 1 | 1 | 1 | 1 | 1003 | 100 м | 100 м кабеля | 100 | 48318400 | 3 | Монтажные работы | 0 | 2 | 108001 | Электромонтажные работы: ( на АЭС НР = 110% ) - (работы по упр. авиа.- движением: СП=55% ( {АВИА}=1; обычные работы : СП=65 - {AВИА}=0) ; {АЭС}=1 , СП = 68%) )) | ФЕРм-08 | 64 | 717.94 | 187.56 | 418.79 | 34.72 | 111.59 | 11.6 | 2.96 | 0 | 0 | 0 | 0 | 0 |  | 95 | 65 | 0 | 0 | 0 | 0 | 0 | 0 | 0 | 0 | 0 | 0 | 0 | 0
17 | 1 |  |  | 9 | прайс-лист | Кабель компьютерный UTP | м | 80 | 0 |  |  |  |  | 400.4 | 400.4 | 0 | 0 | 0 | 0 | 0 | 0 | 0 | 0 | 0 |  | 0 | 5.005 | 5.005 | 0 | 0 | 0 | 0 | 0 | 0 | 0 | 4.55 | 4.55 | 0 | 0 | 0 | 0 | 0 | 0 | 0 | 106 | 55.25 | 1 | 1 | 1 | 1 | 1 | 16.05 | 5.51 | 1 |  |  |  |  | 3 | 4 |  |  |  | 0 | 0 |  | 0 | 1 | 0 | 5.51 | 1 | 1 | 1 | 1 | 1 |  | 106 | 65 |  |  |  |  | 0 | 0 |  |  |  | 0 |  | 0 | 400.4 | 5.005 | 0 | 0 | 0 | 0 | 0 | 0 | 0 | 0 | 0 | *1,1 | [5 empty] | 0 | 0 | 1 | 1 | 1 | 1 | 1 | 1003 | м | м | 1 | 48318462 | 1 | Прочие работы | 0 | 4 | 0 | Прочие работы | прочие | 0 | 0 | 4.55 | 0 | 0 | 0 | 0 | 0 | 0 | 0 | 0 | 0 | 0 | *0.85 | 106 | 55.25 | 4.55 | 4.55 | 0 | 0 | 0 | 5.005 | 5.005 | 0 | 0 | 0 | 1 | 0
17 | 1 | 540 | 530 | 10 | м08-03-594-11 | Светильник в подвесных потолках, устанавливаемый на подвесках, количество ламп в светильнике до 4 | 100 шт. | 0.06 | 0 |  |  |  |  | 7716.59 | 3795.85 | 892.45 | 291.12 | 3028.29 | 0 | 19.02 | 4.539 | 0 | 3153.44 | 2157.62 |  | 0 | 19079.3 | 13235.17 | 2699.49 | 880.57 | 3144.64 | 0 | 317 | 75.65 | 0 | 19079.3 | 13235.17 | 2699.49 | 880.57 | 3144.64 | 0 | 317 | 75.65 | 0 | 95 | 65 | 1 | 1 | 1 | 1 | 1 | 16.05 | 5.51 | 4.78 |  |  |  |  | 0 | 2 | ФЕРм 2009 сб.08,гл.03,табл.594,поз.11 |  |  | 108001 | 0 |  | 0 | 3 | 0 | 5.51 | 1 | 1 | 1 | 1 | 1 |  | 95 | 65 |  |  |  |  | 0 | 0 |  |  |  | 0 |  | 0 | 7716.59 | 63264.1126 | 14874.1899 | 4851.9407 | 50471.472 | 0 | 317 | 75.65 | 0 | 3153.4395 | 2157.6165 | [6 empty] | 0 | 0 | 1 | 1 | 1 | 1 | 1 | 1010 | 100 шт. | 100 шт. | 100 | 48318400 | 3 | Монтажные работы | 0 | 2 | 108001 | Электромонтажные работы: ( на АЭС НР = 110% ) - (работы по упр. авиа.- движением: СП=55% ( {АВИА}=1; обычные работы : СП=65 - {AВИА}=0) ; {АЭС}=1 , СП = 68%) )) | ФЕРм-08 | 64 | 19079.3 | 13235.17 | 2699.49 | 880.57 | 3144.64 | 317 | 75.65 | 0 | 0 | 0 | 0 | 0 |  | 95 | 65 | 0 | 0 | 0 | 0 | 0 | 0 | 0 | 0 | 0 | 0 | 0 | 0
17 | 1 |  |  | 11 | прайс-лист | светильник встраевыемый для подвесных потолков 595х595 без ламп | шт. | 6 | 0 |  |  |  |  | 3894 | 3894 | 0 | 0 | 0 | 0 | 0 | 0 | 0 | 0 | 0 |  | 0 | 649 | 649 | 0 | 0 | 0 | 0 | 0 | 0 | 0 | 590 | 590 | 0 | 0 | 0 | 0 | 0 | 0 | 0 | 106 | 55.25 | 1 | 1 | 1 | 1 | 1 | 16.05 | 5.51 | 1 |  |  |  |  | 3 | 4 |  |  |  | 0 | 0 |  | 0 | 1 | 0 | 5.51 | 1 | 1 | 1 | 1 | 1 |  | 106 | 65 |  |  |  |  | 0 | 0 |  |  |  | 0 |  | 0 | 3894 | 649 | 0 | 0 | 0 | 0 | 0 | 0 | 0 | 0 | 0 | *1,1 | [5 empty] | 0 | 0 | 1 | 1 | 1 | 1 | 1 | 1010 | шт. | шт. | 1 | 48318462 | 1 | Прочие работы | 0 | 4 | 0 | Прочие работы | прочие | 0 | 0 | 590 | 0 | 0 | 0 | 0 | 0 | 0 | 0 | 0 | 0 | 0 | *0.85 | 106 | 55.25 | 590 | 590 | 0 | 0 | 0 | 649 | 649 | 0 | 0 | 0 | 1 | 0
17 | 1 |  |  | 12 | прайс-лист | лампа люминисцентная 18W "OSRAM" | шт. | 24 | 0 |  |  |  |  | 660 | 660 | 0 | 0 | 0 | 0 | 0 | 0 | 0 | 0 | 0 |  | 0 | 27.5 | 27.5 | 0 | 0 | 0 | 0 | 0 | 0 | 0 | 25 | 25 | 0 | 0 | 0 | 0 | 0 | 0 | 0 | 106 | 55.25 | 1 | 1 | 1 | 1 | 1 | 16.05 | 5.51 | 1 |  |  |  |  | 3 | 4 |  |  |  | 0 | 0 |  | 0 | 1 | 0 | 5.51 | 1 | 1 | 1 | 1 | 1 |  | 106 | 65 |  |  |  |  | 0 | 0 |  |  |  | 0 |  | 0 | 660 | 27.5 | 0 | 0 | 0 | 0 | 0 | 0 | 0 | 0 | 0 | *1,1 | [5 empty] | 0 | 0 | 1 | 1 | 1 | 1 | 1 | 1010 | шт. | шт. | 1 | 48318462 | 1 | Прочие работы | 0 | 4 | 0 | Прочие работы | прочие | 0 | 0 | 25 | 0 | 0 | 0 | 0 | 0 | 0 | 0 | 0 | 0 | 0 | *0.85 | 106 | 55.25 | 25 | 25 | 0 | 0 | 0 | 27.5 | 27.5 | 0 | 0 | 0 | 1 | 0
17 | 1 | 547 | 537 | 13 | м08-03-591-5 | Выключатель двухклавишный утопленного типа при скрытой проводке | 100 шт. | 0.01 | 0 |  |  |  |  | 54.49 | 1.74 | 0.53 | 0.03 | 52.22 | 0 | 0.328 | 0.0004 | 0 | 49.64 | 33.96 |  | 0 | 371.41 | 36.35 | 9.68 | 0.54 | 325.38 | 0 | 32.8 | 0.04 | 0 | 371.41 | 36.35 | 9.68 | 0.54 | 325.38 | 0 | 32.8 | 0.04 | 0 | 95 | 65 | 1 | 1 | 1 | 1 | 1 | 16.05 | 5.51 | 4.78 |  |  |  |  | 0 | 2 | ФЕРм 2009 сб.08,гл.03,табл.591,поз.5 |  |  | 108001 | 0 |  | 0 | 3 | 0 | 5.51 | 1 | 1 | 1 | 1 | 1 |  | 95 | 65 |  |  |  |  | 0 | 0 |  |  |  | 0 |  | 0 | 54.49 | 173.753 | 53.3368 | 2.9754 | 5222.349 | 0 | 32.8 | 0.04 | 0 | 49.6375 | 33.9625 | [6 empty] | 0 | 0 | 1 | 1 | 1 | 1 | 1 | 1010 | 100 шт. | 100 шт. | 100 | 48318400 | 3 | Монтажные работы | 0 | 2 | 108001 | Электромонтажные работы: ( на АЭС НР = 110% ) - (работы по упр. авиа.- движением: СП=55% ( {АВИА}=1; обычные работы : СП=65 - {AВИА}=0) ; {АЭС}=1 , СП = 68%) )) | ФЕРм-08 | 64 | 371.41 | 36.35 | 9.68 | 0.54 | 325.38 | 32.8 | 0.04 | 0 | 0 | 0 | 0 | 0 |  | 95 | 65 | 0 | 0 | 0 | 0 | 0 | 0 | 0 | 0 | 0 | 0 | 0 | 0
18 | 1 | 547 |  | 13,1 | 999-9950 | Масса оборудования | т | 0 | 0 |  |  |  |  | 0 | 0 | 0 | 0 | 0 | 0 | 0 | 0 | 0 | 0 | 0 |  | 0 | 0 | 0 | 0 | 0 | 0 | 0 | 0 | 0 | 0 | 0 | 0 | 0 | 0 | 0 | 0 | 0 | 0 | 0 | 95 | 65 | 1 | 1 | 1 | 1 | 1 | 16.05 | 5.51 | 4.78 |  |  |  |  | 3 | 2 | ГЭСН (2009), сб.999,поз.9950 |  |  | 108001 | 0 |  | 0 | 3 | 0 | 5.51 | 1 | 1 | 1 | 1 | 1 |  | 95 | 65 |  |  |  |  | 0 | 0 |  |  |  | 0 |  | 0 | 0 | 0 | 0 | 0 | 0 | 0 | 0 | 0 | 0 | 0 | 0 | [6 empty] | 0 | 0 | 1 | 1 | 1 | 1 | 1 | 1009 | т | 1 т | 1000 | 48318400 | 3 | Монтажные работы | 0 | 2 | 108001 | Электромонтажные работы: ( на АЭС НР = 110% ) - (работы по упр. авиа.- движением: СП=55% ( {АВИА}=1; обычные работы : СП=65 - {AВИА}=0) ; {АЭС}=1 , СП = 68%) )) | ФЕРм-08 | 0 | 0 | 0 | 0 | 0 | 0 | 0 | 0 |  | 0 | 0 | 0 | 0 |  | 95 | 65 | 1 | 1 | 0 | 0 | 0 | 1 | 1 | 0 | 0 | 0 | 0 | 0
17 | 1 |  |  | 14 | прайс-лист | Выключатель двухклавишный для скрытой эл/проводки | шт. | 1 | 0 |  |  |  |  | 198 | 198 | 0 | 0 | 0 | 0 | 0 | 0 | 0 | 0 | 0 |  | 0 | 198 | 198 | 0 | 0 | 0 | 0 | 0 | 0 | 0 | 180 | 180 | 0 | 0 | 0 | 0 | 0 | 0 | 0 | 106 | 55.25 | 1 | 1 | 1 | 1 | 1 | 16.05 | 5.51 | 1 |  |  |  |  | 3 | 4 |  |  |  | 0 | 0 |  | 0 | 1 | 0 | 5.51 | 1 | 1 | 1 | 1 | 1 |  | 106 | 65 |  |  |  |  | 0 | 0 |  |  |  | 0 |  | 0 | 198 | 198 | 0 | 0 | 0 | 0 | 0 | 0 | 0 | 0 | 0 | *1,1 | [5 empty] | 0 | 0 | 1 | 1 | 1 | 1 | 1 | 1010 | шт. | шт. | 1 | 48318462 | 1 | Прочие работы | 0 | 4 | 0 | Прочие работы | прочие | 0 | 0 | 180 | 0 | 0 | 0 | 0 | 0 | 0 | 0 | 0 | 0 | 0 | *0.85 | 106 | 55.25 | 180 | 180 | 0 | 0 | 0 | 198 | 198 | 0 | 0 | 0 | 1 | 0
17 | 1 | 556 | 546 | 15 | м08-03-591-9 | Розетка штепсельная утопленного типа при скрытой проводке | 100 шт. | 0.2 | 0 |  |  |  |  | 1309.26 | 85.37 | 10.67 | 0.6 | 1213.22 | 0 | 7.62 | 0.008 | 0 | 1153.13 | 788.98 |  | 0 | 476.93 | 89.3 | 9.68 | 0.54 | 377.95 | 0 | 38.1 | 0.04 | 0 | 476.93 | 89.3 | 9.68 | 0.54 | 377.95 | 0 | 38.1 | 0.04 | 0 | 95 | 65 | 1 | 1 | 1 | 1 | 1 | 16.05 | 5.51 | 4.78 |  |  |  |  | 0 | 2 | ФЕРм 2009 сб.08,гл.03,табл.591,поз.9 |  |  | 108001 | 0 |  | 0 | 3 | 0 | 5.51 | 1 | 1 | 1 | 1 | 1 |  | 95 | 65 |  |  |  |  | 0 | 0 |  |  |  | 0 |  | 0 | 1309.26 | 426.854 | 53.3368 | 2.9754 | 6066.0975 | 0 | 38.1 | 0.04 | 0 | 1153.129 | 788.983 | [6 empty] | 0 | 0 | 1 | 1 | 1 | 1 | 1 | 1010 | 100 шт. | 100 шт. | 100 | 48318400 | 3 | Монтажные работы | 0 | 2 | 108001 | Электромонтажные работы: ( на АЭС НР = 110% ) - (работы по упр. авиа.- движением: СП=55% ( {АВИА}=1; обычные работы : СП=65 - {AВИА}=0) ; {АЭС}=1 , СП = 68%) )) | ФЕРм-08 | 64 | 476.93 | 89.3 | 9.68 | 0.54 | 377.95 | 38.1 | 0.04 | 0 | 0 | 0 | 0 | 0 |  | 95 | 65 | 0 | 0 | 0 | 0 | 0 | 0 | 0 | 0 | 0 | 0 | 0 | 0
18 | 1 | 556 |  | 15,1 | 999-9950 | Масса оборудования | т | 0 | 0 |  |  |  |  | 0 | 0 | 0 | 0 | 0 | 0 | 0 | 0 | 0 | 0 | 0 |  | 0 | 0 | 0 | 0 | 0 | 0 | 0 | 0 | 0 | 0 | 0 | 0 | 0 | 0 | 0 | 0 | 0 | 0 | 0 | 95 | 65 | 1 | 1 | 1 | 1 | 1 | 16.05 | 5.51 | 4.78 |  |  |  |  | 3 | 2 | ГЭСН (2009), сб.999,поз.9950 |  |  | 108001 | 0 |  | 0 | 3 | 0 | 5.51 | 1 | 1 | 1 | 1 | 1 |  | 95 | 65 |  |  |  |  | 0 | 0 |  |  |  | 0 |  | 0 | 0 | 0 | 0 | 0 | 0 | 0 | 0 | 0 | 0 | 0 | 0 | [6 empty] | 0 | 0 | 1 | 1 | 1 | 1 | 1 | 1009 | т | 1 т | 1000 | 48318400 | 3 | Монтажные работы | 0 | 2 | 108001 | Электромонтажные работы: ( на АЭС НР = 110% ) - (работы по упр. авиа.- движением: СП=55% ( {АВИА}=1; обычные работы : СП=65 - {AВИА}=0) ; {АЭС}=1 , СП = 68%) )) | ФЕРм-08 | 0 | 0 | 0 | 0 | 0 | 0 | 0 | 0 |  | 0 | 0 | 0 | 0 |  | 95 | 65 | 1 | 1 | 0 | 0 | 0 | 1 | 1 | 0 | 0 | 0 | 0 | 0
17 | 1 |  |  | 16 | прайс-лист | Розетка штепсельная для скрытой эл/проводки | шт. | 12 | 0 |  |  |  |  | 1452 | 1452 | 0 | 0 | 0 | 0 | 0 | 0 | 0 | 0 | 0 |  | 0 | 121 | 121 | 0 | 0 | 0 | 0 | 0 | 0 | 0 | 110 | 110 | 0 | 0 | 0 | 0 | 0 | 0 | 0 | 106 | 55.25 | 1 | 1 | 1 | 1 | 1 | 16.05 | 5.51 | 1 |  |  |  |  | 3 | 4 |  |  |  | 0 | 0 |  | 0 | 1 | 0 | 5.51 | 1 | 1 | 1 | 1 | 1 |  | 106 | 65 |  |  |  |  | 0 | 0 |  |  |  | 0 |  | 0 | 1452 | 121 | 0 | 0 | 0 | 0 | 0 | 0 | 0 | 0 | 0 | *1,1 | [5 empty] | 0 | 0 | 1 | 1 | 1 | 1 | 1 | 1010 | шт. | шт. | 1 | 48318462 | 1 | Прочие работы | 0 | 4 | 0 | Прочие работы | прочие | 0 | 0 | 110 | 0 | 0 | 0 | 0 | 0 | 0 | 0 | 0 | 0 | 0 | *0.85 | 106 | 55.25 | 110 | 110 | 0 | 0 | 0 | 121 | 121 | 0 | 0 | 0 | 1 | 0
17 | 1 |  |  | 17 | прайс-лист | Розетка компьютерная | шт. | 8 | 0 |  |  |  |  | 2025.06 | 2025.06 | 0 | 0 | 0 | 0 | 0 | 0 | 0 | 0 | 0 |  | 0 | 253.132 | 253.132 | 0 | 0 | 0 | 0 | 0 | 0 | 0 | 230.12 | 230.12 | 0 | 0 | 0 | 0 | 0 | 0 | 0 | 106 | 55.25 | 1 | 1 | 1 | 1 | 1 | 16.05 | 5.51 | 1 |  |  |  |  | 3 | 4 |  |  |  | 0 | 0 |  | 0 | 1 | 0 | 5.51 | 1 | 1 | 1 | 1 | 1 |  | 106 | 65 |  |  |  |  | 0 | 0 |  |  |  | 0 |  | 0 | 2025.06 | 253.132 | 0 | 0 | 0 | 0 | 0 | 0 | 0 | 0 | 0 | *1,1 | [5 empty] | 0 | 0 | 1 | 1 | 1 | 1 | 1 | 1010 | шт. | шт. | 1 | 48318462 | 1 | Прочие работы | 0 | 4 | 0 | Прочие работы | прочие | 0 | 0 | 230.12 | 0 | 0 | 0 | 0 | 0 | 0 | 0 | 0 | 0 | 0 | *0.85 | 106 | 55.25 | 230.12 | 230.12 | 0 | 0 | 0 | 253.132 | 253.132 | 0 | 0 | 0 | 1 | 0
51 | 1 | 5 | 325 |  | Новый подраздел | Э/технические работы. | [7 empty] | 53470.09 | 28936.27 | 8226.81 | 2124.05 | 16307.01 | 0 | 106.16 | 33.09 | 0 | 17509.52 | 11980.19 |  |  | 53470.09 | 28936.27 | 8226.81 | 2124.05 | 16307.01 | 0 | 106.16 | 33.09 | 0 | 17509.52 | 11980.19 |  | 0 | 0 | 0 | 0
50 | 0 | 0 | 1 | 201 | 53470.09 | ПЗ | Прямые затраты |  |  | 201 | 1 | 3
50 | 1 | 0 | 1 | 202 | 28936.27 | СтМат | Стоимость материальных ресурсов |  |  | 202 | 2 | 0
50 | 0 | 0 | 1 | 222 | 0 | СтМатЗак | Стоимость материалов заказчика |  |  | 222 | 3 | 3
50 | 0 | 0 | 1 | 216 | 0 | Оборуд | Стоимость оборудования |  |  | 216 | 4 | 3
50 | 0 | 0 | 1 | 203 | 8226.81 | ЭММ | Эксплуатация машин |  |  | 203 | 5 | 3
50 | 0 | 0 | 1 | 204 | 2124.05 | ЗПМ | ЗП машинистов |  |  | 204 | 6 | 3
50 | 0 | 0 | 1 | 205 | 16307.01 | ОЗП | Основная ЗП рабочих |  |  | 205 | 7 | 3
50 | 0 | 0 | 1 | 206 | 0 | ВозврМат | Возврат материалов |  |  | 206 | 8 | 3
50 | 0 | 0 | 1 | 207 | 106.16 | ТрудСтр | Трудозатраты строителей |  |  | 207 | 9 | 3
50 | 0 | 0 | 1 | 208 | 33.09 | ТрудМаш | Трудозатраты машинистов |  |  | 208 | 10 | 3
50 | 0 | 0 | 1 | 209 | 0 | ТранспМат | Транспорт материалов |  |  | 209 | 11 | 3
50 | 0 | 0 | 1 | 210 | 17509.52 | НР | Накладные расходы |  |  | 210 | 12 | 3
50 | 0 | 0 | 1 | 211 | 11980.19 | СмПриб | Сметная прибыль |  |  | 211 | 13 | 3
51 | 1 | 4 | 321 |  | Новый раздел | Инженерные коммуникации. | [7 empty] | 53470.09 | 28936.27 | 8226.81 | 2124.05 | 16307.01 | 0 | 106.16 | 33.09 | 0 | 17509.52 | 11980.19 |  |  | 0 | 0 | 0 | 0 | 0 | 0 | 0 | 0 | 0 | 0 | 0 |  | 0 | 0 | 0 | 0
50 | 0 | 0 | 1 | 201 | 53470.09 | ПЗ | Прямые затраты |  |  | 201 | 1 | 3
50 | 1 | 0 | 1 | 202 | 28936.27 | СтМат | Стоимость материальных ресурсов |  |  | 202 | 2 | 0
50 | 0 | 0 | 1 | 222 | 0 | СтМатЗак | Стоимость материалов заказчика |  |  | 222 | 3 | 3
50 | 0 | 0 | 1 | 216 | 0 | Оборуд | Стоимость оборудования |  |  | 216 | 4 | 3
50 | 0 | 0 | 1 | 203 | 8226.81 | ЭММ | Эксплуатация машин |  |  | 203 | 5 | 3
50 | 0 | 0 | 1 | 204 | 2124.05 | ЗПМ | ЗП машинистов |  |  | 204 | 6 | 3
50 | 0 | 0 | 1 | 205 | 16307.01 | ОЗП | Основная ЗП рабочих |  |  | 205 | 7 | 3
50 | 0 | 0 | 1 | 206 | 0 | ВозврМат | Возврат материалов |  |  | 206 | 8 | 3
50 | 0 | 0 | 1 | 207 | 106.16 | ТрудСтр | Трудозатраты строителей |  |  | 207 | 9 | 3
50 | 0 | 0 | 1 | 208 | 33.09 | ТрудМаш | Трудозатраты машинистов |  |  | 208 | 10 | 3
50 | 0 | 0 | 1 | 209 | 0 | ТранспМат | Транспорт материалов |  |  | 209 | 11 | 3
50 | 0 | 0 | 1 | 210 | 17509.52 | НР | Накладные расходы |  |  | 210 | 12 | 3
50 | 0 | 0 | 1 | 211 | 11980.19 | СмПриб | Сметная прибыль |  |  | 211 | 13 | 3
0
4 | 1 |  | 483 |  | Новый раздел | Кабинет №401( ГСТР). Каркас. | [16 empty] | 0 | [13 empty] | 0 | [18 empty] | {7CA70644-1AFA-41E0-87EB-75DCBFE83835} | 0 | 0 | [5 empty] | 0 |  | 0
52 | 1 | 4 | 383 | 0 | Новый раздел | Кабинет №401( ГСТР). Каркас. | 0 | 0 | 0 | 0 | 0 | 0 | 0 | 238280.97 | 188617.39 | 3336.95 | 569.12 | 46326.63 | 0 | 314.54 | 12.79 | 0 | 49378.15 | 24849.26 | 0 | 0 | 0 | 0 | 0 | 0 | 0 | 0 | 0 | 0 | 0 | 0 | 0 | 0 | 0 | 0 | 0 | 0
0
5 | 1 |  | 403 |  | Новый подраздел | Стены. | [16 empty] | 0 | [13 empty] | 0 | [18 empty] | {84F26E4C-D155-4E94-A660-52DD596FFB80} | 0 | 0 | [5 empty] | 0 |  | 0
52 | 1 | 5 | 387 | 0 | Новый подраздел | Стены. | 0 | 0 | 0 | 0 | 0 | 0 | 0 | 139836.26 | 111181.35 | 465.18 | 95.94 | 28189.73 | 0 | 190.61 | 1.68 | 0 | 29650.31 | 14339.99 | 0 | 0 | 139836.26 | 111181.35 | 465.18 | 95.94 | 28189.73 | 0 | 190.61 | 1.68 | 0 | 29650.31 | 14339.99 | 0 | 0 | 0 | 0 | 0
17 | 1 | 575 | 565 | 1 | 10-05-010-1 | Облицовка стен по одинарному металлическому каркасу из ПН и ПС профилей гипсокартонными листами в два слоя (С 626): с оконным проемом | 100 м2 стены за вычетом проемов | 0.81 | 0 |  |  |  |  | 38516.97 | 26337.34 | 111.08 | 0 | 12068.55 | 0 | 82.9035 | 0 | 0 | 14240.89 | 6462.71 |  | 0 | 7755.552 | 6802.35 | 24.8875 | 0 | 928.3145 | 0 | 102.35 | 0 | 0 | 7629.49 | 6802.35 | 19.91 | 0 | 807.23 | 0 | 89 | 0 | 0 | 118 | 53.55 | 1 | 1 | 1 | 1 | 1 | 16.05 | 5.51 | 4.78 |  |  |  |  | 0 | 1 | Доп. ФЕР вып.2, сб.10,гл.05,табл.010,поз.1 |  |  | 16 | 0 |  | 0 | 2 | 0 | 5.51 | 1 | 1 | 1 | 1 | 1 |  | 118 | 53.55 |  |  |  |  | 0 | 0 |  |  |  | 0 |  | 0 | 38516.97 | 32515.233 | 137.1301 | 0 | 14899.4477 | 0 | 102.35 | 0 | 0 | 14240.889 | 6462.7085 |  | *1,25 | *1,25 | *1,15 | *1,15 | *1,25 | 0 | 0 | 1 | 1 | 1 | 1 | 1 | 1005 | 100 м2 стены за вычетом проемов | 100 м2 стены за вычетом проемов | 100 | 0 | 0 |  | 0 | 0 | 16 |  |  | 0 | 7629.49 | 6802.35 | 19.91 | 0 | 807.23 | 89 | 0 | 0 | 0 | 0 | 0 | 0 |  | 118 | 53.55 | 0 | 0 | 0 | 0 | 0 | 0 | 0 | 0 | 0 | 0 | 1 | 0
17 | 1 | 582 | 572 | 2 | 61-1-9 | Сплошное выравнивание штукатурки внутри здания (однослойная штукатурка) сухой растворной смесью (типа «Ветонит») толщиной до 10 мм для последующей окраски или оклейки обоями стен | 100 м2 | 0.56 | 0 |  |  |  |  | 24877.78 | 18304.39 | 99.42 | 61.16 | 6473.97 | 0 | 41.328 | 1.064 | 0 | 5162.75 | 3267.57 |  | 0 | 7590.67 | 6838.16 | 32.22 | 19.82 | 720.29 | 0 | 73.8 | 1.9 | 0 | 7590.67 | 6838.16 | 32.22 | 19.82 | 720.29 | 0 | 73.8 | 1.9 | 0 | 79 | 50 | 1 | 1 | 1 | 1 | 1 | 16.05 | 5.51 | 4.78 |  |  |  |  | 0 | 1 | ФЕРр61-1-9 пр.№ 358 от 25 июля 2011 г. |  |  | 61001 | 0 |  | 0 | 6 | 0 | 5.51 | 1 | 1 | 1 | 1 | 1 |  | 79 | 50 |  |  |  |  | 0 | 0 |  |  |  | 0 |  | 0 | 24877.78 | 32686.4048 | 177.5322 | 109.2082 | 11560.6545 | 0 | 73.8 | 1.9 | 0 | 5162.7527 | 3267.565 | [6 empty] | 0 | 0 | 1 | 1 | 1 | 1 | 1 | 1005 | 100 м2 | 100 м2 поверхности | 100 | 48318363 | 6 | Ремонтно-строительные работы | 0 | 1 | 61001 | Штукатрурные работы | ФЕРр-61 | 0 | 7590.67 | 6838.16 | 32.22 | 19.82 | 720.29 | 73.8 | 1.9 | 0 | 0 | 0 | 0 | 0 |  | 79 | 50 | 0 | 0 | 0 | 0 | 0 | 0 | 0 | 0 | 0 | 0 | 0 | 0
17 | 1 | 593 | 583 | 3 | 15-06-001-1 | Оклейка обоями стен по монолитной штукатурке и бетону простыми и средней плотности | 100 м2 | 0.56 | 0 |  |  |  |  | 4792.51 | 1709.08 | 3.66 | 0.81 | 3079.77 | 0 | 21.6577 | 0.014 | 0 | 3234.61 | 1440.17 |  | 0 | 982.3215 | 638.48 | 1.1875 | 0.2625 | 342.654 | 0 | 38.6745 | 0.025 | 0 | 937.39 | 638.48 | 0.95 | 0.21 | 297.96 | 0 | 33.63 | 0.02 | 0 | 105 | 46.75 | 1 | 1 | 1 | 1 | 1 | 16.05 | 5.51 | 4.78 |  |  |  |  | 0 | 1 | ФЕР сб.15,гл.06,табл.001,поз.1 |  |  | 24 | 0 |  | 0 | 2 | 0 | 5.51 | 1 | 1 | 1 | 1 | 1 |  | 105 | 46.75 |  |  |  |  | 0 | 0 |  |  |  | 0 |  | 0 | 4792.51 | 3051.9344 | 6.5431 | 1.4464 | 5499.5967 | 0 | 38.6745 | 0.025 | 0 | 3234.609 | 1440.1711 |  | *1,25 | *1,25 | *1,15 | *1,15 | *1,25 | 0 | 0 | 1 | 1 | 1 | 1 | 1 | 1005 | 100 м2 | 100 м2 оклееваемой поверхности | 100 | 0 | 0 |  | 0 | 0 | 24 |  |  | 64 | 937.39 | 638.48 | 0.95 | 0.21 | 297.96 | 33.63 | 0.02 | 0 | 0 | 0 | 0 | 0 |  | 105 | 46.75 | 0 | 0 | 0 | 0 | 0 | 0 | 0 | 0 | 0 | 0 | 1 | 0
18 | 1 | 590 |  | 3,1 | 101-1817 | Клей КМЦ (для наклейки обоев) | т | -0.00112 | -0.002 |  |  |  |  | -139.14 | -139.14 | 0 | 0 | 0 | 0 | 0 | 0 | 0 | 0 | 0 |  | 0 | 25990 | 25990 | 0 | 0 | 0 | 0 | 0 | 0 | 0 | 25990 | 25990 | 0 | 0 | 0 | 0 | 0 | 0 | 0 | 105 | 46.75 | 1 | 1 | 1 | 1 | 1 | 16.05 | 5.51 | 4.78 |  |  |  |  | 3 | 1 | ФССЦ, сб.101,поз.1817 |  |  | 24 | 0 |  | 0 | 2 | 0 | 5.51 | 1 | 1 | 1 | 1 | 1 |  | 105 | 46.75 |  |  |  |  | 0 | 0 |  |  |  | 0 |  | 0 | -139.14 | 124232.2 | 0 | 0 | 0 | 0 | 0 | 0 | 0 | 0 | 0 | [6 empty] | 0 | 0 | 1 | 1 | 1 | 1 | 1 | 1009 | т | т | 1000 | 0 | 0 |  | 0 | 0 | 24 |  |  | 0 | 25990 | 25990 | 0 | 0 | 0 | 0 | 0 |  | 0 | 0 | 0 | 0 |  | 105 | 46.75 | 25990 | 25990 | 0 | 0 | 0 | 25990 | 25990 | 0 | 0 | 0 | 0 | 0
18 | 1 | 592 |  | 3,2 | 101-1830 | Обои обыкновенного качества | 100 м2 | -0.6328 | -1.13 |  |  |  |  | -1385.35 | -1385.35 | 0 | 0 | 0 | 0 | 0 | 0 | 0 | 0 | 0 |  | 0 | 458 | 458 | 0 | 0 | 0 | 0 | 0 | 0 | 0 | 458 | 458 | 0 | 0 | 0 | 0 | 0 | 0 | 0 | 105 | 46.75 | 1 | 1 | 1 | 1 | 1 | 16.05 | 5.51 | 4.78 |  |  |  |  | 3 | 1 | ФССЦ, сб.101,поз.1830 |  |  | 24 | 0 |  | 0 | 2 | 0 | 5.51 | 1 | 1 | 1 | 1 | 1 |  | 105 | 46.75 |  |  |  |  | 0 | 0 |  |  |  | 0 |  | 0 | -1385.35 | 2189.24 | 0 | 0 | 0 | 0 | 0 | 0 | 0 | 0 | 0 | [6 empty] | 0 | 0 | 1 | 1 | 1 | 1 | 1 | 1005 | 100 м2 | 100 м2 | 100 | 0 | 0 |  | 0 | 0 | 24 |  |  | 0 | 458 | 458 | 0 | 0 | 0 | 0 | 0 |  | 0 | 0 | 0 | 0 |  | 105 | 46.75 | 458 | 458 | 0 | 0 | 0 | 458 | 458 | 0 | 0 | 0 | 0 | 0
17 | 1 |  |  | 4 | прайс-лист | Клей "Оscar" для стеклообоев | кг | 1.12 | 0 |  |  |  |  | 80.64 | 80.64 | 0 | 0 | 0 | 0 | 0 | 0 | 0 | 0 | 0 |  | 0 | 72 | 72 | 0 | 0 | 0 | 0 | 0 | 0 | 0 | 72 | 72 | 0 | 0 | 0 | 0 | 0 | 0 | 0 | 112 | 55.25 | 1 | 1 | 1 | 1 | 1 | 16.05 | 5.51 | 1 |  |  |  |  | 3 | 4 |  |  |  | 0 | 0 |  | 0 | 1 | 0 | 5.51 | 1 | 1 | 1 | 1 | 1 |  | 112 | 55.25 |  |  |  |  | 0 | 0 |  |  |  | 0 |  | 0 | 80.64 | 72 | 0 | 0 | 0 | 0 | 0 | 0 | 0 | 0 | 0 | [6 empty] | 0 | 0 | 1 | 1 | 1 | 1 | 1 | 1009 | кг | кг | 1 | 48318462 | 1 | Прочие работы | 0 | 4 | 0 | Прочие работы | прочие | 0 | 0 | 72 | 0 | 0 | 0 | 0 | 0 | 0 | 0 | 0 | 0 | 0 |  | 112 | 55.25 | 72 | 72 | 0 | 0 | 0 | 72 | 72 | 0 | 0 | 0 | 1 | 0
17 | 1 |  |  | 5 | прайс-лист | Стеклообои Рогожка средняя "Wellton Optima" | м2 | 63.26 | 0 |  |  |  |  | 4871.02 | 4871.02 | 0 | 0 | 0 | 0 | 0 | 0 | 0 | 0 | 0 |  | 0 | 77 | 77 | 0 | 0 | 0 | 0 | 0 | 0 | 0 | 77 | 77 | 0 | 0 | 0 | 0 | 0 | 0 | 0 | 112 | 55.25 | 1 | 1 | 1 | 1 | 1 | 16.05 | 5.51 | 1 |  |  |  |  | 3 | 4 |  |  |  | 0 | 0 |  | 0 | 1 | 0 | 5.51 | 1 | 1 | 1 | 1 | 1 |  | 112 | 55.25 |  |  |  |  | 0 | 0 |  |  |  | 0 |  | 0 | 4871.02 | 77 | 0 | 0 | 0 | 0 | 0 | 0 | 0 | 0 | 0 | [6 empty] | 0 | 0 | 1 | 1 | 1 | 1 | 1 | 1005 | м2 | м2 | 1 | 48318462 | 1 | Прочие работы | 0 | 4 | 0 | Прочие работы | прочие | 0 | 0 | 77 | 0 | 0 | 0 | 0 | 0 | 0 | 0 | 0 | 0 | 0 |  | 112 | 55.25 | 77 | 77 | 0 | 0 | 0 | 77 | 77 | 0 | 0 | 0 | 1 | 0
17 | 1 | 601 | 591 | 6 | 15-04-005-3 | Окраска поливинилацетатными водоэмульсионными составами улучшенная по штукатурке стен | 100 м2 | 0.56 | 0 |  |  |  |  | 7221.18 | 3198.54 | 45.17 | 6.94 | 3977.47 | 0 | 27.6276 | 0.119 | 0 | 4183.63 | 1862.71 |  | 0 | 1652.079 | 1194.91 | 14.6375 | 2.25 | 442.5315 | 0 | 49.335 | 0.2125 | 0 | 1591.43 | 1194.91 | 11.71 | 1.8 | 384.81 | 0 | 42.9 | 0.17 | 0 | 105 | 46.75 | 1 | 1 | 1 | 1 | 1 | 16.05 | 5.51 | 4.78 |  |  |  |  | 0 | 1 | ФЕР сб.15,гл.04,табл.005,поз.3 |  |  | 24 | 0 |  | 0 | 2 | 0 | 5.51 | 1 | 1 | 1 | 1 | 1 |  | 105 | 46.75 |  |  |  |  | 0 | 0 |  |  |  | 0 |  | 0 | 7221.18 | 5711.6698 | 80.6526 | 12.3975 | 7102.6306 | 0 | 49.335 | 0.2125 | 0 | 4183.6305 | 1862.7117 |  | *1,25 | *1,25 | *1,15 | *1,15 | *1,25 | 0 | 0 | 1 | 1 | 1 | 1 | 1 | 1005 | 100 м2 | 100 м2 окрашиваемой поверхности | 100 | 0 | 0 |  | 0 | 0 | 24 |  |  | 0 | 1591.43 | 1194.91 | 11.71 | 1.8 | 384.81 | 42.9 | 0.17 | 0 | 0 | 0 | 0 | 0 |  | 105 | 46.75 | 0 | 0 | 0 | 0 | 0 | 0 | 0 | 0 | 0 | 0 | 1 | 0
17 | 1 | 613 | 603 | 7 | 15-01-049-4 | Облицовка стен по готовому каркасу щитами-картинами из древесно-стружечных плит фанерованных шпоном | 100 м2 | 0.252 | 0 |  |  |  |  | 59078.11 | 56662 | 175.54 | 26.07 | 2240.57 | 0 | 14.6639 | 0.4473 | 0 | 2379.97 | 1059.65 |  | 0 | 47719.9715 | 47039.58 | 126.425 | 18.775 | 553.9665 | 0 | 58.19 | 1.775 | 0 | 47622.43 | 47039.58 | 101.14 | 15.02 | 481.71 | 0 | 50.6 | 1.42 | 0 | 105 | 46.75 | 1 | 1 | 1 | 1 | 1 | 16.05 | 5.51 | 4.78 |  |  |  |  | 0 | 1 | ФЕР сб.15,гл.01,табл.049,поз.4 |  |  | 24 | 0 |  | 0 | 2 | 0 | 5.51 | 1 | 1 | 1 | 1 | 1 |  | 105 | 46.75 |  |  |  |  | 0 | 0 |  |  |  | 0 |  | 0 | 59078.11 | 224849.1924 | 696.6018 | 103.4502 | 8891.1623 | 0 | 58.19 | 1.775 | 0 | 2379.972 | 1059.6542 |  | *1,25 | *1,25 | *1,15 | *1,15 | *1,25 | 0 | 0 | 1 | 1 | 1 | 1 | 1 | 1005 | 100 м2 | 100 м2 облицовки | 100 | 0 | 0 |  | 0 | 0 | 24 |  |  | 64 | 47622.43 | 47039.58 | 101.14 | 15.02 | 481.71 | 50.6 | 1.42 | 0 | 0 | 0 | 0 | 0 |  | 105 | 46.75 | 0 | 0 | 0 | 0 | 0 | 0 | 0 | 0 | 0 | 0 | 1 | 0
17 | 1 | 624 | 614 | 8 | 20-02-002-3 | прим. (Экраны на приборы отопления) Установка решеток жалюзийных площадью в свету до 1,5 м2 | шт. | 1 | 0 |  |  |  |  | 422.54 | 42.83 | 30.31 | 0.96 | 349.4 | 0 | 2.4265 | 0.0375 | 0 | 448.46 | 247.18 |  | 0 | 36.2295 | 8.96 | 5.5 | 0.175 | 21.7695 | 0 | 2.4265 | 0.0375 | 0 | 32.29 | 8.96 | 4.4 | 0.14 | 18.93 | 0 | 2.11 | 0.03 | 0 | 128 | 70.55 | 1 | 1 | 1 | 1 | 1 | 16.05 | 5.51 | 4.78 |  |  |  |  | 0 | 1 | ФЕР сб.20,гл.02,табл.002,поз.3 |  |  | 25 | 0 |  | 0 | 2 | 0 | 5.51 | 1 | 1 | 1 | 1 | 1 |  | 128 | 70.55 |  |  |  |  | 0 | 0 |  |  |  | 0 |  | 0 | 422.54 | 42.8288 | 30.305 | 0.96425 | 349.4005 | 0 | 2.4265 | 0.0375 | 0 | 448.4608 | 247.179 |  | *1,25 | *1,25 | *1,15 | *1,15 | *1,25 | 0 | 0 | 1 | 1 | 1 | 1 | 1 | 1010 | шт. | 1 решетка | 1 | 0 | 0 |  | 0 | 0 | 25 |  |  | 0 | 32.29 | 8.96 | 4.4 | 0.14 | 18.93 | 2.11 | 0.03 | 0 | 0 | 0 | 0 | 0 |  | 128 | 70.55 | 0 | 0 | 0 | 0 | 0 | 0 | 0 | 0 | 0 | 0 | 1 | 0
17 | 1 |  |  | 9 | прайс-лист | Экран для приборов отопления. | шт. | 1 | 0 |  |  |  |  | 1500 | 1500 | 0 | 0 | 0 | 0 | 0 | 0 | 0 | 0 | 0 |  | 0 | 1500 | 1500 | 0 | 0 | 0 | 0 | 0 | 0 | 0 | 1500 | 1500 | 0 | 0 | 0 | 0 | 0 | 0 | 0 | 112 | 55.25 | 1 | 1 | 1 | 1 | 1 | 16.05 | 5.51 | 1 |  |  |  |  | 3 | 4 |  |  |  | 0 | 0 |  | 0 | 1 | 0 | 5.51 | 1 | 1 | 1 | 1 | 1 |  | 112 | 55.25 |  |  |  |  | 0 | 0 |  |  |  | 0 |  | 0 | 1500 | 1500 | 0 | 0 | 0 | 0 | 0 | 0 | 0 | 0 | 0 | [6 empty] | 0 | 0 | 1 | 1 | 1 | 1 | 1 | 1010 | шт. | шт. | 1 | 48318462 | 1 | Прочие работы | 0 | 4 | 0 | Прочие работы | прочие | 0 | 0 | 1500 | 0 | 0 | 0 | 0 | 0 | 0 | 0 | 0 | 0 | 0 |  | 112 | 55.25 | 1500 | 1500 | 0 | 0 | 0 | 1500 | 1500 | 0 | 0 | 0 | 1 | 0
51 | 1 | 5 | 387 |  | Новый подраздел | Стены. | [7 empty] | 139836.26 | 111181.35 | 465.18 | 95.94 | 28189.73 | 0 | 190.61 | 1.68 | 0 | 29650.31 | 14339.99 |  |  | 139836.26 | 111181.35 | 465.18 | 95.94 | 28189.73 | 0 | 190.61 | 1.68 | 0 | 29650.31 | 14339.99 |  | 0 | 0 | 0 | 0
50 | 0 | 0 | 1 | 201 | 139836.26 | ПЗ | Прямые затраты |  |  | 201 | 1 | 3
50 | 1 | 0 | 1 | 202 | 111181.35 | СтМат | Стоимость материальных ресурсов |  |  | 202 | 2 | 0
50 | 0 | 0 | 1 | 222 | 0 | СтМатЗак | Стоимость материалов заказчика |  |  | 222 | 3 | 3
50 | 0 | 0 | 1 | 216 | 0 | Оборуд | Стоимость оборудования |  |  | 216 | 4 | 3
50 | 0 | 0 | 1 | 203 | 465.18 | ЭММ | Эксплуатация машин |  |  | 203 | 5 | 3
50 | 0 | 0 | 1 | 204 | 95.94 | ЗПМ | ЗП машинистов |  |  | 204 | 6 | 3
50 | 0 | 0 | 1 | 205 | 28189.73 | ОЗП | Основная ЗП рабочих |  |  | 205 | 7 | 3
50 | 0 | 0 | 1 | 206 | 0 | ВозврМат | Возврат материалов |  |  | 206 | 8 | 3
50 | 0 | 0 | 1 | 207 | 190.61 | ТрудСтр | Трудозатраты строителей |  |  | 207 | 9 | 3
50 | 0 | 0 | 1 | 208 | 1.68 | ТрудМаш | Трудозатраты машинистов |  |  | 208 | 10 | 3
50 | 0 | 0 | 1 | 209 | 0 | ТранспМат | Транспорт материалов |  |  | 209 | 11 | 3
50 | 0 | 0 | 1 | 210 | 29650.31 | НР | Накладные расходы |  |  | 210 | 12 | 3
50 | 0 | 0 | 1 | 211 | 14339.99 | СмПриб | Сметная прибыль |  |  | 211 | 13 | 3
0
5 | 1 |  | 445 |  | Новый подраздел | Полы. | [16 empty] | 0 | [13 empty] | 0 | [18 empty] | {D3561844-3F0E-454B-BBD4-02188FC53D59} | 0 | 0 | [5 empty] | 0 |  | 0
52 | 1 | 5 | 419 | 0 | Новый подраздел | Полы. | 0 | 0 | 0 | 0 | 0 | 0 | 0 | 85944.32 | 70473.66 | 2186.82 | 454.57 | 13283.84 | 0 | 91.76 | 9.29 | 0 | 14612.59 | 8231.76 | 0 | 0 | 85944.32 | 70473.66 | 2186.82 | 454.57 | 13283.84 | 0 | 91.76 | 9.29 | 0 | 14612.59 | 8231.76 | 0 | 0 | 0 | 0 | 0
17 | 1 | 628 | 618 | 1 | 57-2-1 | Разборка покрытий полов из линолеума и релина | 100 м2 | 0.308 | 0 |  |  |  |  | 443.68 | 0 | 4.41 | 2.34 | 439.27 | 0 | 3.5081 | 0.04004 | 0 | 353.29 | 300.29 |  | 0 | 91.46 | 0 | 2.6 | 1.38 | 88.86 | 0 | 11.39 | 0.13 | 0 | 91.46 | 0 | 2.6 | 1.38 | 88.86 | 0 | 11.39 | 0.13 | 0 | 80 | 68 | 1 | 1 | 1 | 1 | 1 | 16.05 | 5.51 | 4.78 |  |  |  |  | 0 | 1 | ФЕР, сб.57,поз.2-1 |  |  | 217 | 0 |  | 0 | 6 | 0 | 5.51 | 1 | 1 | 1 | 1 | 1 |  | 80 | 68 |  |  |  |  | 0 | 0 |  |  |  | 0 |  | 0 | 443.68 | 0 | 14.326 | 7.6038 | 1426.203 | 0 | 11.39 | 0.13 | 0 | 353.288 | 300.2948 | [6 empty] | 0 | 0 | 1 | 1 | 1 | 1 | 1 | 1005 | 100 м2 | 100 м2 покрытия | 100 | 0 | 0 |  | 0 | 0 | 217 |  |  | 0 | 91.46 | 0 | 2.6 | 1.38 | 88.86 | 11.39 | 0.13 | 0 | 0 | 0 | 0 | 0 |  | 80 | 68 | 0 | 0 | 0 | 0 | 0 | 0 | 0 | 0 | 0 | 0 | 1 | 0
18 | 1 | 628 |  | 1,1 | 999-9900 | Строительный мусор | т | 0.14476 | 0.47 |  |  |  |  | 0 | 0 | 0 | 0 | 0 | 0 | 0 | 0 | 0 | 0 | 0 |  | 0 | 0 | 0 | 0 | 0 | 0 | 0 | 0 | 0 | 0 | 0 | 0 | 0 | 0 | 0 | 0 | 0 | 0 | 0 | 80 | 68 | 1 | 1 | 1 | 1 | 1 | 16.05 | 5.51 | 4.78 |  |  |  |  | 3 | 1 | ФССЦ, сб.999,поз.9900 |  |  | 217 | 0 |  | 0 | 6 | 0 | 5.51 | 1 | 1 | 1 | 1 | 1 |  | 80 | 68 |  |  |  |  | 0 | 0 |  |  |  | 0 |  | 0 | 0 | 0 | 0 | 0 | 0 | 0 | 0 | 0 | 0 | 0 | 0 | [6 empty] | 0 | 0 | 1 | 1 | 1 | 1 | 1 | 1009 | т | т | 1000 | 0 | 0 |  | 0 | 0 | 217 |  |  | 0 | 0 | 0 | 0 | 0 | 0 | 0 | 0 |  | 0 | 0 | 0 | 0 |  | 80 | 68 | 0 | 0 | 0 | 0 | 0 | 0 | 0 | 0 | 0 | 0 | 0 | 0
17 | 1 | 632 | 622 | 2 | 57-2-7 | (тепло-звукоизоляция) Разборка покрытий полов из древесноволокнистых плит | 100 м2 | 0.308 | 0 |  |  |  |  | 431.72 | 0 | 4.07 | 2.16 | 427.65 | 0 | 3.4157 | 0.03696 | 0 | 343.85 | 292.27 |  | 0 | 88.91 | 0 | 2.4 | 1.27 | 86.51 | 0 | 11.09 | 0.12 | 0 | 88.91 | 0 | 2.4 | 1.27 | 86.51 | 0 | 11.09 | 0.12 | 0 | 80 | 68 | 1 | 1 | 1 | 1 | 1 | 16.05 | 5.51 | 4.78 |  |  |  |  | 0 | 1 | ФЕР, сб.57,поз.2-7 |  |  | 217 | 0 |  | 0 | 6 | 0 | 5.51 | 1 | 1 | 1 | 1 | 1 |  | 80 | 68 |  |  |  |  | 0 | 0 |  |  |  | 0 |  | 0 | 431.72 | 0 | 13.224 | 6.9977 | 1388.4855 | 0 | 11.09 | 0.12 | 0 | 343.848 | 292.2708 | [6 empty] | 0 | 0 | 1 | 1 | 1 | 1 | 1 | 1005 | 100 м2 | 100 м2 покрытия | 100 | 0 | 0 |  | 0 | 0 | 217 |  |  | 0 | 88.91 | 0 | 2.4 | 1.27 | 86.51 | 11.09 | 0.12 | 0 | 0 | 0 | 0 | 0 |  | 80 | 68 | 0 | 0 | 0 | 0 | 0 | 0 | 0 | 0 | 0 | 0 | 1 | 0
18 | 1 | 632 |  | 2,1 | 999-9900 | Строительный мусор | т | 0.1694 | 0.55 |  |  |  |  | 0 | 0 | 0 | 0 | 0 | 0 | 0 | 0 | 0 | 0 | 0 |  | 0 | 0 | 0 | 0 | 0 | 0 | 0 | 0 | 0 | 0 | 0 | 0 | 0 | 0 | 0 | 0 | 0 | 0 | 0 | 80 | 68 | 1 | 1 | 1 | 1 | 1 | 16.05 | 5.51 | 4.78 |  |  |  |  | 3 | 1 | ФССЦ, сб.999,поз.9900 |  |  | 217 | 0 |  | 0 | 6 | 0 | 5.51 | 1 | 1 | 1 | 1 | 1 |  | 80 | 68 |  |  |  |  | 0 | 0 |  |  |  | 0 |  | 0 | 0 | 0 | 0 | 0 | 0 | 0 | 0 | 0 | 0 | 0 | 0 | [6 empty] | 0 | 0 | 1 | 1 | 1 | 1 | 1 | 1009 | т | т | 1000 | 0 | 0 |  | 0 | 0 | 217 |  |  | 0 | 0 | 0 | 0 | 0 | 0 | 0 | 0 |  | 0 | 0 | 0 | 0 |  | 80 | 68 | 0 | 0 | 0 | 0 | 0 | 0 | 0 | 0 | 0 | 0 | 0 | 0
17 | 1 | 636 | 626 | 3 | 57-2-9 | Разборка покрытий полов дощатых | 100 м2 | 0.308 | 0 |  |  |  |  | 1506.18 | 0 | 29.19 | 15.44 | 1476.99 | 0 | 11.7964 | 0.26488 | 0 | 1193.94 | 1014.85 |  | 0 | 315.98 | 0 | 17.2 | 9.1 | 298.78 | 0 | 38.3 | 0.86 | 0 | 315.98 | 0 | 17.2 | 9.1 | 298.78 | 0 | 38.3 | 0.86 | 0 | 80 | 68 | 1 | 1 | 1 | 1 | 1 | 16.05 | 5.51 | 4.78 |  |  |  |  | 0 | 1 | ФЕР, сб.57,поз.2-9 |  |  | 217 | 0 |  | 0 | 6 | 0 | 5.51 | 1 | 1 | 1 | 1 | 1 |  | 80 | 68 |  |  |  |  | 0 | 0 |  |  |  | 0 |  | 0 | 1506.18 | 0 | 94.772 | 50.141 | 4795.419 | 0 | 38.3 | 0.86 | 0 | 1193.944 | 1014.8524 | [6 empty] | 0 | 0 | 1 | 1 | 1 | 1 | 1 | 1005 | 100 м2 | 100 м2 покрытия | 100 | 0 | 0 |  | 0 | 0 | 217 |  |  | 0 | 315.98 | 0 | 17.2 | 9.1 | 298.78 | 38.3 | 0.86 | 0 | 0 | 0 | 0 | 0 |  | 80 | 68 | 0 | 0 | 0 | 0 | 0 | 0 | 0 | 0 | 0 | 0 | 1 | 0
18 | 1 | 636 |  | 3,1 | 999-9900 | Строительный мусор | т | 0.76692 | 2.49 |  |  |  |  | 0 | 0 | 0 | 0 | 0 | 0 | 0 | 0 | 0 | 0 | 0 |  | 0 | 0 | 0 | 0 | 0 | 0 | 0 | 0 | 0 | 0 | 0 | 0 | 0 | 0 | 0 | 0 | 0 | 0 | 0 | 80 | 68 | 1 | 1 | 1 | 1 | 1 | 16.05 | 5.51 | 4.78 |  |  |  |  | 3 | 1 | ФССЦ, сб.999,поз.9900 |  |  | 217 | 0 |  | 0 | 6 | 0 | 5.51 | 1 | 1 | 1 | 1 | 1 |  | 80 | 68 |  |  |  |  | 0 | 0 |  |  |  | 0 |  | 0 | 0 | 0 | 0 | 0 | 0 | 0 | 0 | 0 | 0 | 0 | 0 | [6 empty] | 0 | 0 | 1 | 1 | 1 | 1 | 1 | 1009 | т | т | 1000 | 0 | 0 |  | 0 | 0 | 217 |  |  | 0 | 0 | 0 | 0 | 0 | 0 | 0 | 0 |  | 0 | 0 | 0 | 0 |  | 80 | 68 | 0 | 0 | 0 | 0 | 0 | 0 | 0 | 0 | 0 | 0 | 0 | 0
17 | 1 | 638 | 628 | 4 | 57-3-1 | Разборка плинтусов деревянных и из пластмассовых материалов | 100 м | 0.21 | 0 |  |  |  |  | 99.13 | 0 | 0 | 0 | 99.13 | 0 | 0.7917 | 0 | 0 | 79.3 | 67.41 |  | 0 | 29.41 | 0 | 0 | 0 | 29.41 | 0 | 3.77 | 0 | 0 | 29.41 | 0 | 0 | 0 | 29.41 | 0 | 3.77 | 0 | 0 | 80 | 68 | 1 | 1 | 1 | 1 | 1 | 16.05 | 5.51 | 4.78 |  |  |  |  | 0 | 1 | ФЕР, сб.57,поз.3-1 |  |  | 217 | 0 |  | 0 | 6 | 0 | 5.51 | 1 | 1 | 1 | 1 | 1 |  | 80 | 68 |  |  |  |  | 0 | 0 |  |  |  | 0 |  | 0 | 99.13 | 0 | 0 | 0 | 472.0305 | 0 | 3.77 | 0 | 0 | 79.304 | 67.4084 | [6 empty] | 0 | 0 | 1 | 1 | 1 | 1 | 1 | 1003 | 100 м | 100 м плинтусов | 100 | 0 | 0 |  | 0 | 0 | 217 |  |  | 0 | 29.41 | 0 | 0 | 0 | 29.41 | 3.77 | 0 | 0 | 0 | 0 | 0 | 0 |  | 80 | 68 | 0 | 0 | 0 | 0 | 0 | 0 | 0 | 0 | 0 | 0 | 0 | 0
18 | 1 | 638 |  | 4,1 | 999-9900 | Строительный мусор | т | 0.0231 | 0.11 |  |  |  |  | 0 | 0 | 0 | 0 | 0 | 0 | 0 | 0 | 0 | 0 | 0 |  | 0 | 0 | 0 | 0 | 0 | 0 | 0 | 0 | 0 | 0 | 0 | 0 | 0 | 0 | 0 | 0 | 0 | 0 | 0 | 80 | 68 | 1 | 1 | 1 | 1 | 1 | 16.05 | 5.51 | 4.78 |  |  |  |  | 3 | 1 | ФССЦ, сб.999,поз.9900 |  |  | 217 | 0 |  | 0 | 6 | 0 | 5.51 | 1 | 1 | 1 | 1 | 1 |  | 80 | 68 |  |  |  |  | 0 | 0 |  |  |  | 0 |  | 0 | 0 | 0 | 0 | 0 | 0 | 0 | 0 | 0 | 0 | 0 | 0 | [6 empty] | 0 | 0 | 1 | 1 | 1 | 1 | 1 | 1009 | т | т | 1000 | 0 | 0 |  | 0 | 0 | 217 |  |  | 0 | 0 | 0 | 0 | 0 | 0 | 0 | 0 |  | 0 | 0 | 0 | 0 |  | 80 | 68 | 0 | 0 | 0 | 0 | 0 | 0 | 0 | 0 | 0 | 0 | 0 | 0
17 | 1 | 643 | 633 | 5 | 11-01-008-3 | Устройство тепло- и звукоизоляции засыпной керамзитовой | 1 м3 | 6.16 | 0 |  |  |  |  | 8717.12 | 5399.29 | 1183.71 | 115.4 | 2134.12 | 0 | 15.5848 | 3.465 | 0 | 2766.91 | 1434.07 |  | 0 | 239.8305 | 183.37 | 34.875 | 3.4 | 21.5855 | 0 | 2.53 | 0.5625 | 0 | 230.04 | 183.37 | 27.9 | 2.72 | 18.77 | 0 | 2.2 | 0.45 | 0 | 123 | 63.75 | 1 | 1 | 1 | 1 | 1 | 16.05 | 5.51 | 4.78 |  |  |  |  | 0 | 1 | Доп.ФЕР вып.1,сб.11,гл.01,табл.008,поз.3 |  |  | 17 | 0 |  | 0 | 2 | 0 | 5.51 | 1 | 1 | 1 | 1 | 1 |  | 123 | 63.75 |  |  |  |  | 0 | 0 |  |  |  | 0 |  | 0 | 8717.12 | 876.5086 | 192.1612 | 18.734 | 346.4473 | 0 | 2.53 | 0.5625 | 0 | 2766.9096 | 1434.069 |  | *1,25 | *1,25 | *1,15 | *1,15 | *1,25 | 0 | 0 | 1 | 1 | 1 | 1 | 1 | 1007 | 1 м3 | 1 м3 изоляции | 1 | 0 | 0 |  | 0 | 0 | 17 |  |  | 0 | 230.04 | 183.37 | 27.9 | 2.72 | 18.77 | 2.2 | 0.45 | 0 | 0 | 0 | 0 | 0 |  | 123 | 63.75 | 0 | 0 | 0 | 0 | 0 | 0 | 0 | 0 | 0 | 0 | 1 | 0
17 | 1 | 649 | 639 | 6 | 11-01-011-1 | Устройство стяжек цементных толщиной 20 мм | 100 м2 | 0.308 | 0 |  |  |  |  | 3507.66 | 1659.32 | 63.51 | 28.51 | 1784.83 | 0 | 13.9944 | 0.48895 | 0 | 2230.41 | 1156 |  | 0 | 1525.549 | 1127.07 | 37.425 | 16.8 | 361.054 | 0 | 45.4365 | 1.5875 | 0 | 1470.97 | 1127.07 | 29.94 | 13.44 | 313.96 | 0 | 39.51 | 1.27 | 0 | 123 | 63.75 | 1 | 1 | 1 | 1 | 1 | 16.05 | 5.51 | 4.78 |  |  |  |  | 0 | 1 | ФЕР сб.11,гл.01,табл.011,поз.1 |  |  | 17 | 0 |  | 0 | 2 | 0 | 5.51 | 1 | 1 | 1 | 1 | 1 |  | 123 | 63.75 |  |  |  |  | 0 | 0 |  |  |  | 0 |  | 0 | 3507.66 | 5387.3946 | 206.2117 | 92.568 | 5794.9167 | 0 | 45.4365 | 1.5875 | 0 | 2230.4082 | 1156.0042 |  | *1,25 | *1,25 | *1,15 | *1,15 | *1,25 | 0 | 0 | 1 | 1 | 1 | 1 | 1 | 1005 | 100 м2 | 100 м2 стяжек | 100 | 0 | 0 |  | 0 | 0 | 17 |  |  | 64 | 1470.97 | 1127.07 | 29.94 | 13.44 | 313.96 | 39.51 | 1.27 | 0 | 0 | 0 | 0 | 0 |  | 123 | 63.75 | 0 | 0 | 0 | 0 | 0 | 0 | 0 | 0 | 0 | 0 | 1 | 0
18 | 1 | 648 |  | 6,1 | 402-0005 | Раствор готовый кладочный цементный марки 150 | м3 | -0.62832 | -2.04 |  |  |  |  | -1646.75 | -1646.75 | 0 | 0 | 0 | 0 | 0 | 0 | 0 | 0 | 0 |  | 0 | 548.3 | 548.3 | 0 | 0 | 0 | 0 | 0 | 0 | 0 | 548.3 | 548.3 | 0 | 0 | 0 | 0 | 0 | 0 | 0 | 123 | 63.75 | 1 | 1 | 1 | 1 | 1 | 16.05 | 5.51 | 4.78 |  |  |  |  | 3 | 1 | ФССЦ, сб.402,поз.0005 |  |  | 17 | 0 |  | 0 | 2 | 0 | 5.51 | 1 | 1 | 1 | 1 | 1 |  | 123 | 63.75 |  |  |  |  | 0 | 0 |  |  |  | 0 |  | 0 | -1646.75 | 2620.874 | 0 | 0 | 0 | 0 | 0 | 0 | 0 | 0 | 0 |  | *1,25 | *1,25 | *1,15 | *1,15 | *1,25 | 0 | 0 | 1 | 1 | 1 | 1 | 1 | 1007 | м3 | м3 | 1 | 0 | 0 |  | 0 | 0 | 17 |  |  | 0 | 548.3 | 548.3 | 0 | 0 | 0 | 0 | 0 |  | 0 | 0 | 0 | 0 |  | 123 | 63.75 | 548.3 | 548.3 | 0 | 0 | 0 | 548.3 | 548.3 | 0 | 0 | 0 | 0 | 0
17 | 1 | 655 | 644 | 7 | 11-01-011-2 | Устройство стяжек цементных на каждые 5 мм изменения толщины стяжки добавлять или исключать к норме 11-01-011-01 | 100 м2 | 0.308 | 0 |  |  |  |  | 1782.49 | 1646.73 | 45.48 | 18.84 | 90.28 | 0 | 0.7084 | 0.3234 | 0 | 134.22 | 69.56 |  | 0 | 1163.582 | 1118.52 | 26.8 | 11.1 | 18.262 | 0 | 2.3 | 1.05 | 0 | 288.96 | 279.63 | 5.36 | 2.22 | 3.97 | 0 | 0.5 | 0.21 | 0 | 123 | 63.75 | 1 | 1 | 1 | 1 | 1 | 16.05 | 5.51 | 4.78 |  |  |  |  | 0 | 1 | ФЕР сб.11,гл.01,табл.011,поз.2 |  |  | 17 | 0 |  | 0 | 2 | 0 | 5.51 | 1 | 1 | 1 | 1 | 1 |  | 123 | 63.75 |  |  |  |  | 0 | 0 |  |  |  | 0 |  | 0 | 1782.49 | 5346.5256 | 147.668 | 61.161 | 293.1051 | 0 | 2.3 | 1.05 | 0 | 134.2176 | 69.564 | *4 | *1,25*4 | *1,25*4 | *1,15*4 | *1,15*4 | *1,25*4 | 0 | 0 | 1 | 1 | 1 | 1 | 1 | 1005 | 100 м2 | 100 м2 стяжек | 100 | 0 | 0 |  | 0 | 0 | 17 |  |  | 0 | 288.96 | 279.63 | 5.36 | 2.22 | 3.97 | 0.5 | 0.21 | 0 | 0 | 0 | 0 | 0 |  | 123 | 63.75 | 0 | 0 | 0 | 0 | 0 | 0 | 0 | 0 | 0 | 0 | 1 | 0
18 | 1 | 654 |  | 7,1 | 402-0005 | Раствор готовый кладочный цементный марки 150 | м3 | -0.15708 | -0.51 |  |  |  |  | -1646.75 | -1646.75 | 0 | 0 | 0 | 0 | 0 | 0 | 0 | 0 | 0 |  | 0 | 2193.2 | 2193.2 | 0 | 0 | 0 | 0 | 0 | 0 | 0 | 548.3 | 548.3 | 0 | 0 | 0 | 0 | 0 | 0 | 0 | 123 | 63.75 | 1 | 1 | 1 | 1 | 1 | 16.05 | 5.51 | 4.78 |  |  |  |  | 3 | 1 | ФССЦ, сб.402,поз.0005 |  |  | 17 | 0 |  | 0 | 2 | 0 | 5.51 | 1 | 1 | 1 | 1 | 1 |  | 123 | 63.75 |  |  |  |  | 0 | 0 |  |  |  | 0 |  | 0 | -1646.75 | 10483.496 | 0 | 0 | 0 | 0 | 0 | 0 | 0 | 0 | 0 | *4 | *1,25*4 | *1,25*4 | *1,15*4 | *1,15*4 | *1,25*4 | 0 | 0 | 1 | 1 | 1 | 1 | 1 | 1007 | м3 | м3 | 1 | 0 | 0 |  | 0 | 0 | 17 |  |  | 0 | 548.3 | 548.3 | 0 | 0 | 0 | 0 | 0 |  | 0 | 0 | 0 | 0 |  | 123 | 63.75 | 548.3 | 548.3 | 0 | 0 | 0 | 2193.2 | 2193.2 | 0 | 0 | 0 | 0 | 0
18 | 1 | 655 |  | 7,2 | 402-0143 | Цементно-песчаные смеси улучшенные для кладочных работ для стяжки полов на цементной основе рецепт № 31, марка 150 | т | 8.8704 | 28.8 |  |  |  |  | 49100.64 | 49100.64 | 0 | 0 | 0 | 0 | 0 | 0 | 0 | 0 | 0 |  | 0 | 1158.02 | 1158.02 | 0 | 0 | 0 | 0 | 0 | 0 | 0 | 1158.02 | 1158.02 | 0 | 0 | 0 | 0 | 0 | 0 | 0 | 123 | 63.75 | 1 | 1 | 1 | 1 | 1 | 16.05 | 5.51 | 4.78 |  |  |  |  | 3 | 1 | ФССЦ (2010) ч.4, раздел02, поз.0143 |  |  | 17 | 0 |  | 0 | 2 | 0 | 5.51 | 1 | 1 | 1 | 1 | 1 |  | 123 | 63.75 |  |  |  |  | 0 | 0 |  |  |  | 0 |  | 0 | 49100.64 | 5535.3356 | 0 | 0 | 0 | 0 | 0 | 0 | 0 | 0 | 0 | [6 empty] | 0 | 0 | 1 | 1 | 1 | 1 | 1 | 1009 | т | т | 1000 | 0 | 0 |  | 0 | 0 | 17 |  |  | 0 | 1158.02 | 1158.02 | 0 | 0 | 0 | 0 | 0 |  | 0 | 0 | 0 | 0 |  | 123 | 63.75 | 1158.02 | 1158.02 | 0 | 0 | 0 | 1158.02 | 1158.02 | 0 | 0 | 0 | 0 | 0
17 | 1 | 660 | 649 | 8 | 27-06-009-1 | Укладка металлической сетки в цементобетонное покрытие | 1000 м2 | 0.0308 | 0 |  |  |  |  | 67.19 | 0 | 3.1 | 0.2 | 64.09 | 0 | 0.44027 | 0.00616 | 0 | 91.29 | 51.91 |  | 0 | 147.9385 | 0 | 18.2875 | 1.1875 | 129.651 | 0 | 14.2945 | 0.2 | 0 | 127.37 | 0 | 14.63 | 0.95 | 112.74 | 0 | 12.43 | 0.16 | 0 | 142 | 80.75 | 1 | 1 | 1 | 1 | 1 | 16.05 | 5.51 | 4.78 |  |  |  |  | 0 | 1 | ФЕР сб.27,гл.06,табл.009,поз.1 |  |  | 30 | 0 |  | 0 | 2 | 0 | 5.51 | 1 | 1 | 1 | 1 | 1 |  | 142 | 80.75 |  |  |  |  | 0 | 0 |  |  |  | 0 |  | 0 | 67.19 | 0 | 100.7641 | 6.5431 | 2080.8985 | 0 | 14.2945 | 0.2 | 0 | 91.2918 | 51.9142 |  | *1,25 | *1,25 | *1,15 | *1,15 | *1,25 | 0 | 0 | 1 | 1 | 1 | 1 | 1 | 1005 | 1000 м2 | 1000 м2 покрытия | 1000 | 0 | 0 |  | 0 | 0 | 30 |  |  | 0 | 127.37 | 0 | 14.63 | 0.95 | 112.74 | 12.43 | 0.16 | 0 | 0 | 0 | 0 | 0 |  | 142 | 80.75 | 0 | 0 | 0 | 0 | 0 | 0 | 0 | 0 | 0 | 0 | 0 | 0
18 | 1 | 660 |  | 8,1 | 204-9184-1 | Сетка из проволоки холоднотянутой | т | 0.0616 | 2 |  |  |  |  | 2591.14 | 2591.14 | 0 | 0 | 0 | 0 | 0 | 0 | 0 | 0 | 0 |  | 0 | 8800 | 8800 | 0 | 0 | 0 | 0 | 0 | 0 | 0 | 8800 | 8800 | 0 | 0 | 0 | 0 | 0 | 0 | 0 | 142 | 80.75 | 1 | 1 | 1 | 1 | 1 | 16.05 | 5.51 | 4.78 |  |  |  |  | 3 | 1 | ФССЦ, сб.204,поз.9184-1 |  |  | 30 | 0 |  | 0 | 2 | 0 | 5.51 | 1 | 1 | 1 | 1 | 1 |  | 142 | 80.75 |  |  |  |  | 0 | 0 |  |  |  | 0 |  | 0 | 2591.14 | 42064 | 0 | 0 | 0 | 0 | 0 | 0 | 0 | 0 | 0 | [6 empty] | 0 | 0 | 1 | 1 | 1 | 1 | 1 | 1009 | т | т | 1000 | 0 | 0 |  | 0 | 0 | 30 |  |  | 0 | 8800 | 8800 | 0 | 0 | 0 | 0 | 0 |  | 0 | 0 | 0 | 0 |  | 142 | 80.75 | 8800 | 8800 | 0 | 0 | 0 | 8800 | 8800 | 0 | 0 | 0 | 1 | 0
17 | 1 | 674 | 663 | 9 | 11-01-021-1 | Устройство покрытий однослойных наливных толщиной 4 мм | 100 м2 | 0.308 | 0 |  |  |  |  | 7223.47 | 3250.88 | 468.01 | 251.38 | 3504.58 | 0 | 24.6523 | 4.312 | 0 | 4619.83 | 2394.42 |  | 0 | 3192.8355 | 2208.12 | 275.775 | 148.125 | 708.9405 | 0 | 80.04 | 14 | 0 | 3045.22 | 2208.12 | 220.62 | 118.5 | 616.47 | 0 | 69.6 | 11.2 | 0 | 123 | 63.75 | 1 | 1 | 1 | 1 | 1 | 16.05 | 5.51 | 4.78 |  |  |  |  | 0 | 1 | ФЕР сб.11,гл.01,табл.021,поз.1 |  |  | 11001 | 0 |  | 0 | 2 | 0 | 5.51 | 1 | 1 | 1 | 1 | 1 |  | 123 | 75 |  |  |  |  | 0 | 0 |  |  |  | 0 |  | 0 | 7223.47 | 10554.8136 | 1519.5203 | 816.1688 | 11378.495 | 0 | 80.04 | 14 | 0 | 4619.8308 | 2394.4245 |  | *1,25 | *1,25 | *1,15 | *1,15 | *1,25 | 0 | 0 | 1 | 1 | 1 | 1 | 1 | 1005 | 100 м2 | 100 м2 покрытия | 100 | 48318287 | 2 | Общестроительные работы | 0 | 1 | 11001 | Полы | ФЕР-11 | 64 | 3045.22 | 2208.12 | 220.62 | 118.5 | 616.47 | 69.6 | 11.2 | 0 | 0 | 0 | 0 | 0 | *0.85 | 123 | 63.75 | 0 | 0 | 0 | 0 | 0 | 0 | 0 | 0 | 0 | 0 | 1 | 0
17 | 1 | 681 | 670 | 10 | 11-01-036-2 | Устройство покрытий из линолеума на клее КH-2 | 100 м2 | 0.308 | 0 |  |  |  |  | 11718.57 | 9620.84 | 94.82 | 19.07 | 2002.91 | 0 | 15.0181 | 0.32725 | 0 | 2487.04 | 1289.01 |  | 0 | 6995.873 | 6534.83 | 55.875 | 11.2375 | 405.168 | 0 | 48.76 | 1.0625 | 0 | 6931.85 | 6534.83 | 44.7 | 8.99 | 352.32 | 0 | 42.4 | 0.85 | 0 | 123 | 63.75 | 1 | 1 | 1 | 1 | 1 | 16.05 | 5.51 | 4.78 |  |  |  |  | 0 | 1 | ФЕР сб.11,гл.01,табл.036,поз.2 |  |  | 17 | 0 |  | 0 | 2 | 0 | 5.51 | 1 | 1 | 1 | 1 | 1 |  | 123 | 63.75 |  |  |  |  | 0 | 0 |  |  |  | 0 |  | 0 | 11718.57 | 31236.4874 | 307.8712 | 61.9186 | 6502.9464 | 0 | 48.76 | 1.0625 | 0 | 2487.0354 | 1289.0122 |  | *1,25 | *1,25 | *1,15 | *1,15 | *1,25 | 0 | 0 | 1 | 1 | 1 | 1 | 1 | 1005 | 100 м2 | 100 м2 покрытия | 100 | 0 | 0 |  | 0 | 0 | 17 |  |  | 64 | 6931.85 | 6534.83 | 44.7 | 8.99 | 352.32 | 42.4 | 0.85 | 0 | 0 | 0 | 0 | 0 |  | 123 | 63.75 | 0 | 0 | 0 | 0 | 0 | 0 | 0 | 0 | 0 | 0 | 1 | 0
17 | 1 | 686 | 675 | 11 | 11-01-039-1 | Устройство плинтусов деревянных | 100 м | 0.21 | 0 |  |  |  |  | 759.88 | 498.32 | 8.72 | 1.23 | 252.84 | 0 | 1.8475 | 0.021 | 0 | 312.51 | 161.97 |  | 0 | 578.982 | 496.43 | 7.5375 | 1.0625 | 75.0145 | 0 | 8.7975 | 0.1 | 0 | 567.69 | 496.43 | 6.03 | 0.85 | 65.23 | 0 | 7.65 | 0.08 | 0 | 123 | 63.75 | 1 | 1 | 1 | 1 | 1 | 16.05 | 5.51 | 4.78 |  |  |  |  | 0 | 1 | ФЕР сб.11,гл.01,табл.039,поз.1 |  |  | 17 | 0 |  | 0 | 2 | 0 | 5.51 | 1 | 1 | 1 | 1 | 1 |  | 123 | 63.75 |  |  |  |  | 0 | 0 |  |  |  | 0 |  | 0 | 759.88 | 2372.9354 | 41.5316 | 5.8544 | 1203.9827 | 0 | 8.7975 | 0.1 | 0 | 312.5061 | 161.9696 |  | *1,25 | *1,25 | *1,15 | *1,15 | *1,25 | 0 | 0 | 1 | 1 | 1 | 1 | 1 | 1003 | 100 м | 100 м плинтусов | 100 | 0 | 0 |  | 0 | 0 | 17 |  |  | 0 | 567.69 | 496.43 | 6.03 | 0.85 | 65.23 | 7.65 | 0.08 | 0 | 0 | 0 | 0 | 0 |  | 123 | 63.75 | 0 | 0 | 0 | 0 | 0 | 0 | 0 | 0 | 0 | 0 | 0 | 0
17 | 1 |  |  | 12 | т01-01-001-41 | Погрузка при автомобильных перевозках мусора строительного с погрузкой вручную | 1 т груза | 1.46 | 0 |  |  |  |  | 1007.15 | 0 | 0 | 0 | 1007.15 | 0 | 0 | 0 | 0 | 0 | 0 |  | 0 | 42.98 | 0 | 0 | 0 | 42.98 | 0 | 0 | 0 | 0 | 42.98 | 0 | 0 | 0 | 42.98 | 0 | 0 | 0 | 0 |  |  | 1 | 1 | 1 | 1 | 1 | 16.05 | 5.51 | 4.78 |  |  |  |  | 0 | 1 | ФССЦт01-01-001-41 пр.№189 от 05 мая 2012 г. |  |  | 700005 | 0 |  | 0 | 0 | 0 | 5.51 | 1 | 1 | 1 | 1 | 1 |  | 0 | 0 |  |  |  |  | 0 | 0 |  |  |  | 0 |  | 0 | 1007.15 | 0 | 0 | 0 | 689.829 | 0 | 0 | 0 | 0 | 0 | 0 | [6 empty] | 0 | 0 | 1 | 1 | 1 | 1 | 1 | 1013 | 1 т груза | 1 т груза | 1 | 0 | 0 |  | 0 | 0 | 700005 |  |  | 0 | 42.98 | 0 | 0 | 0 | 42.98 | 0 | 0 | 0 | 0 | 0 | 0 | 0 |  | 0 | 0 | 0 | 0 | 0 | 0 | 0 | 0 | 0 | 0 | 0 | 0 | 0 | 0
17 | 1 |  |  | 13 | т03-21-001-70 | Перевозка грузов I класса автомобилями-самосвалами грузоподъемностью 10 т работающих вне карьера на расстояние до 70 км | 1 т груза | 1.46 | 0 |  |  |  |  | 281.8 | 0 | 281.8 | 0 | 0 | 0 | 0 | 0 | 0 | 0 | 0 |  | 0 | 35.03 | 0 | 35.03 | 0 | 0 | 0 | 0 | 0 | 0 | 35.03 | 0 | 35.03 | 0 | 0 | 0 | 0 | 0 | 0 | 0 | 0 | 1 | 1 | 1 | 1 | 1 | 16.05 | 5.51 | 4.78 |  |  |  |  | 0 | 1 | ФССЦт03-21-001-70 пр.№354 от 20 июля 2011 г |  |  | 700001 | 0 |  | 0 | 10 | 0 | 5.51 | 1 | 1 | 1 | 1 | 1 |  | 0 | 0 |  |  |  |  | 0 | 0 |  |  |  | 0 |  | 0 | 281.8 | 0 | 193.0153 | 0 | 0 | 0 | 0 | 0 | 0 | 0 | 0 | [6 empty] | 0 | 0 | 1 | 1 | 1 | 1 | 1 | 1013 | 1 т груза | 1 т груза | 1 | 48318456 | 10 | Перевозка, тара и упаковка | 0 | 1 | 700001 | Автомобильные перевозки, часть 1: перевозка а/т тракторами с прицепами | ФССЦ а/п | 0 | 35.03 | 0 | 35.03 | 0 | 0 | 0 | 0 | 0 | 0 | 0 | 0 | 0 |  | 0 | 0 | 0 | 0 | 0 | 0 | 0 | 0 | 0 | 0 | 0 | 0 | 0 | 0
51 | 1 | 5 | 419 |  | Новый подраздел | Полы. | [7 empty] | 85944.32 | 70473.66 | 2186.82 | 454.57 | 13283.84 | 0 | 91.76 | 9.29 | 0 | 14612.59 | 8231.76 |  |  | 85944.32 | 70473.66 | 2186.82 | 454.57 | 13283.84 | 0 | 91.76 | 9.29 | 0 | 14612.59 | 8231.76 |  | 0 | 0 | 0 | 0
50 | 0 | 0 | 1 | 201 | 85944.32 | ПЗ | Прямые затраты |  |  | 201 | 1 | 3
50 | 1 | 0 | 1 | 202 | 70473.66 | СтМат | Стоимость материальных ресурсов |  |  | 202 | 2 | 0
50 | 0 | 0 | 1 | 222 | 0 | СтМатЗак | Стоимость материалов заказчика |  |  | 222 | 3 | 3
50 | 0 | 0 | 1 | 216 | 0 | Оборуд | Стоимость оборудования |  |  | 216 | 4 | 3
50 | 0 | 0 | 1 | 203 | 2186.82 | ЭММ | Эксплуатация машин |  |  | 203 | 5 | 3
50 | 0 | 0 | 1 | 204 | 454.57 | ЗПМ | ЗП машинистов |  |  | 204 | 6 | 3
50 | 0 | 0 | 1 | 205 | 13283.84 | ОЗП | Основная ЗП рабочих |  |  | 205 | 7 | 3
50 | 0 | 0 | 1 | 206 | 0 | ВозврМат | Возврат материалов |  |  | 206 | 8 | 3
50 | 0 | 0 | 1 | 207 | 91.76 | ТрудСтр | Трудозатраты строителей |  |  | 207 | 9 | 3
50 | 0 | 0 | 1 | 208 | 9.29 | ТрудМаш | Трудозатраты машинистов |  |  | 208 | 10 | 3
50 | 0 | 0 | 1 | 209 | 0 | ТранспМат | Транспорт материалов |  |  | 209 | 11 | 3
50 | 0 | 0 | 1 | 210 | 14612.59 | НР | Накладные расходы |  |  | 210 | 12 | 3
50 | 0 | 0 | 1 | 211 | 8231.76 | СмПриб | Сметная прибыль |  |  | 211 | 13 | 3
0
5 | 1 |  | 467 |  | Новый подраздел | Потолок. | [16 empty] | 0 | [13 empty] | 0 | [18 empty] | {7860A954-51DA-4277-809B-D7B42FD31E13} | 0 | 0 | [5 empty] | 0 |  | 0
52 | 1 | 5 | 461 | 0 | Новый подраздел | Потолок. | 0 | 0 | 0 | 0 | 0 | 0 | 0 | 12500.39 | 6962.38 | 684.95 | 18.61 | 4853.06 | 0 | 32.17 | 1.82 | 0 | 5115.25 | 2277.51 | 0 | 0 | 12500.39 | 6962.38 | 684.95 | 18.61 | 4853.06 | 0 | 32.17 | 1.82 | 0 | 5115.25 | 2277.51 | 0 | 0 | 0 | 0 | 0
17 | 1 | 692 | 681 | 1 | 15-01-047-15 | Устройство подвесных потолков типа <Армстронг> по каркасу из оцинкованного профиля | 100 м2 | 0.273 | 0 |  |  |  |  | 12500.39 | 6962.38 | 684.95 | 18.61 | 4853.06 | 0 | 32.1673 | 1.8223 | 0 | 5115.25 | 2277.51 |  | 0 | 6898.338 | 5335.4 | 455.35 | 12.375 | 1107.588 | 0 | 117.829 | 6.675 | 0 | 6662.8 | 5335.4 | 364.28 | 9.9 | 963.12 | 0 | 102.46 | 5.34 | 0 | 105 | 46.75 | 1 | 1 | 1 | 1 | 1 | 16.05 | 5.51 | 4.78 |  |  |  |  | 0 | 1 | Доп.ФЕР вып.1,сб.15,гл.01,табл.047,поз.15 |  |  | 24 | 0 |  | 0 | 2 | 0 | 5.51 | 1 | 1 | 1 | 1 | 1 |  | 105 | 46.75 |  |  |  |  | 0 | 0 |  |  |  | 0 |  | 0 | 12500.39 | 25503.212 | 2508.9785 | 68.1863 | 17776.7874 | 0 | 117.829 | 6.675 | 0 | 5115.2535 | 2277.5057 |  | *1,25 | *1,25 | *1,15 | *1,15 | *1,25 | 0 | 0 | 1 | 1 | 1 | 1 | 1 | 1005 | 100 м2 | 100 м2 поверхности облицовки | 100 | 0 | 0 |  | 0 | 0 | 24 |  |  | 64 | 6662.8 | 5335.4 | 364.28 | 9.9 | 963.12 | 102.46 | 5.34 | 0 | 0 | 0 | 0 | 0 |  | 105 | 46.75 | 0 | 0 | 0 | 0 | 0 | 0 | 0 | 0 | 0 | 0 | 1 | 0
51 | 1 | 5 | 461 |  | Новый подраздел | Потолок. | [7 empty] | 12500.39 | 6962.38 | 684.95 | 18.61 | 4853.06 | 0 | 32.17 | 1.82 | 0 | 5115.25 | 2277.51 |  |  | 12500.39 | 6962.38 | 684.95 | 18.61 | 4853.06 | 0 | 32.17 | 1.82 | 0 | 5115.25 | 2277.51 |  | 0 | 0 | 0 | 0
50 | 0 | 0 | 1 | 201 | 12500.39 | ПЗ | Прямые затраты |  |  | 201 | 1 | 3
50 | 1 | 0 | 1 | 202 | 6962.38 | СтМат | Стоимость материальных ресурсов |  |  | 202 | 2 | 0
50 | 0 | 0 | 1 | 222 | 0 | СтМатЗак | Стоимость материалов заказчика |  |  | 222 | 3 | 3
50 | 0 | 0 | 1 | 216 | 0 | Оборуд | Стоимость оборудования |  |  | 216 | 4 | 3
50 | 0 | 0 | 1 | 203 | 684.95 | ЭММ | Эксплуатация машин |  |  | 203 | 5 | 3
50 | 0 | 0 | 1 | 204 | 18.61 | ЗПМ | ЗП машинистов |  |  | 204 | 6 | 3
50 | 0 | 0 | 1 | 205 | 4853.06 | ОЗП | Основная ЗП рабочих |  |  | 205 | 7 | 3
50 | 0 | 0 | 1 | 206 | 0 | ВозврМат | Возврат материалов |  |  | 206 | 8 | 3
50 | 0 | 0 | 1 | 207 | 32.17 | ТрудСтр | Трудозатраты строителей |  |  | 207 | 9 | 3
50 | 0 | 0 | 1 | 208 | 1.82 | ТрудМаш | Трудозатраты машинистов |  |  | 208 | 10 | 3
50 | 0 | 0 | 1 | 209 | 0 | ТранспМат | Транспорт материалов |  |  | 209 | 11 | 3
50 | 0 | 0 | 1 | 210 | 5115.25 | НР | Накладные расходы |  |  | 210 | 12 | 3
50 | 0 | 0 | 1 | 211 | 2277.51 | СмПриб | Сметная прибыль |  |  | 211 | 13 | 3
51 | 1 | 4 | 383 |  | Новый раздел | Кабинет №401( ГСТР). Каркас. | [7 empty] | 238280.97 | 188617.39 | 3336.95 | 569.12 | 46326.63 | 0 | 314.54 | 12.79 | 0 | 49378.15 | 24849.26 |  |  | 0 | 0 | 0 | 0 | 0 | 0 | 0 | 0 | 0 | 0 | 0 |  | 0 | 0 | 0 | 0
50 | 0 | 0 | 1 | 201 | 238280.97 | ПЗ | Прямые затраты |  |  | 201 | 1 | 3
50 | 1 | 0 | 1 | 202 | 188617.39 | СтМат | Стоимость материальных ресурсов |  |  | 202 | 2 | 0
50 | 0 | 0 | 1 | 222 | 0 | СтМатЗак | Стоимость материалов заказчика |  |  | 222 | 3 | 3
50 | 0 | 0 | 1 | 216 | 0 | Оборуд | Стоимость оборудования |  |  | 216 | 4 | 3
50 | 0 | 0 | 1 | 203 | 3336.95 | ЭММ | Эксплуатация машин |  |  | 203 | 5 | 3
50 | 0 | 0 | 1 | 204 | 569.12 | ЗПМ | ЗП машинистов |  |  | 204 | 6 | 3
50 | 0 | 0 | 1 | 205 | 46326.63 | ОЗП | Основная ЗП рабочих |  |  | 205 | 7 | 3
50 | 0 | 0 | 1 | 206 | 0 | ВозврМат | Возврат материалов |  |  | 206 | 8 | 3
50 | 0 | 0 | 1 | 207 | 314.54 | ТрудСтр | Трудозатраты строителей |  |  | 207 | 9 | 3
50 | 0 | 0 | 1 | 208 | 12.79 | ТрудМаш | Трудозатраты машинистов |  |  | 208 | 10 | 3
50 | 0 | 0 | 1 | 209 | 0 | ТранспМат | Транспорт материалов |  |  | 209 | 11 | 3
50 | 0 | 0 | 1 | 210 | 49378.15 | НР | Накладные расходы |  |  | 210 | 12 | 3
50 | 0 | 0 | 1 | 211 | 24849.26 | СмПриб | Сметная прибыль |  |  | 211 | 13 | 3
0
4 | 1 |  | 524 |  | Новый раздел | Инженерные коммуникации. Эл/тех устройства. | [16 empty] | 0 | [13 empty] | 0 | [18 empty] | {2F8B6806-357A-4A9C-8461-A8894559CCB7} | 0 | 0 | [5 empty] | 0 |  | 0
52 | 1 | 4 | 499 | 0 | Новый раздел | Инженерные коммуникации. Эл/тех устройства. | 0 | 0 | 0 | 0 | 0 | 0 | 0 | 43588.04 | 23411.39 | 6153.6 | 1652.62 | 14023.05 | 0 | 89.84 | 26.31 | 0 | 14891.88 | 10189.18 | 0 | 0 | 43588.04 | 23411.39 | 6153.6 | 1652.62 | 14023.05 | 0 | 89.84 | 26.31 | 0 | 14891.88 | 10189.18 | 0 | 0 | 0 | 0 | 0
17 | 1 | 714 | 703 | 1 | м08-02-401-1 | Разборка - Кабели с креплением накладными скобами, полосками с установкой ответвительных коробок: Кабель 2-4-жильный сечением жилы до 16 мм2 | 100 м | 1.55 | 0 |  |  |  |  | 5928.74 | 0 | 2304.88 | 742.77 | 3623.86 | 0 | 23.994 | 11.718 | 0 | 4148.3 | 2838.31 |  | 0 | 415.545 | 0 | 269.877 | 86.97 | 145.668 | 0 | 15.48 | 7.56 | 0 | 5468.52 | 4083.37 | 899.59 | 289.9 | 485.56 | 0 | 51.6 | 25.2 | 0 | 95 | 65 | 1 | 1 | 1 | 1 | 1 | 16.05 | 5.51 | 4.78 |  |  |  |  | 0 | 2 | ФЕРм,сб.08,гл.02,табл.401,поз.1 |  |  | 57 | 0 |  | 0 | 3 | 0 | 5.51 | 1 | 1 | 1 | 1 | 1 |  | 95 | 65 |  |  |  |  | 0 | 0 |  |  |  | 0 |  | 0 | 5928.74 | 0 | 1487.0223 | 479.2047 | 2337.9714 | 0 | 15.48 | 7.56 | 0 | 4148.2985 | 2838.3095 | *0 | *0,3 | *0,3 | *0,3 | *0,3 | *0,3 | 0 | 0 | 1 | 1 | 1 | 1 | 1 | 1003 | 100 м | 100 м | 100 | 0 | 0 |  | 0 | 0 | 57 |  |  | 64 | 5468.52 | 4083.37 | 899.59 | 289.9 | 485.56 | 51.6 | 25.2 | 0 | 0 | 0 | 0 | 0 |  | 95 | 65 | 0 | 0 | 0 | 0 | 0 | 0 | 0 | 0 | 0 | 0 | 1 | 0
17 | 1 | 724 | 713 | 2 | м08-03-591-1 | Разборка- Выключатель одноклавишный неутопленного типа при открытой проводке | 100 шт. | 0.01 | 0 |  |  |  |  | 117.97 | 47.93 | 7.15 | 0.02 | 62.89 | 0 | 0.395 | 0.0006 | 0 | 59.76 | 40.89 |  | 0 | 1524.4 | 1002.77 | 129.79 | 0.41 | 391.84 | 0 | 39.5 | 0.06 | 0 | 1524.4 | 1002.77 | 129.79 | 0.41 | 391.84 | 0 | 39.5 | 0.06 | 0 | 95 | 65 | 1 | 1 | 1 | 1 | 1 | 16.05 | 5.51 | 4.78 |  |  |  |  | 0 | 2 | ФЕРм,сб.08,гл.03,табл.591,поз.1 |  |  | 57 | 0 |  | 0 | 3 | 0 | 5.51 | 1 | 1 | 1 | 1 | 1 |  | 95 | 65 |  |  |  |  | 0 | 0 |  |  |  | 0 |  | 0 | 117.97 | 4793.2406 | 715.1429 | 2.2591 | 6289.032 | 0 | 39.5 | 0.06 | 0 | 59.7645 | 40.8915 | [6 empty] | 0 | 0 | 1 | 1 | 1 | 1 | 1 | 1010 | 100 шт. | 100 шт. | 100 | 0 | 0 |  | 0 | 0 | 57 |  |  | 64 | 1524.4 | 1002.77 | 129.79 | 0.41 | 391.84 | 39.5 | 0.06 | 0 | 0 | 0 | 0 | 0 |  | 95 | 65 | 0 | 0 | 0 | 0 | 0 | 0 | 0 | 0 | 0 | 0 | 1 | 0
17 | 1 | 734 | 723 | 3 | м08-03-591-8 | Разборка- Розетка штепсельная неутопленного типа при открытой проводке | 100 шт. | 0.27 | 0 |  |  |  |  | 616.07 | 0 | 58.95 | 0.24 | 557.12 | 0 | 3.4992 | 0.00648 | 0 | 529.49 | 362.28 |  | 0 | 168.189 | 0 | 39.627 | 0.162 | 128.562 | 0 | 12.96 | 0.024 | 0 | 1563.4 | 1002.77 | 132.09 | 0.54 | 428.54 | 0 | 43.2 | 0.08 | 0 | 95 | 65 | 1 | 1 | 1 | 1 | 1 | 16.05 | 5.51 | 4.78 |  |  |  |  | 0 | 2 | ФЕРм,сб.08,гл.03,табл.591,поз.8 |  |  | 57 | 0 |  | 0 | 3 | 0 | 5.51 | 1 | 1 | 1 | 1 | 1 |  | 95 | 65 |  |  |  |  | 0 | 0 |  |  |  | 0 |  | 0 | 616.07 | 0 | 218.3448 | 0.89262 | 2063.4201 | 0 | 12.96 | 0.024 | 0 | 529.492 | 362.284 | *0 | *0,3 | *0,3 | *0,3 | *0,3 | *0,3 | 0 | 0 | 1 | 1 | 1 | 1 | 1 | 1010 | 100 шт. | 100 шт. | 100 | 0 | 0 |  | 0 | 0 | 57 |  |  | 64 | 1563.4 | 1002.77 | 132.09 | 0.54 | 428.54 | 43.2 | 0.08 | 0 | 0 | 0 | 0 | 0 |  | 95 | 65 | 0 | 0 | 0 | 0 | 0 | 0 | 0 | 0 | 0 | 0 | 1 | 0
17 | 1 | 743 | 732 | 4 | м08-03-594-2 | Разборка-Светильники с люминесцентными лампами устанавливаемый на штырях с количеством ламп в светильнике 2 | 100 шт. | 0.09 | 0 |  |  |  |  | 786.86 | 0 | 288.2 | 78.55 | 498.66 | 0 | 3.132 | 1.2852 | 0 | 548.35 | 375.19 |  | 0 | 926.382 | 0 | 581.166 | 158.406 | 345.216 | 0 | 34.8 | 14.28 | 0 | 5797.84 | 2709.9 | 1937.22 | 528.02 | 1150.72 | 0 | 116 | 47.6 | 0 | 95 | 65 | 1 | 1 | 1 | 1 | 1 | 16.05 | 5.51 | 4.78 |  |  |  |  | 0 | 2 | Доп.ФЕРм вып.1,сб.08,гл.03,табл.594,поз.2 |  |  | 57 | 0 |  | 0 | 3 | 0 | 5.51 | 1 | 1 | 1 | 1 | 1 |  | 95 | 65 |  |  |  |  | 0 | 0 |  |  |  | 0 |  | 0 | 786.86 | 0 | 3202.2247 | 872.8171 | 5540.7168 | 0 | 34.8 | 14.28 | 0 | 548.3495 | 375.1865 | *0 | *0,3 | *0,3 | *0,3 | *0,3 | *0,3 | 0 | 0 | 1 | 1 | 1 | 1 | 1 | 1010 | 100 шт. | 100 шт. | 100 | 0 | 0 |  | 0 | 0 | 57 |  |  | 64 | 5797.84 | 2709.9 | 1937.22 | 528.02 | 1150.72 | 116 | 47.6 | 0 | 0 | 0 | 0 | 0 |  | 95 | 65 | 0 | 0 | 0 | 0 | 0 | 0 | 0 | 0 | 0 | 0 | 1 | 0
17 | 1 | 760 | 748 | 5 | м08-02-409-4 | Трубы винипластовые по установленным конструкциям: Труба по установленным конструкциям, по потолкам, диаметр, мм, до 50 | 100 м | 0.2 | 0 |  |  |  |  | 3063.05 | 1685.16 | 553.27 | 151.92 | 824.62 | 0 | 5.46 | 2.44 | 0 | 927.71 | 634.75 |  | 0 | 2521.67 | 1762.72 | 502.06 | 137.86 | 256.89 | 0 | 27.3 | 12.2 | 0 | 2521.67 | 1762.72 | 502.06 | 137.86 | 256.89 | 0 | 27.3 | 12.2 | 0 | 95 | 65 | 1 | 1 | 1 | 1 | 1 | 16.05 | 5.51 | 4.78 |  |  |  |  | 0 | 2 | ФЕРм,сб.08,гл.02,табл.409,поз.4 |  |  | 57 | 0 |  | 0 | 3 | 0 | 5.51 | 1 | 1 | 1 | 1 | 1 |  | 95 | 65 |  |  |  |  | 0 | 0 |  |  |  | 0 |  | 0 | 3063.05 | 8425.8016 | 2766.3506 | 759.6086 | 4123.0845 | 0 | 27.3 | 12.2 | 0 | 927.713 | 634.751 | [6 empty] | 0 | 0 | 1 | 1 | 1 | 1 | 1 | 1003 | 100 м | 100 м | 100 | 0 | 0 |  | 0 | 0 | 57 |  |  | 64 | 2521.67 | 1762.72 | 502.06 | 137.86 | 256.89 | 27.3 | 12.2 | 0 | 0 | 0 | 0 | 0 |  | 95 | 65 | 0 | 0 | 0 | 0 | 0 | 0 | 0 | 0 | 0 | 0 | 1 | 0
17 | 1 |  |  | 6 | прайс-лист | труба гофрированная ПВХ, Ф20мм, с зондом | м | 200 | 0 |  |  |  |  | 788 | 788 | 0 | 0 | 0 | 0 | 0 | 0 | 0 | 0 | 0 |  | 0 | 3.94 | 3.94 | 0 | 0 | 0 | 0 | 0 | 0 | 0 | 3.94 | 3.94 | 0 | 0 | 0 | 0 | 0 | 0 | 0 | 112 | 55.25 | 1 | 1 | 1 | 1 | 1 | 16.05 | 5.51 | 1 |  |  |  |  | 3 | 4 |  |  |  | 0 | 0 |  | 0 | 1 | 0 | 5.51 | 1 | 1 | 1 | 1 | 1 |  | 112 | 55.25 |  |  |  |  | 0 | 0 |  |  |  | 0 |  | 0 | 788 | 3.94 | 0 | 0 | 0 | 0 | 0 | 0 | 0 | 0 | 0 | [6 empty] | 0 | 0 | 1 | 1 | 1 | 1 | 1 | 1003 | м | м | 1 | 48318462 | 1 | Прочие работы | 0 | 4 | 0 | Прочие работы | прочие | 0 | 0 | 3.94 | 0 | 0 | 0 | 0 | 0 | 0 | 0 | 0 | 0 | 0 |  | 112 | 55.25 | 3.94 | 3.94 | 0 | 0 | 0 | 3.94 | 3.94 | 0 | 0 | 0 | 1 | 0
17 | 1 | 774 | 760 | 7 | м08-02-412-3 | Затягивание проводов в проложенные трубы и металлические рукава: Провод первый одножильный или многожильный в общей оплетке, суммарное сечение, мм2, до 16 | 100 м | 0.2 | 0 |  |  |  |  | 820.42 | 572.86 | 10.15 | 0.6 | 237.41 | 0 | 1.572 | 0.016 | 0 | 226.11 | 154.71 |  | 0 | 682.4 | 599.23 | 9.21 | 0.54 | 73.96 | 0 | 7.86 | 0.08 | 0 | 682.4 | 599.23 | 9.21 | 0.54 | 73.96 | 0 | 7.86 | 0.08 | 0 | 95 | 65 | 1 | 1 | 1 | 1 | 1 | 16.05 | 5.51 | 4.78 |  |  |  |  | 0 | 2 | Доп.ФЕРм вып.1,сб.08,гл.02,табл.412,поз.3 |  |  | 57 | 0 |  | 0 | 3 | 0 | 5.51 | 1 | 1 | 1 | 1 | 1 |  | 95 | 65 |  |  |  |  | 0 | 0 |  |  |  | 0 |  | 0 | 820.42 | 2864.3194 | 50.7471 | 2.9754 | 1187.058 | 0 | 7.86 | 0.08 | 0 | 226.1095 | 154.7065 | [6 empty] | 0 | 0 | 1 | 1 | 1 | 1 | 1 | 1003 | 100 м | 100 м | 100 | 0 | 0 |  | 0 | 0 | 57 |  |  | 64 | 682.4 | 599.23 | 9.21 | 0.54 | 73.96 | 7.86 | 0.08 | 0 | 0 | 0 | 0 | 0 |  | 95 | 65 | 0 | 0 | 0 | 0 | 0 | 0 | 0 | 0 | 0 | 0 | 1 | 0
17 | 1 |  |  | 8 | 501-8191 | Кабель силовой с медными жилами с поливинилхлоридной изоляцией в поливинилхлоридной оболочке без защитного покрова ВВГ, напряжением 0,66 Кв, число жил – 3 и сечением 2,5 мм2 | 1000 м | 0.01 | 0 |  |  |  |  | 233.45 | 233.45 | 0 | 0 | 0 | 0 | 0 | 0 | 0 | 0 | 0 |  | 0 | 4883.86 | 4883.86 | 0 | 0 | 0 | 0 | 0 | 0 | 0 | 4883.86 | 4883.86 | 0 | 0 | 0 | 0 | 0 | 0 | 0 | 95 | 65 | 1 | 1 | 1 | 1 | 1 | 16.05 | 5.51 | 4.78 |  |  |  |  | 3 | 2 | ФССЦ (2010) ч.5, раздел01, поз.8191 |  |  | 57 | 0 |  | 0 | 3 | 0 | 5.51 | 1 | 1 | 1 | 1 | 1 |  | 95 | 65 |  |  |  |  | 0 | 0 |  |  |  | 0 |  | 0 | 233.45 | 23344.8508 | 0 | 0 | 0 | 0 | 0 | 0 | 0 | 0 | 0 | [6 empty] | 0 | 0 | 1 | 1 | 1 | 1 | 1 | 1013 | 1000 м | 1000 М | 1 | 0 | 0 |  | 0 | 0 | 57 |  |  | 0 | 0 | 4883.86 | 0 | 0 | 0 | 0 | 0 | 0 | 0 | 0 | 0 | 0 |  | 95 | 65 | 4883.86 | 4883.86 | 0 | 0 | 0 | 4883.86 | 4883.86 | 0 | 0 | 0 | 0 | 0
17 | 1 |  |  | 9 | 501-8190 | Кабель силовой с медными жилами с поливинилхлоридной изоляцией в поливинилхлоридной оболочке без защитного покрова ВВГ, напряжением 0,66 Кв, число жил – 3 и сечением 1,5 мм2 | 1000 м | 0.01 | 0 |  |  |  |  | 155.18 | 155.18 | 0 | 0 | 0 | 0 | 0 | 0 | 0 | 0 | 0 |  | 0 | 3246.49 | 3246.49 | 0 | 0 | 0 | 0 | 0 | 0 | 0 | 3246.49 | 3246.49 | 0 | 0 | 0 | 0 | 0 | 0 | 0 | 95 | 65 | 1 | 1 | 1 | 1 | 1 | 16.05 | 5.51 | 4.78 |  |  |  |  | 3 | 2 | ФССЦ (2010) ч.5, раздел01, поз.8190 |  |  | 57 | 0 |  | 0 | 3 | 0 | 5.51 | 1 | 1 | 1 | 1 | 1 |  | 95 | 65 |  |  |  |  | 0 | 0 |  |  |  | 0 |  | 0 | 155.18 | 15518.2222 | 0 | 0 | 0 | 0 | 0 | 0 | 0 | 0 | 0 | [6 empty] | 0 | 0 | 1 | 1 | 1 | 1 | 1 | 1013 | 1000 м | 1000 М | 1 | 0 | 0 |  | 0 | 0 | 57 |  |  | 0 | 0 | 3246.49 | 0 | 0 | 0 | 0 | 0 | 0 | 0 | 0 | 0 | 0 |  | 95 | 65 | 3246.49 | 3246.49 | 0 | 0 | 0 | 3246.49 | 3246.49 | 0 | 0 | 0 | 0 | 0
17 | 1 | 789 | 775 | 10 | м08-02-147-1 | Кабели до 35 кВ по установленным конструкциям и лоткам: Кабель с креплением на поворотах и в конце трассы, масса 1 м кабеля, кг, до 1 | 100 м | 0.5 | 0 |  |  |  |  | 2510.75 | 467.32 | 1146.96 | 95.71 | 896.47 | 0 | 5.8 | 1.57 | 0 | 942.57 | 644.92 |  | 0 | 723.56 | 195.53 | 416.32 | 34.74 | 111.71 | 0 | 11.6 | 3.14 | 0 | 723.56 | 195.53 | 416.32 | 34.74 | 111.71 | 0 | 11.6 | 3.14 | 0 | 95 | 65 | 1 | 1 | 1 | 1 | 1 | 16.05 | 5.51 | 4.78 |  |  |  |  | 0 | 2 | ФЕРм,сб.08,гл.02,табл.147,поз.1 |  |  | 57 | 0 |  | 0 | 3 | 0 | 5.51 | 1 | 1 | 1 | 1 | 1 |  | 95 | 65 |  |  |  |  | 0 | 0 |  |  |  | 0 |  | 0 | 2510.75 | 934.6334 | 2293.9232 | 191.4174 | 1792.9455 | 0 | 11.6 | 3.14 | 0 | 942.571 | 644.917 | [6 empty] | 0 | 0 | 1 | 1 | 1 | 1 | 1 | 1003 | 100 м | 100 м кабеля | 100 | 0 | 0 |  | 0 | 0 | 57 |  |  | 64 | 723.56 | 195.53 | 416.32 | 34.74 | 111.71 | 11.6 | 3.14 | 0 | 0 | 0 | 0 | 0 |  | 95 | 65 | 0 | 0 | 0 | 0 | 0 | 0 | 0 | 0 | 0 | 0 | 1 | 0
17 | 1 |  |  | 11 | прайс-лист | Кабель компьютерный UTP | м | 50 | 0 |  |  |  |  | 227.5 | 227.5 | 0 | 0 | 0 | 0 | 0 | 0 | 0 | 0 | 0 |  | 0 | 4.55 | 4.55 | 0 | 0 | 0 | 0 | 0 | 0 | 0 | 4.55 | 4.55 | 0 | 0 | 0 | 0 | 0 | 0 | 0 | 112 | 55.25 | 1 | 1 | 1 | 1 | 1 | 16.05 | 5.51 | 1 |  |  |  |  | 3 | 4 |  |  |  | 0 | 0 |  | 0 | 1 | 0 | 5.51 | 1 | 1 | 1 | 1 | 1 |  | 112 | 55.25 |  |  |  |  | 0 | 0 |  |  |  | 0 |  | 0 | 227.5 | 4.55 | 0 | 0 | 0 | 0 | 0 | 0 | 0 | 0 | 0 | [6 empty] | 0 | 0 | 1 | 1 | 1 | 1 | 1 | 1003 | м | м | 1 | 48318462 | 1 | Прочие работы | 0 | 4 | 0 | Прочие работы | прочие | 0 | 0 | 4.55 | 0 | 0 | 0 | 0 | 0 | 0 | 0 | 0 | 0 | 0 |  | 112 | 55.25 | 4.55 | 4.55 | 0 | 0 | 0 | 4.55 | 4.55 | 0 | 0 | 0 | 1 | 0
17 | 1 | 809 | 794 | 12 | м08-03-594-11 | Светильники с люминесцентными лампами: Светильник в подвесных потолках, устанавливаемый на подвесках, количество ламп в светильнике до 4 | 100 шт. | 0.12 | 0 |  |  |  |  | 16147.82 | 8318.4 | 1772.84 | 582.18 | 6056.58 | 0 | 38.04 | 9.264 | 0 | 6306.82 | 4315.19 |  | 0 | 20327.97 | 14502.09 | 2681.24 | 880.49 | 3144.64 | 0 | 317 | 77.2 | 0 | 20327.97 | 14502.09 | 2681.24 | 880.49 | 3144.64 | 0 | 317 | 77.2 | 0 | 95 | 65 | 1 | 1 | 1 | 1 | 1 | 16.05 | 5.51 | 4.78 |  |  |  |  | 0 | 2 | ФЕРм,сб.08,гл.03,табл.594,поз.11 |  |  | 57 | 0 |  | 0 | 3 | 0 | 5.51 | 1 | 1 | 1 | 1 | 1 |  | 95 | 65 |  |  |  |  | 0 | 0 |  |  |  | 0 |  | 0 | 16147.82 | 69319.9902 | 14773.6324 | 4851.4999 | 50471.472 | 0 | 317 | 77.2 | 0 | 6306.822 | 4315.194 | [6 empty] | 0 | 0 | 1 | 1 | 1 | 1 | 1 | 1010 | 100 шт. | 100 шт. | 100 | 0 | 0 |  | 0 | 0 | 57 |  |  | 64 | 20327.97 | 14502.09 | 2681.24 | 880.49 | 3144.64 | 317 | 77.2 | 0 | 0 | 0 | 0 | 0 |  | 95 | 65 | 0 | 0 | 0 | 0 | 0 | 0 | 0 | 0 | 0 | 0 | 1 | 0
17 | 1 |  |  | 13 | прайс-лист | светильник для подвесных потолков 595х595 без ламп | шт. | 12 | 0 |  |  |  |  | 7080 | 7080 | 0 | 0 | 0 | 0 | 0 | 0 | 0 | 0 | 0 |  | 0 | 590 | 590 | 0 | 0 | 0 | 0 | 0 | 0 | 0 | 590 | 590 | 0 | 0 | 0 | 0 | 0 | 0 | 0 | 112 | 55.25 | 1 | 1 | 1 | 1 | 1 | 16.05 | 5.51 | 1 |  |  |  |  | 3 | 4 |  |  |  | 0 | 0 |  | 0 | 1 | 0 | 5.51 | 1 | 1 | 1 | 1 | 1 |  | 112 | 55.25 |  |  |  |  | 0 | 0 |  |  |  | 0 |  | 0 | 7080 | 590 | 0 | 0 | 0 | 0 | 0 | 0 | 0 | 0 | 0 | [6 empty] | 0 | 0 | 1 | 1 | 1 | 1 | 1 | 1010 | шт. | шт. | 1 | 48318462 | 1 | Прочие работы | 0 | 4 | 0 | Прочие работы | прочие | 0 | 0 | 590 | 0 | 0 | 0 | 0 | 0 | 0 | 0 | 0 | 0 | 0 |  | 112 | 55.25 | 590 | 590 | 0 | 0 | 0 | 590 | 590 | 0 | 0 | 0 | 1 | 0
17 | 1 |  |  | 14 | прайс-лист | лампа люминисцентная, 18W, "OSRAM" | шт. | 48 | 0 |  |  |  |  | 1200 | 1200 | 0 | 0 | 0 | 0 | 0 | 0 | 0 | 0 | 0 |  | 0 | 25 | 25 | 0 | 0 | 0 | 0 | 0 | 0 | 0 | 25 | 25 | 0 | 0 | 0 | 0 | 0 | 0 | 0 | 112 | 55.25 | 1 | 1 | 1 | 1 | 1 | 16.05 | 5.51 | 1 |  |  |  |  | 3 | 4 |  |  |  | 0 | 0 |  | 0 | 1 | 0 | 5.51 | 1 | 1 | 1 | 1 | 1 |  | 112 | 55.25 |  |  |  |  | 0 | 0 |  |  |  | 0 |  | 0 | 1200 | 25 | 0 | 0 | 0 | 0 | 0 | 0 | 0 | 0 | 0 | [6 empty] | 0 | 0 | 1 | 1 | 1 | 1 | 1 | 1010 | шт. | шт. | 1 | 48318462 | 1 | Прочие работы | 0 | 4 | 0 | Прочие работы | прочие | 0 | 0 | 25 | 0 | 0 | 0 | 0 | 0 | 0 | 0 | 0 | 0 | 0 |  | 112 | 55.25 | 25 | 25 | 0 | 0 | 0 | 25 | 25 | 0 | 0 | 0 | 1 | 0
17 | 1 | 816 | 801 | 15 | м08-03-591-5 | Выключатель двухклавишный утопленного типа при скрытой проводке | 100 шт. | 0.01 | 0 |  |  |  |  | 54.49 | 1.74 | 0.53 | 0.03 | 52.22 | 0 | 0.328 | 0.0004 | 0 | 49.64 | 33.96 |  | 0 | 371.41 | 36.35 | 9.68 | 0.54 | 325.38 | 0 | 32.8 | 0.04 | 0 | 371.41 | 36.35 | 9.68 | 0.54 | 325.38 | 0 | 32.8 | 0.04 | 0 | 95 | 65 | 1 | 1 | 1 | 1 | 1 | 16.05 | 5.51 | 4.78 |  |  |  |  | 0 | 2 | ФЕРм08-03-591-5 пр.№321 от 4 августа 2009 г |  |  | 108001 | 0 |  | 0 | 3 | 0 | 5.51 | 1 | 1 | 1 | 1 | 1 |  | 95 | 65 |  |  |  |  | 0 | 0 |  |  |  | 0 |  | 0 | 54.49 | 173.753 | 53.3368 | 2.9754 | 5222.349 | 0 | 32.8 | 0.04 | 0 | 49.6375 | 33.9625 | [6 empty] | 0 | 0 | 1 | 1 | 1 | 1 | 1 | 1010 | 100 шт. | 100 шт. | 100 | 48318400 | 3 | Монтажные работы | 0 | 2 | 108001 | Электромонтажные работы: ( на АЭС НР = 110% ) - (работы по упр. авиа.- движением: СП=55% ( {АВИА}=1; обычные работы : СП=65 - {AВИА}=0) ; {АЭС}=1 , СП = 68%) )) | ФЕРм-08 | 0 | 371.41 | 36.35 | 9.68 | 0.54 | 325.38 | 32.8 | 0.04 | 0 | 0 | 0 | 0 | 0 |  | 95 | 65 | 0 | 0 | 0 | 0 | 0 | 0 | 0 | 0 | 0 | 0 | 0 | 0
17 | 1 |  |  | 16 | прайс-лист | Выключатель 2-клавишный скрытой проводки | шт. | 1 | 0 |  |  |  |  | 180 | 180 | 0 | 0 | 0 | 0 | 0 | 0 | 0 | 0 | 0 |  | 0 | 180 | 180 | 0 | 0 | 0 | 0 | 0 | 0 | 0 | 180 | 180 | 0 | 0 | 0 | 0 | 0 | 0 | 0 | 112 | 55.25 | 1 | 1 | 1 | 1 | 1 | 16.05 | 5.51 | 1 |  |  |  |  | 3 | 4 |  |  |  | 0 | 0 |  | 0 | 1 | 0 | 5.51 | 1 | 1 | 1 | 1 | 1 |  | 112 | 55.25 |  |  |  |  | 0 | 0 |  |  |  | 0 |  | 0 | 180 | 180 | 0 | 0 | 0 | 0 | 0 | 0 | 0 | 0 | 0 | [6 empty] | 0 | 0 | 1 | 1 | 1 | 1 | 1 | 1010 | шт. | шт. | 1 | 48318462 | 1 | Прочие работы | 0 | 4 | 0 | Прочие работы | прочие | 0 | 0 | 180 | 0 | 0 | 0 | 0 | 0 | 0 | 0 | 0 | 0 | 0 |  | 112 | 55.25 | 180 | 180 | 0 | 0 | 0 | 180 | 180 | 0 | 0 | 0 | 1 | 0
17 | 1 | 825 | 810 | 17 | м08-03-591-9 | Розетка штепсельная утопленного типа при скрытой проводке | 100 шт. | 0.2 | 0 |  |  |  |  | 1309.26 | 85.37 | 10.67 | 0.6 | 1213.22 | 0 | 7.62 | 0.008 | 0 | 1153.13 | 788.98 |  | 0 | 476.93 | 89.3 | 9.68 | 0.54 | 377.95 | 0 | 38.1 | 0.04 | 0 | 476.93 | 89.3 | 9.68 | 0.54 | 377.95 | 0 | 38.1 | 0.04 | 0 | 95 | 65 | 1 | 1 | 1 | 1 | 1 | 16.05 | 5.51 | 4.78 |  |  |  |  | 0 | 2 | ФЕРм08-03-591-9 пр.№321 от 4 августа 2009 г |  |  | 108001 | 0 |  | 0 | 3 | 0 | 5.51 | 1 | 1 | 1 | 1 | 1 |  | 95 | 65 |  |  |  |  | 0 | 0 |  |  |  | 0 |  | 0 | 1309.26 | 426.854 | 53.3368 | 2.9754 | 6066.0975 | 0 | 38.1 | 0.04 | 0 | 1153.129 | 788.983 | [6 empty] | 0 | 0 | 1 | 1 | 1 | 1 | 1 | 1010 | 100 шт. | 100 шт. | 100 | 48318400 | 3 | Монтажные работы | 0 | 2 | 108001 | Электромонтажные работы: ( на АЭС НР = 110% ) - (работы по упр. авиа.- движением: СП=55% ( {АВИА}=1; обычные работы : СП=65 - {AВИА}=0) ; {АЭС}=1 , СП = 68%) )) | ФЕРм-08 | 0 | 476.93 | 89.3 | 9.68 | 0.54 | 377.95 | 38.1 | 0.04 | 0 | 0 | 0 | 0 | 0 |  | 95 | 65 | 0 | 0 | 0 | 0 | 0 | 0 | 0 | 0 | 0 | 0 | 0 | 0
17 | 1 |  |  | 18 | прайс-лист | розетки штепсельная при скрытой проводке | шт | 12 | 0 |  |  |  |  | 1320 | 1320 | 0 | 0 | 0 | 0 | 0 | 0 | 0 | 0 | 0 |  | 0 | 110 | 110 | 0 | 0 | 0 | 0 | 0 | 0 | 0 | 110 | 110 | 0 | 0 | 0 | 0 | 0 | 0 | 0 | 112 | 55.25 | 1 | 1 | 1 | 1 | 1 | 16.05 | 5.51 | 1 |  |  |  |  | 3 | 4 |  |  |  | 0 | 0 |  | 0 | 1 | 0 | 5.51 | 1 | 1 | 1 | 1 | 1 |  | 112 | 55.25 |  |  |  |  | 0 | 0 |  |  |  | 0 |  | 0 | 1320 | 110 | 0 | 0 | 0 | 0 | 0 | 0 | 0 | 0 | 0 | [6 empty] | 0 | 0 | 1 | 1 | 1 | 1 | 1 | 1013 | шт | шт | 1 | 48318462 | 1 | Прочие работы | 0 | 4 | 0 | Прочие работы | прочие | 0 | 0 | 110 | 0 | 0 | 0 | 0 | 0 | 0 | 0 | 0 | 0 | 0 |  | 112 | 55.25 | 110 | 110 | 0 | 0 | 0 | 110 | 110 | 0 | 0 | 0 | 1 | 0
17 | 1 |  |  | 19 | прайс-лист | розетка телефонная | шт. | 4 | 0 |  |  |  |  | 128 | 128 | 0 | 0 | 0 | 0 | 0 | 0 | 0 | 0 | 0 |  | 0 | 32 | 32 | 0 | 0 | 0 | 0 | 0 | 0 | 0 | 32 | 32 | 0 | 0 | 0 | 0 | 0 | 0 | 0 | 106 | 55.25 | 1 | 1 | 1 | 1 | 1 | 16.05 | 5.51 | 1 |  |  |  |  | 3 | 4 |  |  |  | 0 | 0 |  | 0 | 1 | 0 | 5.51 | 1 | 1 | 1 | 1 | 1 |  | 106 | 65 |  |  |  |  | 0 | 0 |  |  |  | 0 |  | 0 | 128 | 32 | 0 | 0 | 0 | 0 | 0 | 0 | 0 | 0 | 0 | [6 empty] | 0 | 0 | 1 | 1 | 1 | 1 | 1 | 1010 | шт. | шт. | 1 | 48318462 | 1 | Прочие работы | 0 | 4 | 0 | Прочие работы | прочие | 0 | 0 | 32 | 0 | 0 | 0 | 0 | 0 | 0 | 0 | 0 | 0 | 0 | *0.85 | 106 | 55.25 | 32 | 32 | 0 | 0 | 0 | 32 | 32 | 0 | 0 | 0 | 1 | 0
17 | 1 |  |  | 20 | прайс-лист | Розетка компьютерная | шт. | 4 | 0 |  |  |  |  | 920.48 | 920.48 | 0 | 0 | 0 | 0 | 0 | 0 | 0 | 0 | 0 |  | 0 | 230.12 | 230.12 | 0 | 0 | 0 | 0 | 0 | 0 | 0 | 230.12 | 230.12 | 0 | 0 | 0 | 0 | 0 | 0 | 0 | 112 | 55.25 | 1 | 1 | 1 | 1 | 1 | 16.05 | 5.51 | 1 |  |  |  |  | 3 | 4 |  |  |  | 0 | 0 |  | 0 | 1 | 0 | 5.51 | 1 | 1 | 1 | 1 | 1 |  | 112 | 55.25 |  |  |  |  | 0 | 0 |  |  |  | 0 |  | 0 | 920.48 | 230.12 | 0 | 0 | 0 | 0 | 0 | 0 | 0 | 0 | 0 | [6 empty] | 0 | 0 | 1 | 1 | 1 | 1 | 1 | 1010 | шт. | шт. | 1 | 48318462 | 1 | Прочие работы | 0 | 4 | 0 | Прочие работы | прочие | 0 | 0 | 230.12 | 0 | 0 | 0 | 0 | 0 | 0 | 0 | 0 | 0 | 0 |  | 112 | 55.25 | 230.12 | 230.12 | 0 | 0 | 0 | 230.12 | 230.12 | 0 | 0 | 0 | 1 | 0
51 | 1 | 4 | 499 |  | Новый раздел | Инженерные коммуникации. Эл/тех устройства. | [7 empty] | 43588.04 | 23411.39 | 6153.6 | 1652.62 | 14023.05 | 0 | 89.84 | 26.31 | 0 | 14891.88 | 10189.18 |  |  | 43588.04 | 23411.39 | 6153.6 | 1652.62 | 14023.05 | 0 | 89.84 | 26.31 | 0 | 14891.88 | 10189.18 |  | 0 | 0 | 0 | 0
50 | 0 | 0 | 1 | 201 | 43588.04 | ПЗ | Прямые затраты |  |  | 201 | 1 | 3
50 | 1 | 0 | 1 | 202 | 23411.39 | СтМат | Стоимость материальных ресурсов |  |  | 202 | 2 | 0
50 | 0 | 0 | 1 | 222 | 0 | СтМатЗак | Стоимость материалов заказчика |  |  | 222 | 3 | 3
50 | 0 | 0 | 1 | 216 | 0 | Оборуд | Стоимость оборудования |  |  | 216 | 4 | 3
50 | 0 | 0 | 1 | 203 | 6153.6 | ЭММ | Эксплуатация машин |  |  | 203 | 5 | 3
50 | 0 | 0 | 1 | 204 | 1652.62 | ЗПМ | ЗП машинистов |  |  | 204 | 6 | 3
50 | 0 | 0 | 1 | 205 | 14023.05 | ОЗП | Основная ЗП рабочих |  |  | 205 | 7 | 3
50 | 0 | 0 | 1 | 206 | 0 | ВозврМат | Возврат материалов |  |  | 206 | 8 | 3
50 | 0 | 0 | 1 | 207 | 89.84 | ТрудСтр | Трудозатраты строителей |  |  | 207 | 9 | 3
50 | 0 | 0 | 1 | 208 | 26.31 | ТрудМаш | Трудозатраты машинистов |  |  | 208 | 10 | 3
50 | 0 | 0 | 1 | 209 | 0 | ТранспМат | Транспорт материалов |  |  | 209 | 11 | 3
50 | 0 | 0 | 1 | 210 | 14891.88 | НР | Накладные расходы |  |  | 210 | 12 | 3
50 | 0 | 0 | 1 | 211 | 10189.18 | СмПриб | Сметная прибыль |  |  | 211 | 13 | 3
51 | 1 | 3 | 20 |  | Новая локальная смета | Кабинеты. 4-й этаж. | [7 empty] | 670776.16 | 477537.56 | 26878.75 | 6179.8 | 166359.85 | 0 | 1108.9 | 105.84 | 0 | 168894.76 | 93443.55 |  |  | 0 | 0 | 0 | 0 | 0 | 0 | 0 | 0 | 0 | 0 | 0 |  | 0 | 0 | 0 | 0
50 | 0 | 0 | 1 | 201 | 670776.16 | ПЗ | Прямые затраты |  |  | 201 | 1 | 3
50 | 1 | 0 | 1 | 202 | 477537.56 | СтМат | Стоимость материальных ресурсов |  |  | 202 | 2 | 0
50 | 0 | 0 | 1 | 222 | 0 | СтМатЗак | Стоимость материалов заказчика |  |  | 222 | 3 | 3
50 | 0 | 0 | 1 | 216 | 0 | Оборуд | Стоимость оборудования |  |  | 216 | 4 | 3
50 | 0 | 0 | 1 | 203 | 26878.75 | ЭММ | Эксплуатация машин |  |  | 203 | 5 | 3
50 | 0 | 0 | 1 | 204 | 6179.8 | ЗПМ | ЗП машинистов |  |  | 204 | 6 | 3
50 | 0 | 0 | 1 | 205 | 166359.85 | ОЗП | Основная ЗП рабочих |  |  | 205 | 7 | 3
50 | 0 | 0 | 1 | 206 | 0 | ВозврМат | Возврат материалов |  |  | 206 | 8 | 3
50 | 0 | 0 | 1 | 207 | 1108.9 | ТрудСтр | Трудозатраты строителей |  |  | 207 | 9 | 3
50 | 0 | 0 | 1 | 208 | 105.84 | ТрудМаш | Трудозатраты машинистов |  |  | 208 | 10 | 3
50 | 0 | 0 | 1 | 209 | 0 | ТранспМат | Транспорт материалов |  |  | 209 | 11 | 3
50 | 1 | 0 | 1 | 210 | 168894.76 | НР | Накладные расходы |  |  | 210 | 12 | 0
50 | 1 | 0 | 1 | 211 | 93443.55 | СмПриб | Сметная прибыль |  |  | 211 | 13 | 0
0
3 | 1 |  | 924 |  | Новая локальная смета | кабинет 403. | [16 empty] | 0 | [11 empty] | 0 | 0 | 0 | [18 empty] | {8B06B578-6DD4-4F25-BD82-5F00A67E1DD3} | 0 | 0 | [5 empty] | 0
52 | 1 | 3 | 556 | 0 | Новая локальная смета | кабинет 403. | 0 | 0 | 0 | 0 | 0 | 0 | 0 | 347110.14 | 237584.17 | 16086.82 | 3562.71 | 93439.15 | 0 | 624.78 | 56.53 | 0 | 99415.49 | 54396.72 | 0 | 0 | 0 | 0 | 0 | 0 | 0 | 0 | 0 | 0 | 0 | 0 | 0 | 0 | 0 | 0 | 0 | 0
0
4 | 1 |  | 662 |  | Новый раздел | Каркас | [16 empty] | 0 | [13 empty] | 0 | [18 empty] | {22599788-08C8-45D1-B2BF-5C781015B5E7} | 0 | 0 | [5 empty] | 0 |  | 0
52 | 1 | 4 | 560 | 0 | Новый раздел | Каркас | 0 | 0 | 0 | 0 | 0 | 0 | 0 | 122928.91 | 87705.48 | 2401.59 | 379.05 | 32821.84 | 0 | 220.88 | 6.43 | 0 | 34822.87 | 17346.05 | 0 | 0 | 0 | 0 | 0 | 0 | 0 | 0 | 0 | 0 | 0 | 0 | 0 | 0 | 0 | 0 | 0 | 0
0
5 | 1 |  | 580 |  | Новый подраздел | Стены | [16 empty] | 0 | [13 empty] | 0 | [18 empty] | {79E9E51C-C97C-49E4-9ED5-6520E5DF5DD8} | 0 | 0 | [5 empty] | 0 |  | 0
52 | 1 | 5 | 564 | 0 | Новый подраздел | Стены | 0 | 0 | 0 | 0 | 0 | 0 | 0 | 88380.96 | 66208.71 | 419.24 | 52.19 | 21753.01 | 0 | 147.11 | 0.92 | 0 | 22888 | 11072.88 | 0 | 0 | 88380.96 | 66208.71 | 419.24 | 52.19 | 21753.01 | 0 | 147.11 | 0.92 | 0 | 22888 | 11072.88 | 0 | 0 | 0 | 0 | 0
17 | 1 | 844 | 829 | 1 | 10-05-010-1 | Облицовка стен по системе «КНАУФ» по одинарному металлическому каркасу из ПН и ПС профилей гипсокартонными листами в два слоя (С 626) с оконным проемом | 100 м2 стен (за вычетом проемов) | 0.625 | 0 |  |  |  |  | 29734.77 | 20322.02 | 100.6 | 0 | 9312.15 | 0 | 63.9688 | 0 | 0 | 10988.34 | 4986.66 |  | 0 | 7759.877 | 6802.35 | 29.2125 | 0 | 928.3145 | 0 | 102.35 | 0 | 0 | 7632.95 | 6802.35 | 23.37 | 0 | 807.23 | 0 | 89 | 0 | 0 | 118 | 53.55 | 1 | 1 | 1 | 1 | 1 | 16.05 | 5.51 | 4.78 |  |  |  |  | 0 | 1 | ФЕР 2009 сб.10,гл.05,табл.010,поз.1 |  |  | 10001 | 0 |  | 0 | 2 | 0 | 5.51 | 1 | 1 | 1 | 1 | 1 |  | 118 | 63 |  |  |  |  | 0 | 0 |  |  |  | 0 |  | 0 | 29734.77 | 32515.233 | 160.9609 | 0 | 14899.4477 | 0 | 102.35 | 0 | 0 | 10988.337 | 4986.6563 |  | *1,25 | *1,25 | *1,15 | *1,15 | *1,25 | 0 | 0 | 1 | 1 | 1 | 1 | 1 | 1005 | 100 м2 стен (за вычетом проемов) | 100 м2 стен (за вычетом проемов) | 100 | 48318286 | 2 | Общестроительные работы | 0 | 1 | 10001 | Деревянные конструкции | ФЕР-10 | 0 | 7632.95 | 6802.35 | 23.37 | 0 | 807.23 | 89 | 0 | 0 | 0 | 0 | 0 | 0 | *0.85 | 118 | 53.55 | 0 | 0 | 0 | 0 | 0 | 0 | 0 | 0 | 0 | 0 | 0 | 0
17 | 1 | 851 | 836 | 2 | 61-1-9 | Сплошное выравнивание штукатурки внутри здания (однослойная штукатурка) сухой растворной смесью (типа «Ветонит») толщиной до 10 мм для последующей окраски или оклейки обоями: стен | 100 м2 | 0.428 | 0 |  |  |  |  | 31890.2 | 26866.26 | 75.98 | 46.74 | 4947.96 | 0 | 31.5864 | 0.8132 | 0 | 3945.81 | 2497.35 |  | 0 | 13884.65 | 13132.14 | 32.22 | 19.82 | 720.29 | 0 | 73.8 | 1.9 | 0 | 13884.65 | 13132.14 | 32.22 | 19.82 | 720.29 | 0 | 73.8 | 1.9 | 0 | 79 | 50 | 1 | 1 | 1 | 1 | 1 | 16.05 | 5.51 | 4.78 |  |  |  |  | 0 | 1 | ФЕРр 2009 сб.61,поз.1-9 |  |  | 61001 | 0 |  | 0 | 6 | 0 | 5.51 | 1 | 1 | 1 | 1 | 1 |  | 79 | 50 |  |  |  |  | 0 | 0 |  |  |  | 0 |  | 0 | 31890.2 | 62771.6292 | 177.5322 | 109.2082 | 11560.6545 | 0 | 73.8 | 1.9 | 0 | 3945.813 | 2497.35 | [6 empty] | 0 | 0 | 1 | 1 | 1 | 1 | 1 | 1005 | 100 м2 | 100 м2 поверхности | 100 | 48318363 | 6 | Ремонтно-строительные работы | 0 | 1 | 61001 | Штукатрурные работы | ФЕРр-61 | 0 | 13884.65 | 13132.14 | 32.22 | 19.82 | 720.29 | 73.8 | 1.9 | 0 | 0 | 0 | 0 | 0 |  | 79 | 50 | 0 | 0 | 0 | 0 | 0 | 0 | 0 | 0 | 0 | 0 | 0 | 0
17 | 1 | 862 | 847 | 3 | 15-06-001-1 | Оклейка обоями стен по монолитной штукатурке и бетону простыми и средней плотности | 100 м2 | 0.428 | 0 |  |  |  |  | 3663.54 | 1306.23 | 3.48 | 0.35 | 2353.83 | 0 | 16.5527 | 0.00535 | 0 | 2471.89 | 1100.58 |  | 0 | 982.609 | 638.48 | 1.475 | 0.15 | 342.654 | 0 | 38.6745 | 0.0125 | 0 | 937.62 | 638.48 | 1.18 | 0.12 | 297.96 | 0 | 33.63 | 0.01 | 0 | 105 | 46.75 | 1 | 1 | 1 | 1 | 1 | 16.05 | 5.51 | 4.78 |  |  |  |  | 0 | 1 | ФЕР 2009 сб.15,гл.06,табл.001,поз.1 |  |  | 15001 | 0 |  | 0 | 2 | 0 | 5.51 | 1 | 1 | 1 | 1 | 1 |  | 105 | 55 |  |  |  |  | 0 | 0 |  |  |  | 0 |  | 0 | 3663.54 | 3051.9344 | 8.1273 | 0.8265 | 5499.5967 | 0 | 38.6745 | 0.0125 | 0 | 2471.889 | 1100.5792 |  | *1,25 | *1,25 | *1,15 | *1,15 | *1,25 | 0 | 0 | 1 | 1 | 1 | 1 | 1 | 1005 | 100 м2 | 100 м2 оклеиваемой и обиваемой поверхности | 100 | 48318309 | 2 | Общестроительные работы | 0 | 1 | 15001 | Отделочные работы | ФЕР-15 | 0 | 937.62 | 638.48 | 1.18 | 0.12 | 297.96 | 33.63 | 0.01 | 0 | 0 | 0 | 0 | 0 | *0.85 | 105 | 46.75 | 0 | 0 | 0 | 0 | 0 | 0 | 0 | 0 | 0 | 0 | 0 | 0
18 | 1 | 858 |  | 3,1 | 101-1817 | Клей для обоев КМЦ | т | -0.000856 | -0.002 |  |  |  |  | -106.34 | -106.34 | 0 | 0 | 0 | 0 | 0 | 0 | 0 | 0 | 0 |  | 0 | 25990 | 25990 | 0 | 0 | 0 | 0 | 0 | 0 | 0 | 25990 | 25990 | 0 | 0 | 0 | 0 | 0 | 0 | 0 | 105 | 46.75 | 1 | 1 | 1 | 1 | 1 | 16.05 | 5.51 | 4.78 |  |  |  |  | 3 | 1 | ФССЦ (2009), сб.101,поз.1817 |  |  | 15001 | 0 |  | 0 | 2 | 0 | 5.51 | 1 | 1 | 1 | 1 | 1 |  | 105 | 55 |  |  |  |  | 0 | 0 |  |  |  | 0 |  | 0 | -106.34 | 124232.2 | 0 | 0 | 0 | 0 | 0 | 0 | 0 | 0 | 0 | [6 empty] | 0 | 0 | 1 | 1 | 1 | 1 | 1 | 1009 | т | т | 1000 | 48318309 | 2 | Общестроительные работы | 0 | 1 | 15001 | Отделочные работы | ФЕР-15 | 0 | 25990 | 25990 | 0 | 0 | 0 | 0 | 0 |  | 0 | 0 | 0 | 0 | *0.85 | 105 | 46.75 | 25990 | 25990 | 0 | 0 | 0 | 25990 | 25990 | 0 | 0 | 0 | 0 | 0
18 | 1 | 860 |  | 3,2 | 101-1830 | Обои обыкновенного качества | 100 м2 | -0.48364 | -1.13 |  |  |  |  | -1058.8 | -1058.8 | 0 | 0 | 0 | 0 | 0 | 0 | 0 | 0 | 0 |  | 0 | 458 | 458 | 0 | 0 | 0 | 0 | 0 | 0 | 0 | 458 | 458 | 0 | 0 | 0 | 0 | 0 | 0 | 0 | 105 | 46.75 | 1 | 1 | 1 | 1 | 1 | 16.05 | 5.51 | 4.78 |  |  |  |  | 3 | 1 | ФССЦ (2009), сб.101,поз.1830 |  |  | 15001 | 0 |  | 0 | 2 | 0 | 5.51 | 1 | 1 | 1 | 1 | 1 |  | 105 | 55 |  |  |  |  | 0 | 0 |  |  |  | 0 |  | 0 | -1058.8 | 2189.24 | 0 | 0 | 0 | 0 | 0 | 0 | 0 | 0 | 0 | [6 empty] | 0 | 0 | 1 | 1 | 1 | 1 | 1 | 1005 | 100 м2 | 100 м2 | 100 | 48318309 | 2 | Общестроительные работы | 0 | 1 | 15001 | Отделочные работы | ФЕР-15 | 0 | 458 | 458 | 0 | 0 | 0 | 0 | 0 |  | 0 | 0 | 0 | 0 | *0.85 | 105 | 46.75 | 458 | 458 | 0 | 0 | 0 | 458 | 458 | 0 | 0 | 0 | 0 | 0
17 | 1 |  |  | 4 | прайс-лист | Клей для обоев флизилиновых | кг | 0.856 | 0 |  |  |  |  | 67.8 | 67.8 | 0 | 0 | 0 | 0 | 0 | 0 | 0 | 0 | 0 |  | 0 | 79.2 | 79.2 | 0 | 0 | 0 | 0 | 0 | 0 | 0 | 72 | 72 | 0 | 0 | 0 | 0 | 0 | 0 | 0 | 0 | 0 | 1 | 1 | 1 | 1 | 1 | 16.05 | 5.51 | 1 |  |  |  |  | 3 | 4 |  |  |  | 0 | 0 |  | 0 | 1 | 0 | 5.51 | 1 | 1 | 1 | 1 | 1 |  | 0 | 0 |  |  |  |  | 0 | 0 |  |  |  | 0 |  | 0 | 67.8 | 79.2 | 0 | 0 | 0 | 0 | 0 | 0 | 0 | 0 | 0 | *1,1 | [5 empty] | 0 | 0 | 1 | 1 | 1 | 1 | 1 | 1009 | кг | кг | 1 | 48318462 | 1 | Прочие работы | 0 | 4 | 0 | Прочие работы | прочие | 0 | 0 | 72 | 0 | 0 | 0 | 0 | 0 | 0 | 0 | 0 | 0 | 0 | *0.85 | 0 | 0 | 72 | 72 | 0 | 0 | 0 | 79.2 | 79.2 | 0 | 0 | 0 | 1 | 0
17 | 1 |  |  | 5 | прайс-лист | Обои флизилиновые | м2 | 48.364 | 0 |  |  |  |  | 4096.43 | 4096.43 | 0 | 0 | 0 | 0 | 0 | 0 | 0 | 0 | 0 |  | 0 | 84.7 | 84.7 | 0 | 0 | 0 | 0 | 0 | 0 | 0 | 77 | 77 | 0 | 0 | 0 | 0 | 0 | 0 | 0 | 106 | 55.25 | 1 | 1 | 1 | 1 | 1 | 16.05 | 5.51 | 1 |  |  |  |  | 3 | 4 |  |  |  | 0 | 0 |  | 0 | 1 | 0 | 5.51 | 1 | 1 | 1 | 1 | 1 |  | 106 | 65 |  |  |  |  | 0 | 0 |  |  |  | 0 |  | 0 | 4096.43 | 84.7 | 0 | 0 | 0 | 0 | 0 | 0 | 0 | 0 | 0 | *1,1 | [5 empty] | 0 | 0 | 1 | 1 | 1 | 1 | 1 | 1005 | м2 | м2 | 1 | 48318462 | 1 | Прочие работы | 0 | 4 | 0 | Прочие работы | прочие | 0 | 0 | 77 | 0 | 0 | 0 | 0 | 0 | 0 | 0 | 0 | 0 | 0 | *0.85 | 106 | 55.25 | 77 | 77 | 0 | 0 | 0 | 84.7 | 84.7 | 0 | 0 | 0 | 1 | 0
17 | 1 | 870 | 855 | 6 | 15-04-005-3 | Окраска поливинилацетатными водоэмульсионными составами улучшенная по штукатурке стен | 100 м2 | 0.428 | 0 |  |  |  |  | 6767.64 | 3687.32 | 40.39 | 0.68 | 3039.93 | 0 | 21.1154 | 0.0107 | 0 | 3192.64 | 1421.49 |  | 0 | 2262.0065 | 1802.35 | 17.125 | 0.2875 | 442.5315 | 0 | 49.335 | 0.025 | 0 | 2200.86 | 1802.35 | 13.7 | 0.23 | 384.81 | 0 | 42.9 | 0.02 | 0 | 105 | 46.75 | 1 | 1 | 1 | 1 | 1 | 16.05 | 5.51 | 4.78 |  |  |  |  | 0 | 1 | ФЕР 2009 сб.15,гл.04,табл.005,поз.3 |  |  | 15001 | 0 |  | 0 | 2 | 0 | 5.51 | 1 | 1 | 1 | 1 | 1 |  | 105 | 55 |  |  |  |  | 0 | 0 |  |  |  | 0 |  | 0 | 6767.64 | 8615.233 | 94.3588 | 1.5841 | 7102.6306 | 0 | 49.335 | 0.025 | 0 | 3192.6405 | 1421.4852 |  | *1,25 | *1,25 | *1,15 | *1,15 | *1,25 | 0 | 0 | 1 | 1 | 1 | 1 | 1 | 1005 | 100 м2 | 100 м2 окрашиваемой поверхности | 100 | 48318309 | 2 | Общестроительные работы | 0 | 1 | 15001 | Отделочные работы | ФЕР-15 | 0 | 2200.86 | 1802.35 | 13.7 | 0.23 | 384.81 | 42.9 | 0.02 | 0 | 0 | 0 | 0 | 0 | *0.85 | 105 | 46.75 | 0 | 0 | 0 | 0 | 0 | 0 | 0 | 0 | 0 | 0 | 0 | 0
17 | 1 | 882 | 867 | 7 | 15-01-049-4 | (панели МДФ) Облицовка стен по готовому каркасу щитами-картинами из древесностружечных плит фанерованных шпоном | 100 м2 | 0.197 | 0 |  |  |  |  | 11403.18 | 9484.96 | 168.48 | 3.46 | 1749.74 | 0 | 11.4634 | 0.054175 | 0 | 1840.86 | 819.62 |  | 0 | 10781.194 | 10072.59 | 155.2125 | 3.1875 | 553.3915 | 0 | 58.19 | 0.275 | 0 | 10677.97 | 10072.59 | 124.17 | 2.55 | 481.21 | 0 | 50.6 | 0.22 | 0 | 105 | 46.75 | 1 | 1 | 1 | 1 | 1 | 16.05 | 5.51 | 4.78 |  |  |  |  | 0 | 1 | ФЕР 2009 сб.15,гл.01,табл.049,поз.4 |  |  | 15001 | 0 |  | 0 | 2 | 0 | 5.51 | 1 | 1 | 1 | 1 | 1 |  | 105 | 55 |  |  |  |  | 0 | 0 |  |  |  | 0 |  | 0 | 11403.18 | 48146.9802 | 855.2209 | 17.5631 | 8881.9336 | 0 | 58.19 | 0.275 | 0 | 1840.86 | 819.621 |  | *1,25 | *1,25 | *1,15 | *1,15 | *1,25 | 0 | 0 | 1 | 1 | 1 | 1 | 1 | 1005 | 100 м2 | 100 м2 облицовки | 100 | 48318309 | 2 | Общестроительные работы | 0 | 1 | 15001 | Отделочные работы | ФЕР-15 | 0 | 10677.97 | 10072.59 | 124.17 | 2.55 | 481.21 | 50.6 | 0.22 | 0 | 0 | 0 | 0 | 0 | *0.85 | 105 | 46.75 | 0 | 0 | 0 | 0 | 0 | 0 | 0 | 0 | 0 | 0 | 0 | 0
17 | 1 | 893 | 878 | 8 | 20-02-002-3 | прим. (Экраны на приборы отопления) Установка решеток жалюзийных площадью в свету до 1,5 м2 | шт. | 1 | 0 |  |  |  |  | 422.54 | 42.83 | 30.31 | 0.96 | 349.4 | 0 | 2.4265 | 0.0375 | 0 | 448.46 | 247.18 |  | 0 | 36.2295 | 8.96 | 5.5 | 0.175 | 21.7695 | 0 | 2.4265 | 0.0375 | 0 | 32.29 | 8.96 | 4.4 | 0.14 | 18.93 | 0 | 2.11 | 0.03 | 0 | 128 | 70.55 | 1 | 1 | 1 | 1 | 1 | 16.05 | 5.51 | 4.78 |  |  |  |  | 0 | 1 | ФЕР сб.20,гл.02,табл.002,поз.3 |  |  | 25 | 0 |  | 0 | 2 | 0 | 5.51 | 1 | 1 | 1 | 1 | 1 |  | 128 | 70.55 |  |  |  |  | 0 | 0 |  |  |  | 0 |  | 0 | 422.54 | 42.8288 | 30.305 | 0.96425 | 349.4005 | 0 | 2.4265 | 0.0375 | 0 | 448.4608 | 247.179 |  | *1,25 | *1,25 | *1,15 | *1,15 | *1,25 | 0 | 0 | 1 | 1 | 1 | 1 | 1 | 1010 | шт. | 1 решетка | 1 | 0 | 0 |  | 0 | 0 | 25 |  |  | 0 | 32.29 | 8.96 | 4.4 | 0.14 | 18.93 | 2.11 | 0.03 | 0 | 0 | 0 | 0 | 0 |  | 128 | 70.55 | 0 | 0 | 0 | 0 | 0 | 0 | 0 | 0 | 0 | 0 | 1 | 0
17 | 1 |  |  | 9 | прайс-лист | Экран для приборов отопления. | шт. | 1 | 0 |  |  |  |  | 1500 | 1500 | 0 | 0 | 0 | 0 | 0 | 0 | 0 | 0 | 0 |  | 0 | 1500 | 1500 | 0 | 0 | 0 | 0 | 0 | 0 | 0 | 1500 | 1500 | 0 | 0 | 0 | 0 | 0 | 0 | 0 | 112 | 55.25 | 1 | 1 | 1 | 1 | 1 | 16.05 | 5.51 | 1 |  |  |  |  | 3 | 4 |  |  |  | 0 | 0 |  | 0 | 1 | 0 | 5.51 | 1 | 1 | 1 | 1 | 1 |  | 112 | 55.25 |  |  |  |  | 0 | 0 |  |  |  | 0 |  | 0 | 1500 | 1500 | 0 | 0 | 0 | 0 | 0 | 0 | 0 | 0 | 0 | [6 empty] | 0 | 0 | 1 | 1 | 1 | 1 | 1 | 1010 | шт. | шт. | 1 | 48318462 | 1 | Прочие работы | 0 | 4 | 0 | Прочие работы | прочие | 0 | 0 | 1500 | 0 | 0 | 0 | 0 | 0 | 0 | 0 | 0 | 0 | 0 |  | 112 | 55.25 | 1500 | 1500 | 0 | 0 | 0 | 1500 | 1500 | 0 | 0 | 0 | 1 | 0
51 | 1 | 5 | 564 |  | Новый подраздел | Стены | [7 empty] | 88380.96 | 66208.71 | 419.24 | 52.19 | 21753.01 | 0 | 147.11 | 0.92 | 0 | 22888 | 11072.88 |  |  | 88380.96 | 66208.71 | 419.24 | 52.19 | 21753.01 | 0 | 147.11 | 0.92 | 0 | 22888 | 11072.88 |  | 0 | 0 | 0 | 0
50 | 0 | 0 | 1 | 201 | 88380.96 | ПЗ | Прямые затраты |  |  | 201 | 1 | 3
50 | 1 | 0 | 1 | 202 | 66208.71 | СтМат | Стоимость материальных ресурсов |  |  | 202 | 2 | 0
50 | 0 | 0 | 1 | 222 | 0 | СтМатЗак | Стоимость материалов заказчика |  |  | 222 | 3 | 3
50 | 0 | 0 | 1 | 216 | 0 | Оборуд | Стоимость оборудования |  |  | 216 | 4 | 3
50 | 0 | 0 | 1 | 203 | 419.24 | ЭММ | Эксплуатация машин |  |  | 203 | 5 | 3
50 | 0 | 0 | 1 | 204 | 52.19 | ЗПМ | ЗП машинистов |  |  | 204 | 6 | 3
50 | 0 | 0 | 1 | 205 | 21753.01 | ОЗП | Основная ЗП рабочих |  |  | 205 | 7 | 3
50 | 0 | 0 | 1 | 206 | 0 | ВозврМат | Возврат материалов |  |  | 206 | 8 | 3
50 | 0 | 0 | 1 | 207 | 147.11 | ТрудСтр | Трудозатраты строителей |  |  | 207 | 9 | 3
50 | 0 | 0 | 1 | 208 | 0.92 | ТрудМаш | Трудозатраты машинистов |  |  | 208 | 10 | 3
50 | 0 | 0 | 1 | 209 | 0 | ТранспМат | Транспорт материалов |  |  | 209 | 11 | 3
50 | 0 | 0 | 1 | 210 | 22888 | НР | Накладные расходы |  |  | 210 | 12 | 3
50 | 0 | 0 | 1 | 211 | 11072.88 | СмПриб | Сметная прибыль |  |  | 211 | 13 | 3
0
5 | 1 |  | 624 |  | Новый подраздел | Пол. | [16 empty] | 0 | [13 empty] | 0 | [18 empty] | {AA2C44AA-34E4-42E6-8307-B6FE3CA8A50B} | 0 | 0 | [5 empty] | 0 |  | 0
52 | 1 | 5 | 596 | 0 | Новый подраздел | Пол. | 0 | 0 | 0 | 0 | 0 | 0 | 0 | 26682.86 | 17161.22 | 1474.86 | 316.53 | 8046.78 | 0 | 53.74 | 5.35 | 0 | 8750.87 | 4855.53 | 0 | 0 | 26682.86 | 17161.22 | 1474.86 | 316.53 | 8046.78 | 0 | 53.74 | 5.35 | 0 | 8750.87 | 4855.53 | 0 | 0 | 0 | 0 | 0
17 | 1 | 897 | 882 | 1 | 57-2-1 | Разборка покрытий полов: из линолеума и релина | 100 м2 | 0.187 | 0 |  |  |  |  | 270.82 | 0 | 4.18 | 1.56 | 266.64 | 0 | 2.1299 | 0.02431 | 0 | 214.56 | 182.38 |  | 0 | 92.9 | 0 | 4.06 | 1.51 | 88.84 | 0 | 11.39 | 0.13 | 0 | 92.9 | 0 | 4.06 | 1.51 | 88.84 | 0 | 11.39 | 0.13 | 0 | 80 | 68 | 1 | 1 | 1 | 1 | 1 | 16.05 | 5.51 | 4.78 |  |  |  |  | 0 | 1 | ФЕРр 2009 сб.57,поз.2-1 |  |  | 57001 | 0 |  | 0 | 6 | 0 | 5.51 | 1 | 1 | 1 | 1 | 1 |  | 80 | 68 |  |  |  |  | 0 | 0 |  |  |  | 0 |  | 0 | 270.82 | 0 | 22.3706 | 8.3201 | 1425.882 | 0 | 11.39 | 0.13 | 0 | 214.56 | 182.376 | [6 empty] | 0 | 0 | 1 | 1 | 1 | 1 | 1 | 1005 | 100 м2 | 100 м2 покрытий | 100 | 48318359 | 6 | Ремонтно-строительные работы | 0 | 1 | 57001 | Полы | ФЕРр-57 | 0 | 92.9 | 0 | 4.06 | 1.51 | 88.84 | 11.39 | 0.13 | 0 | 0 | 0 | 0 | 0 |  | 80 | 68 | 0 | 0 | 0 | 0 | 0 | 0 | 0 | 0 | 0 | 0 | 0 | 0
18 | 1 | 897 |  | 1,1 | 509-9900 | Строительный мусор | т | 0.08789 | 0.47 |  |  |  |  | 0 | 0 | 0 | 0 | 0 | 0 | 0 | 0 | 0 | 0 | 0 |  | 0 | 0 | 0 | 0 | 0 | 0 | 0 | 0 | 0 | 0 | 0 | 0 | 0 | 0 | 0 | 0 | 0 | 0 | 0 | 80 | 68 | 1 | 1 | 1 | 1 | 1 | 16.05 | 5.51 | 4.78 |  |  |  |  | 3 | 1 | ГЭСН (2009), сб.509,поз.9900 |  |  | 57001 | 0 |  | 0 | 6 | 0 | 5.51 | 1 | 1 | 1 | 1 | 1 |  | 80 | 68 |  |  |  |  | 0 | 0 |  |  |  | 0 |  | 0 | 0 | 0 | 0 | 0 | 0 | 0 | 0 | 0 | 0 | 0 | 0 | [6 empty] | 0 | 0 | 1 | 1 | 1 | 1 | 1 | 1009 | т | т | 1000 | 48318359 | 6 | Ремонтно-строительные работы | 0 | 1 | 57001 | Полы | ФЕРр-57 | 0 | 0 | 0 | 0 | 0 | 0 | 0 | 0 |  | 0 | 0 | 0 | 0 |  | 80 | 68 | 0 | 0 | 0 | 0 | 0 | 0 | 0 | 0 | 0 | 0 | 0 | 0
17 | 1 | 901 | 886 | 2 | 57-2-7 | Разборка покрытий полов: из древесноволокнистых плит | 100 м2 | 0.187 | 0 |  |  |  |  | 263.48 | 0 | 3.86 | 1.43 | 259.62 | 0 | 2.0738 | 0.02244 | 0 | 208.84 | 177.51 |  | 0 | 90.25 | 0 | 3.75 | 1.39 | 86.5 | 0 | 11.09 | 0.12 | 0 | 90.25 | 0 | 3.75 | 1.39 | 86.5 | 0 | 11.09 | 0.12 | 0 | 80 | 68 | 1 | 1 | 1 | 1 | 1 | 16.05 | 5.51 | 4.78 |  |  |  |  | 0 | 1 | ФЕРр 2009 сб.57,поз.2-7 |  |  | 57001 | 0 |  | 0 | 6 | 0 | 5.51 | 1 | 1 | 1 | 1 | 1 |  | 80 | 68 |  |  |  |  | 0 | 0 |  |  |  | 0 |  | 0 | 263.48 | 0 | 20.6625 | 7.6589 | 1388.325 | 0 | 11.09 | 0.12 | 0 | 208.84 | 177.514 | [6 empty] | 0 | 0 | 1 | 1 | 1 | 1 | 1 | 1005 | 100 м2 | 100 м2 покрытий | 100 | 48318359 | 6 | Ремонтно-строительные работы | 0 | 1 | 57001 | Полы | ФЕРр-57 | 0 | 90.25 | 0 | 3.75 | 1.39 | 86.5 | 11.09 | 0.12 | 0 | 0 | 0 | 0 | 0 |  | 80 | 68 | 0 | 0 | 0 | 0 | 0 | 0 | 0 | 0 | 0 | 0 | 0 | 0
18 | 1 | 901 |  | 2,1 | 509-9900 | Строительный мусор | т | 0.10285 | 0.55 |  |  |  |  | 0 | 0 | 0 | 0 | 0 | 0 | 0 | 0 | 0 | 0 | 0 |  | 0 | 0 | 0 | 0 | 0 | 0 | 0 | 0 | 0 | 0 | 0 | 0 | 0 | 0 | 0 | 0 | 0 | 0 | 0 | 80 | 68 | 1 | 1 | 1 | 1 | 1 | 16.05 | 5.51 | 4.78 |  |  |  |  | 3 | 1 | ГЭСН (2009), сб.509,поз.9900 |  |  | 57001 | 0 |  | 0 | 6 | 0 | 5.51 | 1 | 1 | 1 | 1 | 1 |  | 80 | 68 |  |  |  |  | 0 | 0 |  |  |  | 0 |  | 0 | 0 | 0 | 0 | 0 | 0 | 0 | 0 | 0 | 0 | 0 | 0 | [6 empty] | 0 | 0 | 1 | 1 | 1 | 1 | 1 | 1009 | т | т | 1000 | 48318359 | 6 | Ремонтно-строительные работы | 0 | 1 | 57001 | Полы | ФЕРр-57 | 0 | 0 | 0 | 0 | 0 | 0 | 0 | 0 |  | 0 | 0 | 0 | 0 |  | 80 | 68 | 0 | 0 | 0 | 0 | 0 | 0 | 0 | 0 | 0 | 0 | 0 | 0
17 | 1 | 903 | 888 | 3 | 57-1-3 | Разборка оснований покрытия полов: простильных полов | 100 м2 | 0.187 | 0 |  |  |  |  | 408.27 | 0 | 0 | 0 | 408.27 | 0 | 3.2613 | 0 | 0 | 326.62 | 277.62 |  | 0 | 136.03 | 0 | 0 | 0 | 136.03 | 0 | 17.44 | 0 | 0 | 136.03 | 0 | 0 | 0 | 136.03 | 0 | 17.44 | 0 | 0 | 80 | 68 | 1 | 1 | 1 | 1 | 1 | 16.05 | 5.51 | 4.78 |  |  |  |  | 0 | 1 | ФЕРр 2009 сб.57,поз.1-3 |  |  | 57001 | 0 |  | 0 | 6 | 0 | 5.51 | 1 | 1 | 1 | 1 | 1 |  | 80 | 68 |  |  |  |  | 0 | 0 |  |  |  | 0 |  | 0 | 408.27 | 0 | 0 | 0 | 2183.2815 | 0 | 17.44 | 0 | 0 | 326.616 | 277.6236 | [6 empty] | 0 | 0 | 1 | 1 | 1 | 1 | 1 | 1005 | 100 м2 | 100 м2 основания | 100 | 48318359 | 6 | Ремонтно-строительные работы | 0 | 1 | 57001 | Полы | ФЕРр-57 | 0 | 136.03 | 0 | 0 | 0 | 136.03 | 17.44 | 0 | 0 | 0 | 0 | 0 | 0 |  | 80 | 68 | 0 | 0 | 0 | 0 | 0 | 0 | 0 | 0 | 0 | 0 | 0 | 0
18 | 1 | 903 |  | 3,1 | 509-9900 | Строительный мусор | т | 0.87329 | 4.67 |  |  |  |  | 0 | 0 | 0 | 0 | 0 | 0 | 0 | 0 | 0 | 0 | 0 |  | 0 | 0 | 0 | 0 | 0 | 0 | 0 | 0 | 0 | 0 | 0 | 0 | 0 | 0 | 0 | 0 | 0 | 0 | 0 | 80 | 68 | 1 | 1 | 1 | 1 | 1 | 16.05 | 5.51 | 4.78 |  |  |  |  | 3 | 1 | ГЭСН (2009), сб.509,поз.9900 |  |  | 57001 | 0 |  | 0 | 6 | 0 | 5.51 | 1 | 1 | 1 | 1 | 1 |  | 80 | 68 |  |  |  |  | 0 | 0 |  |  |  | 0 |  | 0 | 0 | 0 | 0 | 0 | 0 | 0 | 0 | 0 | 0 | 0 | 0 | [6 empty] | 0 | 0 | 1 | 1 | 1 | 1 | 1 | 1009 | т | т | 1000 | 48318359 | 6 | Ремонтно-строительные работы | 0 | 1 | 57001 | Полы | ФЕРр-57 | 0 | 0 | 0 | 0 | 0 | 0 | 0 | 0 |  | 0 | 0 | 0 | 0 |  | 80 | 68 | 0 | 0 | 0 | 0 | 0 | 0 | 0 | 0 | 0 | 0 | 0 | 0
17 | 1 | 905 | 890 | 4 | 57-1-2 | Разборка оснований покрытия полов: лаг из досок и брусков | 100 м2 | 0.187 | 0 |  |  |  |  | 179.57 | 0 | 0 | 0 | 179.57 | 0 | 1.4343 | 0 | 0 | 143.66 | 122.11 |  | 0 | 59.83 | 0 | 0 | 0 | 59.83 | 0 | 7.67 | 0 | 0 | 59.83 | 0 | 0 | 0 | 59.83 | 0 | 7.67 | 0 | 0 | 80 | 68 | 1 | 1 | 1 | 1 | 1 | 16.05 | 5.51 | 4.78 |  |  |  |  | 0 | 1 | ФЕРр 2009 сб.57,поз.1-2 |  |  | 57001 | 0 |  | 0 | 6 | 0 | 5.51 | 1 | 1 | 1 | 1 | 1 |  | 80 | 68 |  |  |  |  | 0 | 0 |  |  |  | 0 |  | 0 | 179.57 | 0 | 0 | 0 | 960.2715 | 0 | 7.67 | 0 | 0 | 143.656 | 122.1076 | [6 empty] | 0 | 0 | 1 | 1 | 1 | 1 | 1 | 1005 | 100 м2 | 100 м2 основания | 100 | 48318359 | 6 | Ремонтно-строительные работы | 0 | 1 | 57001 | Полы | ФЕРр-57 | 0 | 59.83 | 0 | 0 | 0 | 59.83 | 7.67 | 0 | 0 | 0 | 0 | 0 | 0 |  | 80 | 68 | 0 | 0 | 0 | 0 | 0 | 0 | 0 | 0 | 0 | 0 | 0 | 0
18 | 1 | 905 |  | 4,1 | 509-9900 | Строительный мусор | т | 0.1309 | 0.7 |  |  |  |  | 0 | 0 | 0 | 0 | 0 | 0 | 0 | 0 | 0 | 0 | 0 |  | 0 | 0 | 0 | 0 | 0 | 0 | 0 | 0 | 0 | 0 | 0 | 0 | 0 | 0 | 0 | 0 | 0 | 0 | 0 | 80 | 68 | 1 | 1 | 1 | 1 | 1 | 16.05 | 5.51 | 4.78 |  |  |  |  | 3 | 1 | ГЭСН (2009), сб.509,поз.9900 |  |  | 57001 | 0 |  | 0 | 6 | 0 | 5.51 | 1 | 1 | 1 | 1 | 1 |  | 80 | 68 |  |  |  |  | 0 | 0 |  |  |  | 0 |  | 0 | 0 | 0 | 0 | 0 | 0 | 0 | 0 | 0 | 0 | 0 | 0 | [6 empty] | 0 | 0 | 1 | 1 | 1 | 1 | 1 | 1009 | т | т | 1000 | 48318359 | 6 | Ремонтно-строительные работы | 0 | 1 | 57001 | Полы | ФЕРр-57 | 0 | 0 | 0 | 0 | 0 | 0 | 0 | 0 |  | 0 | 0 | 0 | 0 |  | 80 | 68 | 0 | 0 | 0 | 0 | 0 | 0 | 0 | 0 | 0 | 0 | 0 | 0
17 | 1 | 907 | 892 | 5 | 57-3-1 | Разборка плинтусов: деревянных и из пластмассовых материалов | 100 м | 0.166 | 0 |  |  |  |  | 78.36 | 0 | 0 | 0 | 78.36 | 0 | 0.62582 | 0 | 0 | 62.69 | 53.28 |  | 0 | 29.41 | 0 | 0 | 0 | 29.41 | 0 | 3.77 | 0 | 0 | 29.41 | 0 | 0 | 0 | 29.41 | 0 | 3.77 | 0 | 0 | 80 | 68 | 1 | 1 | 1 | 1 | 1 | 16.05 | 5.51 | 4.78 |  |  |  |  | 0 | 1 | ФЕРр 2009 сб.57,поз.3-1 |  |  | 57001 | 0 |  | 0 | 6 | 0 | 5.51 | 1 | 1 | 1 | 1 | 1 |  | 80 | 68 |  |  |  |  | 0 | 0 |  |  |  | 0 |  | 0 | 78.36 | 0 | 0 | 0 | 472.0305 | 0 | 3.77 | 0 | 0 | 62.688 | 53.2848 | [6 empty] | 0 | 0 | 1 | 1 | 1 | 1 | 1 | 1003 | 100 м | 100 м плинтуса | 100 | 48318359 | 6 | Ремонтно-строительные работы | 0 | 1 | 57001 | Полы | ФЕРр-57 | 0 | 29.41 | 0 | 0 | 0 | 29.41 | 3.77 | 0 | 0 | 0 | 0 | 0 | 0 |  | 80 | 68 | 0 | 0 | 0 | 0 | 0 | 0 | 0 | 0 | 0 | 0 | 0 | 0
18 | 1 | 907 |  | 5,1 | 509-9900 | Строительный мусор | т | 0.01826 | 0.11 |  |  |  |  | 0 | 0 | 0 | 0 | 0 | 0 | 0 | 0 | 0 | 0 | 0 |  | 0 | 0 | 0 | 0 | 0 | 0 | 0 | 0 | 0 | 0 | 0 | 0 | 0 | 0 | 0 | 0 | 0 | 0 | 0 | 80 | 68 | 1 | 1 | 1 | 1 | 1 | 16.05 | 5.51 | 4.78 |  |  |  |  | 3 | 1 | ГЭСН (2009), сб.509,поз.9900 |  |  | 57001 | 0 |  | 0 | 6 | 0 | 5.51 | 1 | 1 | 1 | 1 | 1 |  | 80 | 68 |  |  |  |  | 0 | 0 |  |  |  | 0 |  | 0 | 0 | 0 | 0 | 0 | 0 | 0 | 0 | 0 | 0 | 0 | 0 | [6 empty] | 0 | 0 | 1 | 1 | 1 | 1 | 1 | 1009 | т | т | 1000 | 48318359 | 6 | Ремонтно-строительные работы | 0 | 1 | 57001 | Полы | ФЕРр-57 | 0 | 0 | 0 | 0 | 0 | 0 | 0 | 0 |  | 0 | 0 | 0 | 0 |  | 80 | 68 | 0 | 0 | 0 | 0 | 0 | 0 | 0 | 0 | 0 | 0 | 0 | 0
17 | 1 | 912 | 897 | 6 | 11-01-008-3 | Устройство тепло- и звукоизоляции засыпной керамзитовой | 1 м3 | 3.744 | 0 |  |  |  |  | 5350.29 | 3281.65 | 771.54 | 124.03 | 1297.1 | 0 | 9.4723 | 2.106 | 0 | 1747.99 | 905.97 |  | 0 | 242.3555 | 183.37 | 37.4 | 6.0125 | 21.5855 | 0 | 2.53 | 0.5625 | 0 | 232.06 | 183.37 | 29.92 | 4.81 | 18.77 | 0 | 2.2 | 0.45 | 0 | 123 | 63.75 | 1 | 1 | 1 | 1 | 1 | 16.05 | 5.51 | 4.78 |  |  |  |  | 0 | 1 | ФЕР 2009 сб.11,гл.01,табл.008,поз.3 |  |  | 11001 | 0 |  | 0 | 2 | 0 | 5.51 | 1 | 1 | 1 | 1 | 1 |  | 123 | 75 |  |  |  |  | 0 | 0 |  |  |  | 0 |  | 0 | 5350.29 | 876.5086 | 206.074 | 33.1289 | 346.4473 | 0 | 2.53 | 0.5625 | 0 | 1747.9899 | 905.9704 |  | *1,25 | *1,25 | *1,15 | *1,15 | *1,25 | 0 | 0 | 1 | 1 | 1 | 1 | 1 | 1007 | 1 м3 | 1 м3 изоляции | 1 | 48318287 | 2 | Общестроительные работы | 0 | 1 | 11001 | Полы | ФЕР-11 | 0 | 232.06 | 183.37 | 29.92 | 4.81 | 18.77 | 2.2 | 0.45 | 0 | 0 | 0 | 0 | 0 | *0.85 | 123 | 63.75 | 0 | 0 | 0 | 0 | 0 | 0 | 0 | 0 | 0 | 0 | 0 | 0
17 | 1 | 918 | 903 | 7 | 11-01-011-1 | Устройство стяжек цементных толщиной 20 мм | 100 м2 | 0.187 | 0 |  |  |  |  | 2147.21 | 1007.44 | 56.98 | 18.97 | 1082.79 | 0 | 8.4966 | 0.29686 | 0 | 1355.16 | 702.37 |  | 0 | 1543.1365 | 1127.07 | 55.3 | 18.4125 | 360.7665 | 0 | 45.4365 | 1.5875 | 0 | 1485.02 | 1127.07 | 44.24 | 14.73 | 313.71 | 0 | 39.51 | 1.27 | 0 | 123 | 63.75 | 1 | 1 | 1 | 1 | 1 | 16.05 | 5.51 | 4.78 |  |  |  |  | 0 | 1 | ФЕР 2009 сб.11,гл.01,табл.011,поз.1 |  |  | 11001 | 0 |  | 0 | 2 | 0 | 5.51 | 1 | 1 | 1 | 1 | 1 |  | 123 | 75 |  |  |  |  | 0 | 0 |  |  |  | 0 |  | 0 | 2147.21 | 5387.3946 | 304.703 | 101.4529 | 5790.3023 | 0 | 45.4365 | 1.5875 | 0 | 1355.1648 | 702.372 |  | *1,25 | *1,25 | *1,15 | *1,15 | *1,25 | 0 | 0 | 1 | 1 | 1 | 1 | 1 | 1005 | 100 м2 | 100 м2 стяжки | 100 | 48318287 | 2 | Общестроительные работы | 0 | 1 | 11001 | Полы | ФЕР-11 | 0 | 1485.02 | 1127.07 | 44.24 | 14.73 | 313.71 | 39.51 | 1.27 | 0 | 0 | 0 | 0 | 0 | *0.85 | 123 | 63.75 | 0 | 0 | 0 | 0 | 0 | 0 | 0 | 0 | 0 | 0 | 0 | 0
18 | 1 | 917 |  | 7,1 | 402-0005 | Раствор готовый кладочный цементный марки 150 | м3 | -0.38148 | -2.04 |  |  |  |  | -999.81 | -999.81 | 0 | 0 | 0 | 0 | 0 | 0 | 0 | 0 | 0 |  | 0 | 548.3 | 548.3 | 0 | 0 | 0 | 0 | 0 | 0 | 0 | 548.3 | 548.3 | 0 | 0 | 0 | 0 | 0 | 0 | 0 | 123 | 63.75 | 1 | 1 | 1 | 1 | 1 | 16.05 | 5.51 | 4.78 |  |  |  |  | 3 | 1 | ФССЦ (2009), сб.402,поз.0005 |  |  | 11001 | 0 |  | 0 | 2 | 0 | 5.51 | 1 | 1 | 1 | 1 | 1 |  | 123 | 75 |  |  |  |  | 0 | 0 |  |  |  | 0 |  | 0 | -999.81 | 2620.874 | 0 | 0 | 0 | 0 | 0 | 0 | 0 | 0 | 0 | [6 empty] | 0 | 0 | 1 | 1 | 1 | 1 | 1 | 1007 | м3 | м3 | 1 | 48318287 | 2 | Общестроительные работы | 0 | 1 | 11001 | Полы | ФЕР-11 | 0 | 548.3 | 548.3 | 0 | 0 | 0 | 0 | 0 |  | 0 | 0 | 0 | 0 | *0.85 | 123 | 63.75 | 548.3 | 548.3 | 0 | 0 | 0 | 548.3 | 548.3 | 0 | 0 | 0 | 0 | 0
17 | 1 | 925 | 908 | 8 | 11-01-011-2 | Устройство стяжек на каждые 5 мм изменения толщины стяжки добавлять или исключать к расценке 11-01-011-01 | 100 м2 | 0.187 | 0 |  |  |  |  | 1094.38 | 999.8 | 39.77 | 12.57 | 54.81 | 0 | 0.4301 | 0.19635 | 0 | 82.88 | 42.95 |  | 0 | 1175.382 | 1118.52 | 38.6 | 12.2 | 18.262 | 0 | 2.3 | 1.05 | 0 | 291.32 | 279.63 | 7.72 | 2.44 | 3.97 | 0 | 0.5 | 0.21 | 0 | 123 | 63.75 | 1 | 1 | 1 | 1 | 1 | 16.05 | 5.51 | 4.78 |  |  |  |  | 0 | 1 | ФЕР 2009 сб.11,гл.01,табл.011,поз.2 |  |  | 11001 | 0 |  | 0 | 2 | 0 | 5.51 | 1 | 1 | 1 | 1 | 1 |  | 123 | 75 |  |  |  |  | 0 | 0 |  |  |  | 0 |  | 0 | 1094.38 | 5346.5256 | 212.686 | 67.222 | 293.1051 | 0 | 2.3 | 1.05 | 0 | 82.8774 | 42.9547 | *4 | *4*1,25 | *4*1,25 | *4*1,15 | *4*1,15 | *4*1,25 | 0 | 0 | 1 | 1 | 1 | 1 | 1 | 1005 | 100 м2 | 100 м2 стяжки | 100 | 48318287 | 2 | Общестроительные работы | 0 | 1 | 11001 | Полы | ФЕР-11 | 0 | 291.32 | 279.63 | 7.72 | 2.44 | 3.97 | 0.5 | 0.21 | 0 | 0 | 0 | 0 | 0 | *0.85 | 123 | 63.75 | 0 | 0 | 0 | 0 | 0 | 0 | 0 | 0 | 0 | 0 | 1 | 0
18 | 1 | 924 |  | 8,1 | 402-0005 | Раствор готовый кладочный цементный марки 150 | м3 | -0.09537 | -0.51 |  |  |  |  | -999.81 | -999.81 | 0 | 0 | 0 | 0 | 0 | 0 | 0 | 0 | 0 |  | 0 | 2193.2 | 2193.2 | 0 | 0 | 0 | 0 | 0 | 0 | 0 | 548.3 | 548.3 | 0 | 0 | 0 | 0 | 0 | 0 | 0 | 123 | 63.75 | 1 | 1 | 1 | 1 | 1 | 16.05 | 5.51 | 4.78 |  |  |  |  | 3 | 1 | ФССЦ (2009), сб.402,поз.0005 |  |  | 11001 | 0 |  | 0 | 2 | 0 | 5.51 | 1 | 1 | 1 | 1 | 1 |  | 123 | 75 |  |  |  |  | 0 | 0 |  |  |  | 0 |  | 0 | -999.81 | 10483.496 | 0 | 0 | 0 | 0 | 0 | 0 | 0 | 0 | 0 | *4 | *4*1,25 | *4*1,25 | *4*1,15 | *4*1,15 | *4*1,25 | 0 | 0 | 1 | 1 | 1 | 1 | 1 | 1007 | м3 | м3 | 1 | 48318287 | 2 | Общестроительные работы | 0 | 1 | 11001 | Полы | ФЕР-11 | 0 | 548.3 | 548.3 | 0 | 0 | 0 | 0 | 0 |  | 0 | 0 | 0 | 0 | *0.85 | 123 | 63.75 | 548.3 | 548.3 | 0 | 0 | 0 | 2193.2 | 2193.2 | 0 | 0 | 0 | 0 | 0
18 | 1 | 925 |  | 8,2 | 402-0143 | Цементно-песчаные смеси улучшенные для кладочных работ для стяжки полов на цементной основе рецепт № 31, марка 150 | т | 0.85833 | 4.59 |  |  |  |  | 4751.14 | 4751.14 | 0 | 0 | 0 | 0 | 0 | 0 | 0 | 0 | 0 |  | 0 | 1158.02 | 1158.02 | 0 | 0 | 0 | 0 | 0 | 0 | 0 | 1158.02 | 1158.02 | 0 | 0 | 0 | 0 | 0 | 0 | 0 | 123 | 63.75 | 1 | 1 | 1 | 1 | 1 | 16.05 | 5.51 | 4.78 |  |  |  |  | 3 | 1 | ФССЦ (2010) ч.4, раздел02, поз.0143 |  |  | 11001 | 0 |  | 0 | 2 | 0 | 5.51 | 1 | 1 | 1 | 1 | 1 |  | 123 | 75 |  |  |  |  | 0 | 0 |  |  |  | 0 |  | 0 | 4751.14 | 5535.3356 | 0 | 0 | 0 | 0 | 0 | 0 | 0 | 0 | 0 | [6 empty] | 0 | 0 | 1 | 1 | 1 | 1 | 1 | 1009 | т | т | 1000 | 48318287 | 2 | Общестроительные работы | 0 | 1 | 11001 | Полы | ФЕР-11 | 0 | 1158.02 | 1158.02 | 0 | 0 | 0 | 0 | 0 |  | 0 | 0 | 0 | 0 | *0.85 | 123 | 63.75 | 1158.02 | 1158.02 | 0 | 0 | 0 | 1158.02 | 1158.02 | 0 | 0 | 0 | 0 | 0
17 | 1 | 930 | 913 | 9 | 27-06-009-1 | Укладка металлической сетки в цементобетонное дорожное покрытие | 1000 м2 | 0.0187 | 0 |  |  |  |  | 40.93 | 0 | 2.02 | 0.12 | 38.91 | 0 | 0.26731 | 0.0016362 | 0 | 55.42 | 31.52 |  | 0 | 149.251 | 0 | 19.6 | 1.1875 | 129.651 | 0 | 14.2945 | 0.0875 | 0 | 128.42 | 0 | 15.68 | 0.95 | 112.74 | 0 | 12.43 | 0.07 | 0 | 142 | 80.75 | 1 | 1 | 1 | 1 | 1 | 16.05 | 5.51 | 4.78 |  |  |  |  | 0 | 1 | ФЕР 2009 сб.27,гл.06,табл.009,поз.1 |  |  | 27001 | 0 |  | 0 | 2 | 0 | 5.51 | 1 | 1 | 1 | 1 | 1 |  | 142 | 95 |  |  |  |  | 0 | 0 |  |  |  | 0 |  | 0 | 40.93 | 0 | 107.996 | 6.5431 | 2080.8985 | 0 | 14.2945 | 0.0875 | 0 | 55.4226 | 31.5167 |  | *1,25 | *1,25 | *1,15 | *1,15 | *1,25 | 0 | 0 | 1 | 1 | 1 | 1 | 1 | 1005 | 1000 м2 | 1000 м2 покрытия | 1000 | 48318321 | 2 | Общестроительные работы | 0 | 1 | 27001 | Автомобильные дороги | ФЕР-27 | 0 | 128.42 | 0 | 15.68 | 0.95 | 112.74 | 12.43 | 0.07 | 0 | 0 | 0 | 0 | 0 | *0.85 | 142 | 80.75 | 0 | 0 | 0 | 0 | 0 | 0 | 0 | 0 | 0 | 0 | 0 | 0
18 | 1 | 930 |  | 9,1 | 204-9184-1 | Сетка из проволоки холоднотянутой Вр-1 диаметром 5 мм | т | 0.02168 | 1.1593 |  |  |  |  | 911.93 | 911.93 | 0 | 0 | 0 | 0 | 0 | 0 | 0 | 0 | 0 |  | 0 | 8800 | 8800 | 0 | 0 | 0 | 0 | 0 | 0 | 0 | 8800 | 8800 | 0 | 0 | 0 | 0 | 0 | 0 | 0 | 142 | 80.75 | 1 | 1 | 1 | 1 | 1 | 16.05 | 5.51 | 4.78 |  |  |  |  | 3 | 1 | ССЦ Московской обл.,сб.204,поз.9184-1 |  |  | 27001 | 0 |  | 0 | 2 | 0 | 5.51 | 1 | 1 | 1 | 1 | 1 |  | 142 | 95 |  |  |  |  | 0 | 0 |  |  |  | 0 |  | 0 | 911.93 | 42064 | 0 | 0 | 0 | 0 | 0 | 0 | 0 | 0 | 0 | [6 empty] | 0 | 0 | 1 | 1 | 1 | 1 | 1 | 1009 | т | т | 1000 | 48318321 | 2 | Общестроительные работы | 0 | 1 | 27001 | Автомобильные дороги | ФЕР-27 | 0 | 8800 | 8800 | 0 | 0 | 0 | 0 | 0 |  | 0 | 0 | 0 | 0 | *0.85 | 142 | 80.75 | 8800 | 8800 | 0 | 0 | 0 | 8800 | 8800 | 0 | 0 | 0 | 1 | 0
17 | 1 | 944 | 927 | 10 | 11-01-021-1 | Устройство покрытий однослойных наливных толщиной 4 мм | 100 м2 | 0.187 | 0 |  |  |  |  | 4385.68 | 1973.75 | 284.15 | 152.62 | 2127.78 | 0 | 14.9675 | 2.618 | 0 | 2804.89 | 1453.76 |  | 0 | 3192.8355 | 2208.12 | 275.775 | 148.125 | 708.9405 | 0 | 80.04 | 14 | 0 | 3045.22 | 2208.12 | 220.62 | 118.5 | 616.47 | 0 | 69.6 | 11.2 | 0 | 123 | 63.75 | 1 | 1 | 1 | 1 | 1 | 16.05 | 5.51 | 4.78 |  |  |  |  | 0 | 1 | ФЕР сб.11,гл.01,табл.021,поз.1 |  |  | 11001 | 0 |  | 0 | 2 | 0 | 5.51 | 1 | 1 | 1 | 1 | 1 |  | 123 | 75 |  |  |  |  | 0 | 0 |  |  |  | 0 |  | 0 | 4385.68 | 10554.8136 | 1519.5203 | 816.1688 | 11378.495 | 0 | 80.04 | 14 | 0 | 2804.892 | 1453.755 |  | *1,25 | *1,25 | *1,15 | *1,15 | *1,25 | 0 | 0 | 1 | 1 | 1 | 1 | 1 | 1005 | 100 м2 | 100 м2 покрытия | 100 | 48318287 | 2 | Общестроительные работы | 0 | 1 | 11001 | Полы | ФЕР-11 | 64 | 3045.22 | 2208.12 | 220.62 | 118.5 | 616.47 | 69.6 | 11.2 | 0 | 0 | 0 | 0 | 0 | *0.85 | 123 | 63.75 | 0 | 0 | 0 | 0 | 0 | 0 | 0 | 0 | 0 | 0 | 1 | 0
17 | 1 | 951 | 934 | 11 | 11-01-036-2 | Устройство покрытий из линолеума на клее КН-2 | 100 м2 | 0.187 | 0 |  |  |  |  | 7127.57 | 5841.22 | 70.23 | 5.23 | 1216.12 | 0 | 9.1181 | 0.081812 | 0 | 1502.26 | 778.61 |  | 0 | 7008.1835 | 6534.83 | 68.1625 | 5.075 | 405.191 | 0 | 48.76 | 0.4375 | 0 | 6941.7 | 6534.83 | 54.53 | 4.06 | 352.34 | 0 | 42.4 | 0.35 | 0 | 123 | 63.75 | 1 | 1 | 1 | 1 | 1 | 16.05 | 5.51 | 4.78 |  |  |  |  | 0 | 1 | ФЕР 2009 сб.11,гл.01,табл.036,поз.2 |  |  | 11001 | 0 |  | 0 | 2 | 0 | 5.51 | 1 | 1 | 1 | 1 | 1 |  | 123 | 75 |  |  |  |  | 0 | 0 |  |  |  | 0 |  | 0 | 7127.57 | 31236.4874 | 375.5754 | 27.9632 | 6503.3156 | 0 | 48.76 | 0.4375 | 0 | 1502.2605 | 778.6106 |  | *1,25 | *1,25 | *1,15 | *1,15 | *1,25 | 0 | 0 | 1 | 1 | 1 | 1 | 1 | 1005 | 100 м2 | 100 м2 покрытия | 100 | 48318287 | 2 | Общестроительные работы | 0 | 1 | 11001 | Полы | ФЕР-11 | 0 | 6941.7 | 6534.83 | 54.53 | 4.06 | 352.34 | 42.4 | 0.35 | 0 | 0 | 0 | 0 | 0 | *0.85 | 123 | 63.75 | 0 | 0 | 0 | 0 | 0 | 0 | 0 | 0 | 0 | 0 | 0 | 0
17 | 1 | 955 | 938 | 12 | 11-01-039-1 | Устройство плинтусов деревянных | 100 м | 0.166 | 0 |  |  |  |  | 601.8 | 393.91 | 7.97 | 0 | 199.92 | 0 | 1.4604 | 0 | 0 | 245.9 | 127.45 |  | 0 | 580.18 | 496.43 | 8.7125 | 0 | 75.0375 | 0 | 8.7975 | 0 | 0 | 568.65 | 496.43 | 6.97 | 0 | 65.25 | 0 | 7.65 | 0 | 0 | 123 | 63.75 | 1 | 1 | 1 | 1 | 1 | 16.05 | 5.51 | 4.78 |  |  |  |  | 0 | 1 | ФЕР 2009 сб.11,гл.01,табл.039,поз.1 |  |  | 11001 | 0 |  | 0 | 2 | 0 | 5.51 | 1 | 1 | 1 | 1 | 1 |  | 123 | 75 |  |  |  |  | 0 | 0 |  |  |  | 0 |  | 0 | 601.8 | 2372.9354 | 48.0059 | 0 | 1204.3519 | 0 | 8.7975 | 0 | 0 | 245.9016 | 127.449 |  | *1,25 | *1,25 | *1,15 | *1,15 | *1,25 | 0 | 0 | 1 | 1 | 1 | 1 | 1 | 1003 | 100 м | 100 м плинтуса | 100 | 48318287 | 2 | Общестроительные работы | 0 | 1 | 11001 | Полы | ФЕР-11 | 0 | 568.65 | 496.43 | 6.97 | 0 | 65.25 | 7.65 | 0 | 0 | 0 | 0 | 0 | 0 | *0.85 | 123 | 63.75 | 0 | 0 | 0 | 0 | 0 | 0 | 0 | 0 | 0 | 0 | 0 | 0
17 | 1 |  |  | 13 | т01-01-001-41 | Погрузка при автомобильных перевозках мусора строительного с погрузкой вручную | 1 т груза | 1.2132 | 0 |  |  |  |  | 836.89 | 0 | 0 | 0 | 836.89 | 0 | 0 | 0 | 0 | 0 | 0 |  | 0 | 42.98 | 0 | 0 | 0 | 42.98 | 0 | 0 | 0 | 0 | 42.98 | 0 | 0 | 0 | 42.98 | 0 | 0 | 0 | 0 |  |  | 1 | 1 | 1 | 1 | 1 | 16.05 | 5.51 | 4.78 |  |  |  |  | 0 | 1 | ФССЦт01-01-001-41 пр.№189 от 05 мая 2012 г. |  |  | 700005 | 0 |  | 0 | 0 | 0 | 5.51 | 1 | 1 | 1 | 1 | 1 |  | 0 | 0 |  |  |  |  | 0 | 0 |  |  |  | 0 |  | 0 | 836.89 | 0 | 0 | 0 | 689.829 | 0 | 0 | 0 | 0 | 0 | 0 | [6 empty] | 0 | 0 | 1 | 1 | 1 | 1 | 1 | 1013 | 1 т груза | 1 т груза | 1 | 0 | 0 |  | 0 | 0 | 700005 |  |  | 0 | 42.98 | 0 | 0 | 0 | 42.98 | 0 | 0 | 0 | 0 | 0 | 0 | 0 |  | 0 | 0 | 0 | 0 | 0 | 0 | 0 | 0 | 0 | 0 | 0 | 0 | 0 | 0
17 | 1 |  |  | 14 | т03-21-001-70 | Перевозка грузов I класса автомобилями-самосвалами грузоподъемностью 10 т работающих вне карьера на расстояние до 70 км | 1 т груза | 1.2132 | 0 |  |  |  |  | 234.16 | 0 | 234.16 | 0 | 0 | 0 | 0 | 0 | 0 | 0 | 0 |  | 0 | 35.03 | 0 | 35.03 | 0 | 0 | 0 | 0 | 0 | 0 | 35.03 | 0 | 35.03 | 0 | 0 | 0 | 0 | 0 | 0 | 0 | 0 | 1 | 1 | 1 | 1 | 1 | 16.05 | 5.51 | 4.78 |  |  |  |  | 0 | 1 | ФССЦт03-21-001-70 пр.№354 от 20 июля 2011 г |  |  | 700001 | 0 |  | 0 | 10 | 0 | 5.51 | 1 | 1 | 1 | 1 | 1 |  | 0 | 0 |  |  |  |  | 0 | 0 |  |  |  | 0 |  | 0 | 234.16 | 0 | 193.0153 | 0 | 0 | 0 | 0 | 0 | 0 | 0 | 0 | [6 empty] | 0 | 0 | 1 | 1 | 1 | 1 | 1 | 1013 | 1 т груза | 1 т груза | 1 | 48318456 | 10 | Перевозка, тара и упаковка | 0 | 1 | 700001 | Автомобильные перевозки, часть 1: перевозка а/т тракторами с прицепами | ФССЦ а/п | 0 | 35.03 | 0 | 35.03 | 0 | 0 | 0 | 0 | 0 | 0 | 0 | 0 | 0 |  | 0 | 0 | 0 | 0 | 0 | 0 | 0 | 0 | 0 | 0 | 0 | 0 | 0 | 0
51 | 1 | 5 | 596 |  | Новый подраздел | Пол. | [7 empty] | 26682.86 | 17161.22 | 1474.86 | 316.53 | 8046.78 | 0 | 53.74 | 5.35 | 0 | 8750.87 | 4855.53 |  |  | 26682.86 | 17161.22 | 1474.86 | 316.53 | 8046.78 | 0 | 53.74 | 5.35 | 0 | 8750.87 | 4855.53 |  | 0 | 0 | 0 | 0
50 | 0 | 0 | 1 | 201 | 26682.86 | ПЗ | Прямые затраты |  |  | 201 | 1 | 3
50 | 1 | 0 | 1 | 202 | 17161.22 | СтМат | Стоимость материальных ресурсов |  |  | 202 | 2 | 0
50 | 0 | 0 | 1 | 222 | 0 | СтМатЗак | Стоимость материалов заказчика |  |  | 222 | 3 | 3
50 | 0 | 0 | 1 | 216 | 0 | Оборуд | Стоимость оборудования |  |  | 216 | 4 | 3
50 | 0 | 0 | 1 | 203 | 1474.86 | ЭММ | Эксплуатация машин |  |  | 203 | 5 | 3
50 | 0 | 0 | 1 | 204 | 316.53 | ЗПМ | ЗП машинистов |  |  | 204 | 6 | 3
50 | 0 | 0 | 1 | 205 | 8046.78 | ОЗП | Основная ЗП рабочих |  |  | 205 | 7 | 3
50 | 0 | 0 | 1 | 206 | 0 | ВозврМат | Возврат материалов |  |  | 206 | 8 | 3
50 | 0 | 0 | 1 | 207 | 53.74 | ТрудСтр | Трудозатраты строителей |  |  | 207 | 9 | 3
50 | 0 | 0 | 1 | 208 | 5.35 | ТрудМаш | Трудозатраты машинистов |  |  | 208 | 10 | 3
50 | 0 | 0 | 1 | 209 | 0 | ТранспМат | Транспорт материалов |  |  | 209 | 11 | 3
50 | 0 | 0 | 1 | 210 | 8750.87 | НР | Накладные расходы |  |  | 210 | 12 | 3
50 | 0 | 0 | 1 | 211 | 4855.53 | СмПриб | Сметная прибыль |  |  | 211 | 13 | 3
0
5 | 1 |  | 646 |  | Новый подраздел | Потолок. | [16 empty] | 0 | [13 empty] | 0 | [18 empty] | {B68AEB0C-4D32-468B-8773-1194D149FF06} | 0 | 0 | [5 empty] | 0 |  | 0
52 | 1 | 5 | 640 | 0 | Новый подраздел | Потолок. | 0 | 0 | 0 | 0 | 0 | 0 | 0 | 7865.09 | 4335.55 | 507.49 | 10.33 | 3022.05 | 0 | 20.03 | 0.16 | 0 | 3184 | 1417.64 | 0 | 0 | 7865.09 | 4335.55 | 507.49 | 10.33 | 3022.05 | 0 | 20.03 | 0.16 | 0 | 3184 | 1417.64 | 0 | 0 | 0 | 0 | 0
17 | 1 | 961 | 944 | 1 | 15-01-047-15 | Устройство подвесных потолков типа <Армстронг> по каркасу из оцинкованного профиля | 100 м2 | 0.17 | 0 |  |  |  |  | 7865.09 | 4335.55 | 507.49 | 10.33 | 3022.05 | 0 | 20.0309 | 0.1615 | 0 | 3184 | 1417.64 |  | 0 | 6984.7755 | 5335.4 | 541.7875 | 11.025 | 1107.588 | 0 | 117.829 | 0.95 | 0 | 6731.95 | 5335.4 | 433.43 | 8.82 | 963.12 | 0 | 102.46 | 0.76 | 0 | 105 | 46.75 | 1 | 1 | 1 | 1 | 1 | 16.05 | 5.51 | 4.78 |  |  |  |  | 0 | 1 | ФЕР 2009 сб.15,гл.01,табл.047,поз.15 |  |  | 15001 | 0 |  | 0 | 2 | 0 | 5.51 | 1 | 1 | 1 | 1 | 1 |  | 105 | 55 |  |  |  |  | 0 | 0 |  |  |  | 0 |  | 0 | 7865.09 | 25503.212 | 2985.2491 | 60.7478 | 17776.7874 | 0 | 117.829 | 0.95 | 0 | 3183.999 | 1417.6376 |  | *1,25 | *1,25 | *1,15 | *1,15 | *1,25 | 0 | 0 | 1 | 1 | 1 | 1 | 1 | 1005 | 100 м2 | 100 м2 поверхности облицовки | 100 | 48318309 | 2 | Общестроительные работы | 0 | 1 | 15001 | Отделочные работы | ФЕР-15 | 0 | 6731.95 | 5335.4 | 433.43 | 8.82 | 963.12 | 102.46 | 0.76 | 0 | 0 | 0 | 0 | 0 | *0.85 | 105 | 46.75 | 0 | 0 | 0 | 0 | 0 | 0 | 0 | 0 | 0 | 0 | 0 | 0
51 | 1 | 5 | 640 |  | Новый подраздел | Потолок. | [7 empty] | 7865.09 | 4335.55 | 507.49 | 10.33 | 3022.05 | 0 | 20.03 | 0.16 | 0 | 3184 | 1417.64 |  |  | 7865.09 | 4335.55 | 507.49 | 10.33 | 3022.05 | 0 | 20.03 | 0.16 | 0 | 3184 | 1417.64 |  | 0 | 0 | 0 | 0
50 | 0 | 0 | 1 | 201 | 7865.09 | ПЗ | Прямые затраты |  |  | 201 | 1 | 3
50 | 1 | 0 | 1 | 202 | 4335.55 | СтМат | Стоимость материальных ресурсов |  |  | 202 | 2 | 0
50 | 0 | 0 | 1 | 222 | 0 | СтМатЗак | Стоимость материалов заказчика |  |  | 222 | 3 | 3
50 | 0 | 0 | 1 | 216 | 0 | Оборуд | Стоимость оборудования |  |  | 216 | 4 | 3
50 | 0 | 0 | 1 | 203 | 507.49 | ЭММ | Эксплуатация машин |  |  | 203 | 5 | 3
50 | 0 | 0 | 1 | 204 | 10.33 | ЗПМ | ЗП машинистов |  |  | 204 | 6 | 3
50 | 0 | 0 | 1 | 205 | 3022.05 | ОЗП | Основная ЗП рабочих |  |  | 205 | 7 | 3
50 | 0 | 0 | 1 | 206 | 0 | ВозврМат | Возврат материалов |  |  | 206 | 8 | 3
50 | 0 | 0 | 1 | 207 | 20.03 | ТрудСтр | Трудозатраты строителей |  |  | 207 | 9 | 3
50 | 0 | 0 | 1 | 208 | 0.16 | ТрудМаш | Трудозатраты машинистов |  |  | 208 | 10 | 3
50 | 0 | 0 | 1 | 209 | 0 | ТранспМат | Транспорт материалов |  |  | 209 | 11 | 3
50 | 0 | 0 | 1 | 210 | 3184 | НР | Накладные расходы |  |  | 210 | 12 | 3
50 | 0 | 0 | 1 | 211 | 1417.64 | СмПриб | Сметная прибыль |  |  | 211 | 13 | 3
51 | 1 | 4 | 560 |  | Новый раздел | Каркас | [7 empty] | 122928.91 | 87705.48 | 2401.59 | 379.05 | 32821.84 | 0 | 220.88 | 6.43 | 0 | 34822.87 | 17346.05 |  |  | 0 | 0 | 0 | 0 | 0 | 0 | 0 | 0 | 0 | 0 | 0 |  | 0 | 0 | 0 | 0
50 | 0 | 0 | 1 | 201 | 122928.91 | ПЗ | Прямые затраты |  |  | 201 | 1 | 3
50 | 1 | 0 | 1 | 202 | 87705.48 | СтМат | Стоимость материальных ресурсов |  |  | 202 | 2 | 0
50 | 0 | 0 | 1 | 222 | 0 | СтМатЗак | Стоимость материалов заказчика |  |  | 222 | 3 | 3
50 | 0 | 0 | 1 | 216 | 0 | Оборуд | Стоимость оборудования |  |  | 216 | 4 | 3
50 | 0 | 0 | 1 | 203 | 2401.59 | ЭММ | Эксплуатация машин |  |  | 203 | 5 | 3
50 | 0 | 0 | 1 | 204 | 379.05 | ЗПМ | ЗП машинистов |  |  | 204 | 6 | 3
50 | 0 | 0 | 1 | 205 | 32821.84 | ОЗП | Основная ЗП рабочих |  |  | 205 | 7 | 3
50 | 0 | 0 | 1 | 206 | 0 | ВозврМат | Возврат материалов |  |  | 206 | 8 | 3
50 | 0 | 0 | 1 | 207 | 220.88 | ТрудСтр | Трудозатраты строителей |  |  | 207 | 9 | 3
50 | 0 | 0 | 1 | 208 | 6.43 | ТрудМаш | Трудозатраты машинистов |  |  | 208 | 10 | 3
50 | 0 | 0 | 1 | 209 | 0 | ТранспМат | Транспорт материалов |  |  | 209 | 11 | 3
50 | 0 | 0 | 1 | 210 | 34822.87 | НР | Накладные расходы |  |  | 210 | 12 | 3
50 | 0 | 0 | 1 | 211 | 17346.05 | СмПриб | Сметная прибыль |  |  | 211 | 13 | 3
0
4 | 1 |  | 723 |  | Новый раздел | Инженерные коммуникации. | [16 empty] | 0 | [13 empty] | 0 | [18 empty] | {A4222FA0-16AA-42B1-8339-6CAF72715BE0} | 0 | 0 | [5 empty] | 0 |  | 0
52 | 1 | 4 | 678 | 0 | Новый раздел | Инженерные коммуникации. | 0 | 0 | 0 | 0 | 0 | 0 | 0 | 44159.46 | 26125.01 | 5402.23 | 1351.4 | 12632.22 | 0 | 81.33 | 21.05 | 0 | 13284.46 | 9089.35 | 0 | 0 | 0 | 0 | 0 | 0 | 0 | 0 | 0 | 0 | 0 | 0 | 0 | 0 | 0 | 0 | 0 | 0
0
5 | 1 |  | 707 |  | Новый подраздел | Электроснабжение. | [16 empty] | 0 | [13 empty] | 0 | [18 empty] | {385BE6EE-FDDD-4208-AE3B-8DCDCE1F930B} | 0 | 0 | [5 empty] | 0 |  | 0
52 | 1 | 5 | 682 | 0 | Новый подраздел | Электроснабжение. | 0 | 0 | 0 | 0 | 0 | 0 | 0 | 44159.46 | 26125.01 | 5402.23 | 1351.4 | 12632.22 | 0 | 81.33 | 21.05 | 0 | 13284.46 | 9089.35 | 0 | 0 | 44159.46 | 26125.01 | 5402.23 | 1351.4 | 12632.22 | 0 | 81.33 | 21.05 | 0 | 13284.46 | 9089.35 | 0 | 0 | 0 | 0 | 0
17 | 1 | 984 | 967 | 1 | м08-02-401-1 | Разборка-Кабель двух-четырехжильный сечением жилы до 16 мм2 с креплением накладными скобами, полосками с установкой ответвительных коробок | 100 м | 0.6 | 0 |  |  |  |  | 2256.4 | 0 | 855.12 | 287.54 | 1401.28 | 0 | 9.288 | 4.491 | 0 | 1604.38 | 1097.73 |  | 0 | 404.169 | 0 | 258.657 | 86.976 | 145.512 | 0 | 15.48 | 7.485 | 0 | 3716.69 | 2369.46 | 862.19 | 289.92 | 485.04 | 0 | 51.6 | 24.95 | 0 | 95 | 65 | 1 | 1 | 1 | 1 | 1 | 16.05 | 5.51 | 4.78 |  |  |  |  | 0 | 2 | ФЕРм 2009 сб.08,гл.02,табл.401,поз.1 |  |  | 108001 | 0 |  | 0 | 3 | 0 | 5.51 | 1 | 1 | 1 | 1 | 1 |  | 95 | 65 |  |  |  |  | 0 | 0 |  |  |  | 0 |  | 0 | 2256.4 | 0 | 1425.2001 | 479.2378 | 2335.4676 | 0 | 15.48 | 7.485 | 0 | 1604.379 | 1097.733 | *0 | *0,3 | *0,3 | *0,3 | *0,3 | *0,3 | 0 | 0 | 1 | 1 | 1 | 1 | 1 | 1003 | 100 м | 100 м | 100 | 48318400 | 3 | Монтажные работы | 0 | 2 | 108001 | Электромонтажные работы: ( на АЭС НР = 110% ) - (работы по упр. авиа.- движением: СП=55% ( {АВИА}=1; обычные работы : СП=65 - {AВИА}=0) ; {АЭС}=1 , СП = 68%) )) | ФЕРм-08 | 64 | 3716.69 | 2369.46 | 862.19 | 289.92 | 485.04 | 51.6 | 24.95 | 0 | 0 | 0 | 0 | 0 |  | 95 | 65 | 0 | 0 | 0 | 0 | 0 | 0 | 0 | 0 | 0 | 0 | 0 | 0
17 | 1 | 995 | 978 | 2 | м08-03-591-1 | Разборка-Выключатель одноклавишный неутопленного типа при открытой проводке | 100 шт. | 0.01 | 0 |  |  |  |  | 19.2 | 0 | 0.33 | 0.01 | 18.87 | 0 | 0.1185 | 9e-05 | 0 | 17.94 | 12.27 |  | 0 | 123.474 | 0 | 5.922 | 0.123 | 117.552 | 0 | 11.85 | 0.009 | 0 | 748.16 | 336.58 | 19.74 | 0.41 | 391.84 | 0 | 39.5 | 0.03 | 0 | 95 | 65 | 1 | 1 | 1 | 1 | 1 | 16.05 | 5.51 | 4.78 |  |  |  |  | 0 | 2 | ФЕРм 2009 сб.08,гл.03,табл.591,поз.1 |  |  | 108001 | 0 |  | 0 | 3 | 0 | 5.51 | 1 | 1 | 1 | 1 | 1 |  | 95 | 65 |  |  |  |  | 0 | 0 |  |  |  | 0 |  | 0 | 19.2 | 0 | 32.6302 | 0.67773 | 1886.7096 | 0 | 11.85 | 0.009 | 0 | 17.936 | 12.272 | *0 | *0,3 | *0,3 | *0,3 | *0,3 | *0,3 | 0 | 0 | 1 | 1 | 1 | 1 | 1 | 1010 | 100 шт. | 100 шт. | 100 | 48318400 | 3 | Монтажные работы | 0 | 2 | 108001 | Электромонтажные работы: ( на АЭС НР = 110% ) - (работы по упр. авиа.- движением: СП=55% ( {АВИА}=1; обычные работы : СП=65 - {AВИА}=0) ; {АЭС}=1 , СП = 68%) )) | ФЕРм-08 | 64 | 748.16 | 336.58 | 19.74 | 0.41 | 391.84 | 39.5 | 0.03 | 0 | 0 | 0 | 0 | 0 |  | 95 | 65 | 0 | 0 | 0 | 0 | 0 | 0 | 0 | 0 | 0 | 0 | 0 | 0
17 | 1 | 1006 | 989 | 3 | м08-03-591-8 | Разборка-Розетка штепсельная неутопленного типа при открытой проводке | 100 шт. | 0.11 | 0 |  |  |  |  | 231.01 | 0 | 4.03 | 0.1 | 226.98 | 0 | 1.4256 | 0.00132 | 0 | 215.73 | 147.6 |  | 0 | 135.21 | 0 | 6.648 | 0.162 | 128.562 | 0 | 12.96 | 0.012 | 0 | 788.01 | 337.31 | 22.16 | 0.54 | 428.54 | 0 | 43.2 | 0.04 | 0 | 95 | 65 | 1 | 1 | 1 | 1 | 1 | 16.05 | 5.51 | 4.78 |  |  |  |  | 0 | 2 | ФЕРм 2009 сб.08,гл.03,табл.591,поз.8 |  |  | 108001 | 0 |  | 0 | 3 | 0 | 5.51 | 1 | 1 | 1 | 1 | 1 |  | 95 | 65 |  |  |  |  | 0 | 0 |  |  |  | 0 |  | 0 | 231.01 | 0 | 36.6305 | 0.89262 | 2063.4201 | 0 | 12.96 | 0.012 | 0 | 215.726 | 147.602 | *0 | *0,3 | *0,3 | *0,3 | *0,3 | *0,3 | 0 | 0 | 1 | 1 | 1 | 1 | 1 | 1010 | 100 шт. | 100 шт. | 100 | 48318400 | 3 | Монтажные работы | 0 | 2 | 108001 | Электромонтажные работы: ( на АЭС НР = 110% ) - (работы по упр. авиа.- движением: СП=55% ( {АВИА}=1; обычные работы : СП=65 - {AВИА}=0) ; {АЭС}=1 , СП = 68%) )) | ФЕРм-08 | 64 | 788.01 | 337.31 | 22.16 | 0.54 | 428.54 | 43.2 | 0.04 | 0 | 0 | 0 | 0 | 0 |  | 95 | 65 | 0 | 0 | 0 | 0 | 0 | 0 | 0 | 0 | 0 | 0 | 0 | 0
17 | 1 | 1016 | 999 | 4 | м08-03-594-2 | Разборка-Светильник отдельно устанавливаемый на штырях с количеством ламп в светильнике 2 | 100 шт. | 0.03 | 0 |  |  |  |  | 263.85 | 0 | 97.63 | 26.18 | 166.22 | 0 | 1.044 | 0.40572 | 0 | 182.78 | 125.06 |  | 0 | 935.844 | 0 | 590.628 | 158.367 | 345.216 | 0 | 34.8 | 13.524 | 0 | 5723.35 | 2603.87 | 1968.76 | 527.89 | 1150.72 | 0 | 116 | 45.08 | 0 | 95 | 65 | 1 | 1 | 1 | 1 | 1 | 16.05 | 5.51 | 4.78 |  |  |  |  | 0 | 2 | ФЕРм 2009 сб.08,гл.03,табл.594,поз.2 |  |  | 108001 | 0 |  | 0 | 3 | 0 | 5.51 | 1 | 1 | 1 | 1 | 1 |  | 95 | 65 |  |  |  |  | 0 | 0 |  |  |  | 0 |  | 0 | 263.85 | 0 | 3254.3603 | 872.6022 | 5540.7168 | 0 | 34.8 | 13.524 | 0 | 182.78 | 125.06 | *0 | *0,3 | *0,3 | *0,3 | *0,3 | *0,3 | 0 | 0 | 1 | 1 | 1 | 1 | 1 | 1010 | 100 шт. | 100 шт. | 100 | 48318400 | 3 | Монтажные работы | 0 | 2 | 108001 | Электромонтажные работы: ( на АЭС НР = 110% ) - (работы по упр. авиа.- движением: СП=55% ( {АВИА}=1; обычные работы : СП=65 - {AВИА}=0) ; {АЭС}=1 , СП = 68%) )) | ФЕРм-08 | 64 | 5723.35 | 2603.87 | 1968.76 | 527.89 | 1150.72 | 116 | 45.08 | 0 | 0 | 0 | 0 | 0 |  | 95 | 65 | 0 | 0 | 0 | 0 | 0 | 0 | 0 | 0 | 0 | 0 | 0 | 0
17 | 1 | 1035 | 1016 | 5 | м08-02-409-4 | Труба винипластовая по установленным конструкциям, по потолкам, диаметр до 50 мм | 100 м | 0.7 | 0 |  |  |  |  | 10310.26 | 5611.41 | 1815.72 | 531.57 | 2883.13 | 0 | 19.11 | 8.281 | 0 | 3243.97 | 2219.56 |  | 0 | 2404.43 | 1677.05 | 470.76 | 137.82 | 256.62 | 0 | 27.3 | 11.83 | 0 | 2404.43 | 1677.05 | 470.76 | 137.82 | 256.62 | 0 | 27.3 | 11.83 | 0 | 95 | 65 | 1 | 1 | 1 | 1 | 1 | 16.05 | 5.51 | 4.78 |  |  |  |  | 0 | 2 | ФЕРм 2009 сб.08,гл.02,табл.409,поз.4 |  |  | 108001 | 0 |  | 0 | 3 | 0 | 5.51 | 1 | 1 | 1 | 1 | 1 |  | 95 | 65 |  |  |  |  | 0 | 0 |  |  |  | 0 |  | 0 | 10310.26 | 8016.299 | 2593.8876 | 759.3882 | 4118.751 | 0 | 27.3 | 11.83 | 0 | 3243.965 | 2219.555 | [6 empty] | 0 | 0 | 1 | 1 | 1 | 1 | 1 | 1003 | 100 м | 100 м | 100 | 48318400 | 3 | Монтажные работы | 0 | 2 | 108001 | Электромонтажные работы: ( на АЭС НР = 110% ) - (работы по упр. авиа.- движением: СП=55% ( {АВИА}=1; обычные работы : СП=65 - {AВИА}=0) ; {АЭС}=1 , СП = 68%) )) | ФЕРм-08 | 64 | 2404.43 | 1677.05 | 470.76 | 137.82 | 256.62 | 27.3 | 11.83 | 0 | 0 | 0 | 0 | 0 |  | 95 | 65 | 0 | 0 | 0 | 0 | 0 | 0 | 0 | 0 | 0 | 0 | 0 | 0
17 | 1 |  |  | 6 | прайс-лист | труба гофрированная ПВХ, Ф20мм, с зондом | м | 70 | 0 |  |  |  |  | 275.8 | 275.8 | 0 | 0 | 0 | 0 | 0 | 0 | 0 | 0 | 0 |  | 0 | 3.94 | 3.94 | 0 | 0 | 0 | 0 | 0 | 0 | 0 | 3.94 | 3.94 | 0 | 0 | 0 | 0 | 0 | 0 | 0 | 112 | 55.25 | 1 | 1 | 1 | 1 | 1 | 16.05 | 5.51 | 1 |  |  |  |  | 3 | 4 |  |  |  | 0 | 0 |  | 0 | 1 | 0 | 5.51 | 1 | 1 | 1 | 1 | 1 |  | 112 | 55.25 |  |  |  |  | 0 | 0 |  |  |  | 0 |  | 0 | 275.8 | 3.94 | 0 | 0 | 0 | 0 | 0 | 0 | 0 | 0 | 0 | [6 empty] | 0 | 0 | 1 | 1 | 1 | 1 | 1 | 1003 | м | м | 1 | 48318462 | 1 | Прочие работы | 0 | 4 | 0 | Прочие работы | прочие | 0 | 0 | 3.94 | 0 | 0 | 0 | 0 | 0 | 0 | 0 | 0 | 0 | 0 |  | 112 | 55.25 | 3.94 | 3.94 | 0 | 0 | 0 | 3.94 | 3.94 | 0 | 0 | 0 | 1 | 0
17 | 1 | 1049 | 1029 | 7 | м08-02-412-3 | Затягивание провода в проложенные трубы и металлические рукава первого одножильного или многожильного в общей оплетке, суммарное сечение до 16 мм2 | 100 м | 0.7 | 0 |  |  |  |  | 2782.16 | 1914.78 | 37.34 | 2.08 | 830.04 | 0 | 5.502 | 0.028 | 0 | 790.51 | 540.88 |  | 0 | 655.82 | 572.26 | 9.68 | 0.54 | 73.88 | 0 | 7.86 | 0.04 | 0 | 655.82 | 572.26 | 9.68 | 0.54 | 73.88 | 0 | 7.86 | 0.04 | 0 | 95 | 65 | 1 | 1 | 1 | 1 | 1 | 16.05 | 5.51 | 4.78 |  |  |  |  | 0 | 2 | ФЕРм 2009 сб.08,гл.02,табл.412,поз.3 |  |  | 108001 | 0 |  | 0 | 3 | 0 | 5.51 | 1 | 1 | 1 | 1 | 1 |  | 95 | 65 |  |  |  |  | 0 | 0 |  |  |  | 0 |  | 0 | 2782.16 | 2735.4028 | 53.3368 | 2.9754 | 1185.774 | 0 | 7.86 | 0.04 | 0 | 790.514 | 540.878 | [6 empty] | 0 | 0 | 1 | 1 | 1 | 1 | 1 | 1003 | 100 м | 100 м | 100 | 48318400 | 3 | Монтажные работы | 0 | 2 | 108001 | Электромонтажные работы: ( на АЭС НР = 110% ) - (работы по упр. авиа.- движением: СП=55% ( {АВИА}=1; обычные работы : СП=65 - {AВИА}=0) ; {АЭС}=1 , СП = 68%) )) | ФЕРм-08 | 64 | 655.82 | 572.26 | 9.68 | 0.54 | 73.88 | 7.86 | 0.04 | 0 | 0 | 0 | 0 | 0 |  | 95 | 65 | 0 | 0 | 0 | 0 | 0 | 0 | 0 | 0 | 0 | 0 | 0 | 0
18 | 1 | 1044 |  | 7,1 | 501-8190 | Кабель силовой с медными жилами с поливинилхлоридной изоляцией в поливинилхлоридной оболочке без защитного покрова ВВГ, напряжением 0,66 Кв, число жил – 3 и сечением 1,5 мм2 | 1000 м | 0.07 | 0.1 |  |  |  |  | 1086.28 | 1086.28 | 0 | 0 | 0 | 0 | 0 | 0 | 0 | 0 | 0 |  | 0 | 3246.49 | 3246.49 | 0 | 0 | 0 | 0 | 0 | 0 | 0 | 3246.49 | 3246.49 | 0 | 0 | 0 | 0 | 0 | 0 | 0 | 95 | 65 | 1 | 1 | 1 | 1 | 1 | 16.05 | 5.51 | 4.78 |  |  |  |  | 3 | 2 | ФССЦ (2009), сб.501,поз.8190 |  |  | 108001 | 0 |  | 0 | 3 | 0 | 5.51 | 1 | 1 | 1 | 1 | 1 |  | 95 | 65 |  |  |  |  | 0 | 0 |  |  |  | 0 |  | 0 | 1086.28 | 15518.2222 | 0 | 0 | 0 | 0 | 0 | 0 | 0 | 0 | 0 | [6 empty] | 0 | 0 | 1 | 1 | 1 | 1 | 1 | 1013 | 1000 м | 1000 М | 1 | 48318400 | 3 | Монтажные работы | 0 | 2 | 108001 | Электромонтажные работы: ( на АЭС НР = 110% ) - (работы по упр. авиа.- движением: СП=55% ( {АВИА}=1; обычные работы : СП=65 - {AВИА}=0) ; {АЭС}=1 , СП = 68%) )) | ФЕРм-08 | 0 | 3246.49 | 3246.49 | 0 | 0 | 0 | 0 | 0 |  | 0 | 0 | 0 | 0 |  | 95 | 65 | 3246.49 | 3246.49 | 0 | 0 | 0 | 3246.49 | 3246.49 | 0 | 0 | 0 | 0 | 0
17 | 1 | 1065 | 1045 | 8 | м08-02-147-1 | Кабель до 35 кВ по установленным конструкциям и лоткам с креплением на поворотах и в конце трассы, масса 1 м кабеля до 1 кг | 100 м | 0.6 | 0 |  |  |  |  | 2997.05 | 537.92 | 1384.52 | 114.78 | 1074.61 | 0 | 6.96 | 1.776 | 0 | 1129.92 | 773.1 |  | 0 | 717.94 | 187.56 | 418.79 | 34.72 | 111.59 | 0 | 11.6 | 2.96 | 0 | 717.94 | 187.56 | 418.79 | 34.72 | 111.59 | 0 | 11.6 | 2.96 | 0 | 95 | 65 | 1 | 1 | 1 | 1 | 1 | 16.05 | 5.51 | 4.78 |  |  |  |  | 0 | 2 | ФЕРм 2009 сб.08,гл.02,табл.147,поз.1 |  |  | 108001 | 0 |  | 0 | 3 | 0 | 5.51 | 1 | 1 | 1 | 1 | 1 |  | 95 | 65 |  |  |  |  | 0 | 0 |  |  |  | 0 |  | 0 | 2997.05 | 896.5368 | 2307.5329 | 191.3072 | 1791.0195 | 0 | 11.6 | 2.96 | 0 | 1129.9205 | 773.1035 | [6 empty] | 0 | 0 | 1 | 1 | 1 | 1 | 1 | 1003 | 100 м | 100 м кабеля | 100 | 48318400 | 3 | Монтажные работы | 0 | 2 | 108001 | Электромонтажные работы: ( на АЭС НР = 110% ) - (работы по упр. авиа.- движением: СП=55% ( {АВИА}=1; обычные работы : СП=65 - {AВИА}=0) ; {АЭС}=1 , СП = 68%) )) | ФЕРм-08 | 64 | 717.94 | 187.56 | 418.79 | 34.72 | 111.59 | 11.6 | 2.96 | 0 | 0 | 0 | 0 | 0 |  | 95 | 65 | 0 | 0 | 0 | 0 | 0 | 0 | 0 | 0 | 0 | 0 | 0 | 0
17 | 1 |  |  | 9 | прайс-лист | Кабель компьютерный UTP | м | 60 | 0 |  |  |  |  | 300.3 | 300.3 | 0 | 0 | 0 | 0 | 0 | 0 | 0 | 0 | 0 |  | 0 | 5.005 | 5.005 | 0 | 0 | 0 | 0 | 0 | 0 | 0 | 4.55 | 4.55 | 0 | 0 | 0 | 0 | 0 | 0 | 0 | 106 | 55.25 | 1 | 1 | 1 | 1 | 1 | 16.05 | 5.51 | 1 |  |  |  |  | 3 | 4 |  |  |  | 0 | 0 |  | 0 | 1 | 0 | 5.51 | 1 | 1 | 1 | 1 | 1 |  | 106 | 65 |  |  |  |  | 0 | 0 |  |  |  | 0 |  | 0 | 300.3 | 5.005 | 0 | 0 | 0 | 0 | 0 | 0 | 0 | 0 | 0 | *1,1 | [5 empty] | 0 | 0 | 1 | 1 | 1 | 1 | 1 | 1003 | м | м | 1 | 48318462 | 1 | Прочие работы | 0 | 4 | 0 | Прочие работы | прочие | 0 | 0 | 4.55 | 0 | 0 | 0 | 0 | 0 | 0 | 0 | 0 | 0 | 0 | *0.85 | 106 | 55.25 | 4.55 | 4.55 | 0 | 0 | 0 | 5.005 | 5.005 | 0 | 0 | 0 | 1 | 0
17 | 1 | 1084 | 1064 | 10 | м08-03-594-11 | Светильник в подвесных потолках, устанавливаемый на подвесках, количество ламп в светильнике до 4 | 100 шт. | 0.08 | 0 |  |  |  |  | 10288.79 | 5061.13 | 1189.94 | 388.16 | 4037.72 | 0 | 25.36 | 6.052 | 0 | 4204.59 | 2876.82 |  | 0 | 19079.3 | 13235.17 | 2699.49 | 880.57 | 3144.64 | 0 | 317 | 75.65 | 0 | 19079.3 | 13235.17 | 2699.49 | 880.57 | 3144.64 | 0 | 317 | 75.65 | 0 | 95 | 65 | 1 | 1 | 1 | 1 | 1 | 16.05 | 5.51 | 4.78 |  |  |  |  | 0 | 2 | ФЕРм 2009 сб.08,гл.03,табл.594,поз.11 |  |  | 108001 | 0 |  | 0 | 3 | 0 | 5.51 | 1 | 1 | 1 | 1 | 1 |  | 95 | 65 |  |  |  |  | 0 | 0 |  |  |  | 0 |  | 0 | 10288.79 | 63264.1126 | 14874.1899 | 4851.9407 | 50471.472 | 0 | 317 | 75.65 | 0 | 4204.586 | 2876.822 | [6 empty] | 0 | 0 | 1 | 1 | 1 | 1 | 1 | 1010 | 100 шт. | 100 шт. | 100 | 48318400 | 3 | Монтажные работы | 0 | 2 | 108001 | Электромонтажные работы: ( на АЭС НР = 110% ) - (работы по упр. авиа.- движением: СП=55% ( {АВИА}=1; обычные работы : СП=65 - {AВИА}=0) ; {АЭС}=1 , СП = 68%) )) | ФЕРм-08 | 64 | 19079.3 | 13235.17 | 2699.49 | 880.57 | 3144.64 | 317 | 75.65 | 0 | 0 | 0 | 0 | 0 |  | 95 | 65 | 0 | 0 | 0 | 0 | 0 | 0 | 0 | 0 | 0 | 0 | 0 | 0
17 | 1 |  |  | 11 | прайс-лист | светильник встраевыемый для подвесных потолков 595х595 без ламп | шт. | 8 | 0 |  |  |  |  | 5192 | 5192 | 0 | 0 | 0 | 0 | 0 | 0 | 0 | 0 | 0 |  | 0 | 649 | 649 | 0 | 0 | 0 | 0 | 0 | 0 | 0 | 590 | 590 | 0 | 0 | 0 | 0 | 0 | 0 | 0 | 106 | 55.25 | 1 | 1 | 1 | 1 | 1 | 16.05 | 5.51 | 1 |  |  |  |  | 3 | 4 |  |  |  | 0 | 0 |  | 0 | 1 | 0 | 5.51 | 1 | 1 | 1 | 1 | 1 |  | 106 | 65 |  |  |  |  | 0 | 0 |  |  |  | 0 |  | 0 | 5192 | 649 | 0 | 0 | 0 | 0 | 0 | 0 | 0 | 0 | 0 | *1,1 | [5 empty] | 0 | 0 | 1 | 1 | 1 | 1 | 1 | 1010 | шт. | шт. | 1 | 48318462 | 1 | Прочие работы | 0 | 4 | 0 | Прочие работы | прочие | 0 | 0 | 590 | 0 | 0 | 0 | 0 | 0 | 0 | 0 | 0 | 0 | 0 | *0.85 | 106 | 55.25 | 590 | 590 | 0 | 0 | 0 | 649 | 649 | 0 | 0 | 0 | 1 | 0
17 | 1 |  |  | 12 | прайс-лист | лампа люминисцентная 18W "OSRAM" | шт. | 32 | 0 |  |  |  |  | 880 | 880 | 0 | 0 | 0 | 0 | 0 | 0 | 0 | 0 | 0 |  | 0 | 27.5 | 27.5 | 0 | 0 | 0 | 0 | 0 | 0 | 0 | 25 | 25 | 0 | 0 | 0 | 0 | 0 | 0 | 0 | 106 | 55.25 | 1 | 1 | 1 | 1 | 1 | 16.05 | 5.51 | 1 |  |  |  |  | 3 | 4 |  |  |  | 0 | 0 |  | 0 | 1 | 0 | 5.51 | 1 | 1 | 1 | 1 | 1 |  | 106 | 65 |  |  |  |  | 0 | 0 |  |  |  | 0 |  | 0 | 880 | 27.5 | 0 | 0 | 0 | 0 | 0 | 0 | 0 | 0 | 0 | *1,1 | [5 empty] | 0 | 0 | 1 | 1 | 1 | 1 | 1 | 1010 | шт. | шт. | 1 | 48318462 | 1 | Прочие работы | 0 | 4 | 0 | Прочие работы | прочие | 0 | 0 | 25 | 0 | 0 | 0 | 0 | 0 | 0 | 0 | 0 | 0 | 0 | *0.85 | 106 | 55.25 | 25 | 25 | 0 | 0 | 0 | 27.5 | 27.5 | 0 | 0 | 0 | 1 | 0
17 | 1 | 1091 | 1071 | 13 | м08-03-591-5 | Выключатель двухклавишный утопленного типа при скрытой проводке | 100 шт. | 0.01 | 0 |  |  |  |  | 54.49 | 1.74 | 0.53 | 0.03 | 52.22 | 0 | 0.328 | 0.0004 | 0 | 49.64 | 33.96 |  | 0 | 371.41 | 36.35 | 9.68 | 0.54 | 325.38 | 0 | 32.8 | 0.04 | 0 | 371.41 | 36.35 | 9.68 | 0.54 | 325.38 | 0 | 32.8 | 0.04 | 0 | 95 | 65 | 1 | 1 | 1 | 1 | 1 | 16.05 | 5.51 | 4.78 |  |  |  |  | 0 | 2 | ФЕРм 2009 сб.08,гл.03,табл.591,поз.5 |  |  | 108001 | 0 |  | 0 | 3 | 0 | 5.51 | 1 | 1 | 1 | 1 | 1 |  | 95 | 65 |  |  |  |  | 0 | 0 |  |  |  | 0 |  | 0 | 54.49 | 173.753 | 53.3368 | 2.9754 | 5222.349 | 0 | 32.8 | 0.04 | 0 | 49.6375 | 33.9625 | [6 empty] | 0 | 0 | 1 | 1 | 1 | 1 | 1 | 1010 | 100 шт. | 100 шт. | 100 | 48318400 | 3 | Монтажные работы | 0 | 2 | 108001 | Электромонтажные работы: ( на АЭС НР = 110% ) - (работы по упр. авиа.- движением: СП=55% ( {АВИА}=1; обычные работы : СП=65 - {AВИА}=0) ; {АЭС}=1 , СП = 68%) )) | ФЕРм-08 | 64 | 371.41 | 36.35 | 9.68 | 0.54 | 325.38 | 32.8 | 0.04 | 0 | 0 | 0 | 0 | 0 |  | 95 | 65 | 0 | 0 | 0 | 0 | 0 | 0 | 0 | 0 | 0 | 0 | 0 | 0
18 | 1 | 1091 |  | 13,1 | 999-9950 | Масса оборудования | т | 0 | 0 |  |  |  |  | 0 | 0 | 0 | 0 | 0 | 0 | 0 | 0 | 0 | 0 | 0 |  | 0 | 0 | 0 | 0 | 0 | 0 | 0 | 0 | 0 | 0 | 0 | 0 | 0 | 0 | 0 | 0 | 0 | 0 | 0 | 95 | 65 | 1 | 1 | 1 | 1 | 1 | 16.05 | 5.51 | 4.78 |  |  |  |  | 3 | 2 | ГЭСН (2009), сб.999,поз.9950 |  |  | 108001 | 0 |  | 0 | 3 | 0 | 5.51 | 1 | 1 | 1 | 1 | 1 |  | 95 | 65 |  |  |  |  | 0 | 0 |  |  |  | 0 |  | 0 | 0 | 0 | 0 | 0 | 0 | 0 | 0 | 0 | 0 | 0 | 0 | [6 empty] | 0 | 0 | 1 | 1 | 1 | 1 | 1 | 1009 | т | 1 т | 1000 | 48318400 | 3 | Монтажные работы | 0 | 2 | 108001 | Электромонтажные работы: ( на АЭС НР = 110% ) - (работы по упр. авиа.- движением: СП=55% ( {АВИА}=1; обычные работы : СП=65 - {AВИА}=0) ; {АЭС}=1 , СП = 68%) )) | ФЕРм-08 | 0 | 0 | 0 | 0 | 0 | 0 | 0 | 0 |  | 0 | 0 | 0 | 0 |  | 95 | 65 | 1 | 1 | 0 | 0 | 0 | 1 | 1 | 0 | 0 | 0 | 0 | 0
17 | 1 |  |  | 14 | прайс-лист | Выключатель двухклавишный для скрытой эл/проводки | шт. | 1 | 0 |  |  |  |  | 198 | 198 | 0 | 0 | 0 | 0 | 0 | 0 | 0 | 0 | 0 |  | 0 | 198 | 198 | 0 | 0 | 0 | 0 | 0 | 0 | 0 | 180 | 180 | 0 | 0 | 0 | 0 | 0 | 0 | 0 | 106 | 55.25 | 1 | 1 | 1 | 1 | 1 | 16.05 | 5.51 | 1 |  |  |  |  | 3 | 4 |  |  |  | 0 | 0 |  | 0 | 1 | 0 | 5.51 | 1 | 1 | 1 | 1 | 1 |  | 106 | 65 |  |  |  |  | 0 | 0 |  |  |  | 0 |  | 0 | 198 | 198 | 0 | 0 | 0 | 0 | 0 | 0 | 0 | 0 | 0 | *1,1 | [5 empty] | 0 | 0 | 1 | 1 | 1 | 1 | 1 | 1010 | шт. | шт. | 1 | 48318462 | 1 | Прочие работы | 0 | 4 | 0 | Прочие работы | прочие | 0 | 0 | 180 | 0 | 0 | 0 | 0 | 0 | 0 | 0 | 0 | 0 | 0 | *0.85 | 106 | 55.25 | 180 | 180 | 0 | 0 | 0 | 198 | 198 | 0 | 0 | 0 | 1 | 0
17 | 1 | 1100 | 1080 | 15 | м08-03-591-9 | Розетка штепсельная утопленного типа при скрытой проводке | 100 шт. | 0.32 | 0 |  |  |  |  | 2094.81 | 136.59 | 17.07 | 0.95 | 1941.15 | 0 | 12.192 | 0.0128 | 0 | 1845 | 1262.37 |  | 0 | 476.93 | 89.3 | 9.68 | 0.54 | 377.95 | 0 | 38.1 | 0.04 | 0 | 476.93 | 89.3 | 9.68 | 0.54 | 377.95 | 0 | 38.1 | 0.04 | 0 | 95 | 65 | 1 | 1 | 1 | 1 | 1 | 16.05 | 5.51 | 4.78 |  |  |  |  | 0 | 2 | ФЕРм 2009 сб.08,гл.03,табл.591,поз.9 |  |  | 108001 | 0 |  | 0 | 3 | 0 | 5.51 | 1 | 1 | 1 | 1 | 1 |  | 95 | 65 |  |  |  |  | 0 | 0 |  |  |  | 0 |  | 0 | 2094.81 | 426.854 | 53.3368 | 2.9754 | 6066.0975 | 0 | 38.1 | 0.04 | 0 | 1844.995 | 1262.365 | [6 empty] | 0 | 0 | 1 | 1 | 1 | 1 | 1 | 1010 | 100 шт. | 100 шт. | 100 | 48318400 | 3 | Монтажные работы | 0 | 2 | 108001 | Электромонтажные работы: ( на АЭС НР = 110% ) - (работы по упр. авиа.- движением: СП=55% ( {АВИА}=1; обычные работы : СП=65 - {AВИА}=0) ; {АЭС}=1 , СП = 68%) )) | ФЕРм-08 | 64 | 476.93 | 89.3 | 9.68 | 0.54 | 377.95 | 38.1 | 0.04 | 0 | 0 | 0 | 0 | 0 |  | 95 | 65 | 0 | 0 | 0 | 0 | 0 | 0 | 0 | 0 | 0 | 0 | 0 | 0
18 | 1 | 1100 |  | 15,1 | 999-9950 | Масса оборудования | т | 0 | 0 |  |  |  |  | 0 | 0 | 0 | 0 | 0 | 0 | 0 | 0 | 0 | 0 | 0 |  | 0 | 0 | 0 | 0 | 0 | 0 | 0 | 0 | 0 | 0 | 0 | 0 | 0 | 0 | 0 | 0 | 0 | 0 | 0 | 95 | 65 | 1 | 1 | 1 | 1 | 1 | 16.05 | 5.51 | 4.78 |  |  |  |  | 3 | 2 | ГЭСН (2009), сб.999,поз.9950 |  |  | 108001 | 0 |  | 0 | 3 | 0 | 5.51 | 1 | 1 | 1 | 1 | 1 |  | 95 | 65 |  |  |  |  | 0 | 0 |  |  |  | 0 |  | 0 | 0 | 0 | 0 | 0 | 0 | 0 | 0 | 0 | 0 | 0 | 0 | [6 empty] | 0 | 0 | 1 | 1 | 1 | 1 | 1 | 1009 | т | 1 т | 1000 | 48318400 | 3 | Монтажные работы | 0 | 2 | 108001 | Электромонтажные работы: ( на АЭС НР = 110% ) - (работы по упр. авиа.- движением: СП=55% ( {АВИА}=1; обычные работы : СП=65 - {AВИА}=0) ; {АЭС}=1 , СП = 68%) )) | ФЕРм-08 | 0 | 0 | 0 | 0 | 0 | 0 | 0 | 0 |  | 0 | 0 | 0 | 0 |  | 95 | 65 | 1 | 1 | 0 | 0 | 0 | 1 | 1 | 0 | 0 | 0 | 0 | 0
17 | 1 |  |  | 16 | прайс-лист | Розетка штепсельная для скрытой эл/проводки | шт. | 24 | 0 |  |  |  |  | 2904 | 2904 | 0 | 0 | 0 | 0 | 0 | 0 | 0 | 0 | 0 |  | 0 | 121 | 121 | 0 | 0 | 0 | 0 | 0 | 0 | 0 | 110 | 110 | 0 | 0 | 0 | 0 | 0 | 0 | 0 | 106 | 55.25 | 1 | 1 | 1 | 1 | 1 | 16.05 | 5.51 | 1 |  |  |  |  | 3 | 4 |  |  |  | 0 | 0 |  | 0 | 1 | 0 | 5.51 | 1 | 1 | 1 | 1 | 1 |  | 106 | 65 |  |  |  |  | 0 | 0 |  |  |  | 0 |  | 0 | 2904 | 121 | 0 | 0 | 0 | 0 | 0 | 0 | 0 | 0 | 0 | *1,1 | [5 empty] | 0 | 0 | 1 | 1 | 1 | 1 | 1 | 1010 | шт. | шт. | 1 | 48318462 | 1 | Прочие работы | 0 | 4 | 0 | Прочие работы | прочие | 0 | 0 | 110 | 0 | 0 | 0 | 0 | 0 | 0 | 0 | 0 | 0 | 0 | *0.85 | 106 | 55.25 | 110 | 110 | 0 | 0 | 0 | 121 | 121 | 0 | 0 | 0 | 1 | 0
17 | 1 |  |  | 17 | прайс-лист | Розетка компьютерная | шт. | 8 | 0 |  |  |  |  | 2025.06 | 2025.06 | 0 | 0 | 0 | 0 | 0 | 0 | 0 | 0 | 0 |  | 0 | 253.132 | 253.132 | 0 | 0 | 0 | 0 | 0 | 0 | 0 | 230.12 | 230.12 | 0 | 0 | 0 | 0 | 0 | 0 | 0 | 106 | 55.25 | 1 | 1 | 1 | 1 | 1 | 16.05 | 5.51 | 1 |  |  |  |  | 3 | 4 |  |  |  | 0 | 0 |  | 0 | 1 | 0 | 5.51 | 1 | 1 | 1 | 1 | 1 |  | 106 | 65 |  |  |  |  | 0 | 0 |  |  |  | 0 |  | 0 | 2025.06 | 253.132 | 0 | 0 | 0 | 0 | 0 | 0 | 0 | 0 | 0 | *1,1 | [5 empty] | 0 | 0 | 1 | 1 | 1 | 1 | 1 | 1010 | шт. | шт. | 1 | 48318462 | 1 | Прочие работы | 0 | 4 | 0 | Прочие работы | прочие | 0 | 0 | 230.12 | 0 | 0 | 0 | 0 | 0 | 0 | 0 | 0 | 0 | 0 | *0.85 | 106 | 55.25 | 230.12 | 230.12 | 0 | 0 | 0 | 253.132 | 253.132 | 0 | 0 | 0 | 1 | 0
51 | 1 | 5 | 682 |  | Новый подраздел | Электроснабжение. | [7 empty] | 44159.46 | 26125.01 | 5402.23 | 1351.4 | 12632.22 | 0 | 81.33 | 21.05 | 0 | 13284.46 | 9089.35 |  |  | 44159.46 | 26125.01 | 5402.23 | 1351.4 | 12632.22 | 0 | 81.33 | 21.05 | 0 | 13284.46 | 9089.35 |  | 0 | 0 | 0 | 0
50 | 0 | 0 | 1 | 201 | 44159.46 | ПЗ | Прямые затраты |  |  | 201 | 1 | 3
50 | 1 | 0 | 1 | 202 | 26125.01 | СтМат | Стоимость материальных ресурсов |  |  | 202 | 2 | 0
50 | 0 | 0 | 1 | 222 | 0 | СтМатЗак | Стоимость материалов заказчика |  |  | 222 | 3 | 3
50 | 0 | 0 | 1 | 216 | 0 | Оборуд | Стоимость оборудования |  |  | 216 | 4 | 3
50 | 0 | 0 | 1 | 203 | 5402.23 | ЭММ | Эксплуатация машин |  |  | 203 | 5 | 3
50 | 0 | 0 | 1 | 204 | 1351.4 | ЗПМ | ЗП машинистов |  |  | 204 | 6 | 3
50 | 0 | 0 | 1 | 205 | 12632.22 | ОЗП | Основная ЗП рабочих |  |  | 205 | 7 | 3
50 | 0 | 0 | 1 | 206 | 0 | ВозврМат | Возврат материалов |  |  | 206 | 8 | 3
50 | 0 | 0 | 1 | 207 | 81.33 | ТрудСтр | Трудозатраты строителей |  |  | 207 | 9 | 3
50 | 0 | 0 | 1 | 208 | 21.05 | ТрудМаш | Трудозатраты машинистов |  |  | 208 | 10 | 3
50 | 0 | 0 | 1 | 209 | 0 | ТранспМат | Транспорт материалов |  |  | 209 | 11 | 3
50 | 0 | 0 | 1 | 210 | 13284.46 | НР | Накладные расходы |  |  | 210 | 12 | 3
50 | 0 | 0 | 1 | 211 | 9089.35 | СмПриб | Сметная прибыль |  |  | 211 | 13 | 3
51 | 1 | 4 | 678 |  | Новый раздел | Инженерные коммуникации. | [7 empty] | 44159.46 | 26125.01 | 5402.23 | 1351.4 | 12632.22 | 0 | 81.33 | 21.05 | 0 | 13284.46 | 9089.35 |  |  | 0 | 0 | 0 | 0 | 0 | 0 | 0 | 0 | 0 | 0 | 0 |  | 0 | 0 | 0 | 0
50 | 0 | 0 | 1 | 201 | 44159.46 | ПЗ | Прямые затраты |  |  | 201 | 1 | 3
50 | 1 | 0 | 1 | 202 | 26125.01 | СтМат | Стоимость материальных ресурсов |  |  | 202 | 2 | 0
50 | 0 | 0 | 1 | 222 | 0 | СтМатЗак | Стоимость материалов заказчика |  |  | 222 | 3 | 3
50 | 0 | 0 | 1 | 216 | 0 | Оборуд | Стоимость оборудования |  |  | 216 | 4 | 3
50 | 0 | 0 | 1 | 203 | 5402.23 | ЭММ | Эксплуатация машин |  |  | 203 | 5 | 3
50 | 0 | 0 | 1 | 204 | 1351.4 | ЗПМ | ЗП машинистов |  |  | 204 | 6 | 3
50 | 0 | 0 | 1 | 205 | 12632.22 | ОЗП | Основная ЗП рабочих |  |  | 205 | 7 | 3
50 | 0 | 0 | 1 | 206 | 0 | ВозврМат | Возврат материалов |  |  | 206 | 8 | 3
50 | 0 | 0 | 1 | 207 | 81.33 | ТрудСтр | Трудозатраты строителей |  |  | 207 | 9 | 3
50 | 0 | 0 | 1 | 208 | 21.05 | ТрудМаш | Трудозатраты машинистов |  |  | 208 | 10 | 3
50 | 0 | 0 | 1 | 209 | 0 | ТранспМат | Транспорт материалов |  |  | 209 | 11 | 3
50 | 0 | 0 | 1 | 210 | 13284.46 | НР | Накладные расходы |  |  | 210 | 12 | 3
50 | 0 | 0 | 1 | 211 | 9089.35 | СмПриб | Сметная прибыль |  |  | 211 | 13 | 3
0
4 | 1 |  | 846 |  | Новый раздел | Кабинет №402 (персонала КТЦ). | [16 empty] | 0 | [13 empty] | 0 | [18 empty] | {0AA716E5-9872-466E-B0EF-ED81EF2EB98B} | 0 | 0 | [5 empty] | 0 |  | 0
52 | 1 | 4 | 739 | 0 | Новый раздел | Кабинет №402 (персонала КТЦ). | 0 | 0 | 0 | 0 | 0 | 0 | 0 | 133233.48 | 95192.74 | 2672.47 | 412.58 | 35368.27 | 0 | 240.78 | 6.95 | 0 | 37973.48 | 18837.6 | 0 | 0 | 0 | 0 | 0 | 0 | 0 | 0 | 0 | 0 | 0 | 0 | 0 | 0 | 0 | 0 | 0 | 0
0
5 | 1 |  | 759 |  | Новый подраздел | Стены. | [16 empty] | 0 | [13 empty] | 0 | [18 empty] | {D1A885C0-809A-4DCD-9E78-442C9D7B5F61} | 0 | 0 | [5 empty] | 0 |  | 0
52 | 1 | 5 | 743 | 0 | Новый подраздел | Стены. | 0 | 0 | 0 | 0 | 0 | 0 | 0 | 91447.24 | 68522.72 | 439.45 | 53.47 | 22485.07 | 0 | 152.06 | 0.94 | 0 | 23679.13 | 11444.45 | 0 | 0 | 91447.24 | 68522.72 | 439.45 | 53.47 | 22485.07 | 0 | 152.06 | 0.94 | 0 | 23679.13 | 11444.45 | 0 | 0 | 0 | 0 | 0
17 | 1 | 1119 | 1099 | 1 | 10-05-010-1 | Облицовка стен по системе «КНАУФ» по одинарному металлическому каркасу из ПН и ПС профилей гипсокартонными листами в два слоя (С 626) с оконным проемом | 100 м2 стен (за вычетом проемов) | 0.65 | 0 |  |  |  |  | 30924.16 | 21134.9 | 104.62 | 0 | 9684.64 | 0 | 66.5275 | 0 | 0 | 11427.88 | 5186.12 |  | 0 | 7759.877 | 6802.35 | 29.2125 | 0 | 928.3145 | 0 | 102.35 | 0 | 0 | 7632.95 | 6802.35 | 23.37 | 0 | 807.23 | 0 | 89 | 0 | 0 | 118 | 53.55 | 1 | 1 | 1 | 1 | 1 | 16.05 | 5.51 | 4.78 |  |  |  |  | 0 | 1 | ФЕР 2009 сб.10,гл.05,табл.010,поз.1 |  |  | 10001 | 0 |  | 0 | 2 | 0 | 5.51 | 1 | 1 | 1 | 1 | 1 |  | 118 | 63 |  |  |  |  | 0 | 0 |  |  |  | 0 |  | 0 | 30924.16 | 32515.233 | 160.9609 | 0 | 14899.4477 | 0 | 102.35 | 0 | 0 | 11427.8752 | 5186.1247 |  | *1,25 | *1,25 | *1,15 | *1,15 | *1,25 | 0 | 0 | 1 | 1 | 1 | 1 | 1 | 1005 | 100 м2 стен (за вычетом проемов) | 100 м2 стен (за вычетом проемов) | 100 | 48318286 | 2 | Общестроительные работы | 0 | 1 | 10001 | Деревянные конструкции | ФЕР-10 | 0 | 7632.95 | 6802.35 | 23.37 | 0 | 807.23 | 89 | 0 | 0 | 0 | 0 | 0 | 0 | *0.85 | 118 | 53.55 | 0 | 0 | 0 | 0 | 0 | 0 | 0 | 0 | 0 | 0 | 0 | 0
17 | 1 | 1126 | 1106 | 2 | 61-1-9 | Сплошное выравнивание штукатурки внутри здания (однослойная штукатурка) сухой растворной смесью (типа «Ветонит») толщиной до 10 мм для последующей окраски или оклейки обоями: стен | 100 м2 | 0.437 | 0 |  |  |  |  | 32560.79 | 27431.2 | 77.58 | 47.72 | 5052.01 | 0 | 32.2506 | 0.8303 | 0 | 4028.79 | 2549.87 |  | 0 | 13884.65 | 13132.14 | 32.22 | 19.82 | 720.29 | 0 | 73.8 | 1.9 | 0 | 13884.65 | 13132.14 | 32.22 | 19.82 | 720.29 | 0 | 73.8 | 1.9 | 0 | 79 | 50 | 1 | 1 | 1 | 1 | 1 | 16.05 | 5.51 | 4.78 |  |  |  |  | 0 | 1 | ФЕРр 2009 сб.61,поз.1-9 |  |  | 61001 | 0 |  | 0 | 6 | 0 | 5.51 | 1 | 1 | 1 | 1 | 1 |  | 79 | 50 |  |  |  |  | 0 | 0 |  |  |  | 0 |  | 0 | 32560.79 | 62771.6292 | 177.5322 | 109.2082 | 11560.6545 | 0 | 73.8 | 1.9 | 0 | 4028.7867 | 2549.865 | [6 empty] | 0 | 0 | 1 | 1 | 1 | 1 | 1 | 1005 | 100 м2 | 100 м2 поверхности | 100 | 48318363 | 6 | Ремонтно-строительные работы | 0 | 1 | 61001 | Штукатрурные работы | ФЕРр-61 | 0 | 13884.65 | 13132.14 | 32.22 | 19.82 | 720.29 | 73.8 | 1.9 | 0 | 0 | 0 | 0 | 0 |  | 79 | 50 | 0 | 0 | 0 | 0 | 0 | 0 | 0 | 0 | 0 | 0 | 0 | 0
17 | 1 | 1137 | 1117 | 3 | 15-06-001-1 | Оклейка обоями стен по монолитной штукатурке и бетону простыми и средней плотности | 100 м2 | 0.437 | 0 |  |  |  |  | 3740.57 | 1333.7 | 3.55 | 0.36 | 2403.32 | 0 | 16.9008 | 0.0054625 | 0 | 2523.86 | 1123.72 |  | 0 | 982.609 | 638.48 | 1.475 | 0.15 | 342.654 | 0 | 38.6745 | 0.0125 | 0 | 937.62 | 638.48 | 1.18 | 0.12 | 297.96 | 0 | 33.63 | 0.01 | 0 | 105 | 46.75 | 1 | 1 | 1 | 1 | 1 | 16.05 | 5.51 | 4.78 |  |  |  |  | 0 | 1 | ФЕР 2009 сб.15,гл.06,табл.001,поз.1 |  |  | 15001 | 0 |  | 0 | 2 | 0 | 5.51 | 1 | 1 | 1 | 1 | 1 |  | 105 | 55 |  |  |  |  | 0 | 0 |  |  |  | 0 |  | 0 | 3740.57 | 3051.9344 | 8.1273 | 0.8265 | 5499.5967 | 0 | 38.6745 | 0.0125 | 0 | 2523.864 | 1123.7204 |  | *1,25 | *1,25 | *1,15 | *1,15 | *1,25 | 0 | 0 | 1 | 1 | 1 | 1 | 1 | 1005 | 100 м2 | 100 м2 оклеиваемой и обиваемой поверхности | 100 | 48318309 | 2 | Общестроительные работы | 0 | 1 | 15001 | Отделочные работы | ФЕР-15 | 0 | 937.62 | 638.48 | 1.18 | 0.12 | 297.96 | 33.63 | 0.01 | 0 | 0 | 0 | 0 | 0 | *0.85 | 105 | 46.75 | 0 | 0 | 0 | 0 | 0 | 0 | 0 | 0 | 0 | 0 | 0 | 0
18 | 1 | 1133 |  | 3,1 | 101-1817 | Клей для обоев КМЦ | т | -0.000874 | -0.002 |  |  |  |  | -108.58 | -108.58 | 0 | 0 | 0 | 0 | 0 | 0 | 0 | 0 | 0 |  | 0 | 25990 | 25990 | 0 | 0 | 0 | 0 | 0 | 0 | 0 | 25990 | 25990 | 0 | 0 | 0 | 0 | 0 | 0 | 0 | 105 | 46.75 | 1 | 1 | 1 | 1 | 1 | 16.05 | 5.51 | 4.78 |  |  |  |  | 3 | 1 | ФССЦ (2009), сб.101,поз.1817 |  |  | 15001 | 0 |  | 0 | 2 | 0 | 5.51 | 1 | 1 | 1 | 1 | 1 |  | 105 | 55 |  |  |  |  | 0 | 0 |  |  |  | 0 |  | 0 | -108.58 | 124232.2 | 0 | 0 | 0 | 0 | 0 | 0 | 0 | 0 | 0 | [6 empty] | 0 | 0 | 1 | 1 | 1 | 1 | 1 | 1009 | т | т | 1000 | 48318309 | 2 | Общестроительные работы | 0 | 1 | 15001 | Отделочные работы | ФЕР-15 | 0 | 25990 | 25990 | 0 | 0 | 0 | 0 | 0 |  | 0 | 0 | 0 | 0 | *0.85 | 105 | 46.75 | 25990 | 25990 | 0 | 0 | 0 | 25990 | 25990 | 0 | 0 | 0 | 0 | 0
18 | 1 | 1135 |  | 3,2 | 101-1830 | Обои обыкновенного качества | 100 м2 | -0.49381 | -1.13 |  |  |  |  | -1081.07 | -1081.07 | 0 | 0 | 0 | 0 | 0 | 0 | 0 | 0 | 0 |  | 0 | 458 | 458 | 0 | 0 | 0 | 0 | 0 | 0 | 0 | 458 | 458 | 0 | 0 | 0 | 0 | 0 | 0 | 0 | 105 | 46.75 | 1 | 1 | 1 | 1 | 1 | 16.05 | 5.51 | 4.78 |  |  |  |  | 3 | 1 | ФССЦ (2009), сб.101,поз.1830 |  |  | 15001 | 0 |  | 0 | 2 | 0 | 5.51 | 1 | 1 | 1 | 1 | 1 |  | 105 | 55 |  |  |  |  | 0 | 0 |  |  |  | 0 |  | 0 | -1081.07 | 2189.24 | 0 | 0 | 0 | 0 | 0 | 0 | 0 | 0 | 0 | [6 empty] | 0 | 0 | 1 | 1 | 1 | 1 | 1 | 1005 | 100 м2 | 100 м2 | 100 | 48318309 | 2 | Общестроительные работы | 0 | 1 | 15001 | Отделочные работы | ФЕР-15 | 0 | 458 | 458 | 0 | 0 | 0 | 0 | 0 |  | 0 | 0 | 0 | 0 | *0.85 | 105 | 46.75 | 458 | 458 | 0 | 0 | 0 | 458 | 458 | 0 | 0 | 0 | 0 | 0
17 | 1 |  |  | 4 | прайс-лист | Клей для обоев флизилиновых | кг | 0.846 | 0 |  |  |  |  | 67 | 67 | 0 | 0 | 0 | 0 | 0 | 0 | 0 | 0 | 0 |  | 0 | 79.2 | 79.2 | 0 | 0 | 0 | 0 | 0 | 0 | 0 | 72 | 72 | 0 | 0 | 0 | 0 | 0 | 0 | 0 | 0 | 0 | 1 | 1 | 1 | 1 | 1 | 16.05 | 5.51 | 1 |  |  |  |  | 3 | 4 |  |  |  | 0 | 0 |  | 0 | 1 | 0 | 5.51 | 1 | 1 | 1 | 1 | 1 |  | 0 | 0 |  |  |  |  | 0 | 0 |  |  |  | 0 |  | 0 | 67 | 79.2 | 0 | 0 | 0 | 0 | 0 | 0 | 0 | 0 | 0 | *1,1 | [5 empty] | 0 | 0 | 1 | 1 | 1 | 1 | 1 | 1009 | кг | кг | 1 | 48318462 | 1 | Прочие работы | 0 | 4 | 0 | Прочие работы | прочие | 0 | 0 | 72 | 0 | 0 | 0 | 0 | 0 | 0 | 0 | 0 | 0 | 0 | *0.85 | 0 | 0 | 72 | 72 | 0 | 0 | 0 | 79.2 | 79.2 | 0 | 0 | 0 | 1 | 0
17 | 1 |  |  | 5 | прайс-лист | Обои флизилиновые | м2 | 49.381 | 0 |  |  |  |  | 4182.57 | 4182.57 | 0 | 0 | 0 | 0 | 0 | 0 | 0 | 0 | 0 |  | 0 | 84.7 | 84.7 | 0 | 0 | 0 | 0 | 0 | 0 | 0 | 77 | 77 | 0 | 0 | 0 | 0 | 0 | 0 | 0 | 106 | 55.25 | 1 | 1 | 1 | 1 | 1 | 16.05 | 5.51 | 1 |  |  |  |  | 3 | 4 |  |  |  | 0 | 0 |  | 0 | 1 | 0 | 5.51 | 1 | 1 | 1 | 1 | 1 |  | 106 | 65 |  |  |  |  | 0 | 0 |  |  |  | 0 |  | 0 | 4182.57 | 84.7 | 0 | 0 | 0 | 0 | 0 | 0 | 0 | 0 | 0 | *1,1 | [5 empty] | 0 | 0 | 1 | 1 | 1 | 1 | 1 | 1005 | м2 | м2 | 1 | 48318462 | 1 | Прочие работы | 0 | 4 | 0 | Прочие работы | прочие | 0 | 0 | 77 | 0 | 0 | 0 | 0 | 0 | 0 | 0 | 0 | 0 | 0 | *0.85 | 106 | 55.25 | 77 | 77 | 0 | 0 | 0 | 84.7 | 84.7 | 0 | 0 | 0 | 1 | 0
17 | 1 | 1145 | 1125 | 6 | 15-04-005-3 | Окраска поливинилацетатными водоэмульсионными составами улучшенная по штукатурке стен | 100 м2 | 0.437 | 0 |  |  |  |  | 6909.94 | 3764.86 | 41.23 | 0.69 | 3103.85 | 0 | 21.5594 | 0.010925 | 0 | 3259.77 | 1451.37 |  | 0 | 2262.0065 | 1802.35 | 17.125 | 0.2875 | 442.5315 | 0 | 49.335 | 0.025 | 0 | 2200.86 | 1802.35 | 13.7 | 0.23 | 384.81 | 0 | 42.9 | 0.02 | 0 | 105 | 46.75 | 1 | 1 | 1 | 1 | 1 | 16.05 | 5.51 | 4.78 |  |  |  |  | 0 | 1 | ФЕР 2009 сб.15,гл.04,табл.005,поз.3 |  |  | 15001 | 0 |  | 0 | 2 | 0 | 5.51 | 1 | 1 | 1 | 1 | 1 |  | 105 | 55 |  |  |  |  | 0 | 0 |  |  |  | 0 |  | 0 | 6909.94 | 8615.233 | 94.3588 | 1.5841 | 7102.6306 | 0 | 49.335 | 0.025 | 0 | 3259.767 | 1451.3725 |  | *1,25 | *1,25 | *1,15 | *1,15 | *1,25 | 0 | 0 | 1 | 1 | 1 | 1 | 1 | 1005 | 100 м2 | 100 м2 окрашиваемой поверхности | 100 | 48318309 | 2 | Общестроительные работы | 0 | 1 | 15001 | Отделочные работы | ФЕР-15 | 0 | 2200.86 | 1802.35 | 13.7 | 0.23 | 384.81 | 42.9 | 0.02 | 0 | 0 | 0 | 0 | 0 | *0.85 | 105 | 46.75 | 0 | 0 | 0 | 0 | 0 | 0 | 0 | 0 | 0 | 0 | 0 | 0
17 | 1 | 1157 | 1137 | 7 | 15-01-049-4 | (панели МДФ) Облицовка стен по готовому каркасу щитами-картинами из древесностружечных плит фанерованных шпоном | 100 м2 | 0.213 | 0 |  |  |  |  | 12329.32 | 10255.31 | 182.16 | 3.74 | 1891.85 | 0 | 12.3945 | 0.058575 | 0 | 1990.37 | 886.19 |  | 0 | 10781.194 | 10072.59 | 155.2125 | 3.1875 | 553.3915 | 0 | 58.19 | 0.275 | 0 | 10677.97 | 10072.59 | 124.17 | 2.55 | 481.21 | 0 | 50.6 | 0.22 | 0 | 105 | 46.75 | 1 | 1 | 1 | 1 | 1 | 16.05 | 5.51 | 4.78 |  |  |  |  | 0 | 1 | ФЕР 2009 сб.15,гл.01,табл.049,поз.4 |  |  | 15001 | 0 |  | 0 | 2 | 0 | 5.51 | 1 | 1 | 1 | 1 | 1 |  | 105 | 55 |  |  |  |  | 0 | 0 |  |  |  | 0 |  | 0 | 12329.32 | 48146.9802 | 855.2209 | 17.5631 | 8881.9336 | 0 | 58.19 | 0.275 | 0 | 1990.3695 | 886.1883 |  | *1,25 | *1,25 | *1,15 | *1,15 | *1,25 | 0 | 0 | 1 | 1 | 1 | 1 | 1 | 1005 | 100 м2 | 100 м2 облицовки | 100 | 48318309 | 2 | Общестроительные работы | 0 | 1 | 15001 | Отделочные работы | ФЕР-15 | 0 | 10677.97 | 10072.59 | 124.17 | 2.55 | 481.21 | 50.6 | 0.22 | 0 | 0 | 0 | 0 | 0 | *0.85 | 105 | 46.75 | 0 | 0 | 0 | 0 | 0 | 0 | 0 | 0 | 0 | 0 | 0 | 0
17 | 1 | 1168 | 1148 | 8 | 20-02-002-3 | прим. (Экраны на приборы отопления) Установка решеток жалюзийных площадью в свету до 1,5 м2 | шт. | 1 | 0 |  |  |  |  | 422.54 | 42.83 | 30.31 | 0.96 | 349.4 | 0 | 2.4265 | 0.0375 | 0 | 448.46 | 247.18 |  | 0 | 36.2295 | 8.96 | 5.5 | 0.175 | 21.7695 | 0 | 2.4265 | 0.0375 | 0 | 32.29 | 8.96 | 4.4 | 0.14 | 18.93 | 0 | 2.11 | 0.03 | 0 | 128 | 70.55 | 1 | 1 | 1 | 1 | 1 | 16.05 | 5.51 | 4.78 |  |  |  |  | 0 | 1 | ФЕР сб.20,гл.02,табл.002,поз.3 |  |  | 25 | 0 |  | 0 | 2 | 0 | 5.51 | 1 | 1 | 1 | 1 | 1 |  | 128 | 70.55 |  |  |  |  | 0 | 0 |  |  |  | 0 |  | 0 | 422.54 | 42.8288 | 30.305 | 0.96425 | 349.4005 | 0 | 2.4265 | 0.0375 | 0 | 448.4608 | 247.179 |  | *1,25 | *1,25 | *1,15 | *1,15 | *1,25 | 0 | 0 | 1 | 1 | 1 | 1 | 1 | 1010 | шт. | 1 решетка | 1 | 0 | 0 |  | 0 | 0 | 25 |  |  | 0 | 32.29 | 8.96 | 4.4 | 0.14 | 18.93 | 2.11 | 0.03 | 0 | 0 | 0 | 0 | 0 |  | 128 | 70.55 | 0 | 0 | 0 | 0 | 0 | 0 | 0 | 0 | 0 | 0 | 1 | 0
17 | 1 |  |  | 9 | прайс-лист | Экран для приборов отопления. | шт. | 1 | 0 |  |  |  |  | 1500 | 1500 | 0 | 0 | 0 | 0 | 0 | 0 | 0 | 0 | 0 |  | 0 | 1500 | 1500 | 0 | 0 | 0 | 0 | 0 | 0 | 0 | 1500 | 1500 | 0 | 0 | 0 | 0 | 0 | 0 | 0 | 112 | 55.25 | 1 | 1 | 1 | 1 | 1 | 16.05 | 5.51 | 1 |  |  |  |  | 3 | 4 |  |  |  | 0 | 0 |  | 0 | 1 | 0 | 5.51 | 1 | 1 | 1 | 1 | 1 |  | 112 | 55.25 |  |  |  |  | 0 | 0 |  |  |  | 0 |  | 0 | 1500 | 1500 | 0 | 0 | 0 | 0 | 0 | 0 | 0 | 0 | 0 | [6 empty] | 0 | 0 | 1 | 1 | 1 | 1 | 1 | 1010 | шт. | шт. | 1 | 48318462 | 1 | Прочие работы | 0 | 4 | 0 | Прочие работы | прочие | 0 | 0 | 1500 | 0 | 0 | 0 | 0 | 0 | 0 | 0 | 0 | 0 | 0 |  | 112 | 55.25 | 1500 | 1500 | 0 | 0 | 0 | 1500 | 1500 | 0 | 0 | 0 | 1 | 0
51 | 1 | 5 | 743 |  | Новый подраздел | Стены. | [7 empty] | 91447.24 | 68522.72 | 439.45 | 53.47 | 22485.07 | 0 | 152.06 | 0.94 | 0 | 23679.13 | 11444.45 |  |  | 91447.24 | 68522.72 | 439.45 | 53.47 | 22485.07 | 0 | 152.06 | 0.94 | 0 | 23679.13 | 11444.45 |  | 0 | 0 | 0 | 0
50 | 0 | 0 | 1 | 201 | 91447.24 | ПЗ | Прямые затраты |  |  | 201 | 1 | 3
50 | 1 | 0 | 1 | 202 | 68522.72 | СтМат | Стоимость материальных ресурсов |  |  | 202 | 2 | 0
50 | 0 | 0 | 1 | 222 | 0 | СтМатЗак | Стоимость материалов заказчика |  |  | 222 | 3 | 3
50 | 0 | 0 | 1 | 216 | 0 | Оборуд | Стоимость оборудования |  |  | 216 | 4 | 3
50 | 0 | 0 | 1 | 203 | 439.45 | ЭММ | Эксплуатация машин |  |  | 203 | 5 | 3
50 | 0 | 0 | 1 | 204 | 53.47 | ЗПМ | ЗП машинистов |  |  | 204 | 6 | 3
50 | 0 | 0 | 1 | 205 | 22485.07 | ОЗП | Основная ЗП рабочих |  |  | 205 | 7 | 3
50 | 0 | 0 | 1 | 206 | 0 | ВозврМат | Возврат материалов |  |  | 206 | 8 | 3
50 | 0 | 0 | 1 | 207 | 152.06 | ТрудСтр | Трудозатраты строителей |  |  | 207 | 9 | 3
50 | 0 | 0 | 1 | 208 | 0.94 | ТрудМаш | Трудозатраты машинистов |  |  | 208 | 10 | 3
50 | 0 | 0 | 1 | 209 | 0 | ТранспМат | Транспорт материалов |  |  | 209 | 11 | 3
50 | 0 | 0 | 1 | 210 | 23679.13 | НР | Накладные расходы |  |  | 210 | 12 | 3
50 | 0 | 0 | 1 | 211 | 11444.45 | СмПриб | Сметная прибыль |  |  | 211 | 13 | 3
0
5 | 1 |  | 808 |  | Новый подраздел | ПОЛ. | [16 empty] | 0 | [13 empty] | 0 | [18 empty] | {4ED8C531-8397-4F6F-8C7B-1D223545171D} | 0 | 0 | [5 empty] | 0 |  | 0
52 | 1 | 5 | 775 | 0 | Новый подраздел | ПОЛ. | 0 | 0 | 0 | 0 | 0 | 0 | 0 | 33551.03 | 22130.45 | 1701.65 | 348.3 | 9718.93 | 0 | 67.75 | 5.84 | 0 | 10960.52 | 5908.8 | 0 | 0 | 33551.03 | 22130.45 | 1701.65 | 348.3 | 9718.93 | 0 | 67.75 | 5.84 | 0 | 10960.52 | 5908.8 | 0 | 0 | 0 | 0 | 0
17 | 1 | 1172 | 1152 | 1 | 57-2-1 | Разборка покрытий полов: из линолеума и релина | 100 м2 | 0.198 | 0 |  |  |  |  | 286.75 | 0 | 4.43 | 1.65 | 282.32 | 0 | 2.2552 | 0.02574 | 0 | 227.18 | 193.1 |  | 0 | 92.9 | 0 | 4.06 | 1.51 | 88.84 | 0 | 11.39 | 0.13 | 0 | 92.9 | 0 | 4.06 | 1.51 | 88.84 | 0 | 11.39 | 0.13 | 0 | 80 | 68 | 1 | 1 | 1 | 1 | 1 | 16.05 | 5.51 | 4.78 |  |  |  |  | 0 | 1 | ФЕРр 2009 сб.57,поз.2-1 |  |  | 57001 | 0 |  | 0 | 6 | 0 | 5.51 | 1 | 1 | 1 | 1 | 1 |  | 80 | 68 |  |  |  |  | 0 | 0 |  |  |  | 0 |  | 0 | 286.75 | 0 | 22.3706 | 8.3201 | 1425.882 | 0 | 11.39 | 0.13 | 0 | 227.176 | 193.0996 | [6 empty] | 0 | 0 | 1 | 1 | 1 | 1 | 1 | 1005 | 100 м2 | 100 м2 покрытий | 100 | 48318359 | 6 | Ремонтно-строительные работы | 0 | 1 | 57001 | Полы | ФЕРр-57 | 0 | 92.9 | 0 | 4.06 | 1.51 | 88.84 | 11.39 | 0.13 | 0 | 0 | 0 | 0 | 0 |  | 80 | 68 | 0 | 0 | 0 | 0 | 0 | 0 | 0 | 0 | 0 | 0 | 0 | 0
18 | 1 | 1172 |  | 1,1 | 509-9900 | Строительный мусор | т | 0.09306 | 0.47 |  |  |  |  | 0 | 0 | 0 | 0 | 0 | 0 | 0 | 0 | 0 | 0 | 0 |  | 0 | 0 | 0 | 0 | 0 | 0 | 0 | 0 | 0 | 0 | 0 | 0 | 0 | 0 | 0 | 0 | 0 | 0 | 0 | 80 | 68 | 1 | 1 | 1 | 1 | 1 | 16.05 | 5.51 | 4.78 |  |  |  |  | 3 | 1 | ГЭСН (2009), сб.509,поз.9900 |  |  | 57001 | 0 |  | 0 | 6 | 0 | 5.51 | 1 | 1 | 1 | 1 | 1 |  | 80 | 68 |  |  |  |  | 0 | 0 |  |  |  | 0 |  | 0 | 0 | 0 | 0 | 0 | 0 | 0 | 0 | 0 | 0 | 0 | 0 | [6 empty] | 0 | 0 | 1 | 1 | 1 | 1 | 1 | 1009 | т | т | 1000 | 48318359 | 6 | Ремонтно-строительные работы | 0 | 1 | 57001 | Полы | ФЕРр-57 | 0 | 0 | 0 | 0 | 0 | 0 | 0 | 0 |  | 0 | 0 | 0 | 0 |  | 80 | 68 | 0 | 0 | 0 | 0 | 0 | 0 | 0 | 0 | 0 | 0 | 0 | 0
17 | 1 | 1176 | 1156 | 2 | 57-2-7 | Разборка покрытий полов: из древесноволокнистых плит | 100 м2 | 0.198 | 0 |  |  |  |  | 278.98 | 0 | 4.09 | 1.52 | 274.89 | 0 | 2.1958 | 0.02376 | 0 | 221.13 | 187.96 |  | 0 | 90.25 | 0 | 3.75 | 1.39 | 86.5 | 0 | 11.09 | 0.12 | 0 | 90.25 | 0 | 3.75 | 1.39 | 86.5 | 0 | 11.09 | 0.12 | 0 | 80 | 68 | 1 | 1 | 1 | 1 | 1 | 16.05 | 5.51 | 4.78 |  |  |  |  | 0 | 1 | ФЕРр 2009 сб.57,поз.2-7 |  |  | 57001 | 0 |  | 0 | 6 | 0 | 5.51 | 1 | 1 | 1 | 1 | 1 |  | 80 | 68 |  |  |  |  | 0 | 0 |  |  |  | 0 |  | 0 | 278.98 | 0 | 20.6625 | 7.6589 | 1388.325 | 0 | 11.09 | 0.12 | 0 | 221.128 | 187.9588 | [6 empty] | 0 | 0 | 1 | 1 | 1 | 1 | 1 | 1005 | 100 м2 | 100 м2 покрытий | 100 | 48318359 | 6 | Ремонтно-строительные работы | 0 | 1 | 57001 | Полы | ФЕРр-57 | 0 | 90.25 | 0 | 3.75 | 1.39 | 86.5 | 11.09 | 0.12 | 0 | 0 | 0 | 0 | 0 |  | 80 | 68 | 0 | 0 | 0 | 0 | 0 | 0 | 0 | 0 | 0 | 0 | 0 | 0
18 | 1 | 1176 |  | 2,1 | 509-9900 | Строительный мусор | т | 0.1089 | 0.55 |  |  |  |  | 0 | 0 | 0 | 0 | 0 | 0 | 0 | 0 | 0 | 0 | 0 |  | 0 | 0 | 0 | 0 | 0 | 0 | 0 | 0 | 0 | 0 | 0 | 0 | 0 | 0 | 0 | 0 | 0 | 0 | 0 | 80 | 68 | 1 | 1 | 1 | 1 | 1 | 16.05 | 5.51 | 4.78 |  |  |  |  | 3 | 1 | ГЭСН (2009), сб.509,поз.9900 |  |  | 57001 | 0 |  | 0 | 6 | 0 | 5.51 | 1 | 1 | 1 | 1 | 1 |  | 80 | 68 |  |  |  |  | 0 | 0 |  |  |  | 0 |  | 0 | 0 | 0 | 0 | 0 | 0 | 0 | 0 | 0 | 0 | 0 | 0 | [6 empty] | 0 | 0 | 1 | 1 | 1 | 1 | 1 | 1009 | т | т | 1000 | 48318359 | 6 | Ремонтно-строительные работы | 0 | 1 | 57001 | Полы | ФЕРр-57 | 0 | 0 | 0 | 0 | 0 | 0 | 0 | 0 |  | 0 | 0 | 0 | 0 |  | 80 | 68 | 0 | 0 | 0 | 0 | 0 | 0 | 0 | 0 | 0 | 0 | 0 | 0
17 | 1 | 1178 | 1158 | 3 | 57-1-3 | Разборка оснований покрытия полов: простильных полов | 100 м2 | 0.198 | 0 |  |  |  |  | 432.29 | 0 | 0 | 0 | 432.29 | 0 | 3.4531 | 0 | 0 | 345.83 | 293.96 |  | 0 | 136.03 | 0 | 0 | 0 | 136.03 | 0 | 17.44 | 0 | 0 | 136.03 | 0 | 0 | 0 | 136.03 | 0 | 17.44 | 0 | 0 | 80 | 68 | 1 | 1 | 1 | 1 | 1 | 16.05 | 5.51 | 4.78 |  |  |  |  | 0 | 1 | ФЕРр 2009 сб.57,поз.1-3 |  |  | 57001 | 0 |  | 0 | 6 | 0 | 5.51 | 1 | 1 | 1 | 1 | 1 |  | 80 | 68 |  |  |  |  | 0 | 0 |  |  |  | 0 |  | 0 | 432.29 | 0 | 0 | 0 | 2183.2815 | 0 | 17.44 | 0 | 0 | 345.832 | 293.9572 | [6 empty] | 0 | 0 | 1 | 1 | 1 | 1 | 1 | 1005 | 100 м2 | 100 м2 основания | 100 | 48318359 | 6 | Ремонтно-строительные работы | 0 | 1 | 57001 | Полы | ФЕРр-57 | 0 | 136.03 | 0 | 0 | 0 | 136.03 | 17.44 | 0 | 0 | 0 | 0 | 0 | 0 |  | 80 | 68 | 0 | 0 | 0 | 0 | 0 | 0 | 0 | 0 | 0 | 0 | 0 | 0
18 | 1 | 1178 |  | 3,1 | 509-9900 | Строительный мусор | т | 0.92466 | 4.67 |  |  |  |  | 0 | 0 | 0 | 0 | 0 | 0 | 0 | 0 | 0 | 0 | 0 |  | 0 | 0 | 0 | 0 | 0 | 0 | 0 | 0 | 0 | 0 | 0 | 0 | 0 | 0 | 0 | 0 | 0 | 0 | 0 | 80 | 68 | 1 | 1 | 1 | 1 | 1 | 16.05 | 5.51 | 4.78 |  |  |  |  | 3 | 1 | ГЭСН (2009), сб.509,поз.9900 |  |  | 57001 | 0 |  | 0 | 6 | 0 | 5.51 | 1 | 1 | 1 | 1 | 1 |  | 80 | 68 |  |  |  |  | 0 | 0 |  |  |  | 0 |  | 0 | 0 | 0 | 0 | 0 | 0 | 0 | 0 | 0 | 0 | 0 | 0 | [6 empty] | 0 | 0 | 1 | 1 | 1 | 1 | 1 | 1009 | т | т | 1000 | 48318359 | 6 | Ремонтно-строительные работы | 0 | 1 | 57001 | Полы | ФЕРр-57 | 0 | 0 | 0 | 0 | 0 | 0 | 0 | 0 |  | 0 | 0 | 0 | 0 |  | 80 | 68 | 0 | 0 | 0 | 0 | 0 | 0 | 0 | 0 | 0 | 0 | 0 | 0
17 | 1 | 1180 | 1160 | 4 | 57-1-2 | Разборка оснований покрытия полов: лаг из досок и брусков | 100 м2 | 0.198 | 0 |  |  |  |  | 190.13 | 0 | 0 | 0 | 190.13 | 0 | 1.5187 | 0 | 0 | 152.1 | 129.29 |  | 0 | 59.83 | 0 | 0 | 0 | 59.83 | 0 | 7.67 | 0 | 0 | 59.83 | 0 | 0 | 0 | 59.83 | 0 | 7.67 | 0 | 0 | 80 | 68 | 1 | 1 | 1 | 1 | 1 | 16.05 | 5.51 | 4.78 |  |  |  |  | 0 | 1 | ФЕРр 2009 сб.57,поз.1-2 |  |  | 57001 | 0 |  | 0 | 6 | 0 | 5.51 | 1 | 1 | 1 | 1 | 1 |  | 80 | 68 |  |  |  |  | 0 | 0 |  |  |  | 0 |  | 0 | 190.13 | 0 | 0 | 0 | 960.2715 | 0 | 7.67 | 0 | 0 | 152.104 | 129.2884 | [6 empty] | 0 | 0 | 1 | 1 | 1 | 1 | 1 | 1005 | 100 м2 | 100 м2 основания | 100 | 48318359 | 6 | Ремонтно-строительные работы | 0 | 1 | 57001 | Полы | ФЕРр-57 | 0 | 59.83 | 0 | 0 | 0 | 59.83 | 7.67 | 0 | 0 | 0 | 0 | 0 | 0 |  | 80 | 68 | 0 | 0 | 0 | 0 | 0 | 0 | 0 | 0 | 0 | 0 | 0 | 0
18 | 1 | 1180 |  | 4,1 | 509-9900 | Строительный мусор | т | 0.1386 | 0.7 |  |  |  |  | 0 | 0 | 0 | 0 | 0 | 0 | 0 | 0 | 0 | 0 | 0 |  | 0 | 0 | 0 | 0 | 0 | 0 | 0 | 0 | 0 | 0 | 0 | 0 | 0 | 0 | 0 | 0 | 0 | 0 | 0 | 80 | 68 | 1 | 1 | 1 | 1 | 1 | 16.05 | 5.51 | 4.78 |  |  |  |  | 3 | 1 | ГЭСН (2009), сб.509,поз.9900 |  |  | 57001 | 0 |  | 0 | 6 | 0 | 5.51 | 1 | 1 | 1 | 1 | 1 |  | 80 | 68 |  |  |  |  | 0 | 0 |  |  |  | 0 |  | 0 | 0 | 0 | 0 | 0 | 0 | 0 | 0 | 0 | 0 | 0 | 0 | [6 empty] | 0 | 0 | 1 | 1 | 1 | 1 | 1 | 1009 | т | т | 1000 | 48318359 | 6 | Ремонтно-строительные работы | 0 | 1 | 57001 | Полы | ФЕРр-57 | 0 | 0 | 0 | 0 | 0 | 0 | 0 | 0 |  | 0 | 0 | 0 | 0 |  | 80 | 68 | 0 | 0 | 0 | 0 | 0 | 0 | 0 | 0 | 0 | 0 | 0 | 0
17 | 1 | 1182 | 1162 | 5 | 57-3-1 | Разборка плинтусов: деревянных и из пластмассовых материалов | 100 м | 0.17 | 0 |  |  |  |  | 80.25 | 0 | 0 | 0 | 80.25 | 0 | 0.6409 | 0 | 0 | 64.2 | 54.57 |  | 0 | 29.41 | 0 | 0 | 0 | 29.41 | 0 | 3.77 | 0 | 0 | 29.41 | 0 | 0 | 0 | 29.41 | 0 | 3.77 | 0 | 0 | 80 | 68 | 1 | 1 | 1 | 1 | 1 | 16.05 | 5.51 | 4.78 |  |  |  |  | 0 | 1 | ФЕРр 2009 сб.57,поз.3-1 |  |  | 57001 | 0 |  | 0 | 6 | 0 | 5.51 | 1 | 1 | 1 | 1 | 1 |  | 80 | 68 |  |  |  |  | 0 | 0 |  |  |  | 0 |  | 0 | 80.25 | 0 | 0 | 0 | 472.0305 | 0 | 3.77 | 0 | 0 | 64.2 | 54.57 | [6 empty] | 0 | 0 | 1 | 1 | 1 | 1 | 1 | 1003 | 100 м | 100 м плинтуса | 100 | 48318359 | 6 | Ремонтно-строительные работы | 0 | 1 | 57001 | Полы | ФЕРр-57 | 0 | 29.41 | 0 | 0 | 0 | 29.41 | 3.77 | 0 | 0 | 0 | 0 | 0 | 0 |  | 80 | 68 | 0 | 0 | 0 | 0 | 0 | 0 | 0 | 0 | 0 | 0 | 0 | 0
18 | 1 | 1182 |  | 5,1 | 509-9900 | Строительный мусор | т | 0.0187 | 0.11 |  |  |  |  | 0 | 0 | 0 | 0 | 0 | 0 | 0 | 0 | 0 | 0 | 0 |  | 0 | 0 | 0 | 0 | 0 | 0 | 0 | 0 | 0 | 0 | 0 | 0 | 0 | 0 | 0 | 0 | 0 | 0 | 0 | 80 | 68 | 1 | 1 | 1 | 1 | 1 | 16.05 | 5.51 | 4.78 |  |  |  |  | 3 | 1 | ГЭСН (2009), сб.509,поз.9900 |  |  | 57001 | 0 |  | 0 | 6 | 0 | 5.51 | 1 | 1 | 1 | 1 | 1 |  | 80 | 68 |  |  |  |  | 0 | 0 |  |  |  | 0 |  | 0 | 0 | 0 | 0 | 0 | 0 | 0 | 0 | 0 | 0 | 0 | 0 | [6 empty] | 0 | 0 | 1 | 1 | 1 | 1 | 1 | 1009 | т | т | 1000 | 48318359 | 6 | Ремонтно-строительные работы | 0 | 1 | 57001 | Полы | ФЕРр-57 | 0 | 0 | 0 | 0 | 0 | 0 | 0 | 0 |  | 0 | 0 | 0 | 0 |  | 80 | 68 | 0 | 0 | 0 | 0 | 0 | 0 | 0 | 0 | 0 | 0 | 0 | 0
17 | 1 | 1191 | 1171 | 6 | 10-01-057-1 | Разборка по месту шкафных и антресольных стенок | 100 м2 | 0.072 | 0 |  |  |  |  | 637.91 | 0 | 108.75 | 7.03 | 529.16 | 0 | 4.0355 | 0.094464 | 0 | 632.7 | 287.13 |  | 0 | 732.04 | 0 | 274.128 | 17.712 | 457.912 | 0 | 56.048 | 1.312 | 0 | 25358.2 | 24443.15 | 342.66 | 22.14 | 572.39 | 0 | 70.06 | 1.64 | 0 | 118 | 53.55 | 1 | 1 | 1 | 1 | 1 | 16.05 | 5.51 | 4.78 |  |  |  |  | 0 | 1 | ФЕР10-01-057-1 пр.№ 253 от 17 ноября 2008 г |  |  | 10001 | 0 |  | 0 | 2 | 0 | 5.51 | 1 | 1 | 1 | 1 | 1 |  | 118 | 63 |  |  |  |  | 0 | 0 |  |  |  | 0 |  | 0 | 637.91 | 0 | 1510.4453 | 97.5931 | 7349.4876 | 0 | 56.048 | 1.312 | 0 | 632.7042 | 287.1297 | *0 | *0,8 | *0,8 | *0,8 | *0,8 | *0,8 | 0 | 0 | 1 | 1 | 1 | 1 | 1 | 1005 | 100 м2 | 100 м2 деталей | 100 | 48318286 | 2 | Общестроительные работы | 0 | 1 | 10001 | Деревянные конструкции | ФЕР-10 | 0 | 25358.2 | 24443.15 | 342.66 | 22.14 | 572.39 | 70.06 | 1.64 | 0 | 0 | 0 | 0 | 0 | *0.85 | 118 | 53.55 | 0 | 0 | 0 | 0 | 0 | 0 | 0 | 0 | 0 | 0 | 0 | 0
17 | 1 | 1200 | 1180 | 7 | 10-01-057-2 | Разборка по месту шкафных и антресольных полок | 100 м2 | 0.06 | 0 |  |  |  |  | 971.5 | 0 | 89.56 | 5.86 | 881.94 | 0 | 6.7258 | 0.07872 | 0 | 1047.6 | 475.42 |  | 0 | 1186.736 | 0 | 270.912 | 17.712 | 915.824 | 0 | 112.096 | 1.312 | 0 | 22600.89 | 21117.47 | 338.64 | 22.14 | 1144.78 | 0 | 140.12 | 1.64 | 0 | 118 | 53.55 | 1 | 1 | 1 | 1 | 1 | 16.05 | 5.51 | 4.78 |  |  |  |  | 0 | 1 | ФЕР10-01-057-2 пр.№ 253 от 17 ноября 2008 г |  |  | 10001 | 0 |  | 0 | 2 | 0 | 5.51 | 1 | 1 | 1 | 1 | 1 |  | 118 | 63 |  |  |  |  | 0 | 0 |  |  |  | 0 |  | 0 | 971.5 | 0 | 1492.7251 | 97.5931 | 14698.9752 | 0 | 112.096 | 1.312 | 0 | 1047.604 | 475.4169 | *0 | *0,8 | *0,8 | *0,8 | *0,8 | *0,8 | 0 | 0 | 1 | 1 | 1 | 1 | 1 | 1005 | 100 м2 | 100 м2 деталей | 100 | 48318286 | 2 | Общестроительные работы | 0 | 1 | 10001 | Деревянные конструкции | ФЕР-10 | 0 | 22600.89 | 21117.47 | 338.64 | 22.14 | 1144.78 | 140.12 | 1.64 | 0 | 0 | 0 | 0 | 0 | *0.85 | 118 | 53.55 | 0 | 0 | 0 | 0 | 0 | 0 | 0 | 0 | 0 | 0 | 0 | 0
17 | 1 | 1208 | 1188 | 8 | 10-01-058-1 | Разборка дверных блоков шкафных | 10 шт. | 0.03 | 0 |  |  |  |  | 28.24 | 0 | 5.51 | 0.38 | 22.73 | 0 | 0.1704 | 0.00504 | 0 | 27.27 | 12.38 |  | 0 | 80.544 | 0 | 33.344 | 2.272 | 47.2 | 0 | 5.68 | 0.168 | 0 | 211.82 | 111.14 | 41.68 | 2.84 | 59 | 0 | 7.1 | 0.21 | 0 | 118 | 53.55 | 1 | 1 | 1 | 1 | 1 | 16.05 | 5.51 | 4.78 |  |  |  |  | 0 | 1 | ФЕР10-01-058-1 пр.№ 253 от 17 ноября 2008 г |  |  | 10001 | 0 |  | 0 | 2 | 0 | 5.51 | 1 | 1 | 1 | 1 | 1 |  | 118 | 63 |  |  |  |  | 0 | 0 |  |  |  | 0 |  | 0 | 28.24 | 0 | 183.7254 | 12.5187 | 757.56 | 0 | 5.68 | 0.168 | 0 | 27.2698 | 12.3754 | *0 | *0,8 | *0,8 | *0,8 | *0,8 | *0,8 | 0 | 0 | 1 | 1 | 1 | 1 | 1 | 1010 | 10 шт. | 10 блоков | 10 | 48318286 | 2 | Общестроительные работы | 0 | 1 | 10001 | Деревянные конструкции | ФЕР-10 | 0 | 211.82 | 111.14 | 41.68 | 2.84 | 59 | 7.1 | 0.21 | 0 | 0 | 0 | 0 | 0 | *0.85 | 118 | 53.55 | 0 | 0 | 0 | 0 | 0 | 0 | 0 | 0 | 0 | 0 | 0 | 0
18 | 1 | 1206 |  | 8,1 | 101-9411 | Скобяные изделия | компл. | 0 | 0 |  |  |  |  | 0 | 0 | 0 | 0 | 0 | 0 | 0 | 0 | 0 | 0 | 0 |  | 0 | 0 | 0 | 0 | 0 | 0 | 0 | 0 | 0 | 0 | 0 | 0 | 0 | 0 | 0 | 0 | 0 | 0 | 0 | 118 | 53.55 | 1 | 1 | 1 | 1 | 1 | 16.05 | 5.51 | 4.78 |  |  |  |  | 3 | 1 | ФССЦ (2010) ч.1, раздел01, поз.9411 |  |  | 10001 | 0 |  | 0 | 2 | 0 | 5.51 | 1 | 1 | 1 | 1 | 1 |  | 118 | 63 |  |  |  |  | 0 | 0 |  |  |  | 0 |  | 0 | 0 | 0 | 0 | 0 | 0 | 0 | 0 | 0 | 0 | 0 | 0 | [6 empty] | 0 | 0 | 1 | 1 | 1 | 1 | 1 | 1013 | компл. | компл. | 1 | 48318286 | 2 | Общестроительные работы | 0 | 1 | 10001 | Деревянные конструкции | ФЕР-10 | 0 | 0 | 0 | 0 | 0 | 0 | 0 | 0 |  | 0 | 0 | 0 | 0 | *0.85 | 118 | 53.55 | 0 | 0 | 0 | 0 | 0 | 0 | 0 | 0 | 0 | 0 | 0 | 0
18 | 1 | 1208 |  | 8,2 | 203-9126 | Блоки дверные шкафные | м2 | 0 | 0 |  |  |  |  | 0 | 0 | 0 | 0 | 0 | 0 | 0 | 0 | 0 | 0 | 0 |  | 0 | 0 | 0 | 0 | 0 | 0 | 0 | 0 | 0 | 0 | 0 | 0 | 0 | 0 | 0 | 0 | 0 | 0 | 0 | 118 | 53.55 | 1 | 1 | 1 | 1 | 1 | 16.05 | 5.51 | 4.78 |  |  |  |  | 3 | 1 | ФССЦ (2010) ч.2, раздел03, поз.9126 |  |  | 10001 | 0 |  | 0 | 2 | 0 | 5.51 | 1 | 1 | 1 | 1 | 1 |  | 118 | 63 |  |  |  |  | 0 | 0 |  |  |  | 0 |  | 0 | 0 | 0 | 0 | 0 | 0 | 0 | 0 | 0 | 0 | 0 | 0 | [6 empty] | 0 | 0 | 1 | 1 | 1 | 1 | 1 | 1005 | м2 | м2 | 1 | 48318286 | 2 | Общестроительные работы | 0 | 1 | 10001 | Деревянные конструкции | ФЕР-10 | 0 | 0 | 0 | 0 | 0 | 0 | 0 | 0 |  | 0 | 0 | 0 | 0 | *0.85 | 118 | 53.55 | 0 | 0 | 0 | 0 | 0 | 0 | 0 | 0 | 0 | 0 | 0 | 0
17 | 1 | 1213 | 1193 | 9 | 11-01-008-3 | Устройство тепло- и звукоизоляции засыпной керамзитовой | 1 м3 | 3.96 | 0 |  |  |  |  | 5658.95 | 3470.97 | 816.05 | 131.19 | 1371.93 | 0 | 10.0188 | 2.2275 | 0 | 1848.84 | 958.24 |  | 0 | 242.3555 | 183.37 | 37.4 | 6.0125 | 21.5855 | 0 | 2.53 | 0.5625 | 0 | 232.06 | 183.37 | 29.92 | 4.81 | 18.77 | 0 | 2.2 | 0.45 | 0 | 123 | 63.75 | 1 | 1 | 1 | 1 | 1 | 16.05 | 5.51 | 4.78 |  |  |  |  | 0 | 1 | ФЕР 2009 сб.11,гл.01,табл.008,поз.3 |  |  | 11001 | 0 |  | 0 | 2 | 0 | 5.51 | 1 | 1 | 1 | 1 | 1 |  | 123 | 75 |  |  |  |  | 0 | 0 |  |  |  | 0 |  | 0 | 5658.95 | 876.5086 | 206.074 | 33.1289 | 346.4473 | 0 | 2.53 | 0.5625 | 0 | 1848.8376 | 958.239 |  | *1,25 | *1,25 | *1,15 | *1,15 | *1,25 | 0 | 0 | 1 | 1 | 1 | 1 | 1 | 1007 | 1 м3 | 1 м3 изоляции | 1 | 48318287 | 2 | Общестроительные работы | 0 | 1 | 11001 | Полы | ФЕР-11 | 0 | 232.06 | 183.37 | 29.92 | 4.81 | 18.77 | 2.2 | 0.45 | 0 | 0 | 0 | 0 | 0 | *0.85 | 123 | 63.75 | 0 | 0 | 0 | 0 | 0 | 0 | 0 | 0 | 0 | 0 | 0 | 0
17 | 1 | 1219 | 1199 | 10 | 11-01-011-1 | Устройство стяжек цементных толщиной 20 мм | 100 м2 | 0.198 | 0 |  |  |  |  | 2273.51 | 1066.7 | 60.33 | 20.09 | 1146.48 | 0 | 8.9964 | 0.31433 | 0 | 1434.88 | 743.69 |  | 0 | 1543.1365 | 1127.07 | 55.3 | 18.4125 | 360.7665 | 0 | 45.4365 | 1.5875 | 0 | 1485.02 | 1127.07 | 44.24 | 14.73 | 313.71 | 0 | 39.51 | 1.27 | 0 | 123 | 63.75 | 1 | 1 | 1 | 1 | 1 | 16.05 | 5.51 | 4.78 |  |  |  |  | 0 | 1 | ФЕР 2009 сб.11,гл.01,табл.011,поз.1 |  |  | 11001 | 0 |  | 0 | 2 | 0 | 5.51 | 1 | 1 | 1 | 1 | 1 |  | 123 | 75 |  |  |  |  | 0 | 0 |  |  |  | 0 |  | 0 | 2273.51 | 5387.3946 | 304.703 | 101.4529 | 5790.3023 | 0 | 45.4365 | 1.5875 | 0 | 1434.8811 | 743.6884 |  | *1,25 | *1,25 | *1,15 | *1,15 | *1,25 | 0 | 0 | 1 | 1 | 1 | 1 | 1 | 1005 | 100 м2 | 100 м2 стяжки | 100 | 48318287 | 2 | Общестроительные работы | 0 | 1 | 11001 | Полы | ФЕР-11 | 0 | 1485.02 | 1127.07 | 44.24 | 14.73 | 313.71 | 39.51 | 1.27 | 0 | 0 | 0 | 0 | 0 | *0.85 | 123 | 63.75 | 0 | 0 | 0 | 0 | 0 | 0 | 0 | 0 | 0 | 0 | 0 | 0
18 | 1 | 1218 |  | 10,1 | 402-0005 | Раствор готовый кладочный цементный марки 150 | м3 | -0.40392 | -2.04 |  |  |  |  | -1058.62 | -1058.62 | 0 | 0 | 0 | 0 | 0 | 0 | 0 | 0 | 0 |  | 0 | 548.3 | 548.3 | 0 | 0 | 0 | 0 | 0 | 0 | 0 | 548.3 | 548.3 | 0 | 0 | 0 | 0 | 0 | 0 | 0 | 123 | 63.75 | 1 | 1 | 1 | 1 | 1 | 16.05 | 5.51 | 4.78 |  |  |  |  | 3 | 1 | ФССЦ (2009), сб.402,поз.0005 |  |  | 11001 | 0 |  | 0 | 2 | 0 | 5.51 | 1 | 1 | 1 | 1 | 1 |  | 123 | 75 |  |  |  |  | 0 | 0 |  |  |  | 0 |  | 0 | -1058.62 | 2620.874 | 0 | 0 | 0 | 0 | 0 | 0 | 0 | 0 | 0 | [6 empty] | 0 | 0 | 1 | 1 | 1 | 1 | 1 | 1007 | м3 | м3 | 1 | 48318287 | 2 | Общестроительные работы | 0 | 1 | 11001 | Полы | ФЕР-11 | 0 | 548.3 | 548.3 | 0 | 0 | 0 | 0 | 0 |  | 0 | 0 | 0 | 0 | *0.85 | 123 | 63.75 | 548.3 | 548.3 | 0 | 0 | 0 | 548.3 | 548.3 | 0 | 0 | 0 | 0 | 0
17 | 1 | 1225 | 1204 | 11 | 11-01-011-2 | Устройство стяжек на каждые 5 мм изменения толщины стяжки добавлять или исключать к расценке 11-01-011-01 | 100 м2 | 0.198 | 0 |  |  |  |  | 1158.75 | 1058.61 | 42.11 | 13.31 | 58.03 | 0 | 0.4554 | 0.2079 | 0 | 87.75 | 45.48 |  | 0 | 1175.382 | 1118.52 | 38.6 | 12.2 | 18.262 | 0 | 2.3 | 1.05 | 0 | 291.32 | 279.63 | 7.72 | 2.44 | 3.97 | 0 | 0.5 | 0.21 | 0 | 123 | 63.75 | 1 | 1 | 1 | 1 | 1 | 16.05 | 5.51 | 4.78 |  |  |  |  | 0 | 1 | ФЕР 2009 сб.11,гл.01,табл.011,поз.2 |  |  | 11001 | 0 |  | 0 | 2 | 0 | 5.51 | 1 | 1 | 1 | 1 | 1 |  | 123 | 75 |  |  |  |  | 0 | 0 |  |  |  | 0 |  | 0 | 1158.75 | 5346.5256 | 212.686 | 67.222 | 293.1051 | 0 | 2.3 | 1.05 | 0 | 87.7482 | 45.4793 | *4 | *4*1,25 | *4*1,25 | *4*1,15 | *4*1,15 | *4*1,25 | 0 | 0 | 1 | 1 | 1 | 1 | 1 | 1005 | 100 м2 | 100 м2 стяжки | 100 | 48318287 | 2 | Общестроительные работы | 0 | 1 | 11001 | Полы | ФЕР-11 | 0 | 291.32 | 279.63 | 7.72 | 2.44 | 3.97 | 0.5 | 0.21 | 0 | 0 | 0 | 0 | 0 | *0.85 | 123 | 63.75 | 0 | 0 | 0 | 0 | 0 | 0 | 0 | 0 | 0 | 0 | 0 | 0
18 | 1 | 1224 |  | 11,1 | 402-0005 | Раствор готовый кладочный цементный марки 150 | м3 | -0.10098 | -0.51 |  |  |  |  | -1058.62 | -1058.62 | 0 | 0 | 0 | 0 | 0 | 0 | 0 | 0 | 0 |  | 0 | 2193.2 | 2193.2 | 0 | 0 | 0 | 0 | 0 | 0 | 0 | 548.3 | 548.3 | 0 | 0 | 0 | 0 | 0 | 0 | 0 | 123 | 63.75 | 1 | 1 | 1 | 1 | 1 | 16.05 | 5.51 | 4.78 |  |  |  |  | 3 | 1 | ФССЦ (2009), сб.402,поз.0005 |  |  | 11001 | 0 |  | 0 | 2 | 0 | 5.51 | 1 | 1 | 1 | 1 | 1 |  | 123 | 75 |  |  |  |  | 0 | 0 |  |  |  | 0 |  | 0 | -1058.62 | 10483.496 | 0 | 0 | 0 | 0 | 0 | 0 | 0 | 0 | 0 | *4 | *4*1,25 | *4*1,25 | *4*1,15 | *4*1,15 | *4*1,25 | 0 | 0 | 1 | 1 | 1 | 1 | 1 | 1007 | м3 | м3 | 1 | 48318287 | 2 | Общестроительные работы | 0 | 1 | 11001 | Полы | ФЕР-11 | 0 | 548.3 | 548.3 | 0 | 0 | 0 | 0 | 0 |  | 0 | 0 | 0 | 0 | *0.85 | 123 | 63.75 | 548.3 | 548.3 | 0 | 0 | 0 | 2193.2 | 2193.2 | 0 | 0 | 0 | 0 | 0
18 | 1 | 1225 |  | 11,2 | 402-0143 | Цементно-песчаные смеси улучшенные для кладочных работ для стяжки полов на цементной основе рецепт № 31, марка 150 | т | 1.4256 | 7.2 |  |  |  |  | 7891.17 | 7891.17 | 0 | 0 | 0 | 0 | 0 | 0 | 0 | 0 | 0 |  | 0 | 1158.02 | 1158.02 | 0 | 0 | 0 | 0 | 0 | 0 | 0 | 1158.02 | 1158.02 | 0 | 0 | 0 | 0 | 0 | 0 | 0 | 123 | 63.75 | 1 | 1 | 1 | 1 | 1 | 16.05 | 5.51 | 4.78 |  |  |  |  | 3 | 1 | ФССЦ (2010) ч.4, раздел02, поз.0143 |  |  | 11001 | 0 |  | 0 | 2 | 0 | 5.51 | 1 | 1 | 1 | 1 | 1 |  | 123 | 75 |  |  |  |  | 0 | 0 |  |  |  | 0 |  | 0 | 7891.17 | 5535.3356 | 0 | 0 | 0 | 0 | 0 | 0 | 0 | 0 | 0 | [6 empty] | 0 | 0 | 1 | 1 | 1 | 1 | 1 | 1009 | т | т | 1000 | 48318287 | 2 | Общестроительные работы | 0 | 1 | 11001 | Полы | ФЕР-11 | 0 | 1158.02 | 1158.02 | 0 | 0 | 0 | 0 | 0 |  | 0 | 0 | 0 | 0 | *0.85 | 123 | 63.75 | 1158.02 | 1158.02 | 0 | 0 | 0 | 1158.02 | 1158.02 | 0 | 0 | 0 | 0 | 0
17 | 1 | 1230 | 1209 | 12 | 27-06-009-1 | Укладка металлической сетки в цементобетонное дорожное покрытие | 1000 м2 | 0.0198 | 0 |  |  |  |  | 43.34 | 0 | 2.14 | 0.13 | 41.2 | 0 | 0.28303 | 0.0017325 | 0 | 58.69 | 33.37 |  | 0 | 149.251 | 0 | 19.6 | 1.1875 | 129.651 | 0 | 14.2945 | 0.0875 | 0 | 128.42 | 0 | 15.68 | 0.95 | 112.74 | 0 | 12.43 | 0.07 | 0 | 142 | 80.75 | 1 | 1 | 1 | 1 | 1 | 16.05 | 5.51 | 4.78 |  |  |  |  | 0 | 1 | ФЕР 2009 сб.27,гл.06,табл.009,поз.1 |  |  | 27001 | 0 |  | 0 | 2 | 0 | 5.51 | 1 | 1 | 1 | 1 | 1 |  | 142 | 95 |  |  |  |  | 0 | 0 |  |  |  | 0 |  | 0 | 43.34 | 0 | 107.996 | 6.5431 | 2080.8985 | 0 | 14.2945 | 0.0875 | 0 | 58.6886 | 33.374 |  | *1,25 | *1,25 | *1,15 | *1,15 | *1,25 | 0 | 0 | 1 | 1 | 1 | 1 | 1 | 1005 | 1000 м2 | 1000 м2 покрытия | 1000 | 48318321 | 2 | Общестроительные работы | 0 | 1 | 27001 | Автомобильные дороги | ФЕР-27 | 0 | 128.42 | 0 | 15.68 | 0.95 | 112.74 | 12.43 | 0.07 | 0 | 0 | 0 | 0 | 0 | *0.85 | 142 | 80.75 | 0 | 0 | 0 | 0 | 0 | 0 | 0 | 0 | 0 | 0 | 0 | 0
18 | 1 | 1230 |  | 12,1 | 204-9184-1 | Сетка из проволоки холоднотянутой Вр-1 диаметром 5 мм | т | 0.0495 | 2.5 |  |  |  |  | 2082.17 | 2082.17 | 0 | 0 | 0 | 0 | 0 | 0 | 0 | 0 | 0 |  | 0 | 8800 | 8800 | 0 | 0 | 0 | 0 | 0 | 0 | 0 | 8800 | 8800 | 0 | 0 | 0 | 0 | 0 | 0 | 0 | 142 | 80.75 | 1 | 1 | 1 | 1 | 1 | 16.05 | 5.51 | 4.78 |  |  |  |  | 3 | 1 | ССЦ Московской обл.,сб.204,поз.9184-1 |  |  | 27001 | 0 |  | 0 | 2 | 0 | 5.51 | 1 | 1 | 1 | 1 | 1 |  | 142 | 95 |  |  |  |  | 0 | 0 |  |  |  | 0 |  | 0 | 2082.17 | 42064 | 0 | 0 | 0 | 0 | 0 | 0 | 0 | 0 | 0 | [6 empty] | 0 | 0 | 1 | 1 | 1 | 1 | 1 | 1009 | т | т | 1000 | 48318321 | 2 | Общестроительные работы | 0 | 1 | 27001 | Автомобильные дороги | ФЕР-27 | 0 | 8800 | 8800 | 0 | 0 | 0 | 0 | 0 |  | 0 | 0 | 0 | 0 | *0.85 | 142 | 80.75 | 8800 | 8800 | 0 | 0 | 0 | 8800 | 8800 | 0 | 0 | 0 | 1 | 0
17 | 1 | 1244 | 1223 | 13 | 11-01-021-1 | Устройство покрытий однослойных наливных толщиной 4 мм | 100 м2 | 0.198 | 0 |  |  |  |  | 4643.66 | 2089.85 | 300.87 | 161.6 | 2252.94 | 0 | 15.8479 | 2.772 | 0 | 2969.88 | 1539.27 |  | 0 | 3192.8355 | 2208.12 | 275.775 | 148.125 | 708.9405 | 0 | 80.04 | 14 | 0 | 3045.22 | 2208.12 | 220.62 | 118.5 | 616.47 | 0 | 69.6 | 11.2 | 0 | 123 | 63.75 | 1 | 1 | 1 | 1 | 1 | 16.05 | 5.51 | 4.78 |  |  |  |  | 0 | 1 | ФЕР сб.11,гл.01,табл.021,поз.1 |  |  | 11001 | 0 |  | 0 | 2 | 0 | 5.51 | 1 | 1 | 1 | 1 | 1 |  | 123 | 75 |  |  |  |  | 0 | 0 |  |  |  | 0 |  | 0 | 4643.66 | 10554.8136 | 1519.5203 | 816.1688 | 11378.495 | 0 | 80.04 | 14 | 0 | 2969.8842 | 1539.2693 |  | *1,25 | *1,25 | *1,15 | *1,15 | *1,25 | 0 | 0 | 1 | 1 | 1 | 1 | 1 | 1005 | 100 м2 | 100 м2 покрытия | 100 | 48318287 | 2 | Общестроительные работы | 0 | 1 | 11001 | Полы | ФЕР-11 | 64 | 3045.22 | 2208.12 | 220.62 | 118.5 | 616.47 | 69.6 | 11.2 | 0 | 0 | 0 | 0 | 0 | *0.85 | 123 | 63.75 | 0 | 0 | 0 | 0 | 0 | 0 | 0 | 0 | 0 | 0 | 1 | 0
17 | 1 | 1251 | 1230 | 14 | 11-01-036-2 | Устройство покрытий из линолеума на клее КН-2 | 100 м2 | 0.198 | 0 |  |  |  |  | 7546.84 | 6184.82 | 74.36 | 5.54 | 1287.66 | 0 | 9.6545 | 0.086625 | 0 | 1590.64 | 824.42 |  | 0 | 7008.1835 | 6534.83 | 68.1625 | 5.075 | 405.191 | 0 | 48.76 | 0.4375 | 0 | 6941.7 | 6534.83 | 54.53 | 4.06 | 352.34 | 0 | 42.4 | 0.35 | 0 | 123 | 63.75 | 1 | 1 | 1 | 1 | 1 | 16.05 | 5.51 | 4.78 |  |  |  |  | 0 | 1 | ФЕР 2009 сб.11,гл.01,табл.036,поз.2 |  |  | 11001 | 0 |  | 0 | 2 | 0 | 5.51 | 1 | 1 | 1 | 1 | 1 |  | 123 | 75 |  |  |  |  | 0 | 0 |  |  |  | 0 |  | 0 | 7546.84 | 31236.4874 | 375.5754 | 27.9632 | 6503.3156 | 0 | 48.76 | 0.4375 | 0 | 1590.636 | 824.415 |  | *1,25 | *1,25 | *1,15 | *1,15 | *1,25 | 0 | 0 | 1 | 1 | 1 | 1 | 1 | 1005 | 100 м2 | 100 м2 покрытия | 100 | 48318287 | 2 | Общестроительные работы | 0 | 1 | 11001 | Полы | ФЕР-11 | 0 | 6941.7 | 6534.83 | 54.53 | 4.06 | 352.34 | 42.4 | 0.35 | 0 | 0 | 0 | 0 | 0 | *0.85 | 123 | 63.75 | 0 | 0 | 0 | 0 | 0 | 0 | 0 | 0 | 0 | 0 | 0 | 0
17 | 1 | 1255 | 1234 | 15 | 11-01-039-1 | Устройство плинтусов деревянных | 100 м | 0.17 | 0 |  |  |  |  | 616.3 | 403.4 | 8.16 | 0 | 204.74 | 0 | 1.4956 | 0 | 0 | 251.83 | 130.52 |  | 0 | 580.18 | 496.43 | 8.7125 | 0 | 75.0375 | 0 | 8.7975 | 0 | 0 | 568.65 | 496.43 | 6.97 | 0 | 65.25 | 0 | 7.65 | 0 | 0 | 123 | 63.75 | 1 | 1 | 1 | 1 | 1 | 16.05 | 5.51 | 4.78 |  |  |  |  | 0 | 1 | ФЕР 2009 сб.11,гл.01,табл.039,поз.1 |  |  | 11001 | 0 |  | 0 | 2 | 0 | 5.51 | 1 | 1 | 1 | 1 | 1 |  | 123 | 75 |  |  |  |  | 0 | 0 |  |  |  | 0 |  | 0 | 616.3 | 2372.9354 | 48.0059 | 0 | 1204.3519 | 0 | 8.7975 | 0 | 0 | 251.8302 | 130.5217 |  | *1,25 | *1,25 | *1,15 | *1,15 | *1,25 | 0 | 0 | 1 | 1 | 1 | 1 | 1 | 1003 | 100 м | 100 м плинтуса | 100 | 48318287 | 2 | Общестроительные работы | 0 | 1 | 11001 | Полы | ФЕР-11 | 0 | 568.65 | 496.43 | 6.97 | 0 | 65.25 | 7.65 | 0 | 0 | 0 | 0 | 0 | 0 | *0.85 | 123 | 63.75 | 0 | 0 | 0 | 0 | 0 | 0 | 0 | 0 | 0 | 0 | 0 | 0
17 | 1 |  |  | 16 | т01-01-001-41 | Погрузка при автомобильных перевозках мусора строительного с погрузкой вручную | 1 т груза | 0.96 | 0 |  |  |  |  | 662.24 | 0 | 0 | 0 | 662.24 | 0 | 0 | 0 | 0 | 0 | 0 |  | 0 | 42.98 | 0 | 0 | 0 | 42.98 | 0 | 0 | 0 | 0 | 42.98 | 0 | 0 | 0 | 42.98 | 0 | 0 | 0 | 0 |  |  | 1 | 1 | 1 | 1 | 1 | 16.05 | 5.51 | 4.78 |  |  |  |  | 0 | 1 | ФССЦт01-01-001-41 пр.№189 от 05 мая 2012 г. |  |  | 700005 | 0 |  | 0 | 0 | 0 | 5.51 | 1 | 1 | 1 | 1 | 1 |  | 0 | 0 |  |  |  |  | 0 | 0 |  |  |  | 0 |  | 0 | 662.24 | 0 | 0 | 0 | 689.829 | 0 | 0 | 0 | 0 | 0 | 0 | [6 empty] | 0 | 0 | 1 | 1 | 1 | 1 | 1 | 1013 | 1 т груза | 1 т груза | 1 | 0 | 0 |  | 0 | 0 | 700005 |  |  | 0 | 42.98 | 0 | 0 | 0 | 42.98 | 0 | 0 | 0 | 0 | 0 | 0 | 0 |  | 0 | 0 | 0 | 0 | 0 | 0 | 0 | 0 | 0 | 0 | 0 | 0 | 0 | 0
17 | 1 |  |  | 17 | т03-21-001-70 | Перевозка грузов I класса автомобилями-самосвалами грузоподъемностью 10 т работающих вне карьера на расстояние до 70 км | 1 т груза | 0.96 | 0 |  |  |  |  | 185.29 | 0 | 185.29 | 0 | 0 | 0 | 0 | 0 | 0 | 0 | 0 |  | 0 | 35.03 | 0 | 35.03 | 0 | 0 | 0 | 0 | 0 | 0 | 35.03 | 0 | 35.03 | 0 | 0 | 0 | 0 | 0 | 0 | 0 | 0 | 1 | 1 | 1 | 1 | 1 | 16.05 | 5.51 | 4.78 |  |  |  |  | 0 | 1 | ФССЦт03-21-001-70 пр.№354 от 20 июля 2011 г |  |  | 700001 | 0 |  | 0 | 10 | 0 | 5.51 | 1 | 1 | 1 | 1 | 1 |  | 0 | 0 |  |  |  |  | 0 | 0 |  |  |  | 0 |  | 0 | 185.29 | 0 | 193.0153 | 0 | 0 | 0 | 0 | 0 | 0 | 0 | 0 | [6 empty] | 0 | 0 | 1 | 1 | 1 | 1 | 1 | 1013 | 1 т груза | 1 т груза | 1 | 48318456 | 10 | Перевозка, тара и упаковка | 0 | 1 | 700001 | Автомобильные перевозки, часть 1: перевозка а/т тракторами с прицепами | ФССЦ а/п | 0 | 35.03 | 0 | 35.03 | 0 | 0 | 0 | 0 | 0 | 0 | 0 | 0 | 0 |  | 0 | 0 | 0 | 0 | 0 | 0 | 0 | 0 | 0 | 0 | 0 | 0 | 0 | 0
51 | 1 | 5 | 775 |  | Новый подраздел | ПОЛ. | [7 empty] | 33551.03 | 22130.45 | 1701.65 | 348.3 | 9718.93 | 0 | 67.75 | 5.84 | 0 | 10960.52 | 5908.8 |  |  | 33551.03 | 22130.45 | 1701.65 | 348.3 | 9718.93 | 0 | 67.75 | 5.84 | 0 | 10960.52 | 5908.8 |  | 0 | 0 | 0 | 0
50 | 0 | 0 | 1 | 201 | 33551.03 | ПЗ | Прямые затраты |  |  | 201 | 1 | 3
50 | 1 | 0 | 1 | 202 | 22130.45 | СтМат | Стоимость материальных ресурсов |  |  | 202 | 2 | 0
50 | 0 | 0 | 1 | 222 | 0 | СтМатЗак | Стоимость материалов заказчика |  |  | 222 | 3 | 3
50 | 0 | 0 | 1 | 216 | 0 | Оборуд | Стоимость оборудования |  |  | 216 | 4 | 3
50 | 0 | 0 | 1 | 203 | 1701.65 | ЭММ | Эксплуатация машин |  |  | 203 | 5 | 3
50 | 0 | 0 | 1 | 204 | 348.3 | ЗПМ | ЗП машинистов |  |  | 204 | 6 | 3
50 | 0 | 0 | 1 | 205 | 9718.93 | ОЗП | Основная ЗП рабочих |  |  | 205 | 7 | 3
50 | 0 | 0 | 1 | 206 | 0 | ВозврМат | Возврат материалов |  |  | 206 | 8 | 3
50 | 0 | 0 | 1 | 207 | 67.75 | ТрудСтр | Трудозатраты строителей |  |  | 207 | 9 | 3
50 | 0 | 0 | 1 | 208 | 5.84 | ТрудМаш | Трудозатраты машинистов |  |  | 208 | 10 | 3
50 | 0 | 0 | 1 | 209 | 0 | ТранспМат | Транспорт материалов |  |  | 209 | 11 | 3
50 | 0 | 0 | 1 | 210 | 10960.52 | НР | Накладные расходы |  |  | 210 | 12 | 3
50 | 0 | 0 | 1 | 211 | 5908.8 | СмПриб | Сметная прибыль |  |  | 211 | 13 | 3
0
5 | 1 |  | 830 |  | Новый подраздел | Потолок. | [16 empty] | 0 | [13 empty] | 0 | [18 empty] | {F5F377C0-6069-4481-8F93-60A530873EDC} | 0 | 0 | [5 empty] | 0 |  | 0
52 | 1 | 5 | 824 | 0 | Новый подраздел | Потолок. | 0 | 0 | 0 | 0 | 0 | 0 | 0 | 8235.21 | 4539.57 | 531.37 | 10.81 | 3164.27 | 0 | 20.97 | 0.17 | 0 | 3333.83 | 1484.35 | 0 | 0 | 8235.21 | 4539.57 | 531.37 | 10.81 | 3164.27 | 0 | 20.97 | 0.17 | 0 | 3333.83 | 1484.35 | 0 | 0 | 0 | 0 | 0
17 | 1 | 1261 | 1240 | 1 | 15-01-047-15 | Устройство подвесных потолков типа <Армстронг> по каркасу из оцинкованного профиля | 100 м2 | 0.178 | 0 |  |  |  |  | 8235.21 | 4539.57 | 531.37 | 10.81 | 3164.27 | 0 | 20.9736 | 0.1691 | 0 | 3333.83 | 1484.35 |  | 0 | 6984.7755 | 5335.4 | 541.7875 | 11.025 | 1107.588 | 0 | 117.829 | 0.95 | 0 | 6731.95 | 5335.4 | 433.43 | 8.82 | 963.12 | 0 | 102.46 | 0.76 | 0 | 105 | 46.75 | 1 | 1 | 1 | 1 | 1 | 16.05 | 5.51 | 4.78 |  |  |  |  | 0 | 1 | ФЕР 2009 сб.15,гл.01,табл.047,поз.15 |  |  | 15001 | 0 |  | 0 | 2 | 0 | 5.51 | 1 | 1 | 1 | 1 | 1 |  | 105 | 55 |  |  |  |  | 0 | 0 |  |  |  | 0 |  | 0 | 8235.21 | 25503.212 | 2985.2491 | 60.7478 | 17776.7874 | 0 | 117.829 | 0.95 | 0 | 3333.834 | 1484.3499 |  | *1,25 | *1,25 | *1,15 | *1,15 | *1,25 | 0 | 0 | 1 | 1 | 1 | 1 | 1 | 1005 | 100 м2 | 100 м2 поверхности облицовки | 100 | 48318309 | 2 | Общестроительные работы | 0 | 1 | 15001 | Отделочные работы | ФЕР-15 | 0 | 6731.95 | 5335.4 | 433.43 | 8.82 | 963.12 | 102.46 | 0.76 | 0 | 0 | 0 | 0 | 0 | *0.85 | 105 | 46.75 | 0 | 0 | 0 | 0 | 0 | 0 | 0 | 0 | 0 | 0 | 0 | 0
51 | 1 | 5 | 824 |  | Новый подраздел | Потолок. | [7 empty] | 8235.21 | 4539.57 | 531.37 | 10.81 | 3164.27 | 0 | 20.97 | 0.17 | 0 | 3333.83 | 1484.35 |  |  | 8235.21 | 4539.57 | 531.37 | 10.81 | 3164.27 | 0 | 20.97 | 0.17 | 0 | 3333.83 | 1484.35 |  | 0 | 0 | 0 | 0
50 | 0 | 0 | 1 | 201 | 8235.21 | ПЗ | Прямые затраты |  |  | 201 | 1 | 3
50 | 1 | 0 | 1 | 202 | 4539.57 | СтМат | Стоимость материальных ресурсов |  |  | 202 | 2 | 0
50 | 0 | 0 | 1 | 222 | 0 | СтМатЗак | Стоимость материалов заказчика |  |  | 222 | 3 | 3
50 | 0 | 0 | 1 | 216 | 0 | Оборуд | Стоимость оборудования |  |  | 216 | 4 | 3
50 | 0 | 0 | 1 | 203 | 531.37 | ЭММ | Эксплуатация машин |  |  | 203 | 5 | 3
50 | 0 | 0 | 1 | 204 | 10.81 | ЗПМ | ЗП машинистов |  |  | 204 | 6 | 3
50 | 0 | 0 | 1 | 205 | 3164.27 | ОЗП | Основная ЗП рабочих |  |  | 205 | 7 | 3
50 | 0 | 0 | 1 | 206 | 0 | ВозврМат | Возврат материалов |  |  | 206 | 8 | 3
50 | 0 | 0 | 1 | 207 | 20.97 | ТрудСтр | Трудозатраты строителей |  |  | 207 | 9 | 3
50 | 0 | 0 | 1 | 208 | 0.17 | ТрудМаш | Трудозатраты машинистов |  |  | 208 | 10 | 3
50 | 0 | 0 | 1 | 209 | 0 | ТранспМат | Транспорт материалов |  |  | 209 | 11 | 3
50 | 0 | 0 | 1 | 210 | 3333.83 | НР | Накладные расходы |  |  | 210 | 12 | 3
50 | 0 | 0 | 1 | 211 | 1484.35 | СмПриб | Сметная прибыль |  |  | 211 | 13 | 3
51 | 1 | 4 | 739 |  | Новый раздел | Кабинет №402 (персонала КТЦ). | [7 empty] | 133233.48 | 95192.74 | 2672.47 | 412.58 | 35368.27 | 0 | 240.78 | 6.95 | 0 | 37973.48 | 18837.6 |  |  | 0 | 0 | 0 | 0 | 0 | 0 | 0 | 0 | 0 | 0 | 0 |  | 0 | 0 | 0 | 0
50 | 0 | 0 | 1 | 201 | 133233.48 | ПЗ | Прямые затраты |  |  | 201 | 1 | 3
50 | 1 | 0 | 1 | 202 | 95192.74 | СтМат | Стоимость материальных ресурсов |  |  | 202 | 2 | 0
50 | 0 | 0 | 1 | 222 | 0 | СтМатЗак | Стоимость материалов заказчика |  |  | 222 | 3 | 3
50 | 0 | 0 | 1 | 216 | 0 | Оборуд | Стоимость оборудования |  |  | 216 | 4 | 3
50 | 0 | 0 | 1 | 203 | 2672.47 | ЭММ | Эксплуатация машин |  |  | 203 | 5 | 3
50 | 0 | 0 | 1 | 204 | 412.58 | ЗПМ | ЗП машинистов |  |  | 204 | 6 | 3
50 | 0 | 0 | 1 | 205 | 35368.27 | ОЗП | Основная ЗП рабочих |  |  | 205 | 7 | 3
50 | 0 | 0 | 1 | 206 | 0 | ВозврМат | Возврат материалов |  |  | 206 | 8 | 3
50 | 0 | 0 | 1 | 207 | 240.78 | ТрудСтр | Трудозатраты строителей |  |  | 207 | 9 | 3
50 | 0 | 0 | 1 | 208 | 6.95 | ТрудМаш | Трудозатраты машинистов |  |  | 208 | 10 | 3
50 | 0 | 0 | 1 | 209 | 0 | ТранспМат | Транспорт материалов |  |  | 209 | 11 | 3
50 | 0 | 0 | 1 | 210 | 37973.48 | НР | Накладные расходы |  |  | 210 | 12 | 3
50 | 0 | 0 | 1 | 211 | 18837.6 | СмПриб | Сметная прибыль |  |  | 211 | 13 | 3
0
4 | 1 |  | 908 |  | Новый раздел | Инженерные коммуникации. | [16 empty] | 0 | [13 empty] | 0 | [18 empty] | {07AD4EC1-0815-43F1-B479-461D58949D1F} | 0 | 0 | [5 empty] | 0 |  | 0
52 | 1 | 4 | 862 | 0 | Новый раздел | Инженерные коммуникации. | 0 | 0 | 0 | 0 | 0 | 0 | 0 | 46788.29 | 28560.94 | 5610.53 | 1419.68 | 12616.82 | 0 | 81.79 | 22.1 | 0 | 13334.68 | 9123.72 | 0 | 0 | 0 | 0 | 0 | 0 | 0 | 0 | 0 | 0 | 0 | 0 | 0 | 0 | 0 | 0 | 0 | 0
0
5 | 1 |  | 892 |  | Новый подраздел | Элекроснабжение. | [16 empty] | 0 | [13 empty] | 0 | [18 empty] | {3BE260C9-7E00-4BE2-958F-730C8608BE7E} | 0 | 0 | [5 empty] | 0 |  | 0
52 | 1 | 5 | 866 | 0 | Новый подраздел | Элекроснабжение. | 0 | 0 | 0 | 0 | 0 | 0 | 0 | 46788.29 | 28560.94 | 5610.53 | 1419.68 | 12616.82 | 0 | 81.79 | 22.1 | 0 | 13334.68 | 9123.72 | 0 | 0 | 46788.29 | 28560.94 | 5610.53 | 1419.68 | 12616.82 | 0 | 81.79 | 22.1 | 0 | 13334.68 | 9123.72 | 0 | 0 | 0 | 0 | 0
17 | 1 | 1284 | 1263 | 1 | м08-02-401-1 | Разборка-Кабель двух-четырехжильный сечением жилы до 16 мм2 с креплением накладными скобами, полосками с установкой ответвительных коробок | 100 м | 0.19 | 0 |  |  |  |  | 714.53 | 0 | 270.79 | 91.06 | 443.74 | 0 | 2.9412 | 1.4222 | 0 | 508.06 | 347.62 |  | 0 | 404.169 | 0 | 258.657 | 86.976 | 145.512 | 0 | 15.48 | 7.485 | 0 | 3716.69 | 2369.46 | 862.19 | 289.92 | 485.04 | 0 | 51.6 | 24.95 | 0 | 95 | 65 | 1 | 1 | 1 | 1 | 1 | 16.05 | 5.51 | 4.78 |  |  |  |  | 0 | 2 | ФЕРм 2009 сб.08,гл.02,табл.401,поз.1 |  |  | 108001 | 0 |  | 0 | 3 | 0 | 5.51 | 1 | 1 | 1 | 1 | 1 |  | 95 | 65 |  |  |  |  | 0 | 0 |  |  |  | 0 |  | 0 | 714.53 | 0 | 1425.2001 | 479.2378 | 2335.4676 | 0 | 15.48 | 7.485 | 0 | 508.06 | 347.62 | *0 | *0,3 | *0,3 | *0,3 | *0,3 | *0,3 | 0 | 0 | 1 | 1 | 1 | 1 | 1 | 1003 | 100 м | 100 м | 100 | 48318400 | 3 | Монтажные работы | 0 | 2 | 108001 | Электромонтажные работы: ( на АЭС НР = 110% ) - (работы по упр. авиа.- движением: СП=55% ( {АВИА}=1; обычные работы : СП=65 - {AВИА}=0) ; {АЭС}=1 , СП = 68%) )) | ФЕРм-08 | 64 | 3716.69 | 2369.46 | 862.19 | 289.92 | 485.04 | 51.6 | 24.95 | 0 | 0 | 0 | 0 | 0 |  | 95 | 65 | 0 | 0 | 0 | 0 | 0 | 0 | 0 | 0 | 0 | 0 | 0 | 0
17 | 1 | 1295 | 1274 | 2 | м08-03-591-1 | Разборка-Выключатель одноклавишный неутопленного типа при открытой проводке | 100 шт. | 0.01 | 0 |  |  |  |  | 19.2 | 0 | 0.33 | 0.01 | 18.87 | 0 | 0.1185 | 9e-05 | 0 | 17.94 | 12.27 |  | 0 | 123.474 | 0 | 5.922 | 0.123 | 117.552 | 0 | 11.85 | 0.009 | 0 | 748.16 | 336.58 | 19.74 | 0.41 | 391.84 | 0 | 39.5 | 0.03 | 0 | 95 | 65 | 1 | 1 | 1 | 1 | 1 | 16.05 | 5.51 | 4.78 |  |  |  |  | 0 | 2 | ФЕРм 2009 сб.08,гл.03,табл.591,поз.1 |  |  | 108001 | 0 |  | 0 | 3 | 0 | 5.51 | 1 | 1 | 1 | 1 | 1 |  | 95 | 65 |  |  |  |  | 0 | 0 |  |  |  | 0 |  | 0 | 19.2 | 0 | 32.6302 | 0.67773 | 1886.7096 | 0 | 11.85 | 0.009 | 0 | 17.936 | 12.272 | *0 | *0,3 | *0,3 | *0,3 | *0,3 | *0,3 | 0 | 0 | 1 | 1 | 1 | 1 | 1 | 1010 | 100 шт. | 100 шт. | 100 | 48318400 | 3 | Монтажные работы | 0 | 2 | 108001 | Электромонтажные работы: ( на АЭС НР = 110% ) - (работы по упр. авиа.- движением: СП=55% ( {АВИА}=1; обычные работы : СП=65 - {AВИА}=0) ; {АЭС}=1 , СП = 68%) )) | ФЕРм-08 | 64 | 748.16 | 336.58 | 19.74 | 0.41 | 391.84 | 39.5 | 0.03 | 0 | 0 | 0 | 0 | 0 |  | 95 | 65 | 0 | 0 | 0 | 0 | 0 | 0 | 0 | 0 | 0 | 0 | 0 | 0
17 | 1 | 1306 | 1285 | 3 | м08-03-591-8 | Разборка-Розетка штепсельная неутопленного типа при открытой проводке | 100 шт. | 0.21 | 0 |  |  |  |  | 441.01 | 0 | 7.69 | 0.19 | 433.32 | 0 | 2.7216 | 0.00252 | 0 | 411.83 | 281.78 |  | 0 | 135.21 | 0 | 6.648 | 0.162 | 128.562 | 0 | 12.96 | 0.012 | 0 | 788.01 | 337.31 | 22.16 | 0.54 | 428.54 | 0 | 43.2 | 0.04 | 0 | 95 | 65 | 1 | 1 | 1 | 1 | 1 | 16.05 | 5.51 | 4.78 |  |  |  |  | 0 | 2 | ФЕРм 2009 сб.08,гл.03,табл.591,поз.8 |  |  | 108001 | 0 |  | 0 | 3 | 0 | 5.51 | 1 | 1 | 1 | 1 | 1 |  | 95 | 65 |  |  |  |  | 0 | 0 |  |  |  | 0 |  | 0 | 441.01 | 0 | 36.6305 | 0.89262 | 2063.4201 | 0 | 12.96 | 0.012 | 0 | 411.8345 | 281.7815 | *0 | *0,3 | *0,3 | *0,3 | *0,3 | *0,3 | 0 | 0 | 1 | 1 | 1 | 1 | 1 | 1010 | 100 шт. | 100 шт. | 100 | 48318400 | 3 | Монтажные работы | 0 | 2 | 108001 | Электромонтажные работы: ( на АЭС НР = 110% ) - (работы по упр. авиа.- движением: СП=55% ( {АВИА}=1; обычные работы : СП=65 - {AВИА}=0) ; {АЭС}=1 , СП = 68%) )) | ФЕРм-08 | 64 | 788.01 | 337.31 | 22.16 | 0.54 | 428.54 | 43.2 | 0.04 | 0 | 0 | 0 | 0 | 0 |  | 95 | 65 | 0 | 0 | 0 | 0 | 0 | 0 | 0 | 0 | 0 | 0 | 0 | 0
17 | 1 | 1316 | 1295 | 4 | м08-03-594-2 | Разборка-Светильник отдельно устанавливаемый на штырях с количеством ламп в светильнике 2 | 100 шт. | 0.03 | 0 |  |  |  |  | 263.85 | 0 | 97.63 | 26.18 | 166.22 | 0 | 1.044 | 0.40572 | 0 | 182.78 | 125.06 |  | 0 | 935.844 | 0 | 590.628 | 158.367 | 345.216 | 0 | 34.8 | 13.524 | 0 | 5723.35 | 2603.87 | 1968.76 | 527.89 | 1150.72 | 0 | 116 | 45.08 | 0 | 95 | 65 | 1 | 1 | 1 | 1 | 1 | 16.05 | 5.51 | 4.78 |  |  |  |  | 0 | 2 | ФЕРм 2009 сб.08,гл.03,табл.594,поз.2 |  |  | 108001 | 0 |  | 0 | 3 | 0 | 5.51 | 1 | 1 | 1 | 1 | 1 |  | 95 | 65 |  |  |  |  | 0 | 0 |  |  |  | 0 |  | 0 | 263.85 | 0 | 3254.3603 | 872.6022 | 5540.7168 | 0 | 34.8 | 13.524 | 0 | 182.78 | 125.06 | *0 | *0,3 | *0,3 | *0,3 | *0,3 | *0,3 | 0 | 0 | 1 | 1 | 1 | 1 | 1 | 1010 | 100 шт. | 100 шт. | 100 | 48318400 | 3 | Монтажные работы | 0 | 2 | 108001 | Электромонтажные работы: ( на АЭС НР = 110% ) - (работы по упр. авиа.- движением: СП=55% ( {АВИА}=1; обычные работы : СП=65 - {AВИА}=0) ; {АЭС}=1 , СП = 68%) )) | ФЕРм-08 | 64 | 5723.35 | 2603.87 | 1968.76 | 527.89 | 1150.72 | 116 | 45.08 | 0 | 0 | 0 | 0 | 0 |  | 95 | 65 | 0 | 0 | 0 | 0 | 0 | 0 | 0 | 0 | 0 | 0 | 0 | 0
17 | 1 | 1335 | 1312 | 5 | м08-02-409-4 | Труба винипластовая по установленным конструкциям, по потолкам, диаметр до 50 мм | 100 м | 1.2 | 0 |  |  |  |  | 17674.73 | 9619.56 | 3112.67 | 911.27 | 4942.5 | 0 | 32.76 | 14.196 | 0 | 5561.08 | 3804.95 |  | 0 | 2404.43 | 1677.05 | 470.76 | 137.82 | 256.62 | 0 | 27.3 | 11.83 | 0 | 2404.43 | 1677.05 | 470.76 | 137.82 | 256.62 | 0 | 27.3 | 11.83 | 0 | 95 | 65 | 1 | 1 | 1 | 1 | 1 | 16.05 | 5.51 | 4.78 |  |  |  |  | 0 | 2 | ФЕРм 2009 сб.08,гл.02,табл.409,поз.4 |  |  | 108001 | 0 |  | 0 | 3 | 0 | 5.51 | 1 | 1 | 1 | 1 | 1 |  | 95 | 65 |  |  |  |  | 0 | 0 |  |  |  | 0 |  | 0 | 17674.73 | 8016.299 | 2593.8876 | 759.3882 | 4118.751 | 0 | 27.3 | 11.83 | 0 | 5561.0815 | 3804.9505 | [6 empty] | 0 | 0 | 1 | 1 | 1 | 1 | 1 | 1003 | 100 м | 100 м | 100 | 48318400 | 3 | Монтажные работы | 0 | 2 | 108001 | Электромонтажные работы: ( на АЭС НР = 110% ) - (работы по упр. авиа.- движением: СП=55% ( {АВИА}=1; обычные работы : СП=65 - {AВИА}=0) ; {АЭС}=1 , СП = 68%) )) | ФЕРм-08 | 64 | 2404.43 | 1677.05 | 470.76 | 137.82 | 256.62 | 27.3 | 11.83 | 0 | 0 | 0 | 0 | 0 |  | 95 | 65 | 0 | 0 | 0 | 0 | 0 | 0 | 0 | 0 | 0 | 0 | 0 | 0
17 | 1 |  |  | 6 | прайс-лист | труба гофрированная ПВХ, Ф20мм, с зондом | м | 120 | 0 |  |  |  |  | 472.8 | 472.8 | 0 | 0 | 0 | 0 | 0 | 0 | 0 | 0 | 0 |  | 0 | 3.94 | 3.94 | 0 | 0 | 0 | 0 | 0 | 0 | 0 | 3.94 | 3.94 | 0 | 0 | 0 | 0 | 0 | 0 | 0 | 112 | 55.25 | 1 | 1 | 1 | 1 | 1 | 16.05 | 5.51 | 1 |  |  |  |  | 3 | 4 |  |  |  | 0 | 0 |  | 0 | 1 | 0 | 5.51 | 1 | 1 | 1 | 1 | 1 |  | 112 | 55.25 |  |  |  |  | 0 | 0 |  |  |  | 0 |  | 0 | 472.8 | 3.94 | 0 | 0 | 0 | 0 | 0 | 0 | 0 | 0 | 0 | [6 empty] | 0 | 0 | 1 | 1 | 1 | 1 | 1 | 1003 | м | м | 1 | 48318462 | 1 | Прочие работы | 0 | 4 | 0 | Прочие работы | прочие | 0 | 0 | 3.94 | 0 | 0 | 0 | 0 | 0 | 0 | 0 | 0 | 0 | 0 |  | 112 | 55.25 | 3.94 | 3.94 | 0 | 0 | 0 | 3.94 | 3.94 | 0 | 0 | 0 | 1 | 0
17 | 1 | 1350 | 1325 | 7 | м08-02-412-3 | Затягивание провода в проложенные трубы и металлические рукава первого одножильного или многожильного в общей оплетке, суммарное сечение до 16 мм2 | 100 м | 1.2 | 0 |  |  |  |  | 4769.41 | 3282.48 | 64 | 3.57 | 1422.93 | 0 | 9.432 | 0.048 | 0 | 1355.18 | 927.23 |  | 0 | 655.82 | 572.26 | 9.68 | 0.54 | 73.88 | 0 | 7.86 | 0.04 | 0 | 655.82 | 572.26 | 9.68 | 0.54 | 73.88 | 0 | 7.86 | 0.04 | 0 | 95 | 65 | 1 | 1 | 1 | 1 | 1 | 16.05 | 5.51 | 4.78 |  |  |  |  | 0 | 2 | ФЕРм 2009 сб.08,гл.02,табл.412,поз.3 |  |  | 108001 | 0 |  | 0 | 3 | 0 | 5.51 | 1 | 1 | 1 | 1 | 1 |  | 95 | 65 |  |  |  |  | 0 | 0 |  |  |  | 0 |  | 0 | 4769.41 | 2735.4028 | 53.3368 | 2.9754 | 1185.774 | 0 | 7.86 | 0.04 | 0 | 1355.175 | 927.225 | [6 empty] | 0 | 0 | 1 | 1 | 1 | 1 | 1 | 1003 | 100 м | 100 м | 100 | 48318400 | 3 | Монтажные работы | 0 | 2 | 108001 | Электромонтажные работы: ( на АЭС НР = 110% ) - (работы по упр. авиа.- движением: СП=55% ( {АВИА}=1; обычные работы : СП=65 - {AВИА}=0) ; {АЭС}=1 , СП = 68%) )) | ФЕРм-08 | 64 | 655.82 | 572.26 | 9.68 | 0.54 | 73.88 | 7.86 | 0.04 | 0 | 0 | 0 | 0 | 0 |  | 95 | 65 | 0 | 0 | 0 | 0 | 0 | 0 | 0 | 0 | 0 | 0 | 0 | 0
18 | 1 | 1344 |  | 7,1 | 501-8190 | Кабель силовой с медными жилами с поливинилхлоридной изоляцией в поливинилхлоридной оболочке без защитного покрова ВВГ, напряжением 0,66 Кв, число жил – 3 и сечением 1,5 мм2 | 1000 м | 0.06 | 0.05 |  |  |  |  | 931.09 | 931.09 | 0 | 0 | 0 | 0 | 0 | 0 | 0 | 0 | 0 |  | 0 | 3246.49 | 3246.49 | 0 | 0 | 0 | 0 | 0 | 0 | 0 | 3246.49 | 3246.49 | 0 | 0 | 0 | 0 | 0 | 0 | 0 | 95 | 65 | 1 | 1 | 1 | 1 | 1 | 16.05 | 5.51 | 4.78 |  |  |  |  | 3 | 2 | ФССЦ (2009), сб.501,поз.8190 |  |  | 108001 | 0 |  | 0 | 3 | 0 | 5.51 | 1 | 1 | 1 | 1 | 1 |  | 95 | 65 |  |  |  |  | 0 | 0 |  |  |  | 0 |  | 0 | 931.09 | 15518.2222 | 0 | 0 | 0 | 0 | 0 | 0 | 0 | 0 | 0 | [6 empty] | 0 | 0 | 1 | 1 | 1 | 1 | 1 | 1013 | 1000 м | 1000 М | 1 | 48318400 | 3 | Монтажные работы | 0 | 2 | 108001 | Электромонтажные работы: ( на АЭС НР = 110% ) - (работы по упр. авиа.- движением: СП=55% ( {АВИА}=1; обычные работы : СП=65 - {AВИА}=0) ; {АЭС}=1 , СП = 68%) )) | ФЕРм-08 | 0 | 3246.49 | 3246.49 | 0 | 0 | 0 | 0 | 0 |  | 0 | 0 | 0 | 0 |  | 95 | 65 | 3246.49 | 3246.49 | 0 | 0 | 0 | 3246.49 | 3246.49 | 0 | 0 | 0 | 0 | 0
18 | 1 | 1345 |  | 7,2 | 501-8191 | Кабель силовой с медными жилами с поливинилхлоридной изоляцией в поливинилхлоридной оболочке без защитного покрова ВВГ, напряжением 0,66 Кв, число жил – 3 и сечением 2,5 мм2 | 1000 м | 0.06 | 0.05 |  |  |  |  | 1400.69 | 1400.69 | 0 | 0 | 0 | 0 | 0 | 0 | 0 | 0 | 0 |  | 0 | 4883.86 | 4883.86 | 0 | 0 | 0 | 0 | 0 | 0 | 0 | 4883.86 | 4883.86 | 0 | 0 | 0 | 0 | 0 | 0 | 0 | 95 | 65 | 1 | 1 | 1 | 1 | 1 | 16.05 | 5.51 | 4.78 |  |  |  |  | 3 | 2 | ФССЦ (2010) ч.5, раздел01, поз.8191 |  |  | 108001 | 0 |  | 0 | 3 | 0 | 5.51 | 1 | 1 | 1 | 1 | 1 |  | 95 | 65 |  |  |  |  | 0 | 0 |  |  |  | 0 |  | 0 | 1400.69 | 23344.8508 | 0 | 0 | 0 | 0 | 0 | 0 | 0 | 0 | 0 | [6 empty] | 0 | 0 | 1 | 1 | 1 | 1 | 1 | 1013 | 1000 м | 1000 М | 1 | 48318400 | 3 | Монтажные работы | 0 | 2 | 108001 | Электромонтажные работы: ( на АЭС НР = 110% ) - (работы по упр. авиа.- движением: СП=55% ( {АВИА}=1; обычные работы : СП=65 - {AВИА}=0) ; {АЭС}=1 , СП = 68%) )) | ФЕРм-08 | 0 | 0 | 4883.86 | 0 | 0 | 0 | 0 | 0 |  | 0 | 0 | 0 | 0 |  | 95 | 65 | 4883.86 | 4883.86 | 0 | 0 | 0 | 4883.86 | 4883.86 | 0 | 0 | 0 | 0 | 0
17 | 1 | 1366 | 1341 | 8 | м08-02-147-1 | Кабель до 35 кВ по установленным конструкциям и лоткам с креплением на поворотах и в конце трассы, масса 1 м кабеля до 1 кг | 100 м | 0.5 | 0 |  |  |  |  | 2497.55 | 448.27 | 1153.77 | 95.65 | 895.51 | 0 | 5.8 | 1.48 | 0 | 941.6 | 644.25 |  | 0 | 717.94 | 187.56 | 418.79 | 34.72 | 111.59 | 0 | 11.6 | 2.96 | 0 | 717.94 | 187.56 | 418.79 | 34.72 | 111.59 | 0 | 11.6 | 2.96 | 0 | 95 | 65 | 1 | 1 | 1 | 1 | 1 | 16.05 | 5.51 | 4.78 |  |  |  |  | 0 | 2 | ФЕРм 2009 сб.08,гл.02,табл.147,поз.1 |  |  | 108001 | 0 |  | 0 | 3 | 0 | 5.51 | 1 | 1 | 1 | 1 | 1 |  | 95 | 65 |  |  |  |  | 0 | 0 |  |  |  | 0 |  | 0 | 2497.55 | 896.5368 | 2307.5329 | 191.3072 | 1791.0195 | 0 | 11.6 | 2.96 | 0 | 941.602 | 644.254 | [6 empty] | 0 | 0 | 1 | 1 | 1 | 1 | 1 | 1003 | 100 м | 100 м кабеля | 100 | 48318400 | 3 | Монтажные работы | 0 | 2 | 108001 | Электромонтажные работы: ( на АЭС НР = 110% ) - (работы по упр. авиа.- движением: СП=55% ( {АВИА}=1; обычные работы : СП=65 - {AВИА}=0) ; {АЭС}=1 , СП = 68%) )) | ФЕРм-08 | 64 | 717.94 | 187.56 | 418.79 | 34.72 | 111.59 | 11.6 | 2.96 | 0 | 0 | 0 | 0 | 0 |  | 95 | 65 | 0 | 0 | 0 | 0 | 0 | 0 | 0 | 0 | 0 | 0 | 0 | 0
17 | 1 |  |  | 9 | прайс-лист | Кабель компьютерный UTP | м | 50 | 0 |  |  |  |  | 250.25 | 250.25 | 0 | 0 | 0 | 0 | 0 | 0 | 0 | 0 | 0 |  | 0 | 5.005 | 5.005 | 0 | 0 | 0 | 0 | 0 | 0 | 0 | 4.55 | 4.55 | 0 | 0 | 0 | 0 | 0 | 0 | 0 | 106 | 55.25 | 1 | 1 | 1 | 1 | 1 | 16.05 | 5.51 | 1 |  |  |  |  | 3 | 4 |  |  |  | 0 | 0 |  | 0 | 1 | 0 | 5.51 | 1 | 1 | 1 | 1 | 1 |  | 106 | 65 |  |  |  |  | 0 | 0 |  |  |  | 0 |  | 0 | 250.25 | 5.005 | 0 | 0 | 0 | 0 | 0 | 0 | 0 | 0 | 0 | *1,1 | [5 empty] | 0 | 0 | 1 | 1 | 1 | 1 | 1 | 1003 | м | м | 1 | 48318462 | 1 | Прочие работы | 0 | 4 | 0 | Прочие работы | прочие | 0 | 0 | 4.55 | 0 | 0 | 0 | 0 | 0 | 0 | 0 | 0 | 0 | 0 | *0.85 | 106 | 55.25 | 4.55 | 4.55 | 0 | 0 | 0 | 5.005 | 5.005 | 0 | 0 | 0 | 1 | 0
17 | 1 | 1385 | 1360 | 10 | м08-03-594-11 | Светильник в подвесных потолках, устанавливаемый на подвесках, количество ламп в светильнике до 4 | 100 шт. | 0.06 | 0 |  |  |  |  | 7716.59 | 3795.85 | 892.45 | 291.12 | 3028.29 | 0 | 19.02 | 4.539 | 0 | 3153.44 | 2157.62 |  | 0 | 19079.3 | 13235.17 | 2699.49 | 880.57 | 3144.64 | 0 | 317 | 75.65 | 0 | 19079.3 | 13235.17 | 2699.49 | 880.57 | 3144.64 | 0 | 317 | 75.65 | 0 | 95 | 65 | 1 | 1 | 1 | 1 | 1 | 16.05 | 5.51 | 4.78 |  |  |  |  | 0 | 2 | ФЕРм 2009 сб.08,гл.03,табл.594,поз.11 |  |  | 108001 | 0 |  | 0 | 3 | 0 | 5.51 | 1 | 1 | 1 | 1 | 1 |  | 95 | 65 |  |  |  |  | 0 | 0 |  |  |  | 0 |  | 0 | 7716.59 | 63264.1126 | 14874.1899 | 4851.9407 | 50471.472 | 0 | 317 | 75.65 | 0 | 3153.4395 | 2157.6165 | [6 empty] | 0 | 0 | 1 | 1 | 1 | 1 | 1 | 1010 | 100 шт. | 100 шт. | 100 | 48318400 | 3 | Монтажные работы | 0 | 2 | 108001 | Электромонтажные работы: ( на АЭС НР = 110% ) - (работы по упр. авиа.- движением: СП=55% ( {АВИА}=1; обычные работы : СП=65 - {AВИА}=0) ; {АЭС}=1 , СП = 68%) )) | ФЕРм-08 | 64 | 19079.3 | 13235.17 | 2699.49 | 880.57 | 3144.64 | 317 | 75.65 | 0 | 0 | 0 | 0 | 0 |  | 95 | 65 | 0 | 0 | 0 | 0 | 0 | 0 | 0 | 0 | 0 | 0 | 0 | 0
17 | 1 |  |  | 11 | прайс-лист | светильник встраевыемый для подвесных потолков 595х595 без ламп | шт. | 6 | 0 |  |  |  |  | 3894 | 3894 | 0 | 0 | 0 | 0 | 0 | 0 | 0 | 0 | 0 |  | 0 | 649 | 649 | 0 | 0 | 0 | 0 | 0 | 0 | 0 | 590 | 590 | 0 | 0 | 0 | 0 | 0 | 0 | 0 | 106 | 55.25 | 1 | 1 | 1 | 1 | 1 | 16.05 | 5.51 | 1 |  |  |  |  | 3 | 4 |  |  |  | 0 | 0 |  | 0 | 1 | 0 | 5.51 | 1 | 1 | 1 | 1 | 1 |  | 106 | 65 |  |  |  |  | 0 | 0 |  |  |  | 0 |  | 0 | 3894 | 649 | 0 | 0 | 0 | 0 | 0 | 0 | 0 | 0 | 0 | *1,1 | [5 empty] | 0 | 0 | 1 | 1 | 1 | 1 | 1 | 1010 | шт. | шт. | 1 | 48318462 | 1 | Прочие работы | 0 | 4 | 0 | Прочие работы | прочие | 0 | 0 | 590 | 0 | 0 | 0 | 0 | 0 | 0 | 0 | 0 | 0 | 0 | *0.85 | 106 | 55.25 | 590 | 590 | 0 | 0 | 0 | 649 | 649 | 0 | 0 | 0 | 1 | 0
17 | 1 |  |  | 12 | прайс-лист | лампа люминисцентная 18W "OSRAM" | шт. | 24 | 0 |  |  |  |  | 660 | 660 | 0 | 0 | 0 | 0 | 0 | 0 | 0 | 0 | 0 |  | 0 | 27.5 | 27.5 | 0 | 0 | 0 | 0 | 0 | 0 | 0 | 25 | 25 | 0 | 0 | 0 | 0 | 0 | 0 | 0 | 106 | 55.25 | 1 | 1 | 1 | 1 | 1 | 16.05 | 5.51 | 1 |  |  |  |  | 3 | 4 |  |  |  | 0 | 0 |  | 0 | 1 | 0 | 5.51 | 1 | 1 | 1 | 1 | 1 |  | 106 | 65 |  |  |  |  | 0 | 0 |  |  |  | 0 |  | 0 | 660 | 27.5 | 0 | 0 | 0 | 0 | 0 | 0 | 0 | 0 | 0 | *1,1 | [5 empty] | 0 | 0 | 1 | 1 | 1 | 1 | 1 | 1010 | шт. | шт. | 1 | 48318462 | 1 | Прочие работы | 0 | 4 | 0 | Прочие работы | прочие | 0 | 0 | 25 | 0 | 0 | 0 | 0 | 0 | 0 | 0 | 0 | 0 | 0 | *0.85 | 106 | 55.25 | 25 | 25 | 0 | 0 | 0 | 27.5 | 27.5 | 0 | 0 | 0 | 1 | 0
17 | 1 | 1392 | 1367 | 13 | м08-03-591-5 | Выключатель двухклавишный утопленного типа при скрытой проводке | 100 шт. | 0.01 | 0 |  |  |  |  | 54.49 | 1.74 | 0.53 | 0.03 | 52.22 | 0 | 0.328 | 0.0004 | 0 | 49.64 | 33.96 |  | 0 | 371.41 | 36.35 | 9.68 | 0.54 | 325.38 | 0 | 32.8 | 0.04 | 0 | 371.41 | 36.35 | 9.68 | 0.54 | 325.38 | 0 | 32.8 | 0.04 | 0 | 95 | 65 | 1 | 1 | 1 | 1 | 1 | 16.05 | 5.51 | 4.78 |  |  |  |  | 0 | 2 | ФЕРм 2009 сб.08,гл.03,табл.591,поз.5 |  |  | 108001 | 0 |  | 0 | 3 | 0 | 5.51 | 1 | 1 | 1 | 1 | 1 |  | 95 | 65 |  |  |  |  | 0 | 0 |  |  |  | 0 |  | 0 | 54.49 | 173.753 | 53.3368 | 2.9754 | 5222.349 | 0 | 32.8 | 0.04 | 0 | 49.6375 | 33.9625 | [6 empty] | 0 | 0 | 1 | 1 | 1 | 1 | 1 | 1010 | 100 шт. | 100 шт. | 100 | 48318400 | 3 | Монтажные работы | 0 | 2 | 108001 | Электромонтажные работы: ( на АЭС НР = 110% ) - (работы по упр. авиа.- движением: СП=55% ( {АВИА}=1; обычные работы : СП=65 - {AВИА}=0) ; {АЭС}=1 , СП = 68%) )) | ФЕРм-08 | 64 | 371.41 | 36.35 | 9.68 | 0.54 | 325.38 | 32.8 | 0.04 | 0 | 0 | 0 | 0 | 0 |  | 95 | 65 | 0 | 0 | 0 | 0 | 0 | 0 | 0 | 0 | 0 | 0 | 0 | 0
18 | 1 | 1392 |  | 13,1 | 999-9950 | Масса оборудования | т | 0 | 0 |  |  |  |  | 0 | 0 | 0 | 0 | 0 | 0 | 0 | 0 | 0 | 0 | 0 |  | 0 | 0 | 0 | 0 | 0 | 0 | 0 | 0 | 0 | 0 | 0 | 0 | 0 | 0 | 0 | 0 | 0 | 0 | 0 | 95 | 65 | 1 | 1 | 1 | 1 | 1 | 16.05 | 5.51 | 4.78 |  |  |  |  | 3 | 2 | ГЭСН (2009), сб.999,поз.9950 |  |  | 108001 | 0 |  | 0 | 3 | 0 | 5.51 | 1 | 1 | 1 | 1 | 1 |  | 95 | 65 |  |  |  |  | 0 | 0 |  |  |  | 0 |  | 0 | 0 | 0 | 0 | 0 | 0 | 0 | 0 | 0 | 0 | 0 | 0 | [6 empty] | 0 | 0 | 1 | 1 | 1 | 1 | 1 | 1009 | т | 1 т | 1000 | 48318400 | 3 | Монтажные работы | 0 | 2 | 108001 | Электромонтажные работы: ( на АЭС НР = 110% ) - (работы по упр. авиа.- движением: СП=55% ( {АВИА}=1; обычные работы : СП=65 - {AВИА}=0) ; {АЭС}=1 , СП = 68%) )) | ФЕРм-08 | 0 | 0 | 0 | 0 | 0 | 0 | 0 | 0 |  | 0 | 0 | 0 | 0 |  | 95 | 65 | 1 | 1 | 0 | 0 | 0 | 1 | 1 | 0 | 0 | 0 | 0 | 0
17 | 1 |  |  | 14 | прайс-лист | Выключатель двухклавишный для скрытой эл/проводки | шт. | 1 | 0 |  |  |  |  | 198 | 198 | 0 | 0 | 0 | 0 | 0 | 0 | 0 | 0 | 0 |  | 0 | 198 | 198 | 0 | 0 | 0 | 0 | 0 | 0 | 0 | 180 | 180 | 0 | 0 | 0 | 0 | 0 | 0 | 0 | 106 | 55.25 | 1 | 1 | 1 | 1 | 1 | 16.05 | 5.51 | 1 |  |  |  |  | 3 | 4 |  |  |  | 0 | 0 |  | 0 | 1 | 0 | 5.51 | 1 | 1 | 1 | 1 | 1 |  | 106 | 65 |  |  |  |  | 0 | 0 |  |  |  | 0 |  | 0 | 198 | 198 | 0 | 0 | 0 | 0 | 0 | 0 | 0 | 0 | 0 | *1,1 | [5 empty] | 0 | 0 | 1 | 1 | 1 | 1 | 1 | 1010 | шт. | шт. | 1 | 48318462 | 1 | Прочие работы | 0 | 4 | 0 | Прочие работы | прочие | 0 | 0 | 180 | 0 | 0 | 0 | 0 | 0 | 0 | 0 | 0 | 0 | 0 | *0.85 | 106 | 55.25 | 180 | 180 | 0 | 0 | 0 | 198 | 198 | 0 | 0 | 0 | 1 | 0
17 | 1 | 1401 | 1376 | 15 | м08-03-591-9 | Розетка штепсельная утопленного типа при скрытой проводке | 100 шт. | 0.2 | 0 |  |  |  |  | 1309.26 | 85.37 | 10.67 | 0.6 | 1213.22 | 0 | 7.62 | 0.008 | 0 | 1153.13 | 788.98 |  | 0 | 476.93 | 89.3 | 9.68 | 0.54 | 377.95 | 0 | 38.1 | 0.04 | 0 | 476.93 | 89.3 | 9.68 | 0.54 | 377.95 | 0 | 38.1 | 0.04 | 0 | 95 | 65 | 1 | 1 | 1 | 1 | 1 | 16.05 | 5.51 | 4.78 |  |  |  |  | 0 | 2 | ФЕРм08-03-591-9 пр.№321 от 4 августа 2009 г |  |  | 108001 | 0 |  | 0 | 3 | 0 | 5.51 | 1 | 1 | 1 | 1 | 1 |  | 95 | 65 |  |  |  |  | 0 | 0 |  |  |  | 0 |  | 0 | 1309.26 | 426.854 | 53.3368 | 2.9754 | 6066.0975 | 0 | 38.1 | 0.04 | 0 | 1153.129 | 788.983 | [6 empty] | 0 | 0 | 1 | 1 | 1 | 1 | 1 | 1010 | 100 шт. | 100 шт. | 100 | 48318400 | 3 | Монтажные работы | 0 | 2 | 108001 | Электромонтажные работы: ( на АЭС НР = 110% ) - (работы по упр. авиа.- движением: СП=55% ( {АВИА}=1; обычные работы : СП=65 - {AВИА}=0) ; {АЭС}=1 , СП = 68%) )) | ФЕРм-08 | 0 | 476.93 | 89.3 | 9.68 | 0.54 | 377.95 | 38.1 | 0.04 | 0 | 0 | 0 | 0 | 0 |  | 95 | 65 | 0 | 0 | 0 | 0 | 0 | 0 | 0 | 0 | 0 | 0 | 0 | 0
17 | 1 |  |  | 16 | прайс-лист | Розетка телефонная штепсельная | шт. | 4 | 0 |  |  |  |  | 128 | 128 | 0 | 0 | 0 | 0 | 0 | 0 | 0 | 0 | 0 |  | 0 | 32 | 32 | 0 | 0 | 0 | 0 | 0 | 0 | 0 | 32 | 32 | 0 | 0 | 0 | 0 | 0 | 0 | 0 | 106 | 55.25 | 1 | 1 | 1 | 1 | 1 | 16.05 | 5.51 | 1 |  |  |  |  | 3 | 4 |  |  |  | 0 | 0 |  | 0 | 1 | 0 | 5.51 | 1 | 1 | 1 | 1 | 1 |  | 106 | 65 |  |  |  |  | 0 | 0 |  |  |  | 0 |  | 0 | 128 | 32 | 0 | 0 | 0 | 0 | 0 | 0 | 0 | 0 | 0 | [6 empty] | 0 | 0 | 1 | 1 | 1 | 1 | 1 | 1010 | шт. | шт. | 1 | 48318462 | 1 | Прочие работы | 0 | 4 | 0 | Прочие работы | прочие | 0 | 0 | 32 | 0 | 0 | 0 | 0 | 0 | 0 | 0 | 0 | 0 | 0 | *0.85 | 106 | 55.25 | 32 | 32 | 0 | 0 | 0 | 32 | 32 | 0 | 0 | 0 | 1 | 0
17 | 1 |  |  | 17 | прайс-лист | Розетка штепсельная для открытой эл/проводки | шт. | 12 | 0 |  |  |  |  | 1452 | 1452 | 0 | 0 | 0 | 0 | 0 | 0 | 0 | 0 | 0 |  | 0 | 121 | 121 | 0 | 0 | 0 | 0 | 0 | 0 | 0 | 110 | 110 | 0 | 0 | 0 | 0 | 0 | 0 | 0 | 106 | 55.25 | 1 | 1 | 1 | 1 | 1 | 16.05 | 5.51 | 1 |  |  |  |  | 3 | 4 |  |  |  | 0 | 0 |  | 0 | 1 | 0 | 5.51 | 1 | 1 | 1 | 1 | 1 |  | 106 | 65 |  |  |  |  | 0 | 0 |  |  |  | 0 |  | 0 | 1452 | 121 | 0 | 0 | 0 | 0 | 0 | 0 | 0 | 0 | 0 | *1,1 | [5 empty] | 0 | 0 | 1 | 1 | 1 | 1 | 1 | 1010 | шт. | шт. | 1 | 48318462 | 1 | Прочие работы | 0 | 4 | 0 | Прочие работы | прочие | 0 | 0 | 110 | 0 | 0 | 0 | 0 | 0 | 0 | 0 | 0 | 0 | 0 | *0.85 | 106 | 55.25 | 110 | 110 | 0 | 0 | 0 | 121 | 121 | 0 | 0 | 0 | 1 | 0
17 | 1 |  |  | 18 | прайс-лист | Розетка компьютерная | шт. | 4 | 0 |  |  |  |  | 1940.84 | 1940.84 | 0 | 0 | 0 | 0 | 0 | 0 | 0 | 0 | 0 |  | 0 | 485.21 | 485.21 | 0 | 0 | 0 | 0 | 0 | 0 | 0 | 441.1 | 441.1 | 0 | 0 | 0 | 0 | 0 | 0 | 0 | 106 | 55.25 | 1 | 1 | 1 | 1 | 1 | 16.05 | 5.51 | 1 |  |  |  |  | 3 | 4 |  |  |  | 0 | 0 |  | 0 | 1 | 0 | 5.51 | 1 | 1 | 1 | 1 | 1 |  | 106 | 65 |  |  |  |  | 0 | 0 |  |  |  | 0 |  | 0 | 1940.84 | 485.21 | 0 | 0 | 0 | 0 | 0 | 0 | 0 | 0 | 0 | *1,1 | [5 empty] | 0 | 0 | 1 | 1 | 1 | 1 | 1 | 1010 | шт. | шт. | 1 | 48318462 | 1 | Прочие работы | 0 | 4 | 0 | Прочие работы | прочие | 0 | 0 | 441.1 | 0 | 0 | 0 | 0 | 0 | 0 | 0 | 0 | 0 | 0 | *0.85 | 106 | 55.25 | 441.1 | 441.1 | 0 | 0 | 0 | 485.21 | 485.21 | 0 | 0 | 0 | 1 | 0
51 | 1 | 5 | 866 |  | Новый подраздел | Элекроснабжение. | [7 empty] | 46788.29 | 28560.94 | 5610.53 | 1419.68 | 12616.82 | 0 | 81.79 | 22.1 | 0 | 13334.68 | 9123.72 |  |  | 46788.29 | 28560.94 | 5610.53 | 1419.68 | 12616.82 | 0 | 81.79 | 22.1 | 0 | 13334.68 | 9123.72 |  | 0 | 0 | 0 | 0
50 | 0 | 0 | 1 | 201 | 46788.29 | ПЗ | Прямые затраты |  |  | 201 | 1 | 3
50 | 1 | 0 | 1 | 202 | 28560.94 | СтМат | Стоимость материальных ресурсов |  |  | 202 | 2 | 0
50 | 0 | 0 | 1 | 222 | 0 | СтМатЗак | Стоимость материалов заказчика |  |  | 222 | 3 | 3
50 | 0 | 0 | 1 | 216 | 0 | Оборуд | Стоимость оборудования |  |  | 216 | 4 | 3
50 | 0 | 0 | 1 | 203 | 5610.53 | ЭММ | Эксплуатация машин |  |  | 203 | 5 | 3
50 | 0 | 0 | 1 | 204 | 1419.68 | ЗПМ | ЗП машинистов |  |  | 204 | 6 | 3
50 | 0 | 0 | 1 | 205 | 12616.82 | ОЗП | Основная ЗП рабочих |  |  | 205 | 7 | 3
50 | 0 | 0 | 1 | 206 | 0 | ВозврМат | Возврат материалов |  |  | 206 | 8 | 3
50 | 0 | 0 | 1 | 207 | 81.79 | ТрудСтр | Трудозатраты строителей |  |  | 207 | 9 | 3
50 | 0 | 0 | 1 | 208 | 22.1 | ТрудМаш | Трудозатраты машинистов |  |  | 208 | 10 | 3
50 | 0 | 0 | 1 | 209 | 0 | ТранспМат | Транспорт материалов |  |  | 209 | 11 | 3
50 | 0 | 0 | 1 | 210 | 13334.68 | НР | Накладные расходы |  |  | 210 | 12 | 3
50 | 0 | 0 | 1 | 211 | 9123.72 | СмПриб | Сметная прибыль |  |  | 211 | 13 | 3
51 | 1 | 4 | 862 |  | Новый раздел | Инженерные коммуникации. | [7 empty] | 46788.29 | 28560.94 | 5610.53 | 1419.68 | 12616.82 | 0 | 81.79 | 22.1 | 0 | 13334.68 | 9123.72 |  |  | 0 | 0 | 0 | 0 | 0 | 0 | 0 | 0 | 0 | 0 | 0 |  | 0 | 0 | 0 | 0
50 | 0 | 0 | 1 | 201 | 46788.29 | ПЗ | Прямые затраты |  |  | 201 | 1 | 3
50 | 1 | 0 | 1 | 202 | 28560.94 | СтМат | Стоимость материальных ресурсов |  |  | 202 | 2 | 0
50 | 0 | 0 | 1 | 222 | 0 | СтМатЗак | Стоимость материалов заказчика |  |  | 222 | 3 | 3
50 | 0 | 0 | 1 | 216 | 0 | Оборуд | Стоимость оборудования |  |  | 216 | 4 | 3
50 | 0 | 0 | 1 | 203 | 5610.53 | ЭММ | Эксплуатация машин |  |  | 203 | 5 | 3
50 | 0 | 0 | 1 | 204 | 1419.68 | ЗПМ | ЗП машинистов |  |  | 204 | 6 | 3
50 | 0 | 0 | 1 | 205 | 12616.82 | ОЗП | Основная ЗП рабочих |  |  | 205 | 7 | 3
50 | 0 | 0 | 1 | 206 | 0 | ВозврМат | Возврат материалов |  |  | 206 | 8 | 3
50 | 0 | 0 | 1 | 207 | 81.79 | ТрудСтр | Трудозатраты строителей |  |  | 207 | 9 | 3
50 | 0 | 0 | 1 | 208 | 22.1 | ТрудМаш | Трудозатраты машинистов |  |  | 208 | 10 | 3
50 | 0 | 0 | 1 | 209 | 0 | ТранспМат | Транспорт материалов |  |  | 209 | 11 | 3
50 | 0 | 0 | 1 | 210 | 13334.68 | НР | Накладные расходы |  |  | 210 | 12 | 3
50 | 0 | 0 | 1 | 211 | 9123.72 | СмПриб | Сметная прибыль |  |  | 211 | 13 | 3
51 | 1 | 3 | 556 |  | Новая локальная смета | кабинет 403. | [7 empty] | 347110.14 | 237584.17 | 16086.82 | 3562.71 | 93439.15 | 0 | 624.78 | 56.53 | 0 | 99415.49 | 54396.72 |  |  | 0 | 0 | 0 | 0 | 0 | 0 | 0 | 0 | 0 | 0 | 0 |  | 0 | 0 | 0 | 0
50 | 0 | 0 | 1 | 201 | 347110.14 | ПЗ | Прямые затраты |  |  | 201 | 1 | 3
50 | 1 | 0 | 1 | 202 | 237584.17 | СтМат | Стоимость материальных ресурсов |  |  | 202 | 2 | 0
50 | 0 | 0 | 1 | 222 | 0 | СтМатЗак | Стоимость материалов заказчика |  |  | 222 | 3 | 3
50 | 0 | 0 | 1 | 216 | 0 | Оборуд | Стоимость оборудования |  |  | 216 | 4 | 3
50 | 0 | 0 | 1 | 203 | 16086.82 | ЭММ | Эксплуатация машин |  |  | 203 | 5 | 3
50 | 0 | 0 | 1 | 204 | 3562.71 | ЗПМ | ЗП машинистов |  |  | 204 | 6 | 3
50 | 0 | 0 | 1 | 205 | 93439.15 | ОЗП | Основная ЗП рабочих |  |  | 205 | 7 | 3
50 | 0 | 0 | 1 | 206 | 0 | ВозврМат | Возврат материалов |  |  | 206 | 8 | 3
50 | 0 | 0 | 1 | 207 | 624.78 | ТрудСтр | Трудозатраты строителей |  |  | 207 | 9 | 3
50 | 0 | 0 | 1 | 208 | 56.53 | ТрудМаш | Трудозатраты машинистов |  |  | 208 | 10 | 3
50 | 0 | 0 | 1 | 209 | 0 | ТранспМат | Транспорт материалов |  |  | 209 | 11 | 3
50 | 0 | 0 | 1 | 210 | 99415.49 | НР | Накладные расходы |  |  | 210 | 12 | 3
50 | 0 | 0 | 1 | 211 | 54396.72 | СмПриб | Сметная прибыль |  |  | 211 | 13 | 3
51 | 1 | 1 | 12 |  | Новый объект | кабинеты | [7 empty] | 1017886.3 | 715121.73 | 42965.57 | 9742.51 | 259799 | 0 | 1733.68 | 162.37 | 0 | 268310.25 | 147840.27 |  |  | 0 | 0 | 0 | 0 | 0 | 0 | 0 | 0 | 0 | 0 | 0 |  | 0 | 0 | 0 | 0
50 | 0 | 0 | 1 | 201 | 1017886.3 | ПЗ | Прямые затраты |  |  | 201 | 1 | 3
50 | 1 | 0 | 1 | 202 | 715121.73 | СтМат | Стоимость материальных ресурсов |  |  | 202 | 2 | 0
50 | 0 | 0 | 1 | 222 | 0 | СтМатЗак | Стоимость материалов заказчика |  |  | 222 | 3 | 3
50 | 0 | 0 | 1 | 216 | 0 | Оборуд | Стоимость оборудования |  |  | 216 | 4 | 3
50 | 0 | 0 | 1 | 203 | 42965.57 | ЭММ | Эксплуатация машин |  |  | 203 | 5 | 3
50 | 0 | 0 | 1 | 204 | 9742.51 | ЗПМ | ЗП машинистов |  |  | 204 | 6 | 3
50 | 0 | 0 | 1 | 205 | 259799 | ОЗП | Основная ЗП рабочих |  |  | 205 | 7 | 3
50 | 0 | 0 | 1 | 206 | 0 | ВозврМат | Возврат материалов |  |  | 206 | 8 | 3
50 | 0 | 0 | 1 | 207 | 1733.68 | ТрудСтр | Трудозатраты строителей |  |  | 207 | 9 | 3
50 | 0 | 0 | 1 | 208 | 162.37 | ТрудМаш | Трудозатраты машинистов |  |  | 208 | 10 | 3
50 | 0 | 0 | 1 | 209 | 0 | ТранспМат | Транспорт материалов |  |  | 209 | 11 | 3
50 | 0 | 0 | 1 | 210 | 268310.25 | НР | Накладные расходы |  |  | 210 | 12 | 3
50 | 0 | 0 | 1 | 211 | 147840.27 | СмПриб | Сметная прибыль |  |  | 211 | 13 | 3
70 | 1 |  | 0 | _ЕСН | Коэфф. 0,94 к НР для текущего уровня цен | 1 | 0.94 | Для норм НР с 1.01.2005 года: · {_ECH} = 0.94 - Коэффициент учитывающий изменение нормы ЕСН с 1.01.05 - (при расчете в текущем уровне цен индексами по статьям затрат ) · {_ECH} = 1,00 - при расчет в текущем уровне цен и при упрощенной системе | 0 | 0 |  |  | 0
70 | 1 |  | 1 | _НР_РЕМ | Коэфф. 0,90 к НР при ремонте жилых и общ. зд. | 1 | 1 | Для сборников ФЕР и ФЕРмр : · Значение {_НР_РЕМ}= 0,90 - при ремонте зданий жилого и гражданского назначений ( 0,90 к НР) ; · Значение (_НР_РЕМ}=1 ,00 - при строительстве и реконструкции объектов всех назначений | 0 | 0 |  |  | 0
70 | 1 |  | 2 | _СП_РЕМ | Коэфф. 0,85 к СП при ремонте зданий и сооруженй | 0.85 | 1 | Для сборников ФЕР и ФЕРмр : · Значение {_СП_РЕМ} = 0.85 - при ремонте зданий всех назначений ( 0,85 к СП); · Значение {_СП_РЕМ}= 1,00 - при строительстве и реконструкции объектов всех назначений | 0 | 0 |  |  | 0
70 | 1 |  | 3 | АВИА | При работах по диспечеризации управления движением авиа/траспортом | 0 | 0 | Для сборников ФЕРм 08;10;11 : · {АВИА} - (вкл.) - производство монтажных работы по диспетчеризации управления движением авиатранспортном (НР=95%, СП=55%) ; · {АВИА} - (выкл. ) - при производстве работ на прочих объектах , кроме АЭС | 0 | 0 |  |  | 0
70 | 1 |  | 4 | АЭС | При работах на АЭС | 0 | 0 | Для сборника ФЕРм -39 и ФЕРМ-08 ( при работах по контролю сварных соединений) : · {АЭС} - ( вкл.) - при выполнении работ по на АЭС (HР=101% СП= 68%); · {АЭС} - (выкл.) - при выполнении работ на обычных объектах | 0 | 0 |  |  | 0
70 | 1 |  | 5 | ЖИЛ | При работах на жиллых и общественных зданиях | 0 | 1 | Для сборников ФЕР , ФЕРр · {ЖИЛ} - ( вкл.) - при производстве всех видов работ на объектах жилищно-гражданского назначения · {ЖИЛ} - (выкл.) - при производстве всех видов работ на объектах производственного назначения | 0 | 0 |  |  | 0
70 | 1 |  | 6 | ЗАКР | Работы в тоннелях закрытым/ открытым способа ( сопутствующие работы ) | 0 | 0 | Для сборника ФЕР -29 ( сопутствующие работы в тоннелях и метро. ): · {ЗАКР} - (вкл.) - при выполнении работ в тоннелях и метро закрытым способом (НР=145% , СП=75%); · {ЗАКР} - (выкл.) - при выполнении работ в тоннелях и метро откр | 0 | 0 |  |  | 0
70 | 1 |  | 7 | М_ГОР | Прокладка городских/междугородных волоконнно оптических сетей связи | 0 | 0 | Для сборников ФЕРм-10 ( волоконно-оптические линии связи ): · {М_ГОР} - ( вкл.) - междугородные сети связи ( НР=120% , СП=70% ) · {М_ГОР} - ( выкл.) - городские сети связи ( НР=100%; СП=65%) | 0 | 0 |  |  | 0
70 | 1 |  | 8 | СЛЖ | Коэфф. 1.2 к НР при работах на сложных объектах | 0 | 0 | Для сборников ФЕР ( при производстве работ на технически сложных объектах ): · { СЛЖ } - (вкл.) - работа на сложных объектах (к=1,2 к НР) · { СЛЖ } - (выкл.) - работа на обычных объектах | 0 | 0 |  |  | 0
70 | 1 |  | 9 | УПРЩ | Коэфф. 0,7 к НР и коэф. = 0,9 к СП при упрощенной системе налогооблажения | 0 | 0 | Для всех расценок. ( при применении упрощенной системы налогообложения) · {УПРЩ} - ( вкл.) - при упрощенной системе (к=0,7 к НР ; к = 0,9 к СП) · {УПРЩ} - ( выкл.) - при обычной системе налогообложения | 0 | 0 |  |  | 0
70 | 1 |  | 10 | ХОЗ | Коэфф. 0,6 к НР при хозяйственном способе работ | 0 | 0 | Для всех расценок. ( при хозяйственном способе производства работ): · {ХОЗ} - ( вкл.) - при хоз. способе (к=0,6 к НР ) · {ХОЗ} - ( выкл.) - при обычном способе производства работ | 0 | 0 |  |  | 0
65 |  | 1 | 0 | 200

## SmtRes
32 | 77597930 | 77597929 | 121630 | 1 | 1 | 1 | 1 | 1-3.5 |  | ЗАТРАТЫ ТРУДА РАБОЧИХ-СТРОИТЕЛЕЙ | 1369 | 1013 | чел.-ч | чел.-ч | 1 | 102.35 | 0 | 0 | 0 | 9.07 | 0 | 1 | 1 | 0 | 0 | 89 | *1,15 | 1 | 2 | 77597949 | 1 | 0 | 1 | 0 | 0 | 0 | 0 | 0 | 0 | 0 | 0 | 0 | 0 | 0 | 0 | 0 | 0 | 0 | 0 | 0 | 0 | 0 | 0 | 0 | 0 | 0
32 | 77597931 | 77597929 | 1471036 | 1 | 1 | 1 | 2 | 330208 | ЦЭМ сб.33,поз.0208 | Шуруповерты строительно-монтажные | 1480 | 1013 | маш.ч | МАШ.Ч | 1 | 2.7 | 0 | 1.4 | 0 | 0 | 0 | 1 | 1 | 0 | 0 | 2.16 | *1,25 | 0 | 2 | 77597950 | 1 | 0 | 2 | 0 | 0 | 0 | 0 | 0 | 0 | 0 | 0 | 0 | 0 | 0 | 0 | 0 | 0 | 0 | 0 | 0 | 0 | 0 | 0 | 0 | 0 | 0
32 | 77597932 | 77597929 | 1471102 | 1 | 1 | 1 | 2 | 330901 | ЦЭМ сб.33,поз.0901 | Ножницы электрические | 1480 | 1013 | маш.ч | МАШ.Ч | 1 | 0.5875 | 0 | 33.59 | 0 | 0 | 0 | 1 | 1 | 0 | 0 | 0.47 | *1,25 | 0 | 2 | 77597951 | 1 | 0 | 3 | 0 | 0 | 0 | 0 | 0 | 0 | 0 | 0 | 0 | 0 | 0 | 0 | 0 | 0 | 0 | 0 | 0 | 0 | 0 | 0 | 0 | 0 | 0
32 | 77597933 | 77597929 | 1471190 | 1 | 1 | 1 | 2 | 331451 | ЦЭМ сб.33,поз.1451 | Перфораторы электрические | 1480 | 1013 | маш.ч | МАШ.Ч | 1 | 0.6625 | 0 | 2.08 | 0 | 0 | 0 | 1 | 1 | 0 | 0 | 0.53 | *1,25 | 0 | 2 | 77597952 | 1 | 0 | 4 | 0 | 0 | 0 | 0 | 0 | 0 | 0 | 0 | 0 | 0 | 0 | 0 | 0 | 0 | 0 | 0 | 0 | 0 | 0 | 0 | 0 | 0 | 0
32 | 77597934 | 77597929 | 9210664 | 1 | 1 | 1 | 3 | 120-0001 | ФССЦ, сб.120,поз.0001 | Дюбель с шурупом 6/35 мм | 1354 | 1010 | шт. | шт. | 1 | 153 | 0.08 | 0 | 0 | 0 | 0 | 1 | 0 | 0 | 0 | 153 |  | 0 | 2 | 77597953 | 1 | 0 | 5 | 0 | 0 | 0 | 0 | 0 | 0 | 0 | 0 | 0 | 0 | 0 | 0 | 0 | 0 | 0 | 0 | 0 | 0 | 0 | 0 | 0 | 0 | 0
32 | 77597935 | 77597929 | 9210673 | 1 | 1 | 1 | 3 | 120-0005 | ФССЦ, сб.120,поз.0005 | Шуруп самонарезающий (TN) 3,5/25 мм | 1354 | 1010 | шт. | шт. | 1 | 735 | 0.02 | 0 | 0 | 0 | 0 | 1 | 0 | 0 | 0 | 735 |  | 0 | 2 | 77597954 | 1 | 0 | 6 | 0 | 0 | 0 | 0 | 0 | 0 | 0 | 0 | 0 | 0 | 0 | 0 | 0 | 0 | 0 | 0 | 0 | 0 | 0 | 0 | 0 | 0 | 0
32 | 77597936 | 77597929 | 9210766 | 1 | 1 | 1 | 3 | 120-0006 | ФССЦ, сб.120,поз.0006 | Шуруп самонарезающий (TN) 3,5/35 мм | 1354 | 1010 | шт. | шт. | 1 | 1855 | 0.03 | 0 | 0 | 0 | 0 | 1 | 0 | 0 | 0 | 1855 |  | 0 | 2 | 77597955 | 1 | 0 | 7 | 0 | 0 | 0 | 0 | 0 | 0 | 0 | 0 | 0 | 0 | 0 | 0 | 0 | 0 | 0 | 0 | 0 | 0 | 0 | 0 | 0 | 0 | 0
32 | 77597937 | 77597929 | 9210670 | 1 | 1 | 1 | 3 | 120-0011 | ФССЦ, сб.120,поз.0011 | Листы гипсокартонные ГКЛ 12,5 мм | 1327 | 1005 | м2 | м2 | 1 | 212 | 15 | 0 | 0 | 0 | 0 | 1 | 0 | 0 | 0 | 212 |  | 0 | 2 | 77597956 | 1 | 0 | 8 | 0 | 0 | 0 | 0 | 0 | 0 | 0 | 0 | 0 | 0 | 0 | 0 | 0 | 0 | 0 | 0 | 0 | 0 | 0 | 0 | 0 | 0 | 0
32 | 77597938 | 77597929 | 9210676 | 1 | 1 | 1 | 3 | 120-0020 | ФССЦ, сб.120,поз.0020 | Шпаклевка "Унифлот" | 1346 | 1009 | кг | кг | 1 | 9 | 7.46 | 0 | 0 | 0 | 0 | 1 | 0 | 0 | 0 | 9 |  | 0 | 2 | 77597957 | 1 | 0 | 9 | 0 | 0 | 0 | 0 | 0 | 0 | 0 | 0 | 0 | 0 | 0 | 0 | 0 | 0 | 0 | 0 | 0 | 0 | 0 | 0 | 0 | 0 | 0
32 | 77597939 | 77597929 | 9210679 | 1 | 1 | 1 | 3 | 120-0021 | ФССЦ, сб.120,поз.0021 | Шпаклевка "Фугенфюллер" | 1346 | 1009 | кг | кг | 1 | 85 | 2.7 | 0 | 0 | 0 | 0 | 1 | 0 | 0 | 0 | 85 |  | 0 | 2 | 77597958 | 1 | 0 | 10 | 0 | 0 | 0 | 0 | 0 | 0 | 0 | 0 | 0 | 0 | 0 | 0 | 0 | 0 | 0 | 0 | 0 | 0 | 0 | 0 | 0 | 0 | 0
32 | 77597940 | 77597929 | 9210686 | 1 | 1 | 1 | 3 | 120-0022 | ФССЦ, сб.120,поз.0022 | Грунтовка "Тифенгрунд" | 1346 | 1009 | кг | кг | 1 | 10 | 13.08 | 0 | 0 | 0 | 0 | 1 | 0 | 0 | 0 | 10 |  | 0 | 2 | 77597959 | 1 | 0 | 11 | 0 | 0 | 0 | 0 | 0 | 0 | 0 | 0 | 0 | 0 | 0 | 0 | 0 | 0 | 0 | 0 | 0 | 0 | 0 | 0 | 0 | 0 | 0
32 | 77597941 | 77597929 | 9211217 | 1 | 1 | 1 | 3 | 120-0024 | ФССЦ, сб.120,поз.0024 | Клей "Перлфикс" | 1346 | 1009 | кг | кг | 1 | 119 | 1.58 | 0 | 0 | 0 | 0 | 1 | 0 | 0 | 0 | 119 |  | 0 | 2 | 77597960 | 1 | 0 | 12 | 0 | 0 | 0 | 0 | 0 | 0 | 0 | 0 | 0 | 0 | 0 | 0 | 0 | 0 | 0 | 0 | 0 | 0 | 0 | 0 | 0 | 0 | 0
32 | 77597942 | 77597929 | 9210683 | 1 | 1 | 1 | 3 | 120-0028 | ФССЦ, сб.120,поз.0028 | Лента разделительная для сопряжения потолка из ЛГК со стеной | 1301 | 1003 | м | м | 1 | 82 | 1.73 | 0 | 0 | 0 | 0 | 1 | 0 | 0 | 0 | 82 |  | 0 | 2 | 77597961 | 1 | 0 | 13 | 0 | 0 | 0 | 0 | 0 | 0 | 0 | 0 | 0 | 0 | 0 | 0 | 0 | 0 | 0 | 0 | 0 | 0 | 0 | 0 | 0 | 0 | 0
32 | 77597943 | 77597929 | 9211223 | 1 | 1 | 1 | 3 | 120-0030 | ФССЦ, сб.120,поз.0030 | Герметик строительный "RDPRO" | 1354 | 1010 | шт. | шт. | 1 | 7 | 13.82 | 0 | 0 | 0 | 0 | 1 | 0 | 0 | 0 | 7 |  | 0 | 2 | 77597962 | 1 | 0 | 14 | 0 | 0 | 0 | 0 | 0 | 0 | 0 | 0 | 0 | 0 | 0 | 0 | 0 | 0 | 0 | 0 | 0 | 0 | 0 | 0 | 0 | 0 | 0
32 | 77597944 | 77597929 | 9892620 | 1 | 1 | 1 | 3 | 120-0032 | ФССЦ, сб.120,поз.0032 | Профиль направляющий ПН-4 75/40/0,6 | 1301 | 1003 | м | м | 1 | 88 | 6.91 | 0 | 0 | 0 | 0 | 1 | 0 | 0 | 0 | 88 |  | 0 | 2 | 77597963 | 1 | 0 | 15 | 0 | 0 | 0 | 0 | 0 | 0 | 0 | 0 | 0 | 0 | 0 | 0 | 0 | 0 | 0 | 0 | 0 | 0 | 0 | 0 | 0 | 0 | 0
32 | 77597945 | 77597929 | 9892627 | 1 | 1 | 1 | 3 | 120-0036 | ФССЦ, сб.120,поз.0036 | Профиль стоечный ПС-4 75/50/0,6 | 1301 | 1003 | м | м | 1 | 225 | 8.06 | 0 | 0 | 0 | 0 | 1 | 0 | 0 | 0 | 225 |  | 0 | 2 | 77597964 | 1 | 0 | 16 | 0 | 0 | 0 | 0 | 0 | 0 | 0 | 0 | 0 | 0 | 0 | 0 | 0 | 0 | 0 | 0 | 0 | 0 | 0 | 0 | 0 | 0 | 0
32 | 77597946 | 77597929 | 9892633 | 1 | 1 | 1 | 3 | 120-0039 | ФССЦ, сб.120,поз.0039 | ПУ- профиль для защиты углов 31/31 | 1301 | 1003 | м | м | 1 | 46 | 3.18 | 0 | 0 | 0 | 0 | 1 | 0 | 0 | 0 | 46 |  | 0 | 2 | 77597965 | 1 | 0 | 17 | 0 | 0 | 0 | 0 | 0 | 0 | 0 | 0 | 0 | 0 | 0 | 0 | 0 | 0 | 0 | 0 | 0 | 0 | 0 | 0 | 0 | 0 | 0
32 | 77597947 | 77597929 | 9892645 | 1 | 1 | 1 | 3 | 120-0045 | ФССЦ, сб.120,поз.0045 | Лента бумажная для повышения трещиностойкости стыков ГКЛ и ГВЛ | 1301 | 1003 | м | м | 1 | 120 | 0.17 | 0 | 0 | 0 | 0 | 1 | 0 | 0 | 0 | 120 |  | 0 | 2 | 77597966 | 1 | 0 | 18 | 0 | 0 | 0 | 0 | 0 | 0 | 0 | 0 | 0 | 0 | 0 | 0 | 0 | 0 | 0 | 0 | 0 | 0 | 0 | 0 | 0 | 0 | 0
32 | 77597948 | 77597929 | 9892651 | 1 | 1 | 1 | 3 | 120-0048 | ФССЦ, сб.120,поз.0048 | Лента эластичная самоклеящаяся для профилей направляющих "Дихтунгсбанд" 70/30000 мм | 1301 | 1003 | м | м | 1 | 116 | 0.84 | 0 | 0 | 0 | 0 | 1 | 0 | 0 | 0 | 116 |  | 0 | 2 | 77597967 | 1 | 0 | 19 | 0 | 0 | 0 | 0 | 0 | 0 | 0 | 0 | 0 | 0 | 0 | 0 | 0 | 0 | 0 | 0 | 0 | 0 | 0 | 0 | 0 | 0 | 0
33 | 77597969 | 77597968 | 47840665 | 1 | 1 | 1 | 1 | 1-1041 |  | Рабочий строитель среднего разряда 4,1 | 1369 | 1013 | чел.-ч | чел.-ч | 1 | 73.8 | 0 | 0 | 0 | 9.76 | 0 | 1 | 0 | 0 | 0 | 73.8 |  | 1 | 2 | 77597976 | 1 | 0 | 20 | 0 | 0 | 0 | 0 | 0 | 0 | 0 | 0 | 0 | 0 | 0 | 0 | 0 | 0 | 0 | 0 | 0 | 0 | 0 | 0 | 0 | 0 | 0
33 | 77597970 | 77597968 | 121548 | 1 | 1 | 1 | 1 | 2 |  | Затраты труда машинистов | 1369 | 1013 | чел.-ч | чел.-ч | 1 | 1.9 | 0 | 0 | 0 | 0 | 0 | 1 | 0 | 0 | 0 | 1.9 |  | 2 | 2 | 77597977 | 1 | 0 | 21 | 0 | 0 | 0 | 0 | 0 | 0 | 0 | 0 | 0 | 0 | 0 | 0 | 0 | 0 | 0 | 0 | 0 | 0 | 0 | 0 | 0 | 0 | 0
33 | 77597971 | 77597968 | 47841490 | 1 | 1 | 1 | 2 | 030954 | ФСЭМ (2009), сб.03,поз.0954 | Подъемники грузоподъемностью до 500 кг одномачтовые, высота подъема 45 м | 1368 | 1011 | маш.-ч | маш.-ч | 1 | 0.46 | 0 | 31.26 | 11.6 | 0 | 0 | 1 | 0 | 0 | 0 | 0.46 |  | 0 | 2 | 77597978 | 1 | 0 | 22 | 0 | 0 | 0 | 0 | 0 | 0 | 0 | 0 | 0 | 0 | 0 | 0 | 0 | 0 | 0 | 0 | 0 | 0 | 0 | 0 | 0 | 0 | 0
33 | 77597972 | 77597968 | 47842258 | 1 | 1 | 1 | 2 | 110901 | ФСЭМ (2009), сб.11,поз.0901 | Растворосмесители передвижные 65 л | 1368 | 1011 | маш.-ч | маш.-ч | 1 | 1.44 | 0 | 12.39 | 10.06 | 0 | 0 | 1 | 0 | 0 | 0 | 1.44 |  | 0 | 2 | 77597979 | 1 | 0 | 23 | 0 | 0 | 0 | 0 | 0 | 0 | 0 | 0 | 0 | 0 | 0 | 0 | 0 | 0 | 0 | 0 | 0 | 0 | 0 | 0 | 0 | 0 | 0
33 | 77597973 | 77597968 | 48396928 | 1 | 1 | 1 | 3 | 101-1944 | ФССЦ (2010) ч.1, раздел01, поз.1944 | Грунтовка для внутренних работ ВАК-01-У | 1348 | 1009 | т | т | 1000 | 0.01 | 11300 | 0 | 0 | 0 | 0 | 1 | 0 | 0 | 0 | 0.01 |  | 0 | 2 | 77597980 | 1 | 0 | 24 | 0 | 0 | 0 | 0 | 0 | 0 | 0 | 0 | 0 | 0 | 0 | 0 | 0 | 0 | 0 | 0 | 0 | 0 | 0 | 0 | 0 | 0 | 0
33 | 77597974 | 77597968 | 48398095 | 1 | 1 | 1 | 3 | 101-3172 | ФССЦ (2010) ч.1, раздел01, поз.3172 | Шпатлевка Ветонит ТТ | 1348 | 1009 | т | т | 1000 | 0.96 | 7003.77 | 0 | 0 | 0 | 0 | 1 | 0 | 0 | 0 | 0.96 |  | 0 | 2 | 77597981 | 1 | 0 | 25 | 0 | 0 | 0 | 0 | 0 | 0 | 0 | 0 | 0 | 0 | 0 | 0 | 0 | 0 | 0 | 0 | 0 | 0 | 0 | 0 | 0 | 0 | 0
33 | 77597975 | 77597968 | 47840694 | 1 | 1 | 1 | 3 | 411-0001 | ФССЦ (2010) ч.4, раздел11, поз.0001 | Вода | 1339 | 1007 | м3 | м3 | 1 | 0.63 | 2.44 | 0 | 0 | 0 | 0 | 1 | 0 | 0 | 0 | 0.63 |  | 0 | 2 | 77597982 | 1 | 0 | 26 | 0 | 0 | 0 | 0 | 0 | 0 | 0 | 0 | 0 | 0 | 0 | 0 | 0 | 0 | 0 | 0 | 0 | 0 | 0 | 0 | 0 | 0 | 0
34 | 77597984 | 77597983 | 121624 | 1 | 1 | 1 | 1 | 1-3.3 |  | ЗАТРАТЫ ТРУДА РАБОЧИХ-СТРОИТЕЛЕЙ | 1369 | 1013 | чел.-ч | чел.-ч | 1 | 38.6745 | 0 | 0 | 0 | 8.85 | 0 | 1 | 1 | 0 | 0 | 33.63 | *1,15 | 1 | 2 | 77597993 | 1 | 0 | 27 | 0 | 0 | 0 | 0 | 0 | 0 | 0 | 0 | 0 | 0 | 0 | 0 | 0 | 0 | 0 | 0 | 0 | 0 | 0 | 0 | 0 | 0 | 0
34 | 77597985 | 77597983 | 121548 | 1 | 1 | 1 | 1 | 2 |  | ЗАТРАТЫ ТРУДА МАШИНИСТОВ | 1369 | 1013 | чел.-ч | чел.-ч | 1 | 0.025 | 0 | 0 | 0 | 0 | 0 | 1 | 1 | 0 | 0 | 0.02 | *1,25 | 2 | 2 | 77597994 | 1 | 0 | 28 | 0 | 0 | 0 | 0 | 0 | 0 | 0 | 0 | 0 | 0 | 0 | 0 | 0 | 0 | 0 | 0 | 0 | 0 | 0 | 0 | 0 | 0 | 0
34 | 77597986 | 77597983 | 1467196 | 1 | 1 | 1 | 2 | 031121 | ЦЭМ сб.03,поз.1121 | Подъемники мачтовые строительные 0,5 т | 1480 | 1013 | маш.ч | МАШ.Ч | 1 | 0.0125 | 0 | 20 | 13.5 | 0 | 0 | 1 | 1 | 0 | 0 | 0.01 | *1,25 | 0 | 2 | 77597995 | 1 | 0 | 29 | 0 | 0 | 0 | 0 | 0 | 0 | 0 | 0 | 0 | 0 | 0 | 0 | 0 | 0 | 0 | 0 | 0 | 0 | 0 | 0 | 0 | 0 | 0
34 | 77597987 | 77597983 | 1471980 | 1 | 1 | 1 | 2 | 400001 | ЦЭМ сб.40,поз.0001 | Автомобили бортовые, грузоподъемность до 5 т | 1480 | 1013 | маш.ч | МАШ.Ч | 1 | 0.0125 | 0 | 75.4 | 21.29 | 0 | 0 | 1 | 1 | 0 | 0 | 0.01 | *1,25 | 0 | 2 | 77597996 | 1 | 0 | 30 | 0 | 0 | 0 | 0 | 0 | 0 | 0 | 0 | 0 | 0 | 0 | 0 | 0 | 0 | 0 | 0 | 0 | 0 | 0 | 0 | 0 | 0 | 0
34 | 77597988 | 77597983 | 1401413 | 1 | 1 | 1 | 3 | 101-0639 | ФССЦ, сб.101,поз.0639 | Пемза шлаковая (щебень пористый из металлургического шлака), марка 600, фракция 5-10 мм | 1339 | 1007 | м3 | м3 | 1 | 0.0004 | 74.58 | 0 | 0 | 0 | 0 | 1 | 0 | 0 | 0 | 0.0004 |  | 0 | 2 | 77597997 | 1 | 0 | 31 | 0 | 0 | 0 | 0 | 0 | 0 | 0 | 0 | 0 | 0 | 0 | 0 | 0 | 0 | 0 | 0 | 0 | 0 | 0 | 0 | 0 | 0 | 0
34 | 77597989 | 77597983 | 1403963 | 1 | 1 | 1 | 3 | 101-1712 | ФССЦ, сб.101,поз.1712 | Шпатлевка клеевая | 1348 | 1009 | т | т | 1000 | 0.0067 | 4294 | 0 | 0 | 0 | 0 | 1 | 0 | 0 | 0 | 0.0067 |  | 0 | 2 | 77597998 | 1 | 0 | 32 | 0 | 0 | 0 | 0 | 0 | 0 | 0 | 0 | 0 | 0 | 0 | 0 | 0 | 0 | 0 | 0 | 0 | 0 | 0 | 0 | 0 | 0 | 0
34 | 77597990 | 77597983 | 1404076 | 1 | 1 | 1 | 3 | 101-1757 | ФССЦ, сб.101,поз.1757 | Ветошь | 1346 | 1009 | кг | кг | 1 | 0.01 | 1.82 | 0 | 0 | 0 | 0 | 1 | 0 | 0 | 0 | 0.01 |  | 0 | 2 | 77597999 | 1 | 0 | 33 | 0 | 0 | 0 | 0 | 0 | 0 | 0 | 0 | 0 | 0 | 0 | 0 | 0 | 0 | 0 | 0 | 0 | 0 | 0 | 0 | 0 | 0 | 0
34 | 77598005 | 77597983 | 1404182 | 1 | 1 | 1 | 3 | 101-1817 | ФССЦ, сб.101,поз.1817 | Клей КМЦ (для наклейки обоев) | 1348 | 1009 | т | т | 1000 | -0.002 | 25990 | 0 | 0 | 0 | 0 | 1 | 0 | 0 | 0 | -0.002 |  | 0 | 2 | 77598000 | 2 | 12288 | 34 | 0 | 0 | 0 | 0 | 0 | 0 | 0 | 0 | 0 | 0 | 0 | 0 | 0 | 0 | 0 | 0 | 0 | 0 | 0 | 0 | 0 | 0 | 0
34 | 77597991 | 77597983 | 1404197 | 1 | 1 | 1 | 3 | 101-1829 | ФССЦ, сб.101,поз.1829 | Бумага ролевая | 1348 | 1009 | т | т | 1000 | 0.0071 | 5650 | 0 | 0 | 0 | 0 | 1 | 0 | 0 | 0 | 0.0071 |  | 0 | 2 | 77598001 | 1 | 0 | 35 | 0 | 0 | 0 | 0 | 0 | 0 | 0 | 0 | 0 | 0 | 0 | 0 | 0 | 0 | 0 | 0 | 0 | 0 | 0 | 0 | 0 | 0 | 0
34 | 77598007 | 77597983 | 1404202 | 1 | 1 | 1 | 3 | 101-1830 | ФССЦ, сб.101,поз.1830 | Обои обыкновенного качества | 1328 | 1005 | 100 м2 | 100 м2 | 100 | -1.13 | 458 | 0 | 0 | 0 | 0 | 1 | 0 | 0 | 0 | -1.13 |  | 0 | 2 | 77598002 | 2 | 12288 | 36 | 0 | 0 | 0 | 0 | 0 | 0 | 0 | 0 | 0 | 0 | 0 | 0 | 0 | 0 | 0 | 0 | 0 | 0 | 0 | 0 | 0 | 0 | 0
34 | 77597992 | 77597983 | 1438817 | 1 | 1 | 1 | 3 | 411-0001 | ФССЦ, сб.411,поз.0001 | Вода | 1339 | 1007 | м3 | м3 | 1 | 0.01 | 2.44 | 0 | 0 | 0 | 0 | 1 | 0 | 0 | 0 | 0.01 |  | 0 | 2 | 77598003 | 1 | 0 | 37 | 0 | 0 | 0 | 0 | 0 | 0 | 0 | 0 | 0 | 0 | 0 | 0 | 0 | 0 | 0 | 0 | 0 | 0 | 0 | 0 | 0 | 0 | 0
39 | 77598011 | 77598010 | 121627 | 1 | 1 | 1 | 1 | 1-3.4 |  | ЗАТРАТЫ ТРУДА РАБОЧИХ-СТРОИТЕЛЕЙ | 1369 | 1013 | чел.-ч | чел.-ч | 1 | 49.335 | 0 | 0 | 0 | 8.97 | 0 | 1 | 1 | 0 | 0 | 42.9 | *1,15 | 1 | 2 | 77598019 | 1 | 0 | 38 | 0 | 0 | 0 | 0 | 0 | 0 | 0 | 0 | 0 | 0 | 0 | 0 | 0 | 0 | 0 | 0 | 0 | 0 | 0 | 0 | 0 | 0 | 0
39 | 77598012 | 77598010 | 121548 | 1 | 1 | 1 | 1 | 2 |  | ЗАТРАТЫ ТРУДА МАШИНИСТОВ | 1369 | 1013 | чел.-ч | чел.-ч | 1 | 0.2125 | 0 | 0 | 0 | 0 | 0 | 1 | 1 | 0 | 0 | 0.17 | *1,25 | 2 | 2 | 77598020 | 1 | 0 | 39 | 0 | 0 | 0 | 0 | 0 | 0 | 0 | 0 | 0 | 0 | 0 | 0 | 0 | 0 | 0 | 0 | 0 | 0 | 0 | 0 | 0 | 0 | 0
39 | 77598013 | 77598010 | 1467196 | 1 | 1 | 1 | 2 | 031121 | ЦЭМ сб.03,поз.1121 | Подъемники мачтовые строительные 0,5 т | 1480 | 1013 | маш.ч | МАШ.Ч | 1 | 0.025 | 0 | 20 | 13.5 | 0 | 0 | 1 | 1 | 0 | 0 | 0.02 | *1,25 | 0 | 2 | 77598021 | 1 | 0 | 40 | 0 | 0 | 0 | 0 | 0 | 0 | 0 | 0 | 0 | 0 | 0 | 0 | 0 | 0 | 0 | 0 | 0 | 0 | 0 | 0 | 0 | 0 | 0
39 | 77598014 | 77598010 | 1471980 | 1 | 1 | 1 | 2 | 400001 | ЦЭМ сб.40,поз.0001 | Автомобили бортовые, грузоподъемность до 5 т | 1480 | 1013 | маш.ч | МАШ.Ч | 1 | 0.1875 | 0 | 75.4 | 21.29 | 0 | 0 | 1 | 1 | 0 | 0 | 0.15 | *1,25 | 0 | 2 | 77598022 | 1 | 0 | 41 | 0 | 0 | 0 | 0 | 0 | 0 | 0 | 0 | 0 | 0 | 0 | 0 | 0 | 0 | 0 | 0 | 0 | 0 | 0 | 0 | 0 | 0 | 0
39 | 77598015 | 77598010 | 1403707 | 1 | 1 | 1 | 3 | 101-1596 | ФССЦ, сб.101,поз.1596 | Шкурка шлифовальная двухслойная с зернистостью 40-25 | 1327 | 1005 | м2 | м2 | 1 | 0.00084 | 72.32 | 0 | 0 | 0 | 0 | 1 | 0 | 0 | 0 | 0.00084 |  | 0 | 2 | 77598023 | 1 | 0 | 42 | 0 | 0 | 0 | 0 | 0 | 0 | 0 | 0 | 0 | 0 | 0 | 0 | 0 | 0 | 0 | 0 | 0 | 0 | 0 | 0 | 0 | 0 | 0
39 | 77598016 | 77598010 | 1403963 | 1 | 1 | 1 | 3 | 101-1712 | ФССЦ, сб.101,поз.1712 | Шпатлевка клеевая | 1348 | 1009 | т | т | 1000 | 0.051 | 4294 | 0 | 0 | 0 | 0 | 1 | 0 | 0 | 0 | 0.051 |  | 0 | 2 | 77598024 | 1 | 0 | 43 | 0 | 0 | 0 | 0 | 0 | 0 | 0 | 0 | 0 | 0 | 0 | 0 | 0 | 0 | 0 | 0 | 0 | 0 | 0 | 0 | 0 | 0 | 0
39 | 77598017 | 77598010 | 1404076 | 1 | 1 | 1 | 3 | 101-1757 | ФССЦ, сб.101,поз.1757 | Ветошь | 1346 | 1009 | кг | кг | 1 | 0.31 | 1.82 | 0 | 0 | 0 | 0 | 1 | 0 | 0 | 0 | 0.31 |  | 0 | 2 | 77598025 | 1 | 0 | 44 | 0 | 0 | 0 | 0 | 0 | 0 | 0 | 0 | 0 | 0 | 0 | 0 | 0 | 0 | 0 | 0 | 0 | 0 | 0 | 0 | 0 | 0 | 0
39 | 77598018 | 77598010 | 1404444 | 1 | 1 | 1 | 3 | 101-1959 | ФССЦ, сб.101,поз.1959 | Краски водоэмульсионные ВЭАК-1180 | 1348 | 1009 | т | т | 1000 | 0.063 | 15481 | 0 | 0 | 0 | 0 | 1 | 0 | 0 | 0 | 0.063 |  | 0 | 2 | 77598026 | 1 | 0 | 45 | 0 | 0 | 0 | 0 | 0 | 0 | 0 | 0 | 0 | 0 | 0 | 0 | 0 | 0 | 0 | 0 | 0 | 0 | 0 | 0 | 0 | 0 | 0
40 | 77598028 | 77598027 | 121642 | 1 | 1 | 1 | 1 | 1-3.9 |  | ЗАТРАТЫ ТРУДА РАБОЧИХ-СТРОИТЕЛЕЙ | 1369 | 1013 | чел.-ч | чел.-ч | 1 | 58.19 | 0 | 0 | 0 | 9.51 | 0 | 1 | 1 | 0 | 0 | 50.6 | *1,15 | 1 | 2 | 77598040 | 1 | 0 | 46 | 0 | 0 | 0 | 0 | 0 | 0 | 0 | 0 | 0 | 0 | 0 | 0 | 0 | 0 | 0 | 0 | 0 | 0 | 0 | 0 | 0 | 0 | 0
40 | 77598029 | 77598027 | 121548 | 1 | 1 | 1 | 1 | 2 |  | ЗАТРАТЫ ТРУДА МАШИНИСТОВ | 1369 | 1013 | чел.-ч | чел.-ч | 1 | 1.775 | 0 | 0 | 0 | 0 | 0 | 1 | 1 | 0 | 0 | 1.42 | *1,25 | 2 | 2 | 77598041 | 1 | 0 | 47 | 0 | 0 | 0 | 0 | 0 | 0 | 0 | 0 | 0 | 0 | 0 | 0 | 0 | 0 | 0 | 0 | 0 | 0 | 0 | 0 | 0 | 0 | 0
40 | 77598030 | 77598027 | 1467196 | 1 | 1 | 1 | 2 | 031121 | ЦЭМ сб.03,поз.1121 | Подъемники мачтовые строительные 0,5 т | 1480 | 1013 | маш.ч | МАШ.Ч | 1 | 0.275 | 0 | 20 | 13.5 | 0 | 0 | 1 | 1 | 0 | 0 | 0.22 | *1,25 | 0 | 2 | 77598042 | 1 | 0 | 48 | 0 | 0 | 0 | 0 | 0 | 0 | 0 | 0 | 0 | 0 | 0 | 0 | 0 | 0 | 0 | 0 | 0 | 0 | 0 | 0 | 0 | 0 | 0
40 | 77598031 | 77598027 | 1471036 | 1 | 1 | 1 | 2 | 330208 | ЦЭМ сб.33,поз.0208 | Шуруповерты строительно-монтажные | 1480 | 1013 | маш.ч | МАШ.Ч | 1 | 5.025 | 0 | 1.4 | 0 | 0 | 0 | 1 | 1 | 0 | 0 | 4.02 | *1,25 | 0 | 2 | 77598043 | 1 | 0 | 49 | 0 | 0 | 0 | 0 | 0 | 0 | 0 | 0 | 0 | 0 | 0 | 0 | 0 | 0 | 0 | 0 | 0 | 0 | 0 | 0 | 0 | 0 | 0
40 | 77598032 | 77598027 | 1471210 | 1 | 1 | 1 | 2 | 331531 | ЦЭМ сб.33,поз.1531 | Пила дисковая электрическая | 1480 | 1013 | маш.ч | МАШ.Ч | 1 | 0.825 | 0 | 0.95 | 0 | 0 | 0 | 1 | 1 | 0 | 0 | 0.66 | *1,25 | 0 | 2 | 77598044 | 1 | 0 | 50 | 0 | 0 | 0 | 0 | 0 | 0 | 0 | 0 | 0 | 0 | 0 | 0 | 0 | 0 | 0 | 0 | 0 | 0 | 0 | 0 | 0 | 0 | 0
40 | 77598033 | 77598027 | 1471980 | 1 | 1 | 1 | 2 | 400001 | ЦЭМ сб.40,поз.0001 | Автомобили бортовые, грузоподъемность до 5 т | 1480 | 1013 | маш.ч | МАШ.Ч | 1 | 1.5 | 0 | 75.4 | 21.29 | 0 | 0 | 1 | 1 | 0 | 0 | 1.2 | *1,25 | 0 | 2 | 77598045 | 1 | 0 | 51 | 0 | 0 | 0 | 0 | 0 | 0 | 0 | 0 | 0 | 0 | 0 | 0 | 0 | 0 | 0 | 0 | 0 | 0 | 0 | 0 | 0 | 0 | 0
40 | 77598034 | 77598027 | 1401912 | 1 | 1 | 1 | 3 | 101-0837 | ФССЦ, сб.101,поз.0837 | Растворители для лакокрасочных материалов Р-4А | 1348 | 1009 | т | т | 1000 | 0.003 | 5479.9 | 0 | 0 | 0 | 0 | 1 | 0 | 0 | 0 | 0.003 |  | 0 | 2 | 77598046 | 1 | 0 | 52 | 0 | 0 | 0 | 0 | 0 | 0 | 0 | 0 | 0 | 0 | 0 | 0 | 0 | 0 | 0 | 0 | 0 | 0 | 0 | 0 | 0 | 0 | 0
40 | 77598035 | 77598027 | 1403426 | 1 | 1 | 1 | 3 | 101-1484 | ФССЦ, сб.101,поз.1484 | Шурупы с полукруглой головкой 8х100 мм | 1348 | 1009 | т | т | 1000 | 0.00084 | 11350 | 0 | 0 | 0 | 0 | 1 | 0 | 0 | 0 | 0.00084 |  | 0 | 2 | 77598047 | 1 | 0 | 53 | 0 | 0 | 0 | 0 | 0 | 0 | 0 | 0 | 0 | 0 | 0 | 0 | 0 | 0 | 0 | 0 | 0 | 0 | 0 | 0 | 0 | 0 | 0
40 | 77598036 | 77598027 | 1404076 | 1 | 1 | 1 | 3 | 101-1757 | ФССЦ, сб.101,поз.1757 | Ветошь | 1346 | 1009 | кг | кг | 1 | 0.2 | 1.82 | 0 | 0 | 0 | 0 | 1 | 0 | 0 | 0 | 0.2 |  | 0 | 2 | 77598048 | 1 | 0 | 54 | 0 | 0 | 0 | 0 | 0 | 0 | 0 | 0 | 0 | 0 | 0 | 0 | 0 | 0 | 0 | 0 | 0 | 0 | 0 | 0 | 0 | 0 | 0
40 | 77598037 | 77598027 | 1404195 | 1 | 1 | 1 | 3 | 101-1827 | ФССЦ, сб.101,поз.1827 | Лак масляный МА-592 | 1348 | 1009 | т | т | 1000 | 1.1 | 33640 | 0 | 0 | 0 | 0 | 1 | 0 | 0 | 0 | 1.1 |  | 0 | 2 | 77598049 | 1 | 0 | 55 | 0 | 0 | 0 | 0 | 0 | 0 | 0 | 0 | 0 | 0 | 0 | 0 | 0 | 0 | 0 | 0 | 0 | 0 | 0 | 0 | 0 | 0 | 0
40 | 77598038 | 77598027 | 1404197 | 1 | 1 | 1 | 3 | 101-1829 | ФССЦ, сб.101,поз.1829 | Бумага ролевая | 1348 | 1009 | т | т | 1000 | 0.01 | 5650 | 0 | 0 | 0 | 0 | 1 | 0 | 0 | 0 | 0.01 |  | 0 | 2 | 77598050 | 1 | 0 | 56 | 0 | 0 | 0 | 0 | 0 | 0 | 0 | 0 | 0 | 0 | 0 | 0 | 0 | 0 | 0 | 0 | 0 | 0 | 0 | 0 | 0 | 0 | 0
40 | 77598039 | 77598027 | 1404265 | 1 | 1 | 1 | 3 | 101-1863 | ФССЦ, сб.101,поз.1863 | Плиты древесностружечные с одной декоративной стороной, с печатным рисунком толщиной 19 мм | 1327 | 1005 | м2 | м2 | 1 | 102.5 | 97.1 | 0 | 0 | 0 | 0 | 1 | 0 | 0 | 0 | 102.5 |  | 0 | 2 | 77598051 | 1 | 0 | 57 | 0 | 0 | 0 | 0 | 0 | 0 | 0 | 0 | 0 | 0 | 0 | 0 | 0 | 0 | 0 | 0 | 0 | 0 | 0 | 0 | 0 | 0 | 0
41 | 77598053 | 77598052 | 121627 | 1 | 1 | 1 | 1 | 1-3.4 |  | ЗАТРАТЫ ТРУДА РАБОЧИХ-СТРОИТЕЛЕЙ | 1369 | 1013 | чел.-ч | чел.-ч | 1 | 2.4265 | 0 | 0 | 0 | 8.97 | 0 | 1 | 1 | 0 | 0 | 2.11 | *1,15 | 1 | 2 | 77598064 | 1 | 0 | 58 | 0 | 0 | 0 | 0 | 0 | 0 | 0 | 0 | 0 | 0 | 0 | 0 | 0 | 0 | 0 | 0 | 0 | 0 | 0 | 0 | 0 | 0 | 0
41 | 77598054 | 77598052 | 121548 | 1 | 1 | 1 | 1 | 2 |  | ЗАТРАТЫ ТРУДА МАШИНИСТОВ | 1369 | 1013 | чел.-ч | чел.-ч | 1 | 0.0375 | 0 | 0 | 0 | 0 | 0 | 1 | 1 | 0 | 0 | 0.03 | *1,25 | 2 | 2 | 77598065 | 1 | 0 | 59 | 0 | 0 | 0 | 0 | 0 | 0 | 0 | 0 | 0 | 0 | 0 | 0 | 0 | 0 | 0 | 0 | 0 | 0 | 0 | 0 | 0 | 0 | 0
41 | 77598055 | 77598052 | 1466814 | 1 | 1 | 1 | 2 | 021141 | ЦЭМ сб.02,поз.1141 | Краны на автомобильном ходу мри работе на других видах строительства 10 т | 1480 | 1013 | маш.ч | МАШ.Ч | 1 | 0.0125 | 0 | 111.99 | 13.5 | 0 | 0 | 1 | 1 | 0 | 0 | 0.01 | *1,25 | 0 | 2 | 77598066 | 1 | 0 | 60 | 0 | 0 | 0 | 0 | 0 | 0 | 0 | 0 | 0 | 0 | 0 | 0 | 0 | 0 | 0 | 0 | 0 | 0 | 0 | 0 | 0 | 0 | 0
41 | 77598056 | 77598052 | 1467385 | 1 | 1 | 1 | 2 | 040502 | ЦЭМ сб.04,поз.0502 | Установки для сварки ручной дуговой (постоянного тока) | 1480 | 1013 | маш.ч | МАШ.Ч | 1 | 0.15 | 0 | 8.1 | 0 | 0 | 0 | 1 | 1 | 0 | 0 | 0.12 | *1,25 | 0 | 2 | 77598067 | 1 | 0 | 61 | 0 | 0 | 0 | 0 | 0 | 0 | 0 | 0 | 0 | 0 | 0 | 0 | 0 | 0 | 0 | 0 | 0 | 0 | 0 | 0 | 0 | 0 | 0
41 | 77598057 | 77598052 | 1471034 | 1 | 1 | 1 | 2 | 330206 | ЦЭМ сб.33,поз.0206 | Дрели электрические | 1480 | 1013 | маш.ч | МАШ.Ч | 1 | 0.5125 | 0 | 1.95 | 0 | 0 | 0 | 1 | 1 | 0 | 0 | 0.41 | *1,25 | 0 | 2 | 77598068 | 1 | 0 | 62 | 0 | 0 | 0 | 0 | 0 | 0 | 0 | 0 | 0 | 0 | 0 | 0 | 0 | 0 | 0 | 0 | 0 | 0 | 0 | 0 | 0 | 0 | 0
41 | 77598058 | 77598052 | 1471980 | 1 | 1 | 1 | 2 | 400001 | ЦЭМ сб.40,поз.0001 | Автомобили бортовые, грузоподъемность до 5 т | 1480 | 1013 | маш.ч | МАШ.Ч | 1 | 0.025 | 0 | 75.4 | 21.29 | 0 | 0 | 1 | 1 | 0 | 0 | 0.02 | *1,25 | 0 | 2 | 77598069 | 1 | 0 | 63 | 0 | 0 | 0 | 0 | 0 | 0 | 0 | 0 | 0 | 0 | 0 | 0 | 0 | 0 | 0 | 0 | 0 | 0 | 0 | 0 | 0 | 0 | 0
41 | 77598059 | 77598052 | 1402647 | 1 | 1 | 1 | 3 | 101-1151 | ФССЦ, сб.101,поз.1151 | Прокат для армирования ж/б конструкций круглый и периодического профиля, горячекатаный и термомеханический, термически упрочнен­ный класс A-I, диаметром 12 мм | 1348 | 1009 | т | т | 1000 | 0.00064 | 2686 | 0 | 0 | 0 | 0 | 1 | 0 | 0 | 0 | 0.00064 |  | 0 | 2 | 77598070 | 1 | 0 | 64 | 0 | 0 | 0 | 0 | 0 | 0 | 0 | 0 | 0 | 0 | 0 | 0 | 0 | 0 | 0 | 0 | 0 | 0 | 0 | 0 | 0 | 0 | 0
41 | 77598060 | 77598052 | 1403520 | 1 | 1 | 1 | 3 | 101-1522 | ФССЦ, сб.101,поз.1522 | Электроды диаметром 5 мм Э42А | 1348 | 1009 | т | т | 1000 | 0.00016 | 10362 | 0 | 0 | 0 | 0 | 1 | 0 | 0 | 0 | 0.00016 |  | 0 | 2 | 77598071 | 1 | 0 | 65 | 0 | 0 | 0 | 0 | 0 | 0 | 0 | 0 | 0 | 0 | 0 | 0 | 0 | 0 | 0 | 0 | 0 | 0 | 0 | 0 | 0 | 0 | 0
41 | 77598061 | 77598052 | 1403971 | 1 | 1 | 1 | 3 | 101-1714 | ФССЦ, сб.101,поз.1714 | Болты с гайками и шайбами строительные | 1348 | 1009 | т | т | 1000 | 0.0006 | 9040 | 0 | 0 | 0 | 0 | 1 | 0 | 0 | 0 | 0.0006 |  | 0 | 2 | 77598072 | 1 | 0 | 66 | 0 | 0 | 0 | 0 | 0 | 0 | 0 | 0 | 0 | 0 | 0 | 0 | 0 | 0 | 0 | 0 | 0 | 0 | 0 | 0 | 0 | 0 | 0
41 | 77598062 | 77598052 | 1433624 | 1 | 1 | 1 | 3 | 300-9390 | ФССЦ, сб.300,поз.9390 | Решетки жалюзийные | 1354 | 1010 | шт. | шт. | 1 | 1 | 0 | 0 | 0 | 0 | 1 | 0 | 0 | 0 | 0 | 1 |  | 0 | 2 | 77598073 | 1 | 0 | 67 | 0 | 0 | 0 | 0 | 0 | 0 | 0 | 0 | 0 | 0 | 0 | 0 | 0 | 0 | 0 | 0 | 0 | 0 | 0 | 0 | 0 | 0 | 0
41 | 77598063 | 77598052 | 1435525 | 1 | 1 | 1 | 3 | 402-0004 | ФССЦ, сб.402,поз.0004 | Раствор готовый кладочный цементный марки 100 | 1339 | 1007 | м3 | м3 | 1 | 0.0003 | 519.8 | 0 | 0 | 0 | 0 | 1 | 0 | 0 | 0 | 0.0003 |  | 0 | 2 | 77598074 | 1 | 0 | 68 | 0 | 0 | 0 | 0 | 0 | 0 | 0 | 0 | 0 | 0 | 0 | 0 | 0 | 0 | 0 | 0 | 0 | 0 | 0 | 0 | 0 | 0 | 0
64 | 77598396 | 77598395 | 121585 | 1 | 1 | 1 | 1 | 1-2.0 |  | ЗАТРАТЫ ТРУДА РАБОЧИХ-СТРОИТЕЛЕЙ | 1369 | 1013 | чел.-ч | чел.-ч | 1 | 11.39 | 0 | 0 | 0 | 7.8 | 0 | 1 | 0 | 0 | 0 | 11.39 |  | 1 | 2 | 77598399 | 1 | 0 | 69 | 0 | 0 | 0 | 0 | 0 | 0 | 0 | 0 | 0 | 0 | 0 | 0 | 0 | 0 | 0 | 0 | 0 | 0 | 0 | 0 | 0 | 0 | 0
64 | 77598397 | 77598395 | 121548 | 1 | 1 | 1 | 1 | 2 |  | ЗАТРАТЫ ТРУДА МАШИНИСТОВ | 1369 | 1013 | чел.-ч | чел.-ч | 1 | 0.13 | 0 | 0 | 0 | 0 | 0 | 1 | 0 | 0 | 0 | 0.13 |  | 2 | 2 | 77598400 | 1 | 0 | 70 | 0 | 0 | 0 | 0 | 0 | 0 | 0 | 0 | 0 | 0 | 0 | 0 | 0 | 0 | 0 | 0 | 0 | 0 | 0 | 0 | 0 | 0 | 0
64 | 77598398 | 77598395 | 1467196 | 1 | 1 | 1 | 2 | 031121 | ЦЭМ сб.03,поз.1121 | Подъемники мачтовые строительные 0,5 т | 1480 | 1013 | маш.ч | МАШ.Ч | 1 | 0.13 | 0 | 20 | 13.5 | 0 | 0 | 1 | 0 | 0 | 0 | 0.13 |  | 0 | 2 | 77598401 | 1 | 0 | 71 | 0 | 0 | 0 | 0 | 0 | 0 | 0 | 0 | 0 | 0 | 0 | 0 | 0 | 0 | 0 | 0 | 0 | 0 | 0 | 0 | 0 | 0 | 0
64 | 77598404 | 77598395 | 1466452 | 1 | 1 | 1 | 3 | 999-9900 | ФССЦ, сб.999,поз.9900 | Строительный мусор | 1348 | 1009 | т | т | 1000 | 0.47 | 0 | 0 | 0 | 0 | 1 | 0 | 0 | 0 | 0 | 0.47 |  | 0 | 2 | 77598402 | 1 | 0 | 72 | 0 | 0 | 0 | 0 | 0 | 0 | 0 | 0 | 0 | 0 | 0 | 0 | 0 | 0 | 0 | 0 | 0 | 0 | 0 | 0 | 0 | 0 | 0
66 | 77598406 | 77598405 | 121585 | 1 | 1 | 1 | 1 | 1-2.0 |  | ЗАТРАТЫ ТРУДА РАБОЧИХ-СТРОИТЕЛЕЙ | 1369 | 1013 | чел.-ч | чел.-ч | 1 | 11.09 | 0 | 0 | 0 | 7.8 | 0 | 1 | 0 | 0 | 0 | 11.09 |  | 1 | 2 | 77598409 | 1 | 0 | 73 | 0 | 0 | 0 | 0 | 0 | 0 | 0 | 0 | 0 | 0 | 0 | 0 | 0 | 0 | 0 | 0 | 0 | 0 | 0 | 0 | 0 | 0 | 0
66 | 77598407 | 77598405 | 121548 | 1 | 1 | 1 | 1 | 2 |  | ЗАТРАТЫ ТРУДА МАШИНИСТОВ | 1369 | 1013 | чел.-ч | чел.-ч | 1 | 0.12 | 0 | 0 | 0 | 0 | 0 | 1 | 0 | 0 | 0 | 0.12 |  | 2 | 2 | 77598410 | 1 | 0 | 74 | 0 | 0 | 0 | 0 | 0 | 0 | 0 | 0 | 0 | 0 | 0 | 0 | 0 | 0 | 0 | 0 | 0 | 0 | 0 | 0 | 0 | 0 | 0
66 | 77598408 | 77598405 | 1467196 | 1 | 1 | 1 | 2 | 031121 | ЦЭМ сб.03,поз.1121 | Подъемники мачтовые строительные 0,5 т | 1480 | 1013 | маш.ч | МАШ.Ч | 1 | 0.12 | 0 | 20 | 13.5 | 0 | 0 | 1 | 0 | 0 | 0 | 0.12 |  | 0 | 2 | 77598411 | 1 | 0 | 75 | 0 | 0 | 0 | 0 | 0 | 0 | 0 | 0 | 0 | 0 | 0 | 0 | 0 | 0 | 0 | 0 | 0 | 0 | 0 | 0 | 0 | 0 | 0
66 | 77598414 | 77598405 | 1466452 | 1 | 1 | 1 | 3 | 999-9900 | ФССЦ, сб.999,поз.9900 | Строительный мусор | 1348 | 1009 | т | т | 1000 | 0.55 | 0 | 0 | 0 | 0 | 1 | 0 | 0 | 0 | 0 | 0.55 |  | 0 | 2 | 77598412 | 1 | 0 | 76 | 0 | 0 | 0 | 0 | 0 | 0 | 0 | 0 | 0 | 0 | 0 | 0 | 0 | 0 | 0 | 0 | 0 | 0 | 0 | 0 | 0 | 0 | 0
68 | 77598416 | 77598415 | 121585 | 1 | 1 | 1 | 1 | 1-2.0 |  | ЗАТРАТЫ ТРУДА РАБОЧИХ-СТРОИТЕЛЕЙ | 1369 | 1013 | чел.-ч | чел.-ч | 1 | 38.3 | 0 | 0 | 0 | 7.8 | 0 | 1 | 0 | 0 | 0 | 38.3 |  | 1 | 2 | 77598419 | 1 | 0 | 77 | 0 | 0 | 0 | 0 | 0 | 0 | 0 | 0 | 0 | 0 | 0 | 0 | 0 | 0 | 0 | 0 | 0 | 0 | 0 | 0 | 0 | 0 | 0
68 | 77598417 | 77598415 | 121548 | 1 | 1 | 1 | 1 | 2 |  | ЗАТРАТЫ ТРУДА МАШИНИСТОВ | 1369 | 1013 | чел.-ч | чел.-ч | 1 | 0.86 | 0 | 0 | 0 | 0 | 0 | 1 | 0 | 0 | 0 | 0.86 |  | 2 | 2 | 77598420 | 1 | 0 | 78 | 0 | 0 | 0 | 0 | 0 | 0 | 0 | 0 | 0 | 0 | 0 | 0 | 0 | 0 | 0 | 0 | 0 | 0 | 0 | 0 | 0 | 0 | 0
68 | 77598418 | 77598415 | 1467196 | 1 | 1 | 1 | 2 | 031121 | ЦЭМ сб.03,поз.1121 | Подъемники мачтовые строительные 0,5 т | 1480 | 1013 | маш.ч | МАШ.Ч | 1 | 0.86 | 0 | 20 | 13.5 | 0 | 0 | 1 | 0 | 0 | 0 | 0.86 |  | 0 | 2 | 77598421 | 1 | 0 | 79 | 0 | 0 | 0 | 0 | 0 | 0 | 0 | 0 | 0 | 0 | 0 | 0 | 0 | 0 | 0 | 0 | 0 | 0 | 0 | 0 | 0 | 0 | 0
68 | 77598424 | 77598415 | 1466452 | 1 | 1 | 1 | 3 | 999-9900 | ФССЦ, сб.999,поз.9900 | Строительный мусор | 1348 | 1009 | т | т | 1000 | 2.49 | 0 | 0 | 0 | 0 | 1 | 0 | 0 | 0 | 0 | 2.49 |  | 0 | 2 | 77598422 | 1 | 0 | 80 | 0 | 0 | 0 | 0 | 0 | 0 | 0 | 0 | 0 | 0 | 0 | 0 | 0 | 0 | 0 | 0 | 0 | 0 | 0 | 0 | 0 | 0 | 0
70 | 77598426 | 77598425 | 121585 | 1 | 1 | 1 | 1 | 1-2.0 |  | ЗАТРАТЫ ТРУДА РАБОЧИХ-СТРОИТЕЛЕЙ | 1369 | 1013 | чел.-ч | чел.-ч | 1 | 3.77 | 0 | 0 | 0 | 7.8 | 0 | 1 | 0 | 0 | 0 | 3.77 |  | 1 | 2 | 77598427 | 1 | 0 | 81 | 0 | 0 | 0 | 0 | 0 | 0 | 0 | 0 | 0 | 0 | 0 | 0 | 0 | 0 | 0 | 0 | 0 | 0 | 0 | 0 | 0 | 0 | 0
70 | 77598430 | 77598425 | 1466452 | 1 | 1 | 1 | 3 | 999-9900 | ФССЦ, сб.999,поз.9900 | Строительный мусор | 1348 | 1009 | т | т | 1000 | 0.11 | 0 | 0 | 0 | 0 | 1 | 0 | 0 | 0 | 0 | 0.11 |  | 0 | 2 | 77598428 | 1 | 0 | 82 | 0 | 0 | 0 | 0 | 0 | 0 | 0 | 0 | 0 | 0 | 0 | 0 | 0 | 0 | 0 | 0 | 0 | 0 | 0 | 0 | 0 | 0 | 0
72 | 77598432 | 77598431 | 121615 | 1 | 1 | 1 | 1 | 1-3.0 |  | ЗАТРАТЫ ТРУДА РАБОЧИХ-СТРОИТЕЛЕЙ | 1369 | 1013 | чел.-ч | чел.-ч | 1 | 2.53 | 0 | 0 | 0 | 8.53 | 0 | 1 | 1 | 0 | 0 | 2.2 | *1,15 | 1 | 2 | 77598437 | 1 | 0 | 83 | 0 | 0 | 0 | 0 | 0 | 0 | 0 | 0 | 0 | 0 | 0 | 0 | 0 | 0 | 0 | 0 | 0 | 0 | 0 | 0 | 0 | 0 | 0
72 | 77598433 | 77598431 | 121548 | 1 | 1 | 1 | 1 | 2 |  | ЗАТРАТЫ ТРУДА МАШИНИСТОВ | 1369 | 1013 | чел.-ч | чел.-ч | 1 | 0.5625 | 0 | 0 | 0 | 0 | 0 | 1 | 1 | 0 | 0 | 0.45 | *1,25 | 2 | 2 | 77598438 | 1 | 0 | 84 | 0 | 0 | 0 | 0 | 0 | 0 | 0 | 0 | 0 | 0 | 0 | 0 | 0 | 0 | 0 | 0 | 0 | 0 | 0 | 0 | 0 | 0 | 0
72 | 77598434 | 77598431 | 1467010 | 1 | 1 | 1 | 2 | 030101 | ЦЭМ сб.03,поз.0101 | Автопогрузчики 5 т | 1480 | 1013 | маш.ч | МАШ.Ч | 1 | 0.3375 | 0 | 89.99 | 10.06 | 0 | 0 | 1 | 1 | 0 | 0 | 0.27 | *1,25 | 0 | 2 | 77598439 | 1 | 0 | 85 | 0 | 0 | 0 | 0 | 0 | 0 | 0 | 0 | 0 | 0 | 0 | 0 | 0 | 0 | 0 | 0 | 0 | 0 | 0 | 0 | 0 | 0 | 0
72 | 77598435 | 77598431 | 1467196 | 1 | 1 | 1 | 2 | 031121 | ЦЭМ сб.03,поз.1121 | Подъемники мачтовые строительные 0,5 т | 1480 | 1013 | маш.ч | МАШ.Ч | 1 | 0.225 | 0 | 20 | 13.5 | 0 | 0 | 1 | 1 | 0 | 0 | 0.18 | *1,25 | 0 | 2 | 77598440 | 1 | 0 | 86 | 0 | 0 | 0 | 0 | 0 | 0 | 0 | 0 | 0 | 0 | 0 | 0 | 0 | 0 | 0 | 0 | 0 | 0 | 0 | 0 | 0 | 0 | 0
72 | 77598436 | 77598431 | 1437155 | 1 | 1 | 1 | 3 | 406-0020 | ФССЦ, сб.406,поз.0020 | Гравий керамзитовый, фракция 10-20 мм, марка 800 | 1339 | 1007 | м3 | м3 | 1 | 1.1 | 166.7 | 0 | 0 | 0 | 0 | 1 | 0 | 0 | 0 | 1.1 |  | 0 | 2 | 77598441 | 1 | 0 | 87 | 0 | 0 | 0 | 0 | 0 | 0 | 0 | 0 | 0 | 0 | 0 | 0 | 0 | 0 | 0 | 0 | 0 | 0 | 0 | 0 | 0 | 0 | 0
73 | 77598443 | 77598442 | 121591 | 1 | 1 | 1 | 1 | 1-2.2 |  | ЗАТРАТЫ ТРУДА РАБОЧИХ-СТРОИТЕЛЕЙ | 1369 | 1013 | чел.-ч | чел.-ч | 1 | 45.4365 | 0 | 0 | 0 | 7.93 | 0 | 1 | 1 | 0 | 0 | 39.51 | *1,15 | 1 | 2 | 77598448 | 1 | 0 | 88 | 0 | 0 | 0 | 0 | 0 | 0 | 0 | 0 | 0 | 0 | 0 | 0 | 0 | 0 | 0 | 0 | 0 | 0 | 0 | 0 | 0 | 0 | 0
73 | 77598444 | 77598442 | 121548 | 1 | 1 | 1 | 1 | 2 |  | ЗАТРАТЫ ТРУДА МАШИНИСТОВ | 1369 | 1013 | чел.-ч | чел.-ч | 1 | 1.5875 | 0 | 0 | 0 | 0 | 0 | 1 | 1 | 0 | 0 | 1.27 | *1,25 | 2 | 2 | 77598449 | 1 | 0 | 89 | 0 | 0 | 0 | 0 | 0 | 0 | 0 | 0 | 0 | 0 | 0 | 0 | 0 | 0 | 0 | 0 | 0 | 0 | 0 | 0 | 0 | 0 | 0
73 | 77598445 | 77598442 | 1467196 | 1 | 1 | 1 | 2 | 031121 | ЦЭМ сб.03,поз.1121 | Подъемники мачтовые строительные 0,5 т | 1480 | 1013 | маш.ч | МАШ.Ч | 1 | 1.5875 | 0 | 20 | 13.5 | 0 | 0 | 1 | 1 | 0 | 0 | 1.27 | *1,25 | 0 | 2 | 77598450 | 1 | 0 | 90 | 0 | 0 | 0 | 0 | 0 | 0 | 0 | 0 | 0 | 0 | 0 | 0 | 0 | 0 | 0 | 0 | 0 | 0 | 0 | 0 | 0 | 0 | 0
73 | 77598446 | 77598442 | 1468532 | 1 | 1 | 1 | 2 | 111301 | ЦЭМ сб.11,поз.1301 | Вибратор поверхностный | 1480 | 1013 | маш.ч | МАШ.Ч | 1 | 11.3375 | 0 | 0.5 | 0 | 0 | 0 | 1 | 1 | 0 | 0 | 9.07 | *1,25 | 0 | 2 | 77598451 | 1 | 0 | 91 | 0 | 0 | 0 | 0 | 0 | 0 | 0 | 0 | 0 | 0 | 0 | 0 | 0 | 0 | 0 | 0 | 0 | 0 | 0 | 0 | 0 | 0 | 0
73 | 77598455 | 77598442 | 1435527 | 1 | 1 | 1 | 3 | 402-0005 | ФССЦ, сб.402,поз.0005 | Раствор готовый кладочный цементный марки 150 | 1339 | 1007 | м3 | м3 | 1 | -2.04 | 548.3 | 0 | 0 | 0 | 0 | 1 | 0 | 0 | 0 | -2.04 |  | 0 | 2 | 77598452 | 2 | 12288 | 92 | 0 | 0 | 0 | 0 | 0 | 0 | 0 | 0 | 0 | 0 | 0 | 0 | 0 | 0 | 0 | 0 | 0 | 0 | 0 | 0 | 0 | 0 | 0
73 | 77598447 | 77598442 | 1438817 | 1 | 1 | 1 | 3 | 411-0001 | ФССЦ, сб.411,поз.0001 | Вода | 1339 | 1007 | м3 | м3 | 1 | 3.5 | 2.44 | 0 | 0 | 0 | 0 | 1 | 0 | 0 | 0 | 3.5 |  | 0 | 2 | 77598453 | 1 | 0 | 93 | 0 | 0 | 0 | 0 | 0 | 0 | 0 | 0 | 0 | 0 | 0 | 0 | 0 | 0 | 0 | 0 | 0 | 0 | 0 | 0 | 0 | 0 | 0
75 | 77598457 | 77598456 | 121591 | 1 | 1 | 1 | 1 | 1-2.2 |  | ЗАТРАТЫ ТРУДА РАБОЧИХ-СТРОИТЕЛЕЙ | 1369 | 1013 | чел.-ч | чел.-ч | 1 | 2.3 | 0 | 0 | 0 | 7.93 | 0 | 1 | 1 | 0 | 0 | 0.5 | *1,15*4 | 1 | 2 | 77598461 | 1 | 0 | 94 | 0 | 0 | 0 | 0 | 0 | 0 | 0 | 0 | 0 | 0 | 0 | 0 | 0 | 0 | 0 | 0 | 0 | 0 | 0 | 0 | 0 | 0 | 0
75 | 77598458 | 77598456 | 121548 | 1 | 1 | 1 | 1 | 2 |  | ЗАТРАТЫ ТРУДА МАШИНИСТОВ | 1369 | 1013 | чел.-ч | чел.-ч | 1 | 1.05 | 0 | 0 | 0 | 0 | 0 | 1 | 1 | 0 | 0 | 0.21 | *1,25*4 | 2 | 2 | 77598462 | 1 | 0 | 95 | 0 | 0 | 0 | 0 | 0 | 0 | 0 | 0 | 0 | 0 | 0 | 0 | 0 | 0 | 0 | 0 | 0 | 0 | 0 | 0 | 0 | 0 | 0
75 | 77598459 | 77598456 | 1467196 | 1 | 1 | 1 | 2 | 031121 | ЦЭМ сб.03,поз.1121 | Подъемники мачтовые строительные 0,5 т | 1480 | 1013 | маш.ч | МАШ.Ч | 1 | 1.05 | 0 | 20 | 13.5 | 0 | 0 | 1 | 1 | 0 | 0 | 0.21 | *1,25*4 | 0 | 2 | 77598463 | 1 | 0 | 96 | 0 | 0 | 0 | 0 | 0 | 0 | 0 | 0 | 0 | 0 | 0 | 0 | 0 | 0 | 0 | 0 | 0 | 0 | 0 | 0 | 0 | 0 | 0
75 | 77598460 | 77598456 | 1468532 | 1 | 1 | 1 | 2 | 111301 | ЦЭМ сб.11,поз.1301 | Вибратор поверхностный | 1480 | 1013 | маш.ч | МАШ.Ч | 1 | 11.6 | 0 | 0.5 | 0 | 0 | 0 | 1 | 1 | 0 | 0 | 2.32 | *1,25*4 | 0 | 2 | 77598464 | 1 | 0 | 97 | 0 | 0 | 0 | 0 | 0 | 0 | 0 | 0 | 0 | 0 | 0 | 0 | 0 | 0 | 0 | 0 | 0 | 0 | 0 | 0 | 0 | 0 | 0
75 | 77598467 | 77598456 | 1435527 | 1 | 1 | 1 | 3 | 402-0005 | ФССЦ, сб.402,поз.0005 | Раствор готовый кладочный цементный марки 150 | 1339 | 1007 | м3 | м3 | 1 | -0.51 | 548.3 | 0 | 0 | 0 | 0 | 1 | 1 | 0 | 0 | -0.51 |  | 0 | 2 | 77598465 | 2 | 12288 | 98 | 0 | 0 | 0 | 0 | 0 | 0 | 0 | 0 | 0 | 0 | 0 | 0 | 0 | 0 | 0 | 0 | 0 | 0 | 0 | 0 | 0 | 0 | 0
75 | 77598469 | 77598456 | 48425797 | 1 | 1 | 1 | 3 | 402-0143 | ФССЦ (2010) ч.4, раздел02, поз.0143 | Цементно-песчаные смеси улучшенные для кладочных работ для стяжки полов на цементной основе рецепт № 31, марка 150 | 1348 | 1009 | т | т | 1000 | 4.59 | 1158.02 | 0 | 0 | 0 | 0 | 0 | 1 | 0 | 0 | 4.59 |  | 0 | 1 | -1 | 0 | 0 |  | 0 | 0 | 0 | 0 | 0 | 0 | 0 | 0 | 0 | 0 | 0 | 0 | 0 | 0 | 0 | 0 | 0 | 0 | 0 | 0 | 0 | 0 | 0
78 | 77598471 | 77598470 | 121630 | 1 | 1 | 1 | 1 | 1-3.5 |  | ЗАТРАТЫ ТРУДА РАБОЧИХ-СТРОИТЕЛЕЙ | 1369 | 1013 | чел.-ч | чел.-ч | 1 | 14.2945 | 0 | 0 | 0 | 9.07 | 0 | 1 | 1 | 0 | 0 | 12.43 | *1,15 | 1 | 2 | 77598475 | 1 | 0 | 99 | 0 | 0 | 0 | 0 | 0 | 0 | 0 | 0 | 0 | 0 | 0 | 0 | 0 | 0 | 0 | 0 | 0 | 0 | 0 | 0 | 0 | 0 | 0
78 | 77598472 | 77598470 | 121548 | 1 | 1 | 1 | 1 | 2 |  | ЗАТРАТЫ ТРУДА МАШИНИСТОВ | 1369 | 1013 | чел.-ч | чел.-ч | 1 | 0.2 | 0 | 0 | 0 | 0 | 0 | 1 | 1 | 0 | 0 | 0.16 | *1,25 | 2 | 2 | 77598476 | 1 | 0 | 100 | 0 | 0 | 0 | 0 | 0 | 0 | 0 | 0 | 0 | 0 | 0 | 0 | 0 | 0 | 0 | 0 | 0 | 0 | 0 | 0 | 0 | 0 | 0
78 | 77598473 | 77598470 | 1466814 | 1 | 1 | 1 | 2 | 021141 | ЦЭМ сб.02,поз.1141 | Краны на автомобильном ходу мри работе на других видах строительства 10 т | 1480 | 1013 | маш.ч | МАШ.Ч | 1 | 0.0875 | 0 | 111.99 | 13.5 | 0 | 0 | 1 | 1 | 0 | 0 | 0.07 | *1,25 | 0 | 2 | 77598477 | 1 | 0 | 101 | 0 | 0 | 0 | 0 | 0 | 0 | 0 | 0 | 0 | 0 | 0 | 0 | 0 | 0 | 0 | 0 | 0 | 0 | 0 | 0 | 0 | 0 | 0
78 | 77598474 | 77598470 | 1471980 | 1 | 1 | 1 | 2 | 400001 | ЦЭМ сб.40,поз.0001 | Автомобили бортовые, грузоподъемность до 5 т | 1480 | 1013 | маш.ч | МАШ.Ч | 1 | 0.1125 | 0 | 75.4 | 21.29 | 0 | 0 | 1 | 1 | 0 | 0 | 0.09 | *1,25 | 0 | 2 | 77598478 | 1 | 0 | 102 | 0 | 0 | 0 | 0 | 0 | 0 | 0 | 0 | 0 | 0 | 0 | 0 | 0 | 0 | 0 | 0 | 0 | 0 | 0 | 0 | 0 | 0 | 0
78 | 77598481 | 77598470 | 2287389 | 1 | 1 | 1 | 3 | 204-9184-1 | ФССЦ, сб.204,поз.9184-1 | Сетка из проволоки холоднотянутой | 1348 | 1009 | т | т | 1000 | 1.153 | 8800 | 0 | 0 | 0 | 1 | 0 | 0 | 0 | 0 | 1.153 |  | 0 | 1 | -1 | 0 | 0 |  | 0 | 0 | 0 | 0 | 0 | 0 | 0 | 0 | 0 | 0 | 0 | 0 | 0 | 0 | 0 | 0 | 0 | 0 | 0 | 0 | 0 | 0 | 0
80 | 77598483 | 77598482 | 121624 | 1 | 1 | 1 | 1 | 1-3.3 |  | Затраты труда рабочих, разряд работ 3.3 | 1369 | 1013 | чел.-ч | чел.-ч | 1 | 80.04 | 0 | 0 | 0 | 8.36 | 0 | 1 | 1 | 0 | 0 | 69.6 | *1,15 | 1 | 2 | 77598497 | 1 | 0 | 104 | 0 | 0 | 0 | 0 | 0 | 0 | 0 | 0 | 0 | 0 | 0 | 0 | 0 | 0 | 0 | 0 | 0 | 0 | 0 | 0 | 0 | 0 | 0
80 | 77598484 | 77598482 | 121548 | 1 | 1 | 1 | 1 | 2 |  | Затраты труда машинистов | 1369 | 1013 | чел.-ч | чел.-ч | 1 | 14 | 0 | 0 | 0 | 0 | 0 | 1 | 1 | 0 | 0 | 11.2 | *1,25 | 2 | 2 | 77598498 | 1 | 0 | 105 | 0 | 0 | 0 | 0 | 0 | 0 | 0 | 0 | 0 | 0 | 0 | 0 | 0 | 0 | 0 | 0 | 0 | 0 | 0 | 0 | 0 | 0 | 0
80 | 77598485 | 77598482 | 1467196 | 1 | 1 | 1 | 2 | 031121 | ЦЭМ сб.03,поз.1121 | Подъемники мачтовые строительные 0,5 т | 1480 | 1013 | маш.ч | МАШ.Ч | 1 | 0.45 | 0 | 20 | 13.5 | 0 | 0 | 1 | 1 | 0 | 0 | 0.36 | *1,25 | 0 | 2 | 77598499 | 1 | 0 | 106 | 0 | 0 | 0 | 0 | 0 | 0 | 0 | 0 | 0 | 0 | 0 | 0 | 0 | 0 | 0 | 0 | 0 | 0 | 0 | 0 | 0 | 0 | 0
80 | 77598486 | 77598482 | 1468503 | 1 | 1 | 1 | 2 | 110902 | ЦЭМ сб.11,поз.0902 | Растворосмесители передвижные 250 л | 1368 | 1011 | маш.-ч | маш.-ч | 1 | 12.9 | 0 | 16.3 | 10.06 | 0 | 0 | 1 | 1 | 0 | 0 | 10.32 | *1,25 | 0 | 2 | 77598500 | 1 | 0 | 107 | 0 | 0 | 0 | 0 | 0 | 0 | 0 | 0 | 0 | 0 | 0 | 0 | 0 | 0 | 0 | 0 | 0 | 0 | 0 | 0 | 0 | 0 | 0
80 | 77598487 | 77598482 | 1471362 | 1 | 1 | 1 | 2 | 340312 | ЦЭМ сб.34,поз.0312 | Машины мозаично-шлифовальные | 1368 | 1011 | маш.-ч | маш.-ч | 1 | 5 | 0 | 1.5 | 0 | 0 | 0 | 1 | 1 | 0 | 0 | 4 | *1,25 | 0 | 2 | 77598501 | 1 | 0 | 108 | 0 | 0 | 0 | 0 | 0 | 0 | 0 | 0 | 0 | 0 | 0 | 0 | 0 | 0 | 0 | 0 | 0 | 0 | 0 | 0 | 0 | 0 | 0
80 | 77598488 | 77598482 | 1471980 | 1 | 1 | 1 | 2 | 400001 | ЦЭМ сб.40,поз.0001 | Автомобили бортовые, грузоподъемность до 5 т | 1480 | 1013 | маш.ч | МАШ.Ч | 1 | 0.65 | 0 | 75.4 | 21.29 | 0 | 0 | 1 | 1 | 0 | 0 | 0.52 | *1,25 | 0 | 2 | 77598502 | 1 | 0 | 109 | 0 | 0 | 0 | 0 | 0 | 0 | 0 | 0 | 0 | 0 | 0 | 0 | 0 | 0 | 0 | 0 | 0 | 0 | 0 | 0 | 0 | 0 | 0
80 | 77598489 | 77598482 | 1400771 | 1 | 1 | 1 | 3 | 101-0389 | ФССЦ, сб.101,поз.0389 | Краски масляные земляные МА-0115: охра | 1348 | 1009 | т | т | 1000 | 0.044 | 15584 | 0 | 0 | 0 | 0 | 1 | 0 | 0 | 0 | 0.044 |  | 0 | 2 | 77598503 | 1 | 0 | 110 | 0 | 0 | 0 | 0 | 0 | 0 | 0 | 0 | 0 | 0 | 0 | 0 | 0 | 0 | 0 | 0 | 0 | 0 | 0 | 0 | 0 | 0 | 0
80 | 77598490 | 77598482 | 1403018 | 1 | 1 | 1 | 3 | 101-1305 | ФССЦ, сб.101,поз.1305 | Портландцемент общестроительного назначения бездобавочный, марки 400 | 1348 | 1009 | т | т | 1000 | 0.149 | 412 | 0 | 0 | 0 | 0 | 1 | 0 | 0 | 0 | 0.149 |  | 0 | 2 | 77598504 | 1 | 0 | 111 | 0 | 0 | 0 | 0 | 0 | 0 | 0 | 0 | 0 | 0 | 0 | 0 | 0 | 0 | 0 | 0 | 0 | 0 | 0 | 0 | 0 | 0 | 0
80 | 77598491 | 77598482 | 1404076 | 1 | 1 | 1 | 3 | 101-1757 | ФССЦ, сб.101,поз.1757 | Ветошь | 1346 | 1009 | кг | кг | 1 | 0.5 | 1.82 | 0 | 0 | 0 | 0 | 1 | 0 | 0 | 0 | 0.5 |  | 0 | 2 | 77598505 | 1 | 0 | 112 | 0 | 0 | 0 | 0 | 0 | 0 | 0 | 0 | 0 | 0 | 0 | 0 | 0 | 0 | 0 | 0 | 0 | 0 | 0 | 0 | 0 | 0 | 0
80 | 77598492 | 77598482 | 1404725 | 1 | 1 | 1 | 3 | 101-2109 | ФССЦ, сб.101,поз.2109 | Карборунд | 1346 | 1009 | кг | кг | 1 | 0.7 | 5.71 | 0 | 0 | 0 | 0 | 1 | 0 | 0 | 0 | 0.7 |  | 0 | 2 | 77598506 | 1 | 0 | 113 | 0 | 0 | 0 | 0 | 0 | 0 | 0 | 0 | 0 | 0 | 0 | 0 | 0 | 0 | 0 | 0 | 0 | 0 | 0 | 0 | 0 | 0 | 0
80 | 77598493 | 77598482 | 1413002 | 1 | 1 | 1 | 3 | 113-0005 | ФССЦ, сб.113,поз.0005 | Аммоний сернокислый (сульфат аммония) очищенный | 1348 | 1009 | т | т | 1000 | 0.002 | 12486 | 0 | 0 | 0 | 0 | 1 | 0 | 0 | 0 | 0.002 |  | 0 | 2 | 77598507 | 1 | 0 | 114 | 0 | 0 | 0 | 0 | 0 | 0 | 0 | 0 | 0 | 0 | 0 | 0 | 0 | 0 | 0 | 0 | 0 | 0 | 0 | 0 | 0 | 0 | 0
80 | 77598494 | 77598482 | 1413676 | 1 | 1 | 1 | 3 | 113-0305 | ФССЦ, сб.113,поз.0305 | Дисперсия поливинилацетатная непластифицированная марки Д50H | 1346 | 1009 | кг | кг | 1 | 77 | 16.6 | 0 | 0 | 0 | 0 | 1 | 0 | 0 | 0 | 77 |  | 0 | 2 | 77598508 | 1 | 0 | 115 | 0 | 0 | 0 | 0 | 0 | 0 | 0 | 0 | 0 | 0 | 0 | 0 | 0 | 0 | 0 | 0 | 0 | 0 | 0 | 0 | 0 | 0 | 0
80 | 77598495 | 77598482 | 1438150 | 1 | 1 | 1 | 3 | 408-0401 | ФССЦ, сб.408,поз.0401 | Песок кварцевый, фракция 0-0,63 мм | 1348 | 1009 | т | т | 1000 | 0.591 | 257 | 0 | 0 | 0 | 0 | 1 | 0 | 0 | 0 | 0.591 |  | 0 | 2 | 77598509 | 1 | 0 | 116 | 0 | 0 | 0 | 0 | 0 | 0 | 0 | 0 | 0 | 0 | 0 | 0 | 0 | 0 | 0 | 0 | 0 | 0 | 0 | 0 | 0 | 0 | 0
80 | 77598496 | 77598482 | 1438817 | 1 | 1 | 1 | 3 | 411-0001 | ФССЦ, сб.411,поз.0001 | Вода | 1339 | 1007 | м3 | м3 | 1 | 0.435 | 2.44 | 0 | 0 | 0 | 0 | 1 | 0 | 0 | 0 | 0.435 |  | 0 | 2 | 77598510 | 1 | 0 | 117 | 0 | 0 | 0 | 0 | 0 | 0 | 0 | 0 | 0 | 0 | 0 | 0 | 0 | 0 | 0 | 0 | 0 | 0 | 0 | 0 | 0 | 0 | 0
81 | 79256131 | 79256130 | 121621 | 1 | 1 | 1 | 1 | 1-3.2 |  | Затраты труда рабочих, разряд работ 3.2. | 1369 | 1013 | чел.-ч | чел.-ч | 1 | 137.747 | 0 | 0 | 0 | 8.26 | 0 | 1 | 1 | 0 | 0 | 119.78 | *1,15 | 1 | 2 | 79256131 | 1 | 0 | 118 | 0 | 0 | 0 | 0 | 0 | 0 | 0 | 0 | 0 | 0 | 0 | 0 | 0 | 0 | 0 | 0 | 0 | 0 | 0 | 0 | 0 | 0 | 0
81 | 79256132 | 79256130 | 121548 | 1 | 1 | 1 | 1 | 2 |  | Затраты труда машинистов | 1369 | 1013 | чел.-ч | чел.-ч | 1 | 5.625 | 0 | 0 | 0 | 0 | 0 | 1 | 1 | 0 | 0 | 4.5 | *1,25 | 2 | 2 | 79256132 | 1 | 0 | 119 | 0 | 0 | 0 | 0 | 0 | 0 | 0 | 0 | 0 | 0 | 0 | 0 | 0 | 0 | 0 | 0 | 0 | 0 | 0 | 0 | 0 | 0 | 0
81 | 79256133 | 79256130 | 1467010 | 1 | 1 | 1 | 2 | 030101 | ЦЭМ сб.03,поз.0101 | Автопогрузчики 5 т | 1480 | 1013 | маш.ч | МАШ.Ч | 1 | 0.45 | 0 | 89.99 | 10.06 | 0 | 0 | 1 | 1 | 0 | 0 | 0.36 | *1,25 | 0 | 2 | 79256133 | 1 | 0 | 120 | 0 | 0 | 0 | 0 | 0 | 0 | 0 | 0 | 0 | 0 | 0 | 0 | 0 | 0 | 0 | 0 | 0 | 0 | 0 | 0 | 0 | 0 | 0
81 | 79256134 | 79256130 | 1467196 | 1 | 1 | 1 | 2 | 031121 | ЦЭМ сб.03,поз.1121 | Подъемники мачтовые строительные 0,5 т | 1480 | 1013 | маш.ч | МАШ.Ч | 1 | 2.875 | 0 | 20 | 13.5 | 0 | 0 | 1 | 1 | 0 | 0 | 2.3 | *1,25 | 0 | 2 | 79256134 | 1 | 0 | 121 | 0 | 0 | 0 | 0 | 0 | 0 | 0 | 0 | 0 | 0 | 0 | 0 | 0 | 0 | 0 | 0 | 0 | 0 | 0 | 0 | 0 | 0 | 0
81 | 79256135 | 79256130 | 1468498 | 1 | 1 | 1 | 2 | 110901 | ЦЭМ сб.11,поз.0901 | Растворосмесители передвижные 65 л | 1480 | 1013 | маш.ч | МАШ.Ч | 1 | 1.95 | 0 | 12.39 | 10.06 | 0 | 0 | 1 | 1 | 0 | 0 | 1.56 | *1,25 | 0 | 2 | 79256135 | 1 | 0 | 122 | 0 | 0 | 0 | 0 | 0 | 0 | 0 | 0 | 0 | 0 | 0 | 0 | 0 | 0 | 0 | 0 | 0 | 0 | 0 | 0 | 0 | 0 | 0
81 | 79256136 | 79256130 | 1471980 | 1 | 1 | 1 | 2 | 400001 | ЦЭМ сб.40,поз.0001 | Автомобили бортовые, грузоподъемность до 5 т | 1480 | 1013 | маш.ч | МАШ.Ч | 1 | 0.35 | 0 | 75.4 | 21.29 | 0 | 0 | 1 | 1 | 0 | 0 | 0.28 | *1,25 | 0 | 2 | 79256136 | 1 | 0 | 123 | 0 | 0 | 0 | 0 | 0 | 0 | 0 | 0 | 0 | 0 | 0 | 0 | 0 | 0 | 0 | 0 | 0 | 0 | 0 | 0 | 0 | 0 | 0
81 | 79256137 | 79256130 | 1400508 | 1 | 1 | 1 | 3 | 101-0287 | ФССЦ, сб.101,поз.0287 | Плитки керамические для полов гладкие неглазурованные одноцветные с красителем квадратные и прямоугольные | 1327 | 1005 | м2 | м2 | 1 | -102 | 67.8 | 0 | 0 | 0 | 0 | 1 | 0 | 0 | 0 | -102 |  | 0 | 2 | 79256137 | 2 | 12288 | 124 | 0 | 0 | 0 | 0 | 0 | 0 | 0 | 0 | 0 | 0 | 0 | 0 | 0 | 0 | 0 | 0 | 0 | 0 | 0 | 0 | 0 | 0 | 0
81 | 79256138 | 79256130 | 1404076 | 1 | 1 | 1 | 3 | 101-1757 | ФССЦ, сб.101,поз.1757 | Ветошь | 1346 | 1009 | кг | кг | 1 | 0.5 | 1.82 | 0 | 0 | 0 | 0 | 1 | 0 | 0 | 0 | 0.5 |  | 0 | 2 | 79256138 | 1 | 0 | 125 | 0 | 0 | 0 | 0 | 0 | 0 | 0 | 0 | 0 | 0 | 0 | 0 | 0 | 0 | 0 | 0 | 0 | 0 | 0 | 0 | 0 | 0 | 0
81 | 79256139 | 79256130 | 7535549 | 1 | 1 | 1 | 3 | 101-1946 | ФССЦ, сб.101,поз.1946 | Клей плиточный "Старатель-стандарт" | 1346 | 1009 | кг | кг | 1 | 450 | 1.37 | 0 | 0 | 0 | 0 | 1 | 0 | 0 | 0 | 450 |  | 0 | 2 | 79256139 | 1 | 0 | 126 | 0 | 0 | 0 | 0 | 0 | 0 | 0 | 0 | 0 | 0 | 0 | 0 | 0 | 0 | 0 | 0 | 0 | 0 | 0 | 0 | 0 | 0 | 0
81 | 79256140 | 79256130 | 7535552 | 1 | 1 | 1 | 3 | 101-1971-1 | ФССЦ, сб.101,поз.1971-1 | Затирка «Старатели» (разной цветности) | 1348 | 1009 | т | т | 1000 | 0.05 | 0 | 0 | 0 | 0 | 0 | 1 | 0 | 0 | 0 | 0.05 |  | 0 | 2 | 79256140 | 1 | 0 | 127 | 0 | 0 | 0 | 0 | 0 | 0 | 0 | 0 | 0 | 0 | 0 | 0 | 0 | 0 | 0 | 0 | 0 | 0 | 0 | 0 | 0 | 0 | 0
81 | 79256141 | 79256130 | 1438817 | 1 | 1 | 1 | 3 | 411-0001 | ФССЦ, сб.411,поз.0001 | Вода | 1339 | 1007 | м3 | м3 | 1 | 0.1 | 2.44 | 0 | 0 | 0 | 0 | 1 | 0 | 0 | 0 | 0.1 |  | 0 | 2 | 79256141 | 1 | 0 | 128 | 0 | 0 | 0 | 0 | 0 | 0 | 0 | 0 | 0 | 0 | 0 | 0 | 0 | 0 | 0 | 0 | 0 | 0 | 0 | 0 | 0 | 0 | 0
84 | 79256125 | 79256124 | 121642 | 1 | 1 | 1 | 1 | 1-3.9 |  | Затраты труда рабочих, разряд работ 3.9 | 1369 | 1013 | чел.-ч | чел.-ч | 1 | 27.14 | 0 | 0 | 0 | 8.92 | 0 | 1 | 1 | 0 | 0 | 23.6 | *1,15 | 1 | 2 | 79256125 | 1 | 0 | 129 | 0 | 0 | 0 | 0 | 0 | 0 | 0 | 0 | 0 | 0 | 0 | 0 | 0 | 0 | 0 | 0 | 0 | 0 | 0 | 0 | 0 | 0 | 0
84 | 79256126 | 79256124 | 121548 | 1 | 1 | 1 | 1 | 2 |  | Затраты труда машинистов | 1369 | 1013 | чел.-ч | чел.-ч | 1 | 0.075 | 0 | 0 | 0 | 0 | 0 | 1 | 1 | 0 | 0 | 0.06 | *1,25 | 2 | 2 | 79256126 | 1 | 0 | 130 | 0 | 0 | 0 | 0 | 0 | 0 | 0 | 0 | 0 | 0 | 0 | 0 | 0 | 0 | 0 | 0 | 0 | 0 | 0 | 0 | 0 | 0 | 0
84 | 79256127 | 79256124 | 1471980 | 1 | 1 | 1 | 2 | 400001 | ЦЭМ сб.40,поз.0001 | Автомобили бортовые, грузоподъемность до 5 т | 1480 | 1013 | маш.ч | МАШ.Ч | 1 | 0.075 | 0 | 75.4 | 21.29 | 0 | 0 | 1 | 1 | 0 | 0 | 0.06 | *1,25 | 0 | 2 | 79256127 | 1 | 0 | 131 | 0 | 0 | 0 | 0 | 0 | 0 | 0 | 0 | 0 | 0 | 0 | 0 | 0 | 0 | 0 | 0 | 0 | 0 | 0 | 0 | 0 | 0 | 0
84 | 79256128 | 79256124 | 1404418 | 1 | 1 | 1 | 3 | 101-1947 | ФССЦ, сб.101,поз.1947 | Плитки керамические плинтусные прямые | 1301 | 1003 | м | м | 1 | -101 | 23.73 | 0 | 0 | 0 | 0 | 1 | 0 | 0 | 0 | -101 |  | 0 | 2 | 79256128 | 2 | 12288 | 132 | 0 | 0 | 0 | 0 | 0 | 0 | 0 | 0 | 0 | 0 | 0 | 0 | 0 | 0 | 0 | 0 | 0 | 0 | 0 | 0 | 0 | 0 | 0
84 | 79256129 | 79256124 | 1435527 | 1 | 1 | 1 | 3 | 402-0005 | ФССЦ, сб.402,поз.0005 | Раствор готовый кладочный цементный марки 150 | 1339 | 1007 | м3 | м3 | 1 | 0.16 | 548.3 | 0 | 0 | 0 | 0 | 1 | 0 | 0 | 0 | 0.16 |  | 0 | 2 | 79256129 | 1 | 0 | 133 | 0 | 0 | 0 | 0 | 0 | 0 | 0 | 0 | 0 | 0 | 0 | 0 | 0 | 0 | 0 | 0 | 0 | 0 | 0 | 0 | 0 | 0 | 0
110 | 77598555 | 77598554 | 121639 | 1 | 1 | 1 | 1 | 1-3.8 |  | ЗАТРАТЫ ТРУДА РАБОЧИХ-СТРОИТЕЛЕЙ | 1369 | 1013 | чел.-ч | чел.-ч | 1 | 117.829 | 0 | 0 | 0 | 9.4 | 0 | 1 | 1 | 0 | 0 | 102.46 | *1,15 | 1 | 2 | 77598561 | 1 | 0 | 134 | 0 | 0 | 0 | 0 | 0 | 0 | 0 | 0 | 0 | 0 | 0 | 0 | 0 | 0 | 0 | 0 | 0 | 0 | 0 | 0 | 0 | 0 | 0
110 | 77598556 | 77598554 | 121548 | 1 | 1 | 1 | 1 | 2 |  | ЗАТРАТЫ ТРУДА МАШИНИСТОВ | 1369 | 1013 | чел.-ч | чел.-ч | 1 | 6.675 | 0 | 0 | 0 | 0 | 0 | 1 | 1 | 0 | 0 | 5.34 | *1,25 | 2 | 2 | 77598562 | 1 | 0 | 135 | 0 | 0 | 0 | 0 | 0 | 0 | 0 | 0 | 0 | 0 | 0 | 0 | 0 | 0 | 0 | 0 | 0 | 0 | 0 | 0 | 0 | 0 | 0
110 | 77598557 | 77598554 | 1467196 | 1 | 1 | 1 | 2 | 031121 | ЦЭМ сб.03,поз.1121 | Подъемники мачтовые строительные 0,5 т | 1480 | 1013 | маш.ч | МАШ.Ч | 1 | 0.95 | 0 | 20 | 13.5 | 0 | 0 | 1 | 1 | 0 | 0 | 0.76 | *1,25 | 0 | 2 | 77598563 | 1 | 0 | 136 | 0 | 0 | 0 | 0 | 0 | 0 | 0 | 0 | 0 | 0 | 0 | 0 | 0 | 0 | 0 | 0 | 0 | 0 | 0 | 0 | 0 | 0 | 0
110 | 77598558 | 77598554 | 1471034 | 1 | 1 | 1 | 2 | 330206 | ЦЭМ сб.33,поз.0206 | Дрели электрические | 1480 | 1013 | маш.ч | МАШ.Ч | 1 | 6.6875 | 0 | 1.95 | 0 | 0 | 0 | 1 | 1 | 0 | 0 | 5.35 | *1,25 | 0 | 2 | 77598564 | 1 | 0 | 137 | 0 | 0 | 0 | 0 | 0 | 0 | 0 | 0 | 0 | 0 | 0 | 0 | 0 | 0 | 0 | 0 | 0 | 0 | 0 | 0 | 0 | 0 | 0
110 | 77598559 | 77598554 | 1471980 | 1 | 1 | 1 | 2 | 400001 | ЦЭМ сб.40,поз.0001 | Автомобили бортовые, грузоподъемность до 5 т | 1480 | 1013 | маш.ч | МАШ.Ч | 1 | 5.725 | 0 | 75.4 | 21.29 | 0 | 0 | 1 | 1 | 0 | 0 | 4.58 | *1,25 | 0 | 2 | 77598565 | 1 | 0 | 138 | 0 | 0 | 0 | 0 | 0 | 0 | 0 | 0 | 0 | 0 | 0 | 0 | 0 | 0 | 0 | 0 | 0 | 0 | 0 | 0 | 0 | 0 | 0
110 | 77598560 | 77598554 | 6342997 | 1 | 1 | 1 | 3 | 101-2414 | ФССЦ, сб.101,поз.2414 | Панели потолочные "Армстронг" с комплектующими | 1327 | 1005 | м2 | м2 | 1 | 103 | 51.8 | 0 | 0 | 0 | 0 | 1 | 0 | 0 | 0 | 103 |  | 0 | 2 | 77598566 | 1 | 0 | 139 | 0 | 0 | 0 | 0 | 0 | 0 | 0 | 0 | 0 | 0 | 0 | 0 | 0 | 0 | 0 | 0 | 0 | 0 | 0 | 0 | 0 | 0 | 0
152 | 77597466 | 77597465 | 47855723 | 1 | 1 | 1 | 1 | 1-2038 |  | Рабочий монтажник среднего разряда 3,8 | 1369 | 1013 | чел.-ч | чел.-ч | 1 | 15.48 | 0 | 0 | 0 | 9.4 | 0 | 1 | 1 | 0 | 0 | 51.6 | *0,3 | 1 | 2 | 77597489 | 1 | 0 | 140 | 0 | 0 | 0 | 0 | 0 | 0 | 0 | 0 | 0 | 0 | 0 | 0 | 0 | 0 | 0 | 0 | 0 | 0 | 0 | 0 | 0 | 0 | 0
152 | 77597467 | 77597465 | 121548 | 1 | 1 | 1 | 1 | 2 |  | Затраты труда машинистов | 608254 | 1013 | чел.час | чел.час | 1 | 7.485 | 0 | 0 | 0 | 0 | 0 | 1 | 1 | 0 | 0 | 24.95 | *0,3 | 2 | 2 | 77597490 | 1 | 0 | 141 | 0 | 0 | 0 | 0 | 0 | 0 | 0 | 0 | 0 | 0 | 0 | 0 | 0 | 0 | 0 | 0 | 0 | 0 | 0 | 0 | 0 | 0 | 0
152 | 77597468 | 77597465 | 47855728 | 1 | 1 | 1 | 2 | 021102 | ФСЭМ (2009), сб.02,поз.1102 | Краны на автомобильном ходу при работе на монтаже технологического оборудования: 10т | 1480 | 1013 | маш.ч | МАШ.Ч | 1 | 0.075 | 0 | 134.65 | 13.5 | 0 | 0 | 1 | 1 | 0 | 0 | 0.25 | *0,3 | 0 | 2 | 77597491 | 1 | 0 | 142 | 0 | 0 | 0 | 0 | 0 | 0 | 0 | 0 | 0 | 0 | 0 | 0 | 0 | 0 | 0 | 0 | 0 | 0 | 0 | 0 | 0 | 0 | 0
152 | 77597469 | 77597465 | 48012237 | 1 | 1 | 1 | 2 | 030902 | ФСЭМ (2009), сб.03,поз.0902 | Подъемники гидравлические высотой подъема: 10 м | 1480 | 1013 | маш.ч | МАШ.Ч | 1 | 7.41 | 0 | 31.14 | 11.6 | 0 | 0 | 1 | 1 | 0 | 0 | 24.7 | *0,3 | 0 | 2 | 77597492 | 1 | 0 | 143 | 0 | 0 | 0 | 0 | 0 | 0 | 0 | 0 | 0 | 0 | 0 | 0 | 0 | 0 | 0 | 0 | 0 | 0 | 0 | 0 | 0 | 0 | 0
152 | 77597470 | 77597465 | 47841924 | 1 | 1 | 1 | 2 | 040502 | ФСЭМ (2009), сб.04,поз.0502 | Установки для сварки: ручной дуговой (постоянного тока) | 1480 | 1013 | маш.ч | МАШ.Ч | 1 | 0.741 | 0 | 8.1 | 0 | 0 | 0 | 1 | 1 | 0 | 0 | 2.47 | *0,3 | 0 | 2 | 77597493 | 1 | 0 | 144 | 0 | 0 | 0 | 0 | 0 | 0 | 0 | 0 | 0 | 0 | 0 | 0 | 0 | 0 | 0 | 0 | 0 | 0 | 0 | 0 | 0 | 0 | 0
152 | 77597471 | 77597465 | 47841848 | 1 | 1 | 1 | 2 | 331451 | ФСЭМ (2009), сб.33,поз.1451 | Перфораторы: электрические | 1480 | 1013 | маш.ч | МАШ.Ч | 1 | 1.809 | 0 | 2.08 | 0 | 0 | 0 | 1 | 1 | 0 | 0 | 6.03 | *0,3 | 0 | 2 | 77597494 | 1 | 0 | 145 | 0 | 0 | 0 | 0 | 0 | 0 | 0 | 0 | 0 | 0 | 0 | 0 | 0 | 0 | 0 | 0 | 0 | 0 | 0 | 0 | 0 | 0 | 0
152 | 77597472 | 77597465 | 47861460 | 1 | 1 | 1 | 2 | 400002 | ФСЭМ (2009), сб.40,поз.0002 | Автомобили бортовые, грузоподъемность: до 8 т | 1480 | 1013 | маш.ч | МАШ.Ч | 1 | 0.075 | 0 | 107.3 | 11.6 | 0 | 0 | 1 | 1 | 0 | 0 | 0.25 | *0,3 | 0 | 2 | 77597495 | 1 | 0 | 146 | 0 | 0 | 0 | 0 | 0 | 0 | 0 | 0 | 0 | 0 | 0 | 0 | 0 | 0 | 0 | 0 | 0 | 0 | 0 | 0 | 0 | 0 | 0
152 | 77597473 | 77597465 | 47862428 | 1 | 1 | 1 | 3 | 101-1481 | ФССЦ (2009), сб.101,поз.1481 | Шурупы с полукруглой головкой 4x40 мм | 1348 | 1009 | т | т | 1000 | 0 | 12430 | 0 | 0 | 0 | 0 | 1 | 1 | 0 | 0 | 0.00065 | *0 | 0 | 2 | 77597496 | 1 | 0 | 147 | 0 | 0 | 0 | 0 | 0 | 0 | 0 | 0 | 0 | 0 | 0 | 0 | 0 | 0 | 0 | 0 | 0 | 0 | 0 | 0 | 0 | 0 | 0
152 | 77597474 | 77597465 | 48013505 | 1 | 1 | 1 | 3 | 101-1699 | ФССЦ (2009), сб.101,поз.1699 | Патроны для пристрелки | 1358 | 1010 | 10 шт. | 10 шт. | 10 | 0 | 23.4 | 0 | 0 | 0 | 0 | 1 | 1 | 0 | 0 | 4.5 | *0 | 0 | 2 | 77597497 | 1 | 0 | 148 | 0 | 0 | 0 | 0 | 0 | 0 | 0 | 0 | 0 | 0 | 0 | 0 | 0 | 0 | 0 | 0 | 0 | 0 | 0 | 0 | 0 | 0 | 0
152 | 77597475 | 77597465 | 47910241 | 1 | 1 | 1 | 3 | 101-1755 | ФССЦ (2009), сб.101,поз.1755 | Сталь полосовая, марка стали Ст3сп шириной 50-200 мм толщиной 4-5 мм | 1348 | 1009 | т | т | 1000 | 0 | 5000 | 0 | 0 | 0 | 0 | 1 | 1 | 0 | 0 | 0.011 | *0 | 0 | 2 | 77597498 | 1 | 0 | 149 | 0 | 0 | 0 | 0 | 0 | 0 | 0 | 0 | 0 | 0 | 0 | 0 | 0 | 0 | 0 | 0 | 0 | 0 | 0 | 0 | 0 | 0 | 0
152 | 77597476 | 77597465 | 48012222 | 1 | 1 | 1 | 3 | 101-1924 | ФССЦ (2009), сб.101,поз.1924 | Электроды диаметром 4 мм Э42А | 1346 | 1009 | кг | кг | 1 | 0 | 10.57 | 0 | 0 | 0 | 0 | 1 | 1 | 0 | 0 | 1.75 | *0 | 0 | 2 | 77597499 | 1 | 0 | 150 | 0 | 0 | 0 | 0 | 0 | 0 | 0 | 0 | 0 | 0 | 0 | 0 | 0 | 0 | 0 | 0 | 0 | 0 | 0 | 0 | 0 | 0 | 0
152 | 77597477 | 77597465 | 48012223 | 1 | 1 | 1 | 3 | 101-2143 | ФССЦ (2009), сб.101,поз.2143 | Краска | 1346 | 1009 | кг | кг | 1 | 0 | 28.6 | 0 | 0 | 0 | 0 | 1 | 1 | 0 | 0 | 0.4 | *0 | 0 | 2 | 77597500 | 1 | 0 | 151 | 0 | 0 | 0 | 0 | 0 | 0 | 0 | 0 | 0 | 0 | 0 | 0 | 0 | 0 | 0 | 0 | 0 | 0 | 0 | 0 | 0 | 0 | 0
152 | 77597478 | 77597465 | 48017863 | 1 | 1 | 1 | 3 | 101-2478 | ФССЦ (2009), сб.101,поз.2478 | Лента К226 | 1308 | 1003 | 100 м | 100 м | 100 | 0 | 120 | 0 | 0 | 0 | 0 | 1 | 1 | 0 | 0 | 0.03 | *0 | 0 | 2 | 77597501 | 1 | 0 | 152 | 0 | 0 | 0 | 0 | 0 | 0 | 0 | 0 | 0 | 0 | 0 | 0 | 0 | 0 | 0 | 0 | 0 | 0 | 0 | 0 | 0 | 0 | 0
152 | 77597479 | 77597465 | 48013506 | 1 | 1 | 1 | 3 | 101-3911 | ФССЦ (2009), сб.101,поз.3911 | Дюбели для пристрелки стальные | 1358 | 1010 | 10 шт. | 10 шт. | 10 | 0 | 26.4 | 0 | 0 | 0 | 0 | 1 | 1 | 0 | 0 | 4.5 | *0 | 0 | 2 | 77597502 | 1 | 0 | 153 | 0 | 0 | 0 | 0 | 0 | 0 | 0 | 0 | 0 | 0 | 0 | 0 | 0 | 0 | 0 | 0 | 0 | 0 | 0 | 0 | 0 | 0 | 0
152 | 77597480 | 77597465 | 47862459 | 1 | 1 | 1 | 3 | 101-3914 | ФССЦ (2009), сб.101,поз.3914 | Дюбели распорные полипропиленовые | 1355 | 1010 | 100 шт. | 100 шт. | 100 | 0 | 86 | 0 | 0 | 0 | 0 | 1 | 1 | 0 | 0 | 2.5 | *0 | 0 | 2 | 77597503 | 1 | 0 | 154 | 0 | 0 | 0 | 0 | 0 | 0 | 0 | 0 | 0 | 0 | 0 | 0 | 0 | 0 | 0 | 0 | 0 | 0 | 0 | 0 | 0 | 0 | 0
152 | 77597481 | 77597465 | 48016455 | 1 | 1 | 1 | 3 | 111-0086 | ФССЦ (2009), сб.111,поз.0086 | Бирки маркировочные | 1355 | 1010 | 100 шт. | 100 шт. | 100 | 0 | 142.5 | 0 | 0 | 0 | 0 | 1 | 1 | 0 | 0 | 0.41 | *0 | 0 | 2 | 77597504 | 1 | 0 | 155 | 0 | 0 | 0 | 0 | 0 | 0 | 0 | 0 | 0 | 0 | 0 | 0 | 0 | 0 | 0 | 0 | 0 | 0 | 0 | 0 | 0 | 0 | 0
152 | 77597482 | 77597465 | 47943511 | 1 | 1 | 1 | 3 | 204-0001 | ФССЦ (2009), сб.204,поз.0001 | Горячекатаная арматурная сталь гладкая класса А-I, диаметром 6 мм | 1348 | 1009 | т | т | 1000 | 0 | 7418.82 | 0 | 0 | 0 | 0 | 1 | 1 | 0 | 0 | 0.007 | *0 | 0 | 2 | 77597505 | 1 | 0 | 156 | 0 | 0 | 0 | 0 | 0 | 0 | 0 | 0 | 0 | 0 | 0 | 0 | 0 | 0 | 0 | 0 | 0 | 0 | 0 | 0 | 0 | 0 | 0
152 | 77597483 | 77597465 | 48017865 | 1 | 1 | 1 | 3 | 509-0070 | ФССЦ (2009), сб.509,поз.0070 | Кнопки монтажные | 1356 | 1010 | 1000 шт. | 1000 шт. | 1000 | 0 | 19.5 | 0 | 0 | 0 | 0 | 1 | 1 | 0 | 0 | 0.00204 | *0 | 0 | 2 | 77597506 | 1 | 0 | 157 | 0 | 0 | 0 | 0 | 0 | 0 | 0 | 0 | 0 | 0 | 0 | 0 | 0 | 0 | 0 | 0 | 0 | 0 | 0 | 0 | 0 | 0 | 0
152 | 77597484 | 77597465 | 48018788 | 1 | 1 | 1 | 3 | 509-0102 | ФССЦ (2009), сб.509,поз.0102 | Скобы | 1358 | 1010 | 10 шт. | 10 шт. | 10 | 0 | 64.8 | 0 | 0 | 0 | 0 | 1 | 1 | 0 | 0 | 16.5 | *0 | 0 | 2 | 77597507 | 1 | 0 | 158 | 0 | 0 | 0 | 0 | 0 | 0 | 0 | 0 | 0 | 0 | 0 | 0 | 0 | 0 | 0 | 0 | 0 | 0 | 0 | 0 | 0 | 0 | 0
152 | 77597485 | 77597465 | 48023016 | 1 | 1 | 1 | 3 | 509-0143 | ФССЦ (2009), сб.509,поз.0143 | Полоски и пряжки для крепления проводов | 1355 | 1010 | 100 шт. | 100 шт. | 100 | 0 | 50 | 0 | 0 | 0 | 0 | 1 | 1 | 0 | 0 | 0.83 | *0 | 0 | 2 | 77597508 | 1 | 0 | 159 | 0 | 0 | 0 | 0 | 0 | 0 | 0 | 0 | 0 | 0 | 0 | 0 | 0 | 0 | 0 | 0 | 0 | 0 | 0 | 0 | 0 | 0 | 0
152 | 77597486 | 77597465 | 48023455 | 1 | 1 | 1 | 3 | 509-0161 | ФССЦ (2009), сб.509,поз.0161 | Полоса монтажная | 1301 | 1003 | м | м | 1 | 0 | 17.54 | 0 | 0 | 0 | 0 | 1 | 1 | 0 | 0 | 34 | *0 | 0 | 2 | 77597509 | 1 | 0 | 160 | 0 | 0 | 0 | 0 | 0 | 0 | 0 | 0 | 0 | 0 | 0 | 0 | 0 | 0 | 0 | 0 | 0 | 0 | 0 | 0 | 0 | 0 | 0
152 | 77597487 | 77597465 | 48019647 | 1 | 1 | 1 | 3 | 509-0783 | ФССЦ (2009), сб.509,поз.0783 | Втулки изолирующие | 1354 | 1010 | шт. | шт. | 1 | 0 | 0.27 | 0 | 0 | 0 | 0 | 1 | 1 | 0 | 0 | 24.4 | *0 | 0 | 2 | 77597510 | 1 | 0 | 161 | 0 | 0 | 0 | 0 | 0 | 0 | 0 | 0 | 0 | 0 | 0 | 0 | 0 | 0 | 0 | 0 | 0 | 0 | 0 | 0 | 0 | 0 | 0
152 | 77597488 | 77597465 | 47855729 | 1 | 1 | 1 | 3 | 999-9950 | ГЭСН (2009), сб.999,поз.9950 | Масса оборудования | 19075395 | 1009 | т | 1 т | 1000 | 0 | 0 | 0 | 0 | 0 | 1 | 0 | 1 | 0 | 0 | 0 | *0 | 0 | 2 | 77597511 | 1 | 0 | 162 | 0 | 0 | 0 | 0 | 0 | 0 | 0 | 0 | 0 | 0 | 0 | 0 | 0 | 0 | 0 | 0 | 0 | 0 | 0 | 0 | 0 | 0 | 0
153 | 77597513 | 77597512 | 47856615 | 1 | 1 | 1 | 1 | 1-2042 |  | Рабочий монтажник среднего разряда 4,2 | 1369 | 1013 | чел.-ч | чел.-ч | 1 | 11.85 | 0 | 0 | 0 | 9.92 | 0 | 1 | 1 | 0 | 0 | 39.5 | *0,3 | 1 | 2 | 77597524 | 1 | 0 | 163 | 0 | 0 | 0 | 0 | 0 | 0 | 0 | 0 | 0 | 0 | 0 | 0 | 0 | 0 | 0 | 0 | 0 | 0 | 0 | 0 | 0 | 0 | 0
153 | 77597514 | 77597512 | 121548 | 1 | 1 | 1 | 1 | 2 |  | Затраты труда машинистов | 608254 | 1013 | чел.час | чел.час | 1 | 0.009 | 0 | 0 | 0 | 0 | 0 | 1 | 1 | 0 | 0 | 0.03 | *0,3 | 2 | 2 | 77597525 | 1 | 0 | 164 | 0 | 0 | 0 | 0 | 0 | 0 | 0 | 0 | 0 | 0 | 0 | 0 | 0 | 0 | 0 | 0 | 0 | 0 | 0 | 0 | 0 | 0 | 0
153 | 77597515 | 77597512 | 47855728 | 1 | 1 | 1 | 2 | 021102 | ФСЭМ (2009), сб.02,поз.1102 | Краны на автомобильном ходу при работе на монтаже технологического оборудования: 10т | 1480 | 1013 | маш.ч | МАШ.Ч | 1 | 0.009 | 0 | 134.65 | 13.5 | 0 | 0 | 1 | 1 | 0 | 0 | 0.03 | *0,3 | 0 | 2 | 77597526 | 1 | 0 | 165 | 0 | 0 | 0 | 0 | 0 | 0 | 0 | 0 | 0 | 0 | 0 | 0 | 0 | 0 | 0 | 0 | 0 | 0 | 0 | 0 | 0 | 0 | 0
153 | 77597516 | 77597512 | 47840737 | 1 | 1 | 1 | 2 | 330206 | ФСЭМ (2009), сб.33,поз.0206 | Дрели: электрические | 1480 | 1013 | маш.ч | МАШ.Ч | 1 | 1.92 | 0 | 1.95 | 0 | 0 | 0 | 1 | 1 | 0 | 0 | 6.4 | *0,3 | 0 | 2 | 77597527 | 1 | 0 | 166 | 0 | 0 | 0 | 0 | 0 | 0 | 0 | 0 | 0 | 0 | 0 | 0 | 0 | 0 | 0 | 0 | 0 | 0 | 0 | 0 | 0 | 0 | 0
153 | 77597517 | 77597512 | 47861460 | 1 | 1 | 1 | 2 | 400002 | ФСЭМ (2009), сб.40,поз.0002 | Автомобили бортовые, грузоподъемность: до 8 т | 1480 | 1013 | маш.ч | МАШ.Ч | 1 | 0.009 | 0 | 107.3 | 11.6 | 0 | 0 | 1 | 1 | 0 | 0 | 0.03 | *0,3 | 0 | 2 | 77597528 | 1 | 0 | 167 | 0 | 0 | 0 | 0 | 0 | 0 | 0 | 0 | 0 | 0 | 0 | 0 | 0 | 0 | 0 | 0 | 0 | 0 | 0 | 0 | 0 | 0 | 0
153 | 77597518 | 77597512 | 48012154 | 1 | 1 | 1 | 3 | 101-1477 | ФССЦ (2009), сб.101,поз.1477 | Шурупы с полукруглой головкой 2,5х20 мм | 1348 | 1009 | т | т | 1000 | 0 | 29800 | 0 | 0 | 0 | 0 | 1 | 1 | 0 | 0 | 0.00016 | *0 | 0 | 2 | 77597529 | 1 | 0 | 168 | 0 | 0 | 0 | 0 | 0 | 0 | 0 | 0 | 0 | 0 | 0 | 0 | 0 | 0 | 0 | 0 | 0 | 0 | 0 | 0 | 0 | 0 | 0
153 | 77597519 | 77597512 | 47862428 | 1 | 1 | 1 | 3 | 101-1481 | ФССЦ (2009), сб.101,поз.1481 | Шурупы с полукруглой головкой 4x40 мм | 1348 | 1009 | т | т | 1000 | 0 | 12430 | 0 | 0 | 0 | 0 | 1 | 1 | 0 | 0 | 0.0003 | *0 | 0 | 2 | 77597530 | 1 | 0 | 169 | 0 | 0 | 0 | 0 | 0 | 0 | 0 | 0 | 0 | 0 | 0 | 0 | 0 | 0 | 0 | 0 | 0 | 0 | 0 | 0 | 0 | 0 | 0
153 | 77597520 | 77597512 | 47861103 | 1 | 1 | 1 | 3 | 101-2493 | ФССЦ (2009), сб.101,поз.2493 | Лента липкая изоляционная на поликасиновом компаунде марки ЛСЭПЛ, шириной 20-30 мм, толщиной от 0,14 до 0,19 мм | 1346 | 1009 | кг | кг | 1 | 0 | 91.29 | 0 | 0 | 0 | 0 | 1 | 1 | 0 | 0 | 0.11 | *0 | 0 | 2 | 77597531 | 1 | 0 | 170 | 0 | 0 | 0 | 0 | 0 | 0 | 0 | 0 | 0 | 0 | 0 | 0 | 0 | 0 | 0 | 0 | 0 | 0 | 0 | 0 | 0 | 0 | 0
153 | 77597521 | 77597512 | 47862459 | 1 | 1 | 1 | 3 | 101-3914 | ФССЦ (2009), сб.101,поз.3914 | Дюбели распорные полипропиленовые | 1355 | 1010 | 100 шт. | 100 шт. | 100 | 0 | 86 | 0 | 0 | 0 | 0 | 1 | 1 | 0 | 0 | 1.02 | *0 | 0 | 2 | 77597532 | 1 | 0 | 171 | 0 | 0 | 0 | 0 | 0 | 0 | 0 | 0 | 0 | 0 | 0 | 0 | 0 | 0 | 0 | 0 | 0 | 0 | 0 | 0 | 0 | 0 | 0
153 | 77597522 | 77597512 | 47862398 | 1 | 1 | 1 | 3 | 503-0464 | ФССЦ (2009), сб.503,поз.0464 | Подрозетники деревянные | 1355 | 1010 | 100 шт. | 100 шт. | 100 | 0 | 216 | 0 | 0 | 0 | 0 | 1 | 1 | 0 | 0 | 1.03 | *0 | 0 | 2 | 77597533 | 1 | 0 | 172 | 0 | 0 | 0 | 0 | 0 | 0 | 0 | 0 | 0 | 0 | 0 | 0 | 0 | 0 | 0 | 0 | 0 | 0 | 0 | 0 | 0 | 0 | 0
153 | 77597523 | 77597512 | 47855729 | 1 | 1 | 1 | 3 | 999-9950 | ГЭСН (2009), сб.999,поз.9950 | Масса оборудования | 19075395 | 1009 | т | 1 т | 1000 | 0 | 0 | 0 | 0 | 0 | 1 | 0 | 1 | 0 | 0 | 0 | *0 | 0 | 2 | 77597534 | 1 | 0 | 173 | 0 | 0 | 0 | 0 | 0 | 0 | 0 | 0 | 0 | 0 | 0 | 0 | 0 | 0 | 0 | 0 | 0 | 0 | 0 | 0 | 0 | 0 | 0
154 | 77597536 | 77597535 | 47856615 | 1 | 1 | 1 | 1 | 1-2042 |  | Рабочий монтажник среднего разряда 4,2 | 1369 | 1013 | чел.-ч | чел.-ч | 1 | 12.96 | 0 | 0 | 0 | 9.92 | 0 | 1 | 1 | 0 | 0 | 43.2 | *0,3 | 1 | 2 | 77597547 | 1 | 0 | 174 | 0 | 0 | 0 | 0 | 0 | 0 | 0 | 0 | 0 | 0 | 0 | 0 | 0 | 0 | 0 | 0 | 0 | 0 | 0 | 0 | 0 | 0 | 0
154 | 77597537 | 77597535 | 121548 | 1 | 1 | 1 | 1 | 2 |  | Затраты труда машинистов | 608254 | 1013 | чел.час | чел.час | 1 | 0.012 | 0 | 0 | 0 | 0 | 0 | 1 | 1 | 0 | 0 | 0.04 | *0,3 | 2 | 2 | 77597548 | 1 | 0 | 175 | 0 | 0 | 0 | 0 | 0 | 0 | 0 | 0 | 0 | 0 | 0 | 0 | 0 | 0 | 0 | 0 | 0 | 0 | 0 | 0 | 0 | 0 | 0
154 | 77597538 | 77597535 | 47855728 | 1 | 1 | 1 | 2 | 021102 | ФСЭМ (2009), сб.02,поз.1102 | Краны на автомобильном ходу при работе на монтаже технологического оборудования: 10т | 1480 | 1013 | маш.ч | МАШ.Ч | 1 | 0.012 | 0 | 134.65 | 13.5 | 0 | 0 | 1 | 1 | 0 | 0 | 0.04 | *0,3 | 0 | 2 | 77597549 | 1 | 0 | 176 | 0 | 0 | 0 | 0 | 0 | 0 | 0 | 0 | 0 | 0 | 0 | 0 | 0 | 0 | 0 | 0 | 0 | 0 | 0 | 0 | 0 | 0 | 0
154 | 77597539 | 77597535 | 47840737 | 1 | 1 | 1 | 2 | 330206 | ФСЭМ (2009), сб.33,поз.0206 | Дрели: электрические | 1480 | 1013 | маш.ч | МАШ.Ч | 1 | 1.92 | 0 | 1.95 | 0 | 0 | 0 | 1 | 1 | 0 | 0 | 6.4 | *0,3 | 0 | 2 | 77597550 | 1 | 0 | 177 | 0 | 0 | 0 | 0 | 0 | 0 | 0 | 0 | 0 | 0 | 0 | 0 | 0 | 0 | 0 | 0 | 0 | 0 | 0 | 0 | 0 | 0 | 0
154 | 77597540 | 77597535 | 47861460 | 1 | 1 | 1 | 2 | 400002 | ФСЭМ (2009), сб.40,поз.0002 | Автомобили бортовые, грузоподъемность: до 8 т | 1480 | 1013 | маш.ч | МАШ.Ч | 1 | 0.012 | 0 | 107.3 | 11.6 | 0 | 0 | 1 | 1 | 0 | 0 | 0.04 | *0,3 | 0 | 2 | 77597551 | 1 | 0 | 178 | 0 | 0 | 0 | 0 | 0 | 0 | 0 | 0 | 0 | 0 | 0 | 0 | 0 | 0 | 0 | 0 | 0 | 0 | 0 | 0 | 0 | 0 | 0
154 | 77597541 | 77597535 | 48012154 | 1 | 1 | 1 | 3 | 101-1477 | ФССЦ (2009), сб.101,поз.1477 | Шурупы с полукруглой головкой 2,5х20 мм | 1348 | 1009 | т | т | 1000 | 0 | 29800 | 0 | 0 | 0 | 0 | 1 | 1 | 0 | 0 | 0.00016 | *0 | 0 | 2 | 77597552 | 1 | 0 | 179 | 0 | 0 | 0 | 0 | 0 | 0 | 0 | 0 | 0 | 0 | 0 | 0 | 0 | 0 | 0 | 0 | 0 | 0 | 0 | 0 | 0 | 0 | 0
154 | 77597542 | 77597535 | 47862428 | 1 | 1 | 1 | 3 | 101-1481 | ФССЦ (2009), сб.101,поз.1481 | Шурупы с полукруглой головкой 4x40 мм | 1348 | 1009 | т | т | 1000 | 0 | 12430 | 0 | 0 | 0 | 0 | 1 | 1 | 0 | 0 | 0.0003 | *0 | 0 | 2 | 77597553 | 1 | 0 | 180 | 0 | 0 | 0 | 0 | 0 | 0 | 0 | 0 | 0 | 0 | 0 | 0 | 0 | 0 | 0 | 0 | 0 | 0 | 0 | 0 | 0 | 0 | 0
154 | 77597543 | 77597535 | 47861103 | 1 | 1 | 1 | 3 | 101-2493 | ФССЦ (2009), сб.101,поз.2493 | Лента липкая изоляционная на поликасиновом компаунде марки ЛСЭПЛ, шириной 20-30 мм, толщиной от 0,14 до 0,19 мм | 1346 | 1009 | кг | кг | 1 | 0 | 91.29 | 0 | 0 | 0 | 0 | 1 | 1 | 0 | 0 | 0.11 | *0 | 0 | 2 | 77597554 | 1 | 0 | 181 | 0 | 0 | 0 | 0 | 0 | 0 | 0 | 0 | 0 | 0 | 0 | 0 | 0 | 0 | 0 | 0 | 0 | 0 | 0 | 0 | 0 | 0 | 0
154 | 77597544 | 77597535 | 47862459 | 1 | 1 | 1 | 3 | 101-3914 | ФССЦ (2009), сб.101,поз.3914 | Дюбели распорные полипропиленовые | 1355 | 1010 | 100 шт. | 100 шт. | 100 | 0 | 86 | 0 | 0 | 0 | 0 | 1 | 1 | 0 | 0 | 1.02 | *0 | 0 | 2 | 77597555 | 1 | 0 | 182 | 0 | 0 | 0 | 0 | 0 | 0 | 0 | 0 | 0 | 0 | 0 | 0 | 0 | 0 | 0 | 0 | 0 | 0 | 0 | 0 | 0 | 0 | 0
154 | 77597545 | 77597535 | 47862398 | 1 | 1 | 1 | 3 | 503-0464 | ФССЦ (2009), сб.503,поз.0464 | Подрозетники деревянные | 1355 | 1010 | 100 шт. | 100 шт. | 100 | 0 | 216 | 0 | 0 | 0 | 0 | 1 | 1 | 0 | 0 | 1.03 | *0 | 0 | 2 | 77597556 | 1 | 0 | 183 | 0 | 0 | 0 | 0 | 0 | 0 | 0 | 0 | 0 | 0 | 0 | 0 | 0 | 0 | 0 | 0 | 0 | 0 | 0 | 0 | 0 | 0 | 0
154 | 77597546 | 77597535 | 47855729 | 1 | 1 | 1 | 3 | 999-9950 | ГЭСН (2009), сб.999,поз.9950 | Масса оборудования | 19075395 | 1009 | т | 1 т | 1000 | 0 | 0 | 0 | 0 | 0 | 1 | 0 | 1 | 0 | 0 | 0 | *0 | 0 | 2 | 77597557 | 1 | 0 | 184 | 0 | 0 | 0 | 0 | 0 | 0 | 0 | 0 | 0 | 0 | 0 | 0 | 0 | 0 | 0 | 0 | 0 | 0 | 0 | 0 | 0 | 0 | 0
155 | 77597559 | 77597558 | 47856615 | 1 | 1 | 1 | 1 | 1-2042 |  | Рабочий монтажник среднего разряда 4,2 | 1369 | 1013 | чел.-ч | чел.-ч | 1 | 34.8 | 0 | 0 | 0 | 9.92 | 0 | 1 | 1 | 0 | 0 | 116 | *0,3 | 1 | 2 | 77597569 | 1 | 0 | 185 | 0 | 0 | 0 | 0 | 0 | 0 | 0 | 0 | 0 | 0 | 0 | 0 | 0 | 0 | 0 | 0 | 0 | 0 | 0 | 0 | 0 | 0 | 0
155 | 77597560 | 77597558 | 121548 | 1 | 1 | 1 | 1 | 2 |  | Затраты труда машинистов | 608254 | 1013 | чел.час | чел.час | 1 | 13.524 | 0 | 0 | 0 | 0 | 0 | 1 | 1 | 0 | 0 | 45.08 | *0,3 | 2 | 2 | 77597570 | 1 | 0 | 186 | 0 | 0 | 0 | 0 | 0 | 0 | 0 | 0 | 0 | 0 | 0 | 0 | 0 | 0 | 0 | 0 | 0 | 0 | 0 | 0 | 0 | 0 | 0
155 | 77597561 | 77597558 | 47855728 | 1 | 1 | 1 | 2 | 021102 | ФСЭМ (2009), сб.02,поз.1102 | Краны на автомобильном ходу при работе на монтаже технологического оборудования: 10т | 1480 | 1013 | маш.ч | МАШ.Ч | 1 | 0.804 | 0 | 134.65 | 13.5 | 0 | 0 | 1 | 1 | 0 | 0 | 2.68 | *0,3 | 0 | 2 | 77597571 | 1 | 0 | 187 | 0 | 0 | 0 | 0 | 0 | 0 | 0 | 0 | 0 | 0 | 0 | 0 | 0 | 0 | 0 | 0 | 0 | 0 | 0 | 0 | 0 | 0 | 0
155 | 77597562 | 77597558 | 48012237 | 1 | 1 | 1 | 2 | 030902 | ФСЭМ (2009), сб.03,поз.0902 | Подъемники гидравлические высотой подъема: 10 м | 1480 | 1013 | маш.ч | МАШ.Ч | 1 | 12.72 | 0 | 31.14 | 11.6 | 0 | 0 | 1 | 1 | 0 | 0 | 42.4 | *0,3 | 0 | 2 | 77597572 | 1 | 0 | 188 | 0 | 0 | 0 | 0 | 0 | 0 | 0 | 0 | 0 | 0 | 0 | 0 | 0 | 0 | 0 | 0 | 0 | 0 | 0 | 0 | 0 | 0 | 0
155 | 77597563 | 77597558 | 47861460 | 1 | 1 | 1 | 2 | 400002 | ФСЭМ (2009), сб.40,поз.0002 | Автомобили бортовые, грузоподъемность: до 8 т | 1480 | 1013 | маш.ч | МАШ.Ч | 1 | 0.804 | 0 | 107.3 | 11.6 | 0 | 0 | 1 | 1 | 0 | 0 | 2.68 | *0,3 | 0 | 2 | 77597573 | 1 | 0 | 189 | 0 | 0 | 0 | 0 | 0 | 0 | 0 | 0 | 0 | 0 | 0 | 0 | 0 | 0 | 0 | 0 | 0 | 0 | 0 | 0 | 0 | 0 | 0
155 | 77597564 | 77597558 | 48035469 | 1 | 1 | 1 | 3 | 101-2591 | ФССЦ (2009), сб.101,поз.2591 | Шпильки | 1354 | 1010 | шт. | шт. | 1 | 0 | 8.7 | 0 | 0 | 0 | 0 | 1 | 1 | 0 | 0 | 204 | *0 | 0 | 2 | 77597574 | 1 | 0 | 190 | 0 | 0 | 0 | 0 | 0 | 0 | 0 | 0 | 0 | 0 | 0 | 0 | 0 | 0 | 0 | 0 | 0 | 0 | 0 | 0 | 0 | 0 | 0
155 | 77597565 | 77597558 | 47841746 | 1 | 1 | 1 | 3 | 405-0219 | ФССЦ (2009), сб.405,поз.0219 | Гипсовые вяжущие, марка Г3 | 1348 | 1009 | т | т | 1000 | 0 | 729.98 | 0 | 0 | 0 | 0 | 1 | 1 | 0 | 0 | 0.00315 | *0 | 0 | 2 | 77597575 | 1 | 0 | 191 | 0 | 0 | 0 | 0 | 0 | 0 | 0 | 0 | 0 | 0 | 0 | 0 | 0 | 0 | 0 | 0 | 0 | 0 | 0 | 0 | 0 | 0 | 0
155 | 77597566 | 77597558 | 48035196 | 1 | 1 | 1 | 3 | 503-0472 | ФССЦ (2009), сб.503,поз.0472 | Розетка потолочная | 1355 | 1010 | 100 шт. | 100 шт. | 100 | 0 | 345 | 0 | 0 | 0 | 0 | 1 | 1 | 0 | 0 | 2.04 | *0 | 0 | 2 | 77597576 | 1 | 0 | 192 | 0 | 0 | 0 | 0 | 0 | 0 | 0 | 0 | 0 | 0 | 0 | 0 | 0 | 0 | 0 | 0 | 0 | 0 | 0 | 0 | 0 | 0 | 0
155 | 77597567 | 77597558 | 47876244 | 1 | 1 | 1 | 3 | 507-0701 | ФССЦ (2009), сб.507,поз.0701 | Трубка полихлорвиниловая | 1346 | 1009 | кг | кг | 1 | 0 | 35.7 | 0 | 0 | 0 | 0 | 1 | 1 | 0 | 0 | 2.8 | *0 | 0 | 2 | 77597577 | 1 | 0 | 193 | 0 | 0 | 0 | 0 | 0 | 0 | 0 | 0 | 0 | 0 | 0 | 0 | 0 | 0 | 0 | 0 | 0 | 0 | 0 | 0 | 0 | 0 | 0
155 | 77597568 | 77597558 | 47855729 | 1 | 1 | 1 | 3 | 999-9950 | ГЭСН (2009), сб.999,поз.9950 | Масса оборудования | 19075395 | 1009 | т | 1 т | 1000 | 0 | 0 | 0 | 0 | 0 | 1 | 0 | 1 | 0 | 0 | 0 | *0 | 0 | 2 | 77597578 | 1 | 0 | 194 | 0 | 0 | 0 | 0 | 0 | 0 | 0 | 0 | 0 | 0 | 0 | 0 | 0 | 0 | 0 | 0 | 0 | 0 | 0 | 0 | 0 | 0 | 0
156 | 77597580 | 77597579 | 47855723 | 1 | 1 | 1 | 1 | 1-2038 |  | Рабочий монтажник среднего разряда 3,8 | 1369 | 1013 | чел.-ч | чел.-ч | 1 | 27.3 | 0 | 0 | 0 | 9.4 | 0 | 1 | 0 | 0 | 0 | 27.3 |  | 1 | 2 | 77597599 | 1 | 0 | 195 | 0 | 0 | 0 | 0 | 0 | 0 | 0 | 0 | 0 | 0 | 0 | 0 | 0 | 0 | 0 | 0 | 0 | 0 | 0 | 0 | 0 | 0 | 0
156 | 77597581 | 77597579 | 121548 | 1 | 1 | 1 | 1 | 2 |  | Затраты труда машинистов | 608254 | 1013 | чел.час | чел.час | 1 | 11.83 | 0 | 0 | 0 | 0 | 0 | 1 | 0 | 0 | 0 | 11.83 |  | 2 | 2 | 77597600 | 1 | 0 | 196 | 0 | 0 | 0 | 0 | 0 | 0 | 0 | 0 | 0 | 0 | 0 | 0 | 0 | 0 | 0 | 0 | 0 | 0 | 0 | 0 | 0 | 0 | 0
156 | 77597582 | 77597579 | 47855728 | 1 | 1 | 1 | 2 | 021102 | ФСЭМ (2009), сб.02,поз.1102 | Краны на автомобильном ходу при работе на монтаже технологического оборудования: 10т | 1480 | 1013 | маш.ч | МАШ.Ч | 1 | 0.33 | 0 | 134.65 | 13.5 | 0 | 0 | 1 | 0 | 0 | 0 | 0.33 |  | 0 | 2 | 77597601 | 1 | 0 | 197 | 0 | 0 | 0 | 0 | 0 | 0 | 0 | 0 | 0 | 0 | 0 | 0 | 0 | 0 | 0 | 0 | 0 | 0 | 0 | 0 | 0 | 0 | 0
156 | 77597583 | 77597579 | 48012237 | 1 | 1 | 1 | 2 | 030902 | ФСЭМ (2009), сб.03,поз.0902 | Подъемники гидравлические высотой подъема: 10 м | 1480 | 1013 | маш.ч | МАШ.Ч | 1 | 11.5 | 0 | 31.14 | 11.6 | 0 | 0 | 1 | 0 | 0 | 0 | 11.5 |  | 0 | 2 | 77597602 | 1 | 0 | 198 | 0 | 0 | 0 | 0 | 0 | 0 | 0 | 0 | 0 | 0 | 0 | 0 | 0 | 0 | 0 | 0 | 0 | 0 | 0 | 0 | 0 | 0 | 0
156 | 77597584 | 77597579 | 47841924 | 1 | 1 | 1 | 2 | 040502 | ФСЭМ (2009), сб.04,поз.0502 | Установки для сварки: ручной дуговой (постоянного тока) | 1480 | 1013 | маш.ч | МАШ.Ч | 1 | 2.7 | 0 | 8.1 | 0 | 0 | 0 | 1 | 0 | 0 | 0 | 2.7 |  | 0 | 2 | 77597603 | 1 | 0 | 199 | 0 | 0 | 0 | 0 | 0 | 0 | 0 | 0 | 0 | 0 | 0 | 0 | 0 | 0 | 0 | 0 | 0 | 0 | 0 | 0 | 0 | 0 | 0
156 | 77597585 | 77597579 | 47841848 | 1 | 1 | 1 | 2 | 331451 | ФСЭМ (2009), сб.33,поз.1451 | Перфораторы: электрические | 1480 | 1013 | маш.ч | МАШ.Ч | 1 | 5.26 | 0 | 2.08 | 0 | 0 | 0 | 1 | 0 | 0 | 0 | 5.26 |  | 0 | 2 | 77597604 | 1 | 0 | 200 | 0 | 0 | 0 | 0 | 0 | 0 | 0 | 0 | 0 | 0 | 0 | 0 | 0 | 0 | 0 | 0 | 0 | 0 | 0 | 0 | 0 | 0 | 0
156 | 77597586 | 77597579 | 47861460 | 1 | 1 | 1 | 2 | 400002 | ФСЭМ (2009), сб.40,поз.0002 | Автомобили бортовые, грузоподъемность: до 8 т | 1480 | 1013 | маш.ч | МАШ.Ч | 1 | 0.33 | 0 | 107.3 | 11.6 | 0 | 0 | 1 | 0 | 0 | 0 | 0.33 |  | 0 | 2 | 77597605 | 1 | 0 | 201 | 0 | 0 | 0 | 0 | 0 | 0 | 0 | 0 | 0 | 0 | 0 | 0 | 0 | 0 | 0 | 0 | 0 | 0 | 0 | 0 | 0 | 0 | 0
156 | 77597587 | 77597579 | 47869037 | 1 | 1 | 1 | 3 | 101-0813 | ФССЦ (2009), сб.101,поз.0813 | Проволока стальная низкоуглеродистая разного назначения оцинкованная диаметром 3,0 мм | 1348 | 1009 | т | т | 1000 | 0.0021 | 12242 | 0 | 0 | 0 | 0 | 1 | 0 | 0 | 0 | 0.0021 |  | 0 | 2 | 77597606 | 1 | 0 | 202 | 0 | 0 | 0 | 0 | 0 | 0 | 0 | 0 | 0 | 0 | 0 | 0 | 0 | 0 | 0 | 0 | 0 | 0 | 0 | 0 | 0 | 0 | 0
156 | 77597588 | 77597579 | 48013505 | 1 | 1 | 1 | 3 | 101-1699 | ФССЦ (2009), сб.101,поз.1699 | Патроны для пристрелки | 1358 | 1010 | 10 шт. | 10 шт. | 10 | 13.4 | 23.4 | 0 | 0 | 0 | 0 | 1 | 0 | 0 | 0 | 13.4 |  | 0 | 2 | 77597607 | 1 | 0 | 203 | 0 | 0 | 0 | 0 | 0 | 0 | 0 | 0 | 0 | 0 | 0 | 0 | 0 | 0 | 0 | 0 | 0 | 0 | 0 | 0 | 0 | 0 | 0
156 | 77597589 | 77597579 | 48012222 | 1 | 1 | 1 | 3 | 101-1924 | ФССЦ (2009), сб.101,поз.1924 | Электроды диаметром 4 мм Э42А | 1346 | 1009 | кг | кг | 1 | 0.96 | 10.57 | 0 | 0 | 0 | 0 | 1 | 0 | 0 | 0 | 0.96 |  | 0 | 2 | 77597608 | 1 | 0 | 204 | 0 | 0 | 0 | 0 | 0 | 0 | 0 | 0 | 0 | 0 | 0 | 0 | 0 | 0 | 0 | 0 | 0 | 0 | 0 | 0 | 0 | 0 | 0
156 | 77597590 | 77597579 | 48013506 | 1 | 1 | 1 | 3 | 101-3911 | ФССЦ (2009), сб.101,поз.3911 | Дюбели для пристрелки стальные | 1358 | 1010 | 10 шт. | 10 шт. | 10 | 13.4 | 26.4 | 0 | 0 | 0 | 0 | 1 | 0 | 0 | 0 | 13.4 |  | 0 | 2 | 77597609 | 1 | 0 | 205 | 0 | 0 | 0 | 0 | 0 | 0 | 0 | 0 | 0 | 0 | 0 | 0 | 0 | 0 | 0 | 0 | 0 | 0 | 0 | 0 | 0 | 0 | 0
156 | 77597591 | 77597579 | 48012176 | 1 | 1 | 1 | 3 | 113-8040 | ФССЦ (2009), сб.113,поз.8040 | Клей БМК-5к | 1346 | 1009 | кг | кг | 1 | 0.4 | 25.8 | 0 | 0 | 0 | 0 | 1 | 0 | 0 | 0 | 0.4 |  | 0 | 2 | 77597610 | 1 | 0 | 206 | 0 | 0 | 0 | 0 | 0 | 0 | 0 | 0 | 0 | 0 | 0 | 0 | 0 | 0 | 0 | 0 | 0 | 0 | 0 | 0 | 0 | 0 | 0
156 | 77597592 | 77597579 | 48024250 | 1 | 1 | 1 | 3 | 301-0041 | ФССЦ (2009), сб.301,поз.0041 | Патрубки | 1358 | 1010 | 10 шт. | 10 шт. | 10 | 1.8 | 277.5 | 0 | 0 | 0 | 0 | 1 | 0 | 0 | 0 | 1.8 |  | 0 | 2 | 77597611 | 1 | 0 | 207 | 0 | 0 | 0 | 0 | 0 | 0 | 0 | 0 | 0 | 0 | 0 | 0 | 0 | 0 | 0 | 0 | 0 | 0 | 0 | 0 | 0 | 0 | 0
156 | 77597597 | 77597579 | 48441489 | 1 | 1 | 1 | 3 | 501-8190 | ФССЦ (2009), сб.501,поз.8190 | Кабель силовой с медными жилами с поливинилхлоридной изоляцией в поливинилхлоридной оболочке без защитного покрова ВВГ, напряжением 0,66 Кв, число жил – 3 и сечением 1,5 мм2 | 1477 | 1013 | 1000 м | 1000 М | 1 | 0.1 | 3246.49 | 0 | 0 | 0 | 0 | 0 | 0 | 0 | 0 | 0.1 |  | 0 | 1 | -1 | 0 | 0 |  | 0 | 0 | 0 | 0 | 0 | 0 | 0 | 0 | 0 | 0 | 0 | 0 | 0 | 0 | 0 | 0 | 0 | 0 | 0 | 0 | 0 | 0 | 0
156 | 77597598 | 77597579 | 47877216 | 1 | 1 | 1 | 3 | 507-0704 | ФССЦ (2009), сб.507,поз.0704 | Трубка полихлорвиниловая толщиной стенки 0,6 мм электромонтажная | 1346 | 1009 | кг | кг | 1 | 2.5 | 35.7 | 0 | 0 | 0 | 0 | 0 | 0 | 0 | 0 | 2.5 |  | 0 | 1 | -1 | 0 | 0 |  | 0 | 0 | 0 | 0 | 0 | 0 | 0 | 0 | 0 | 0 | 0 | 0 | 0 | 0 | 0 | 0 | 0 | 0 | 0 | 0 | 0 | 0 | 0
156 | 77597593 | 77597579 | 48018788 | 1 | 1 | 1 | 3 | 509-0102 | ФССЦ (2009), сб.509,поз.0102 | Скобы | 1358 | 1010 | 10 шт. | 10 шт. | 10 | 6.7 | 64.8 | 0 | 0 | 0 | 0 | 1 | 0 | 0 | 0 | 6.7 |  | 0 | 2 | 77597612 | 1 | 0 | 208 | 0 | 0 | 0 | 0 | 0 | 0 | 0 | 0 | 0 | 0 | 0 | 0 | 0 | 0 | 0 | 0 | 0 | 0 | 0 | 0 | 0 | 0 | 0
156 | 77597594 | 77597579 | 48019647 | 1 | 1 | 1 | 3 | 509-0783 | ФССЦ (2009), сб.509,поз.0783 | Втулки изолирующие | 1354 | 1010 | шт. | шт. | 1 | 18 | 0.27 | 0 | 0 | 0 | 0 | 1 | 0 | 0 | 0 | 18 |  | 0 | 2 | 77597613 | 1 | 0 | 209 | 0 | 0 | 0 | 0 | 0 | 0 | 0 | 0 | 0 | 0 | 0 | 0 | 0 | 0 | 0 | 0 | 0 | 0 | 0 | 0 | 0 | 0 | 0
156 | 77597595 | 77597579 | 48023801 | 1 | 1 | 1 | 3 | 509-0809 | ФССЦ (2009), сб.509,поз.0809 | Заглушки | 1358 | 1010 | 10 шт. | 10 шт. | 10 | 1 | 19.9 | 0 | 0 | 0 | 0 | 1 | 0 | 0 | 0 | 1 |  | 0 | 2 | 77597614 | 1 | 0 | 210 | 0 | 0 | 0 | 0 | 0 | 0 | 0 | 0 | 0 | 0 | 0 | 0 | 0 | 0 | 0 | 0 | 0 | 0 | 0 | 0 | 0 | 0 | 0
156 | 77597596 | 77597579 | 47855729 | 1 | 1 | 1 | 3 | 999-9950 | ГЭСН (2009), сб.999,поз.9950 | Масса оборудования | 19075395 | 1009 | т | 1 т | 1000 | 0 | 0 | 0 | 0 | 0 | 1 | 0 | 0 | 0 | 0 | 0 |  | 0 | 2 | 77597615 | 1 | 0 | 211 | 0 | 0 | 0 | 0 | 0 | 0 | 0 | 0 | 0 | 0 | 0 | 0 | 0 | 0 | 0 | 0 | 0 | 0 | 0 | 0 | 0 | 0 | 0
158 | 77597618 | 77597617 | 47855723 | 1 | 1 | 1 | 1 | 1-2038 |  | Рабочий монтажник среднего разряда 3,8 | 1369 | 1013 | чел.-ч | чел.-ч | 1 | 7.86 | 0 | 0 | 0 | 9.4 | 0 | 1 | 0 | 0 | 0 | 7.86 |  | 1 | 2 | 77597631 | 1 | 0 | 212 | 0 | 0 | 0 | 0 | 0 | 0 | 0 | 0 | 0 | 0 | 0 | 0 | 0 | 0 | 0 | 0 | 0 | 0 | 0 | 0 | 0 | 0 | 0
158 | 77597619 | 77597617 | 121548 | 1 | 1 | 1 | 1 | 2 |  | Затраты труда машинистов | 608254 | 1013 | чел.час | чел.час | 1 | 0.04 | 0 | 0 | 0 | 0 | 0 | 1 | 0 | 0 | 0 | 0.04 |  | 2 | 2 | 77597632 | 1 | 0 | 213 | 0 | 0 | 0 | 0 | 0 | 0 | 0 | 0 | 0 | 0 | 0 | 0 | 0 | 0 | 0 | 0 | 0 | 0 | 0 | 0 | 0 | 0 | 0
158 | 77597620 | 77597617 | 47855728 | 1 | 1 | 1 | 2 | 021102 | ФСЭМ (2009), сб.02,поз.1102 | Краны на автомобильном ходу при работе на монтаже технологического оборудования: 10т | 1480 | 1013 | маш.ч | МАШ.Ч | 1 | 0.04 | 0 | 134.65 | 13.5 | 0 | 0 | 1 | 0 | 0 | 0 | 0.04 |  | 0 | 2 | 77597633 | 1 | 0 | 214 | 0 | 0 | 0 | 0 | 0 | 0 | 0 | 0 | 0 | 0 | 0 | 0 | 0 | 0 | 0 | 0 | 0 | 0 | 0 | 0 | 0 | 0 | 0
158 | 77597621 | 77597617 | 47861460 | 1 | 1 | 1 | 2 | 400002 | ФСЭМ (2009), сб.40,поз.0002 | Автомобили бортовые, грузоподъемность: до 8 т | 1480 | 1013 | маш.ч | МАШ.Ч | 1 | 0.04 | 0 | 107.3 | 11.6 | 0 | 0 | 1 | 0 | 0 | 0 | 0.04 |  | 0 | 2 | 77597634 | 1 | 0 | 215 | 0 | 0 | 0 | 0 | 0 | 0 | 0 | 0 | 0 | 0 | 0 | 0 | 0 | 0 | 0 | 0 | 0 | 0 | 0 | 0 | 0 | 0 | 0
158 | 77597622 | 77597617 | 48010561 | 1 | 1 | 1 | 3 | 101-1764 | ФССЦ (2009), сб.101,поз.1764 | Тальк молотый, сорт I | 1348 | 1009 | т | т | 1000 | 0.00105 | 1820 | 0 | 0 | 0 | 0 | 1 | 0 | 0 | 0 | 0.00105 |  | 0 | 2 | 77597635 | 1 | 0 | 216 | 0 | 0 | 0 | 0 | 0 | 0 | 0 | 0 | 0 | 0 | 0 | 0 | 0 | 0 | 0 | 0 | 0 | 0 | 0 | 0 | 0 | 0 | 0
158 | 77597623 | 77597617 | 48012223 | 1 | 1 | 1 | 3 | 101-2143 | ФССЦ (2009), сб.101,поз.2143 | Краска | 1346 | 1009 | кг | кг | 1 | 0.02 | 28.6 | 0 | 0 | 0 | 0 | 1 | 0 | 0 | 0 | 0.02 |  | 0 | 2 | 77597636 | 1 | 0 | 217 | 0 | 0 | 0 | 0 | 0 | 0 | 0 | 0 | 0 | 0 | 0 | 0 | 0 | 0 | 0 | 0 | 0 | 0 | 0 | 0 | 0 | 0 | 0
158 | 77597624 | 77597617 | 47861103 | 1 | 1 | 1 | 3 | 101-2493 | ФССЦ (2009), сб.101,поз.2493 | Лента липкая изоляционная на поликасиновом компаунде марки ЛСЭПЛ, шириной 20-30 мм, толщиной от 0,14 до 0,19 мм | 1346 | 1009 | кг | кг | 1 | 0.32 | 91.29 | 0 | 0 | 0 | 0 | 1 | 0 | 0 | 0 | 0.32 |  | 0 | 2 | 77597637 | 1 | 0 | 218 | 0 | 0 | 0 | 0 | 0 | 0 | 0 | 0 | 0 | 0 | 0 | 0 | 0 | 0 | 0 | 0 | 0 | 0 | 0 | 0 | 0 | 0 | 0
158 | 77597625 | 77597617 | 48016455 | 1 | 1 | 1 | 3 | 111-0086 | ФССЦ (2009), сб.111,поз.0086 | Бирки маркировочные | 1355 | 1010 | 100 шт. | 100 шт. | 100 | 0.02 | 142.5 | 0 | 0 | 0 | 0 | 1 | 0 | 0 | 0 | 0.02 |  | 0 | 2 | 77597638 | 1 | 0 | 219 | 0 | 0 | 0 | 0 | 0 | 0 | 0 | 0 | 0 | 0 | 0 | 0 | 0 | 0 | 0 | 0 | 0 | 0 | 0 | 0 | 0 | 0 | 0
158 | 77597645 | 77597617 | 48441489 | 1 | 1 | 1 | 3 | 501-8190 | ФССЦ (2009), сб.501,поз.8190 | Кабель силовой с медными жилами с поливинилхлоридной изоляцией в поливинилхлоридной оболочке без защитного покрова ВВГ, напряжением 0,66 Кв, число жил – 3 и сечением 1,5 мм2 | 1477 | 1013 | 1000 м | 1000 М | 1 | 0.1 | 3246.49 | 0 | 0 | 0 | 0 | 0 | 0 | 0 | 0 | 0.1 |  | 0 | 1 | -1 | 0 | 0 |  | 0 | 0 | 0 | 0 | 0 | 0 | 0 | 0 | 0 | 0 | 0 | 0 | 0 | 0 | 0 | 0 | 0 | 0 | 0 | 0 | 0 | 0 | 0
158 | 77597647 | 77597617 | 48441491 | 1 | 1 | 1 | 3 | 501-8191 | ФССЦ (2010) ч.5, раздел01, поз.8191 | Кабель силовой с медными жилами с поливинилхлоридной изоляцией в поливинилхлоридной оболочке без защитного покрова ВВГ, напряжением 0,66 Кв, число жил – 3 и сечением 2,5 мм2 | 1477 | 1013 | 1000 м | 1000 М | 1 | 0.05 | 4883.86 | 0 | 0 | 0 | 0 | 0 | 0 | 0 | 0 | 0.05 |  | 0 | 1 | -1 | 0 | 0 |  | 0 | 0 | 0 | 0 | 0 | 0 | 0 | 0 | 0 | 0 | 0 | 0 | 0 | 0 | 0 | 0 | 0 | 0 | 0 | 0 | 0 | 0 | 0
158 | 77597626 | 77597617 | 48023479 | 1 | 1 | 1 | 3 | 509-0033 | ФССЦ (2009), сб.509,поз.0033 | Сжимы ответвительные | 1355 | 1010 | 100 шт. | 100 шт. | 100 | 0.31 | 528 | 0 | 0 | 0 | 0 | 1 | 0 | 0 | 0 | 0.31 |  | 0 | 2 | 77597639 | 1 | 0 | 220 | 0 | 0 | 0 | 0 | 0 | 0 | 0 | 0 | 0 | 0 | 0 | 0 | 0 | 0 | 0 | 0 | 0 | 0 | 0 | 0 | 0 | 0 | 0
158 | 77597627 | 77597617 | 48022982 | 1 | 1 | 1 | 3 | 509-0044 | ФССЦ (2009), сб.509,поз.0044 | Колпачки изолирующие | 1358 | 1010 | 10 шт. | 10 шт. | 10 | 0.8 | 18.7 | 0 | 0 | 0 | 0 | 1 | 0 | 0 | 0 | 0.8 |  | 0 | 2 | 77597640 | 1 | 0 | 221 | 0 | 0 | 0 | 0 | 0 | 0 | 0 | 0 | 0 | 0 | 0 | 0 | 0 | 0 | 0 | 0 | 0 | 0 | 0 | 0 | 0 | 0 | 0
158 | 77597628 | 77597617 | 48020519 | 1 | 1 | 1 | 3 | 509-0081 | ФССЦ (2009), сб.509,поз.0081 | Гильзы соединительные | 1355 | 1010 | 100 шт. | 100 шт. | 100 | 0.05 | 7086 | 0 | 0 | 0 | 0 | 1 | 0 | 0 | 0 | 0.05 |  | 0 | 2 | 77597641 | 1 | 0 | 222 | 0 | 0 | 0 | 0 | 0 | 0 | 0 | 0 | 0 | 0 | 0 | 0 | 0 | 0 | 0 | 0 | 0 | 0 | 0 | 0 | 0 | 0 | 0
158 | 77597629 | 77597617 | 48019647 | 1 | 1 | 1 | 3 | 509-0783 | ФССЦ (2009), сб.509,поз.0783 | Втулки изолирующие | 1354 | 1010 | шт. | шт. | 1 | 12.2 | 0.27 | 0 | 0 | 0 | 0 | 1 | 0 | 0 | 0 | 12.2 |  | 0 | 2 | 77597642 | 1 | 0 | 223 | 0 | 0 | 0 | 0 | 0 | 0 | 0 | 0 | 0 | 0 | 0 | 0 | 0 | 0 | 0 | 0 | 0 | 0 | 0 | 0 | 0 | 0 | 0
158 | 77597630 | 77597617 | 47855729 | 1 | 1 | 1 | 3 | 999-9950 | ГЭСН (2009), сб.999,поз.9950 | Масса оборудования | 19075395 | 1009 | т | 1 т | 1000 | 0 | 0 | 0 | 0 | 0 | 1 | 0 | 0 | 0 | 0 | 0 |  | 0 | 2 | 77597643 | 1 | 0 | 224 | 0 | 0 | 0 | 0 | 0 | 0 | 0 | 0 | 0 | 0 | 0 | 0 | 0 | 0 | 0 | 0 | 0 | 0 | 0 | 0 | 0 | 0 | 0
160 | 77597649 | 77597648 | 47855790 | 1 | 1 | 1 | 1 | 1-2040 |  | Рабочий монтажник среднего разряда 4 | 1369 | 1013 | чел.-ч | чел.-ч | 1 | 11.6 | 0 | 0 | 0 | 9.62 | 0 | 1 | 0 | 0 | 0 | 11.6 |  | 1 | 2 | 77597665 | 1 | 0 | 225 | 0 | 0 | 0 | 0 | 0 | 0 | 0 | 0 | 0 | 0 | 0 | 0 | 0 | 0 | 0 | 0 | 0 | 0 | 0 | 0 | 0 | 0 | 0
160 | 77597650 | 77597648 | 121548 | 1 | 1 | 1 | 1 | 2 |  | Затраты труда машинистов | 608254 | 1013 | чел.час | чел.час | 1 | 2.96 | 0 | 0 | 0 | 0 | 0 | 1 | 0 | 0 | 0 | 2.96 |  | 2 | 2 | 77597666 | 1 | 0 | 226 | 0 | 0 | 0 | 0 | 0 | 0 | 0 | 0 | 0 | 0 | 0 | 0 | 0 | 0 | 0 | 0 | 0 | 0 | 0 | 0 | 0 | 0 | 0
160 | 77597651 | 77597648 | 47855728 | 1 | 1 | 1 | 2 | 021102 | ФСЭМ (2009), сб.02,поз.1102 | Краны на автомобильном ходу при работе на монтаже технологического оборудования: 10т | 1480 | 1013 | маш.ч | МАШ.Ч | 1 | 0.21 | 0 | 134.65 | 13.5 | 0 | 0 | 1 | 0 | 0 | 0 | 0.21 |  | 0 | 2 | 77597667 | 1 | 0 | 227 | 0 | 0 | 0 | 0 | 0 | 0 | 0 | 0 | 0 | 0 | 0 | 0 | 0 | 0 | 0 | 0 | 0 | 0 | 0 | 0 | 0 | 0 | 0
160 | 77597652 | 77597648 | 47929161 | 1 | 1 | 1 | 2 | 030203 | ФСЭМ (2009), сб.03,поз.0203 | Домкраты гидравлические грузоподъемностью: 63 т | 1480 | 1013 | маш.ч | МАШ.Ч | 1 | 2.75 | 0 | 2.37 | 0 | 0 | 0 | 1 | 0 | 0 | 0 | 2.75 |  | 0 | 2 | 77597668 | 1 | 0 | 228 | 0 | 0 | 0 | 0 | 0 | 0 | 0 | 0 | 0 | 0 | 0 | 0 | 0 | 0 | 0 | 0 | 0 | 0 | 0 | 0 | 0 | 0 | 0
160 | 77597653 | 77597648 | 47880973 | 1 | 1 | 1 | 2 | 030408 | ФСЭМ (2009), сб.03,поз.0408 | Лебедки электрические тяговым усилием: 156,96 кН (16 т) | 1480 | 1013 | маш.ч | МАШ.Ч | 1 | 2.75 | 0 | 131.44 | 11.6 | 0 | 0 | 1 | 0 | 0 | 0 | 2.75 |  | 0 | 2 | 77597669 | 1 | 0 | 229 | 0 | 0 | 0 | 0 | 0 | 0 | 0 | 0 | 0 | 0 | 0 | 0 | 0 | 0 | 0 | 0 | 0 | 0 | 0 | 0 | 0 | 0 | 0
160 | 77597654 | 77597648 | 47861460 | 1 | 1 | 1 | 2 | 400002 | ФСЭМ (2009), сб.40,поз.0002 | Автомобили бортовые, грузоподъемность: до 8 т | 1480 | 1013 | маш.ч | МАШ.Ч | 1 | 0.21 | 0 | 107.3 | 11.6 | 0 | 0 | 1 | 0 | 0 | 0 | 0.21 |  | 0 | 2 | 77597670 | 1 | 0 | 230 | 0 | 0 | 0 | 0 | 0 | 0 | 0 | 0 | 0 | 0 | 0 | 0 | 0 | 0 | 0 | 0 | 0 | 0 | 0 | 0 | 0 | 0 | 0
160 | 77597655 | 77597648 | 47869037 | 1 | 1 | 1 | 3 | 101-0813 | ФССЦ (2009), сб.101,поз.0813 | Проволока стальная низкоуглеродистая разного назначения оцинкованная диаметром 3,0 мм | 1348 | 1009 | т | т | 1000 | 0.0001 | 12242 | 0 | 0 | 0 | 0 | 1 | 0 | 0 | 0 | 0.0001 |  | 0 | 2 | 77597671 | 1 | 0 | 231 | 0 | 0 | 0 | 0 | 0 | 0 | 0 | 0 | 0 | 0 | 0 | 0 | 0 | 0 | 0 | 0 | 0 | 0 | 0 | 0 | 0 | 0 | 0
160 | 77597656 | 77597648 | 48018291 | 1 | 1 | 1 | 3 | 101-0865 | ФССЦ (2009), сб.101,поз.0865 | Роли свинцовые марки С1 толщиной 1,0 мм | 1348 | 1009 | т | т | 1000 | 0.00062 | 40600 | 0 | 0 | 0 | 0 | 1 | 0 | 0 | 0 | 0.00062 |  | 0 | 2 | 77597672 | 1 | 0 | 232 | 0 | 0 | 0 | 0 | 0 | 0 | 0 | 0 | 0 | 0 | 0 | 0 | 0 | 0 | 0 | 0 | 0 | 0 | 0 | 0 | 0 | 0 | 0
160 | 77597657 | 77597648 | 47862428 | 1 | 1 | 1 | 3 | 101-1481 | ФССЦ (2009), сб.101,поз.1481 | Шурупы с полукруглой головкой 4x40 мм | 1348 | 1009 | т | т | 1000 | 0.00011 | 12430 | 0 | 0 | 0 | 0 | 1 | 0 | 0 | 0 | 0.00011 |  | 0 | 2 | 77597673 | 1 | 0 | 233 | 0 | 0 | 0 | 0 | 0 | 0 | 0 | 0 | 0 | 0 | 0 | 0 | 0 | 0 | 0 | 0 | 0 | 0 | 0 | 0 | 0 | 0 | 0
160 | 77597658 | 77597648 | 48017863 | 1 | 1 | 1 | 3 | 101-2478 | ФССЦ (2009), сб.101,поз.2478 | Лента К226 | 1308 | 1003 | 100 м | 100 м | 100 | 0.0245 | 120 | 0 | 0 | 0 | 0 | 1 | 0 | 0 | 0 | 0.0245 |  | 0 | 2 | 77597674 | 1 | 0 | 234 | 0 | 0 | 0 | 0 | 0 | 0 | 0 | 0 | 0 | 0 | 0 | 0 | 0 | 0 | 0 | 0 | 0 | 0 | 0 | 0 | 0 | 0 | 0
160 | 77597659 | 77597648 | 48016455 | 1 | 1 | 1 | 3 | 111-0086 | ФССЦ (2009), сб.111,поз.0086 | Бирки маркировочные | 1355 | 1010 | 100 шт. | 100 шт. | 100 | 0.1 | 142.5 | 0 | 0 | 0 | 0 | 1 | 0 | 0 | 0 | 0.1 |  | 0 | 2 | 77597675 | 1 | 0 | 235 | 0 | 0 | 0 | 0 | 0 | 0 | 0 | 0 | 0 | 0 | 0 | 0 | 0 | 0 | 0 | 0 | 0 | 0 | 0 | 0 | 0 | 0 | 0
160 | 77597660 | 77597648 | 47843480 | 1 | 1 | 1 | 3 | 113-1786 | ФССЦ (2009), сб.113,поз.1786 | Лак битумный БТ-123 | 1348 | 1009 | т | т | 1000 | 0.00072 | 7826.9 | 0 | 0 | 0 | 0 | 1 | 0 | 0 | 0 | 0.00072 |  | 0 | 2 | 77597676 | 1 | 0 | 236 | 0 | 0 | 0 | 0 | 0 | 0 | 0 | 0 | 0 | 0 | 0 | 0 | 0 | 0 | 0 | 0 | 0 | 0 | 0 | 0 | 0 | 0 | 0
160 | 77597661 | 77597648 | 47863634 | 1 | 1 | 1 | 3 | 506-1362 | ФССЦ (2009), сб.506,поз.1362 | Припои оловянно-свинцовые бессурьмянистые марки ПОС30 | 1346 | 1009 | кг | кг | 1 | 0.26 | 68.05 | 0 | 0 | 0 | 0 | 1 | 0 | 0 | 0 | 0.26 |  | 0 | 2 | 77597677 | 1 | 0 | 237 | 0 | 0 | 0 | 0 | 0 | 0 | 0 | 0 | 0 | 0 | 0 | 0 | 0 | 0 | 0 | 0 | 0 | 0 | 0 | 0 | 0 | 0 | 0
160 | 77597662 | 77597648 | 48017865 | 1 | 1 | 1 | 3 | 509-0070 | ФССЦ (2009), сб.509,поз.0070 | Кнопки монтажные | 1356 | 1010 | 1000 шт. | 1000 шт. | 1000 | 0.0208 | 19.5 | 0 | 0 | 0 | 0 | 1 | 0 | 0 | 0 | 0.0208 |  | 0 | 2 | 77597678 | 1 | 0 | 238 | 0 | 0 | 0 | 0 | 0 | 0 | 0 | 0 | 0 | 0 | 0 | 0 | 0 | 0 | 0 | 0 | 0 | 0 | 0 | 0 | 0 | 0 | 0
160 | 77597663 | 77597648 | 48018788 | 1 | 1 | 1 | 3 | 509-0102 | ФССЦ (2009), сб.509,поз.0102 | Скобы | 1358 | 1010 | 10 шт. | 10 шт. | 10 | 1.8 | 64.8 | 0 | 0 | 0 | 0 | 1 | 0 | 0 | 0 | 1.8 |  | 0 | 2 | 77597679 | 1 | 0 | 239 | 0 | 0 | 0 | 0 | 0 | 0 | 0 | 0 | 0 | 0 | 0 | 0 | 0 | 0 | 0 | 0 | 0 | 0 | 0 | 0 | 0 | 0 | 0
160 | 77597664 | 77597648 | 47855729 | 1 | 1 | 1 | 3 | 999-9950 | ГЭСН (2009), сб.999,поз.9950 | Масса оборудования | 19075395 | 1009 | т | 1 т | 1000 | 0 | 0 | 0 | 0 | 0 | 1 | 0 | 0 | 0 | 0 | 0 |  | 0 | 2 | 77597680 | 1 | 0 | 240 | 0 | 0 | 0 | 0 | 0 | 0 | 0 | 0 | 0 | 0 | 0 | 0 | 0 | 0 | 0 | 0 | 0 | 0 | 0 | 0 | 0 | 0 | 0
162 | 77597683 | 77597682 | 47856615 | 1 | 1 | 1 | 1 | 1-2042 |  | Рабочий монтажник среднего разряда 4,2 | 1369 | 1013 | чел.-ч | чел.-ч | 1 | 317 | 0 | 0 | 0 | 9.92 | 0 | 1 | 0 | 0 | 0 | 317 |  | 1 | 2 | 77597702 | 1 | 0 | 241 | 0 | 0 | 0 | 0 | 0 | 0 | 0 | 0 | 0 | 0 | 0 | 0 | 0 | 0 | 0 | 0 | 0 | 0 | 0 | 0 | 0 | 0 | 0
162 | 77597684 | 77597682 | 121548 | 1 | 1 | 1 | 1 | 2 |  | Затраты труда машинистов | 608254 | 1013 | чел.час | чел.час | 1 | 75.65 | 0 | 0 | 0 | 0 | 0 | 1 | 0 | 0 | 0 | 75.65 |  | 2 | 2 | 77597703 | 1 | 0 | 242 | 0 | 0 | 0 | 0 | 0 | 0 | 0 | 0 | 0 | 0 | 0 | 0 | 0 | 0 | 0 | 0 | 0 | 0 | 0 | 0 | 0 | 0 | 0
162 | 77597685 | 77597682 | 47855728 | 1 | 1 | 1 | 2 | 021102 | ФСЭМ (2009), сб.02,поз.1102 | Краны на автомобильном ходу при работе на монтаже технологического оборудования: 10т | 1480 | 1013 | маш.ч | МАШ.Ч | 1 | 1.55 | 0 | 134.65 | 13.5 | 0 | 0 | 1 | 0 | 0 | 0 | 1.55 |  | 0 | 2 | 77597704 | 1 | 0 | 243 | 0 | 0 | 0 | 0 | 0 | 0 | 0 | 0 | 0 | 0 | 0 | 0 | 0 | 0 | 0 | 0 | 0 | 0 | 0 | 0 | 0 | 0 | 0
162 | 77597686 | 77597682 | 48012237 | 1 | 1 | 1 | 2 | 030902 | ФСЭМ (2009), сб.03,поз.0902 | Подъемники гидравлические высотой подъема: 10 м | 1480 | 1013 | маш.ч | МАШ.Ч | 1 | 74.1 | 0 | 31.14 | 11.6 | 0 | 0 | 1 | 0 | 0 | 0 | 74.1 |  | 0 | 2 | 77597705 | 1 | 0 | 244 | 0 | 0 | 0 | 0 | 0 | 0 | 0 | 0 | 0 | 0 | 0 | 0 | 0 | 0 | 0 | 0 | 0 | 0 | 0 | 0 | 0 | 0 | 0
162 | 77597687 | 77597682 | 47841924 | 1 | 1 | 1 | 2 | 040502 | ФСЭМ (2009), сб.04,поз.0502 | Установки для сварки: ручной дуговой (постоянного тока) | 1480 | 1013 | маш.ч | МАШ.Ч | 1 | 1.78 | 0 | 8.1 | 0 | 0 | 0 | 1 | 0 | 0 | 0 | 1.78 |  | 0 | 2 | 77597706 | 1 | 0 | 245 | 0 | 0 | 0 | 0 | 0 | 0 | 0 | 0 | 0 | 0 | 0 | 0 | 0 | 0 | 0 | 0 | 0 | 0 | 0 | 0 | 0 | 0 | 0
162 | 77597688 | 77597682 | 47875215 | 1 | 1 | 1 | 2 | 331002 | ФСЭМ (2009), сб.33,поз.1002 | Станок: сверлильный | 1480 | 1013 | маш.ч | МАШ.Ч | 1 | 1.09 | 0 | 2.36 | 0 | 0 | 0 | 1 | 0 | 0 | 0 | 1.09 |  | 0 | 2 | 77597707 | 1 | 0 | 246 | 0 | 0 | 0 | 0 | 0 | 0 | 0 | 0 | 0 | 0 | 0 | 0 | 0 | 0 | 0 | 0 | 0 | 0 | 0 | 0 | 0 | 0 | 0
162 | 77597689 | 77597682 | 47861460 | 1 | 1 | 1 | 2 | 400002 | ФСЭМ (2009), сб.40,поз.0002 | Автомобили бортовые, грузоподъемность: до 8 т | 1480 | 1013 | маш.ч | МАШ.Ч | 1 | 1.55 | 0 | 107.3 | 11.6 | 0 | 0 | 1 | 0 | 0 | 0 | 1.55 |  | 0 | 2 | 77597708 | 1 | 0 | 247 | 0 | 0 | 0 | 0 | 0 | 0 | 0 | 0 | 0 | 0 | 0 | 0 | 0 | 0 | 0 | 0 | 0 | 0 | 0 | 0 | 0 | 0 | 0
162 | 77597690 | 77597682 | 47872151 | 1 | 1 | 1 | 3 | 101-1616 | ФССЦ (2009), сб.101,поз.1616 | Сталь круглая углеродистая обыкновенного качества марки ВСт3пс5-1 диаметром 10 мм | 1348 | 1009 | т | т | 1000 | 0.56 | 5230.01 | 0 | 0 | 0 | 0 | 1 | 0 | 0 | 0 | 0.56 |  | 0 | 2 | 77597709 | 1 | 0 | 248 | 0 | 0 | 0 | 0 | 0 | 0 | 0 | 0 | 0 | 0 | 0 | 0 | 0 | 0 | 0 | 0 | 0 | 0 | 0 | 0 | 0 | 0 | 0
162 | 77597691 | 77597682 | 48013505 | 1 | 1 | 1 | 3 | 101-1699 | ФССЦ (2009), сб.101,поз.1699 | Патроны для пристрелки | 1358 | 1010 | 10 шт. | 10 шт. | 10 | 15.3 | 23.4 | 0 | 0 | 0 | 0 | 1 | 0 | 0 | 0 | 15.3 |  | 0 | 2 | 77597710 | 1 | 0 | 249 | 0 | 0 | 0 | 0 | 0 | 0 | 0 | 0 | 0 | 0 | 0 | 0 | 0 | 0 | 0 | 0 | 0 | 0 | 0 | 0 | 0 | 0 | 0
162 | 77597692 | 77597682 | 48012222 | 1 | 1 | 1 | 3 | 101-1924 | ФССЦ (2009), сб.101,поз.1924 | Электроды диаметром 4 мм Э42А | 1346 | 1009 | кг | кг | 1 | 2.1 | 10.57 | 0 | 0 | 0 | 0 | 1 | 0 | 0 | 0 | 2.1 |  | 0 | 2 | 77597711 | 1 | 0 | 250 | 0 | 0 | 0 | 0 | 0 | 0 | 0 | 0 | 0 | 0 | 0 | 0 | 0 | 0 | 0 | 0 | 0 | 0 | 0 | 0 | 0 | 0 | 0
162 | 77597693 | 77597682 | 47860788 | 1 | 1 | 1 | 3 | 101-1977 | ФССЦ (2009), сб.101,поз.1977 | Болты с гайками и шайбами строительные | 1346 | 1009 | кг | кг | 1 | 10.4 | 9.04 | 0 | 0 | 0 | 0 | 1 | 0 | 0 | 0 | 10.4 |  | 0 | 2 | 77597712 | 1 | 0 | 251 | 0 | 0 | 0 | 0 | 0 | 0 | 0 | 0 | 0 | 0 | 0 | 0 | 0 | 0 | 0 | 0 | 0 | 0 | 0 | 0 | 0 | 0 | 0
162 | 77597694 | 77597682 | 48012223 | 1 | 1 | 1 | 3 | 101-2143 | ФССЦ (2009), сб.101,поз.2143 | Краска | 1346 | 1009 | кг | кг | 1 | 3 | 28.6 | 0 | 0 | 0 | 0 | 1 | 0 | 0 | 0 | 3 |  | 0 | 2 | 77597713 | 1 | 0 | 252 | 0 | 0 | 0 | 0 | 0 | 0 | 0 | 0 | 0 | 0 | 0 | 0 | 0 | 0 | 0 | 0 | 0 | 0 | 0 | 0 | 0 | 0 | 0
162 | 77597695 | 77597682 | 48017863 | 1 | 1 | 1 | 3 | 101-2478 | ФССЦ (2009), сб.101,поз.2478 | Лента К226 | 1308 | 1003 | 100 м | 100 м | 100 | 0.1 | 120 | 0 | 0 | 0 | 0 | 1 | 0 | 0 | 0 | 0.1 |  | 0 | 2 | 77597714 | 1 | 0 | 253 | 0 | 0 | 0 | 0 | 0 | 0 | 0 | 0 | 0 | 0 | 0 | 0 | 0 | 0 | 0 | 0 | 0 | 0 | 0 | 0 | 0 | 0 | 0
162 | 77597696 | 77597682 | 47861103 | 1 | 1 | 1 | 3 | 101-2493 | ФССЦ (2009), сб.101,поз.2493 | Лента липкая изоляционная на поликасиновом компаунде марки ЛСЭПЛ, шириной 20-30 мм, толщиной от 0,14 до 0,19 мм | 1346 | 1009 | кг | кг | 1 | 0.42 | 91.29 | 0 | 0 | 0 | 0 | 1 | 0 | 0 | 0 | 0.42 |  | 0 | 2 | 77597715 | 1 | 0 | 254 | 0 | 0 | 0 | 0 | 0 | 0 | 0 | 0 | 0 | 0 | 0 | 0 | 0 | 0 | 0 | 0 | 0 | 0 | 0 | 0 | 0 | 0 | 0
162 | 77597697 | 77597682 | 48013506 | 1 | 1 | 1 | 3 | 101-3911 | ФССЦ (2009), сб.101,поз.3911 | Дюбели для пристрелки стальные | 1358 | 1010 | 10 шт. | 10 шт. | 10 | 15.3 | 26.4 | 0 | 0 | 0 | 0 | 1 | 0 | 0 | 0 | 15.3 |  | 0 | 2 | 77597716 | 1 | 0 | 255 | 0 | 0 | 0 | 0 | 0 | 0 | 0 | 0 | 0 | 0 | 0 | 0 | 0 | 0 | 0 | 0 | 0 | 0 | 0 | 0 | 0 | 0 | 0
162 | 77597698 | 77597682 | 48035562 | 1 | 1 | 1 | 3 | 402-0018 | ФССЦ (2009), сб.402,поз.0018 | Смеси сухие известково-карбонатные штукатурные | 1348 | 1009 | т | т | 1000 | 0.005 | 1470 | 0 | 0 | 0 | 0 | 1 | 0 | 0 | 0 | 0.005 |  | 0 | 2 | 77597717 | 1 | 0 | 256 | 0 | 0 | 0 | 0 | 0 | 0 | 0 | 0 | 0 | 0 | 0 | 0 | 0 | 0 | 0 | 0 | 0 | 0 | 0 | 0 | 0 | 0 | 0
162 | 77597699 | 77597682 | 48035563 | 1 | 1 | 1 | 3 | 509-0066 | ФССЦ (2009), сб.509,поз.0066 | Профиль монтажный перфорированный | 1354 | 1010 | шт. | шт. | 1 | 120 | 76.84 | 0 | 0 | 0 | 0 | 1 | 0 | 0 | 0 | 120 |  | 0 | 2 | 77597718 | 1 | 0 | 257 | 0 | 0 | 0 | 0 | 0 | 0 | 0 | 0 | 0 | 0 | 0 | 0 | 0 | 0 | 0 | 0 | 0 | 0 | 0 | 0 | 0 | 0 | 0
162 | 77597700 | 77597682 | 48017865 | 1 | 1 | 1 | 3 | 509-0070 | ФССЦ (2009), сб.509,поз.0070 | Кнопки монтажные | 1356 | 1010 | 1000 шт. | 1000 шт. | 1000 | 0.053 | 19.5 | 0 | 0 | 0 | 0 | 1 | 0 | 0 | 0 | 0.053 |  | 0 | 2 | 77597719 | 1 | 0 | 258 | 0 | 0 | 0 | 0 | 0 | 0 | 0 | 0 | 0 | 0 | 0 | 0 | 0 | 0 | 0 | 0 | 0 | 0 | 0 | 0 | 0 | 0 | 0
162 | 77597701 | 77597682 | 47855729 | 1 | 1 | 1 | 3 | 999-9950 | ГЭСН (2009), сб.999,поз.9950 | Масса оборудования | 19075395 | 1009 | т | 1 т | 1000 | 0 | 0 | 0 | 0 | 0 | 1 | 0 | 0 | 0 | 0 | 0 |  | 0 | 2 | 77597720 | 1 | 0 | 259 | 0 | 0 | 0 | 0 | 0 | 0 | 0 | 0 | 0 | 0 | 0 | 0 | 0 | 0 | 0 | 0 | 0 | 0 | 0 | 0 | 0 | 0 | 0
165 | 77597724 | 77597723 | 47856615 | 1 | 1 | 1 | 1 | 1-2042 |  | Рабочий монтажник среднего разряда 4,2 | 1369 | 1013 | чел.-ч | чел.-ч | 1 | 32.8 | 0 | 0 | 0 | 9.92 | 0 | 1 | 0 | 0 | 0 | 32.8 |  | 1 | 2 | 77597730 | 1 | 0 | 260 | 0 | 0 | 0 | 0 | 0 | 0 | 0 | 0 | 0 | 0 | 0 | 0 | 0 | 0 | 0 | 0 | 0 | 0 | 0 | 0 | 0 | 0 | 0
165 | 77597725 | 77597723 | 121548 | 1 | 1 | 1 | 1 | 2 |  | Затраты труда машинистов | 608254 | 1013 | чел.час | чел.час | 1 | 0.04 | 0 | 0 | 0 | 0 | 0 | 1 | 0 | 0 | 0 | 0.04 |  | 2 | 2 | 77597731 | 1 | 0 | 261 | 0 | 0 | 0 | 0 | 0 | 0 | 0 | 0 | 0 | 0 | 0 | 0 | 0 | 0 | 0 | 0 | 0 | 0 | 0 | 0 | 0 | 0 | 0
165 | 77597726 | 77597723 | 47855728 | 1 | 1 | 1 | 2 | 021102 | ФСЭМ (2009), сб.02,поз.1102 | Краны на автомобильном ходу при работе на монтаже технологического оборудования: 10т | 1480 | 1013 | маш.ч | МАШ.Ч | 1 | 0.04 | 0 | 134.65 | 13.5 | 0 | 0 | 1 | 0 | 0 | 0 | 0.04 |  | 0 | 2 | 77597732 | 1 | 0 | 262 | 0 | 0 | 0 | 0 | 0 | 0 | 0 | 0 | 0 | 0 | 0 | 0 | 0 | 0 | 0 | 0 | 0 | 0 | 0 | 0 | 0 | 0 | 0
165 | 77597727 | 77597723 | 47861460 | 1 | 1 | 1 | 2 | 400002 | ФСЭМ (2009), сб.40,поз.0002 | Автомобили бортовые, грузоподъемность: до 8 т | 1480 | 1013 | маш.ч | МАШ.Ч | 1 | 0.04 | 0 | 107.3 | 11.6 | 0 | 0 | 1 | 0 | 0 | 0 | 0.04 |  | 0 | 2 | 77597733 | 1 | 0 | 263 | 0 | 0 | 0 | 0 | 0 | 0 | 0 | 0 | 0 | 0 | 0 | 0 | 0 | 0 | 0 | 0 | 0 | 0 | 0 | 0 | 0 | 0 | 0
165 | 77597728 | 77597723 | 47841746 | 1 | 1 | 1 | 3 | 405-0219 | ФССЦ (2009), сб.405,поз.0219 | Гипсовые вяжущие, марка Г3 | 1348 | 1009 | т | т | 1000 | 0.00315 | 729.98 | 0 | 0 | 0 | 0 | 1 | 0 | 0 | 0 | 0.00315 |  | 0 | 2 | 77597734 | 1 | 0 | 264 | 0 | 0 | 0 | 0 | 0 | 0 | 0 | 0 | 0 | 0 | 0 | 0 | 0 | 0 | 0 | 0 | 0 | 0 | 0 | 0 | 0 | 0 | 0
165 | 77597729 | 77597723 | 48019647 | 1 | 1 | 1 | 3 | 509-0783 | ФССЦ (2009), сб.509,поз.0783 | Втулки изолирующие | 1354 | 1010 | шт. | шт. | 1 | 102 | 0.27 | 0 | 0 | 0 | 0 | 1 | 0 | 0 | 0 | 102 |  | 0 | 2 | 77597735 | 1 | 0 | 265 | 0 | 0 | 0 | 0 | 0 | 0 | 0 | 0 | 0 | 0 | 0 | 0 | 0 | 0 | 0 | 0 | 0 | 0 | 0 | 0 | 0 | 0 | 0
165 | 77597738 | 77597723 | 47855729 | 1 | 1 | 1 | 3 | 999-9950 | ГЭСН (2009), сб.999,поз.9950 | Масса оборудования | 19075395 | 1009 | т | 1 т | 1000 | 0 | 0 | 0 | 0 | 0 | 1 | 0 | 0 | 0 | 0 | 0 |  | 0 | 2 | 77597736 | 1 | 0 | 266 | 0 | 0 | 0 | 0 | 0 | 0 | 0 | 0 | 0 | 0 | 0 | 0 | 0 | 0 | 0 | 0 | 0 | 0 | 0 | 0 | 0 | 0 | 0
168 | 77597741 | 77597740 | 47856615 | 1 | 1 | 1 | 1 | 1-2042 |  | Рабочий монтажник среднего разряда 4,2 | 1369 | 1013 | чел.-ч | чел.-ч | 1 | 38.1 | 0 | 0 | 0 | 9.92 | 0 | 1 | 0 | 0 | 0 | 38.1 |  | 1 | 2 | 77597749 | 1 | 0 | 267 | 0 | 0 | 0 | 0 | 0 | 0 | 0 | 0 | 0 | 0 | 0 | 0 | 0 | 0 | 0 | 0 | 0 | 0 | 0 | 0 | 0 | 0 | 0
168 | 77597742 | 77597740 | 121548 | 1 | 1 | 1 | 1 | 2 |  | Затраты труда машинистов | 608254 | 1013 | чел.час | чел.час | 1 | 0.04 | 0 | 0 | 0 | 0 | 0 | 1 | 0 | 0 | 0 | 0.04 |  | 2 | 2 | 77597750 | 1 | 0 | 268 | 0 | 0 | 0 | 0 | 0 | 0 | 0 | 0 | 0 | 0 | 0 | 0 | 0 | 0 | 0 | 0 | 0 | 0 | 0 | 0 | 0 | 0 | 0
168 | 77597743 | 77597740 | 47855728 | 1 | 1 | 1 | 2 | 021102 | ФСЭМ (2009), сб.02,поз.1102 | Краны на автомобильном ходу при работе на монтаже технологического оборудования: 10т | 1480 | 1013 | маш.ч | МАШ.Ч | 1 | 0.04 | 0 | 134.65 | 13.5 | 0 | 0 | 1 | 0 | 0 | 0 | 0.04 |  | 0 | 2 | 77597751 | 1 | 0 | 269 | 0 | 0 | 0 | 0 | 0 | 0 | 0 | 0 | 0 | 0 | 0 | 0 | 0 | 0 | 0 | 0 | 0 | 0 | 0 | 0 | 0 | 0 | 0
168 | 77597744 | 77597740 | 47861460 | 1 | 1 | 1 | 2 | 400002 | ФСЭМ (2009), сб.40,поз.0002 | Автомобили бортовые, грузоподъемность: до 8 т | 1480 | 1013 | маш.ч | МАШ.Ч | 1 | 0.04 | 0 | 107.3 | 11.6 | 0 | 0 | 1 | 0 | 0 | 0 | 0.04 |  | 0 | 2 | 77597752 | 1 | 0 | 270 | 0 | 0 | 0 | 0 | 0 | 0 | 0 | 0 | 0 | 0 | 0 | 0 | 0 | 0 | 0 | 0 | 0 | 0 | 0 | 0 | 0 | 0 | 0
168 | 77597745 | 77597740 | 47860788 | 1 | 1 | 1 | 3 | 101-1977 | ФССЦ (2009), сб.101,поз.1977 | Болты с гайками и шайбами строительные | 1346 | 1009 | кг | кг | 1 | 1.5 | 9.04 | 0 | 0 | 0 | 0 | 1 | 0 | 0 | 0 | 1.5 |  | 0 | 2 | 77597753 | 1 | 0 | 271 | 0 | 0 | 0 | 0 | 0 | 0 | 0 | 0 | 0 | 0 | 0 | 0 | 0 | 0 | 0 | 0 | 0 | 0 | 0 | 0 | 0 | 0 | 0
168 | 77597746 | 77597740 | 47861103 | 1 | 1 | 1 | 3 | 101-2493 | ФССЦ (2009), сб.101,поз.2493 | Лента липкая изоляционная на поликасиновом компаунде марки ЛСЭПЛ, шириной 20-30 мм, толщиной от 0,14 до 0,19 мм | 1346 | 1009 | кг | кг | 1 | 0.42 | 91.29 | 0 | 0 | 0 | 0 | 1 | 0 | 0 | 0 | 0.42 |  | 0 | 2 | 77597754 | 1 | 0 | 272 | 0 | 0 | 0 | 0 | 0 | 0 | 0 | 0 | 0 | 0 | 0 | 0 | 0 | 0 | 0 | 0 | 0 | 0 | 0 | 0 | 0 | 0 | 0
168 | 77597747 | 77597740 | 47841746 | 1 | 1 | 1 | 3 | 405-0219 | ФССЦ (2009), сб.405,поз.0219 | Гипсовые вяжущие, марка Г3 | 1348 | 1009 | т | т | 1000 | 0.00315 | 729.98 | 0 | 0 | 0 | 0 | 1 | 0 | 0 | 0 | 0.00315 |  | 0 | 2 | 77597755 | 1 | 0 | 273 | 0 | 0 | 0 | 0 | 0 | 0 | 0 | 0 | 0 | 0 | 0 | 0 | 0 | 0 | 0 | 0 | 0 | 0 | 0 | 0 | 0 | 0 | 0
168 | 77597748 | 77597740 | 48019647 | 1 | 1 | 1 | 3 | 509-0783 | ФССЦ (2009), сб.509,поз.0783 | Втулки изолирующие | 1354 | 1010 | шт. | шт. | 1 | 102 | 0.27 | 0 | 0 | 0 | 0 | 1 | 0 | 0 | 0 | 102 |  | 0 | 2 | 77597756 | 1 | 0 | 274 | 0 | 0 | 0 | 0 | 0 | 0 | 0 | 0 | 0 | 0 | 0 | 0 | 0 | 0 | 0 | 0 | 0 | 0 | 0 | 0 | 0 | 0 | 0
168 | 77597759 | 77597740 | 47855729 | 1 | 1 | 1 | 3 | 999-9950 | ГЭСН (2009), сб.999,поз.9950 | Масса оборудования | 19075395 | 1009 | т | 1 т | 1000 | 0 | 0 | 0 | 0 | 0 | 1 | 0 | 0 | 0 | 0 | 0 |  | 0 | 2 | 77597757 | 1 | 0 | 275 | 0 | 0 | 0 | 0 | 0 | 0 | 0 | 0 | 0 | 0 | 0 | 0 | 0 | 0 | 0 | 0 | 0 | 0 | 0 | 0 | 0 | 0 | 0
213 | 77596397 | 77596396 | 121630 | 1 | 1 | 1 | 1 | 1-3.5 |  | ЗАТРАТЫ ТРУДА РАБОЧИХ-СТРОИТЕЛЕЙ | 1369 | 1013 | чел.-ч | чел.-ч | 1 | 102.35 | 0 | 0 | 0 | 9.07 | 0 | 1 | 1 | 0 | 0 | 89 | *1,15 | 1 | 2 | 77596416 | 1 | 0 | 276 | 0 | 0 | 0 | 0 | 0 | 0 | 0 | 0 | 0 | 0 | 0 | 0 | 0 | 0 | 0 | 0 | 0 | 0 | 0 | 0 | 0 | 0 | 0
213 | 77596398 | 77596396 | 1471036 | 1 | 1 | 1 | 2 | 330208 | ЦЭМ сб.33,поз.0208 | Шуруповерты строительно-монтажные | 1480 | 1013 | маш.ч | МАШ.Ч | 1 | 2.7 | 0 | 1.4 | 0 | 0 | 0 | 1 | 1 | 0 | 0 | 2.16 | *1,25 | 0 | 2 | 77596417 | 1 | 0 | 277 | 0 | 0 | 0 | 0 | 0 | 0 | 0 | 0 | 0 | 0 | 0 | 0 | 0 | 0 | 0 | 0 | 0 | 0 | 0 | 0 | 0 | 0 | 0
213 | 77596399 | 77596396 | 1471102 | 1 | 1 | 1 | 2 | 330901 | ЦЭМ сб.33,поз.0901 | Ножницы электрические | 1480 | 1013 | маш.ч | МАШ.Ч | 1 | 0.5875 | 0 | 33.59 | 0 | 0 | 0 | 1 | 1 | 0 | 0 | 0.47 | *1,25 | 0 | 2 | 77596418 | 1 | 0 | 278 | 0 | 0 | 0 | 0 | 0 | 0 | 0 | 0 | 0 | 0 | 0 | 0 | 0 | 0 | 0 | 0 | 0 | 0 | 0 | 0 | 0 | 0 | 0
213 | 77596400 | 77596396 | 1471190 | 1 | 1 | 1 | 2 | 331451 | ЦЭМ сб.33,поз.1451 | Перфораторы электрические | 1480 | 1013 | маш.ч | МАШ.Ч | 1 | 0.6625 | 0 | 2.08 | 0 | 0 | 0 | 1 | 1 | 0 | 0 | 0.53 | *1,25 | 0 | 2 | 77596419 | 1 | 0 | 279 | 0 | 0 | 0 | 0 | 0 | 0 | 0 | 0 | 0 | 0 | 0 | 0 | 0 | 0 | 0 | 0 | 0 | 0 | 0 | 0 | 0 | 0 | 0
213 | 77596401 | 77596396 | 9210664 | 1 | 1 | 1 | 3 | 120-0001 | ФССЦ, сб.120,поз.0001 | Дюбель с шурупом 6/35 мм | 1354 | 1010 | шт. | шт. | 1 | 153 | 0.08 | 0 | 0 | 0 | 0 | 1 | 0 | 0 | 0 | 153 |  | 0 | 2 | 77596420 | 1 | 0 | 280 | 0 | 0 | 0 | 0 | 0 | 0 | 0 | 0 | 0 | 0 | 0 | 0 | 0 | 0 | 0 | 0 | 0 | 0 | 0 | 0 | 0 | 0 | 0
213 | 77596402 | 77596396 | 9210673 | 1 | 1 | 1 | 3 | 120-0005 | ФССЦ, сб.120,поз.0005 | Шуруп самонарезающий (TN) 3,5/25 мм | 1354 | 1010 | шт. | шт. | 1 | 735 | 0.02 | 0 | 0 | 0 | 0 | 1 | 0 | 0 | 0 | 735 |  | 0 | 2 | 77596421 | 1 | 0 | 281 | 0 | 0 | 0 | 0 | 0 | 0 | 0 | 0 | 0 | 0 | 0 | 0 | 0 | 0 | 0 | 0 | 0 | 0 | 0 | 0 | 0 | 0 | 0
213 | 77596403 | 77596396 | 9210766 | 1 | 1 | 1 | 3 | 120-0006 | ФССЦ, сб.120,поз.0006 | Шуруп самонарезающий (TN) 3,5/35 мм | 1354 | 1010 | шт. | шт. | 1 | 1855 | 0.03 | 0 | 0 | 0 | 0 | 1 | 0 | 0 | 0 | 1855 |  | 0 | 2 | 77596422 | 1 | 0 | 282 | 0 | 0 | 0 | 0 | 0 | 0 | 0 | 0 | 0 | 0 | 0 | 0 | 0 | 0 | 0 | 0 | 0 | 0 | 0 | 0 | 0 | 0 | 0
213 | 77596404 | 77596396 | 9210670 | 1 | 1 | 1 | 3 | 120-0011 | ФССЦ, сб.120,поз.0011 | Листы гипсокартонные ГКЛ 12,5 мм | 1327 | 1005 | м2 | м2 | 1 | 212 | 15 | 0 | 0 | 0 | 0 | 1 | 0 | 0 | 0 | 212 |  | 0 | 2 | 77596423 | 1 | 0 | 283 | 0 | 0 | 0 | 0 | 0 | 0 | 0 | 0 | 0 | 0 | 0 | 0 | 0 | 0 | 0 | 0 | 0 | 0 | 0 | 0 | 0 | 0 | 0
213 | 77596405 | 77596396 | 9210676 | 1 | 1 | 1 | 3 | 120-0020 | ФССЦ, сб.120,поз.0020 | Шпаклевка "Унифлот" | 1346 | 1009 | кг | кг | 1 | 9 | 7.46 | 0 | 0 | 0 | 0 | 1 | 0 | 0 | 0 | 9 |  | 0 | 2 | 77596424 | 1 | 0 | 284 | 0 | 0 | 0 | 0 | 0 | 0 | 0 | 0 | 0 | 0 | 0 | 0 | 0 | 0 | 0 | 0 | 0 | 0 | 0 | 0 | 0 | 0 | 0
213 | 77596406 | 77596396 | 9210679 | 1 | 1 | 1 | 3 | 120-0021 | ФССЦ, сб.120,поз.0021 | Шпаклевка "Фугенфюллер" | 1346 | 1009 | кг | кг | 1 | 85 | 2.7 | 0 | 0 | 0 | 0 | 1 | 0 | 0 | 0 | 85 |  | 0 | 2 | 77596425 | 1 | 0 | 285 | 0 | 0 | 0 | 0 | 0 | 0 | 0 | 0 | 0 | 0 | 0 | 0 | 0 | 0 | 0 | 0 | 0 | 0 | 0 | 0 | 0 | 0 | 0
213 | 77596407 | 77596396 | 9210686 | 1 | 1 | 1 | 3 | 120-0022 | ФССЦ, сб.120,поз.0022 | Грунтовка "Тифенгрунд" | 1346 | 1009 | кг | кг | 1 | 10 | 13.08 | 0 | 0 | 0 | 0 | 1 | 0 | 0 | 0 | 10 |  | 0 | 2 | 77596426 | 1 | 0 | 286 | 0 | 0 | 0 | 0 | 0 | 0 | 0 | 0 | 0 | 0 | 0 | 0 | 0 | 0 | 0 | 0 | 0 | 0 | 0 | 0 | 0 | 0 | 0
213 | 77596408 | 77596396 | 9211217 | 1 | 1 | 1 | 3 | 120-0024 | ФССЦ, сб.120,поз.0024 | Клей "Перлфикс" | 1346 | 1009 | кг | кг | 1 | 119 | 1.58 | 0 | 0 | 0 | 0 | 1 | 0 | 0 | 0 | 119 |  | 0 | 2 | 77596427 | 1 | 0 | 287 | 0 | 0 | 0 | 0 | 0 | 0 | 0 | 0 | 0 | 0 | 0 | 0 | 0 | 0 | 0 | 0 | 0 | 0 | 0 | 0 | 0 | 0 | 0
213 | 77596409 | 77596396 | 9210683 | 1 | 1 | 1 | 3 | 120-0028 | ФССЦ, сб.120,поз.0028 | Лента разделительная для сопряжения потолка из ЛГК со стеной | 1301 | 1003 | м | м | 1 | 82 | 1.73 | 0 | 0 | 0 | 0 | 1 | 0 | 0 | 0 | 82 |  | 0 | 2 | 77596428 | 1 | 0 | 288 | 0 | 0 | 0 | 0 | 0 | 0 | 0 | 0 | 0 | 0 | 0 | 0 | 0 | 0 | 0 | 0 | 0 | 0 | 0 | 0 | 0 | 0 | 0
213 | 77596410 | 77596396 | 9211223 | 1 | 1 | 1 | 3 | 120-0030 | ФССЦ, сб.120,поз.0030 | Герметик строительный "RDPRO" | 1354 | 1010 | шт. | шт. | 1 | 7 | 13.82 | 0 | 0 | 0 | 0 | 1 | 0 | 0 | 0 | 7 |  | 0 | 2 | 77596429 | 1 | 0 | 289 | 0 | 0 | 0 | 0 | 0 | 0 | 0 | 0 | 0 | 0 | 0 | 0 | 0 | 0 | 0 | 0 | 0 | 0 | 0 | 0 | 0 | 0 | 0
213 | 77596411 | 77596396 | 9892620 | 1 | 1 | 1 | 3 | 120-0032 | ФССЦ, сб.120,поз.0032 | Профиль направляющий ПН-4 75/40/0,6 | 1301 | 1003 | м | м | 1 | 88 | 6.91 | 0 | 0 | 0 | 0 | 1 | 0 | 0 | 0 | 88 |  | 0 | 2 | 77596430 | 1 | 0 | 290 | 0 | 0 | 0 | 0 | 0 | 0 | 0 | 0 | 0 | 0 | 0 | 0 | 0 | 0 | 0 | 0 | 0 | 0 | 0 | 0 | 0 | 0 | 0
213 | 77596412 | 77596396 | 9892627 | 1 | 1 | 1 | 3 | 120-0036 | ФССЦ, сб.120,поз.0036 | Профиль стоечный ПС-4 75/50/0,6 | 1301 | 1003 | м | м | 1 | 225 | 8.06 | 0 | 0 | 0 | 0 | 1 | 0 | 0 | 0 | 225 |  | 0 | 2 | 77596431 | 1 | 0 | 291 | 0 | 0 | 0 | 0 | 0 | 0 | 0 | 0 | 0 | 0 | 0 | 0 | 0 | 0 | 0 | 0 | 0 | 0 | 0 | 0 | 0 | 0 | 0
213 | 77596413 | 77596396 | 9892633 | 1 | 1 | 1 | 3 | 120-0039 | ФССЦ, сб.120,поз.0039 | ПУ- профиль для защиты углов 31/31 | 1301 | 1003 | м | м | 1 | 46 | 3.18 | 0 | 0 | 0 | 0 | 1 | 0 | 0 | 0 | 46 |  | 0 | 2 | 77596432 | 1 | 0 | 292 | 0 | 0 | 0 | 0 | 0 | 0 | 0 | 0 | 0 | 0 | 0 | 0 | 0 | 0 | 0 | 0 | 0 | 0 | 0 | 0 | 0 | 0 | 0
213 | 77596414 | 77596396 | 9892645 | 1 | 1 | 1 | 3 | 120-0045 | ФССЦ, сб.120,поз.0045 | Лента бумажная для повышения трещиностойкости стыков ГКЛ и ГВЛ | 1301 | 1003 | м | м | 1 | 120 | 0.17 | 0 | 0 | 0 | 0 | 1 | 0 | 0 | 0 | 120 |  | 0 | 2 | 77596433 | 1 | 0 | 293 | 0 | 0 | 0 | 0 | 0 | 0 | 0 | 0 | 0 | 0 | 0 | 0 | 0 | 0 | 0 | 0 | 0 | 0 | 0 | 0 | 0 | 0 | 0
213 | 77596415 | 77596396 | 9892651 | 1 | 1 | 1 | 3 | 120-0048 | ФССЦ, сб.120,поз.0048 | Лента эластичная самоклеящаяся для профилей направляющих "Дихтунгсбанд" 70/30000 мм | 1301 | 1003 | м | м | 1 | 116 | 0.84 | 0 | 0 | 0 | 0 | 1 | 0 | 0 | 0 | 116 |  | 0 | 2 | 77596434 | 1 | 0 | 294 | 0 | 0 | 0 | 0 | 0 | 0 | 0 | 0 | 0 | 0 | 0 | 0 | 0 | 0 | 0 | 0 | 0 | 0 | 0 | 0 | 0 | 0 | 0
214 | 77596436 | 77596435 | 47840665 | 1 | 1 | 1 | 1 | 1-1041 |  | Рабочий строитель среднего разряда 4,1 | 1369 | 1013 | чел.-ч | чел.-ч | 1 | 73.8 | 0 | 0 | 0 | 9.76 | 0 | 1 | 0 | 0 | 0 | 73.8 |  | 1 | 2 | 77596443 | 1 | 0 | 295 | 0 | 0 | 0 | 0 | 0 | 0 | 0 | 0 | 0 | 0 | 0 | 0 | 0 | 0 | 0 | 0 | 0 | 0 | 0 | 0 | 0 | 0 | 0
214 | 77596437 | 77596435 | 121548 | 1 | 1 | 1 | 1 | 2 |  | Затраты труда машинистов | 1369 | 1013 | чел.-ч | чел.-ч | 1 | 1.9 | 0 | 0 | 0 | 0 | 0 | 1 | 0 | 0 | 0 | 1.9 |  | 2 | 2 | 77596444 | 1 | 0 | 296 | 0 | 0 | 0 | 0 | 0 | 0 | 0 | 0 | 0 | 0 | 0 | 0 | 0 | 0 | 0 | 0 | 0 | 0 | 0 | 0 | 0 | 0 | 0
214 | 77596438 | 77596435 | 47841490 | 1 | 1 | 1 | 2 | 030954 | ФСЭМ (2009), сб.03,поз.0954 | Подъемники грузоподъемностью до 500 кг одномачтовые, высота подъема 45 м | 1368 | 1011 | маш.-ч | маш.-ч | 1 | 0.46 | 0 | 31.26 | 11.6 | 0 | 0 | 1 | 0 | 0 | 0 | 0.46 |  | 0 | 2 | 77596445 | 1 | 0 | 297 | 0 | 0 | 0 | 0 | 0 | 0 | 0 | 0 | 0 | 0 | 0 | 0 | 0 | 0 | 0 | 0 | 0 | 0 | 0 | 0 | 0 | 0 | 0
214 | 77596439 | 77596435 | 47842258 | 1 | 1 | 1 | 2 | 110901 | ФСЭМ (2009), сб.11,поз.0901 | Растворосмесители передвижные 65 л | 1368 | 1011 | маш.-ч | маш.-ч | 1 | 1.44 | 0 | 12.39 | 10.06 | 0 | 0 | 1 | 0 | 0 | 0 | 1.44 |  | 0 | 2 | 77596446 | 1 | 0 | 298 | 0 | 0 | 0 | 0 | 0 | 0 | 0 | 0 | 0 | 0 | 0 | 0 | 0 | 0 | 0 | 0 | 0 | 0 | 0 | 0 | 0 | 0 | 0
214 | 77596440 | 77596435 | 48396928 | 1 | 1 | 1 | 3 | 101-1944 | ФССЦ (2010) ч.1, раздел01, поз.1944 | Грунтовка для внутренних работ ВАК-01-У | 1348 | 1009 | т | т | 1000 | 0.01 | 11300 | 0 | 0 | 0 | 0 | 1 | 0 | 0 | 0 | 0.01 |  | 0 | 2 | 77596447 | 1 | 0 | 299 | 0 | 0 | 0 | 0 | 0 | 0 | 0 | 0 | 0 | 0 | 0 | 0 | 0 | 0 | 0 | 0 | 0 | 0 | 0 | 0 | 0 | 0 | 0
214 | 77596441 | 77596435 | 48398095 | 1 | 1 | 1 | 3 | 101-3172 | ФССЦ (2010) ч.1, раздел01, поз.3172 | Шпатлевка Ветонит ТТ | 1348 | 1009 | т | т | 1000 | 0.96 | 7003.77 | 0 | 0 | 0 | 0 | 1 | 0 | 0 | 0 | 0.96 |  | 0 | 2 | 77596448 | 1 | 0 | 300 | 0 | 0 | 0 | 0 | 0 | 0 | 0 | 0 | 0 | 0 | 0 | 0 | 0 | 0 | 0 | 0 | 0 | 0 | 0 | 0 | 0 | 0 | 0
214 | 77596442 | 77596435 | 47840694 | 1 | 1 | 1 | 3 | 411-0001 | ФССЦ (2010) ч.4, раздел11, поз.0001 | Вода | 1339 | 1007 | м3 | м3 | 1 | 0.63 | 2.44 | 0 | 0 | 0 | 0 | 1 | 0 | 0 | 0 | 0.63 |  | 0 | 2 | 77596449 | 1 | 0 | 301 | 0 | 0 | 0 | 0 | 0 | 0 | 0 | 0 | 0 | 0 | 0 | 0 | 0 | 0 | 0 | 0 | 0 | 0 | 0 | 0 | 0 | 0 | 0
215 | 77596451 | 77596450 | 121624 | 1 | 1 | 1 | 1 | 1-3.3 |  | ЗАТРАТЫ ТРУДА РАБОЧИХ-СТРОИТЕЛЕЙ | 1369 | 1013 | чел.-ч | чел.-ч | 1 | 38.6745 | 0 | 0 | 0 | 8.85 | 0 | 1 | 1 | 0 | 0 | 33.63 | *1,15 | 1 | 2 | 77596460 | 1 | 0 | 302 | 0 | 0 | 0 | 0 | 0 | 0 | 0 | 0 | 0 | 0 | 0 | 0 | 0 | 0 | 0 | 0 | 0 | 0 | 0 | 0 | 0 | 0 | 0
215 | 77596452 | 77596450 | 121548 | 1 | 1 | 1 | 1 | 2 |  | ЗАТРАТЫ ТРУДА МАШИНИСТОВ | 1369 | 1013 | чел.-ч | чел.-ч | 1 | 0.025 | 0 | 0 | 0 | 0 | 0 | 1 | 1 | 0 | 0 | 0.02 | *1,25 | 2 | 2 | 77596461 | 1 | 0 | 303 | 0 | 0 | 0 | 0 | 0 | 0 | 0 | 0 | 0 | 0 | 0 | 0 | 0 | 0 | 0 | 0 | 0 | 0 | 0 | 0 | 0 | 0 | 0
215 | 77596453 | 77596450 | 1467196 | 1 | 1 | 1 | 2 | 031121 | ЦЭМ сб.03,поз.1121 | Подъемники мачтовые строительные 0,5 т | 1480 | 1013 | маш.ч | МАШ.Ч | 1 | 0.0125 | 0 | 20 | 13.5 | 0 | 0 | 1 | 1 | 0 | 0 | 0.01 | *1,25 | 0 | 2 | 77596462 | 1 | 0 | 304 | 0 | 0 | 0 | 0 | 0 | 0 | 0 | 0 | 0 | 0 | 0 | 0 | 0 | 0 | 0 | 0 | 0 | 0 | 0 | 0 | 0 | 0 | 0
215 | 77596454 | 77596450 | 1471980 | 1 | 1 | 1 | 2 | 400001 | ЦЭМ сб.40,поз.0001 | Автомобили бортовые, грузоподъемность до 5 т | 1480 | 1013 | маш.ч | МАШ.Ч | 1 | 0.0125 | 0 | 75.4 | 21.29 | 0 | 0 | 1 | 1 | 0 | 0 | 0.01 | *1,25 | 0 | 2 | 77596463 | 1 | 0 | 305 | 0 | 0 | 0 | 0 | 0 | 0 | 0 | 0 | 0 | 0 | 0 | 0 | 0 | 0 | 0 | 0 | 0 | 0 | 0 | 0 | 0 | 0 | 0
215 | 77596455 | 77596450 | 1401413 | 1 | 1 | 1 | 3 | 101-0639 | ФССЦ, сб.101,поз.0639 | Пемза шлаковая (щебень пористый из металлургического шлака), марка 600, фракция 5-10 мм | 1339 | 1007 | м3 | м3 | 1 | 0.0004 | 74.58 | 0 | 0 | 0 | 0 | 1 | 0 | 0 | 0 | 0.0004 |  | 0 | 2 | 77596464 | 1 | 0 | 306 | 0 | 0 | 0 | 0 | 0 | 0 | 0 | 0 | 0 | 0 | 0 | 0 | 0 | 0 | 0 | 0 | 0 | 0 | 0 | 0 | 0 | 0 | 0
215 | 77596456 | 77596450 | 1403963 | 1 | 1 | 1 | 3 | 101-1712 | ФССЦ, сб.101,поз.1712 | Шпатлевка клеевая | 1348 | 1009 | т | т | 1000 | 0.0067 | 4294 | 0 | 0 | 0 | 0 | 1 | 0 | 0 | 0 | 0.0067 |  | 0 | 2 | 77596465 | 1 | 0 | 307 | 0 | 0 | 0 | 0 | 0 | 0 | 0 | 0 | 0 | 0 | 0 | 0 | 0 | 0 | 0 | 0 | 0 | 0 | 0 | 0 | 0 | 0 | 0
215 | 77596457 | 77596450 | 1404076 | 1 | 1 | 1 | 3 | 101-1757 | ФССЦ, сб.101,поз.1757 | Ветошь | 1346 | 1009 | кг | кг | 1 | 0.01 | 1.82 | 0 | 0 | 0 | 0 | 1 | 0 | 0 | 0 | 0.01 |  | 0 | 2 | 77596466 | 1 | 0 | 308 | 0 | 0 | 0 | 0 | 0 | 0 | 0 | 0 | 0 | 0 | 0 | 0 | 0 | 0 | 0 | 0 | 0 | 0 | 0 | 0 | 0 | 0 | 0
215 | 77596472 | 77596450 | 1404182 | 1 | 1 | 1 | 3 | 101-1817 | ФССЦ, сб.101,поз.1817 | Клей КМЦ (для наклейки обоев) | 1348 | 1009 | т | т | 1000 | -0.002 | 25990 | 0 | 0 | 0 | 0 | 1 | 0 | 0 | 0 | -0.002 |  | 0 | 2 | 77596467 | 2 | 12288 | 309 | 0 | 0 | 0 | 0 | 0 | 0 | 0 | 0 | 0 | 0 | 0 | 0 | 0 | 0 | 0 | 0 | 0 | 0 | 0 | 0 | 0 | 0 | 0
215 | 77596458 | 77596450 | 1404197 | 1 | 1 | 1 | 3 | 101-1829 | ФССЦ, сб.101,поз.1829 | Бумага ролевая | 1348 | 1009 | т | т | 1000 | 0.0071 | 5650 | 0 | 0 | 0 | 0 | 1 | 0 | 0 | 0 | 0.0071 |  | 0 | 2 | 77596468 | 1 | 0 | 310 | 0 | 0 | 0 | 0 | 0 | 0 | 0 | 0 | 0 | 0 | 0 | 0 | 0 | 0 | 0 | 0 | 0 | 0 | 0 | 0 | 0 | 0 | 0
215 | 77596474 | 77596450 | 1404202 | 1 | 1 | 1 | 3 | 101-1830 | ФССЦ, сб.101,поз.1830 | Обои обыкновенного качества | 1328 | 1005 | 100 м2 | 100 м2 | 100 | -1.13 | 458 | 0 | 0 | 0 | 0 | 1 | 0 | 0 | 0 | -1.13 |  | 0 | 2 | 77596469 | 2 | 12288 | 311 | 0 | 0 | 0 | 0 | 0 | 0 | 0 | 0 | 0 | 0 | 0 | 0 | 0 | 0 | 0 | 0 | 0 | 0 | 0 | 0 | 0 | 0 | 0
215 | 77596459 | 77596450 | 1438817 | 1 | 1 | 1 | 3 | 411-0001 | ФССЦ, сб.411,поз.0001 | Вода | 1339 | 1007 | м3 | м3 | 1 | 0.01 | 2.44 | 0 | 0 | 0 | 0 | 1 | 0 | 0 | 0 | 0.01 |  | 0 | 2 | 77596470 | 1 | 0 | 312 | 0 | 0 | 0 | 0 | 0 | 0 | 0 | 0 | 0 | 0 | 0 | 0 | 0 | 0 | 0 | 0 | 0 | 0 | 0 | 0 | 0 | 0 | 0
220 | 77596478 | 77596477 | 121627 | 1 | 1 | 1 | 1 | 1-3.4 |  | ЗАТРАТЫ ТРУДА РАБОЧИХ-СТРОИТЕЛЕЙ | 1369 | 1013 | чел.-ч | чел.-ч | 1 | 49.335 | 0 | 0 | 0 | 8.97 | 0 | 1 | 1 | 0 | 0 | 42.9 | *1,15 | 1 | 2 | 77596486 | 1 | 0 | 313 | 0 | 0 | 0 | 0 | 0 | 0 | 0 | 0 | 0 | 0 | 0 | 0 | 0 | 0 | 0 | 0 | 0 | 0 | 0 | 0 | 0 | 0 | 0
220 | 77596479 | 77596477 | 121548 | 1 | 1 | 1 | 1 | 2 |  | ЗАТРАТЫ ТРУДА МАШИНИСТОВ | 1369 | 1013 | чел.-ч | чел.-ч | 1 | 0.2125 | 0 | 0 | 0 | 0 | 0 | 1 | 1 | 0 | 0 | 0.17 | *1,25 | 2 | 2 | 77596487 | 1 | 0 | 314 | 0 | 0 | 0 | 0 | 0 | 0 | 0 | 0 | 0 | 0 | 0 | 0 | 0 | 0 | 0 | 0 | 0 | 0 | 0 | 0 | 0 | 0 | 0
220 | 77596480 | 77596477 | 1467196 | 1 | 1 | 1 | 2 | 031121 | ЦЭМ сб.03,поз.1121 | Подъемники мачтовые строительные 0,5 т | 1480 | 1013 | маш.ч | МАШ.Ч | 1 | 0.025 | 0 | 20 | 13.5 | 0 | 0 | 1 | 1 | 0 | 0 | 0.02 | *1,25 | 0 | 2 | 77596488 | 1 | 0 | 315 | 0 | 0 | 0 | 0 | 0 | 0 | 0 | 0 | 0 | 0 | 0 | 0 | 0 | 0 | 0 | 0 | 0 | 0 | 0 | 0 | 0 | 0 | 0
220 | 77596481 | 77596477 | 1471980 | 1 | 1 | 1 | 2 | 400001 | ЦЭМ сб.40,поз.0001 | Автомобили бортовые, грузоподъемность до 5 т | 1480 | 1013 | маш.ч | МАШ.Ч | 1 | 0.1875 | 0 | 75.4 | 21.29 | 0 | 0 | 1 | 1 | 0 | 0 | 0.15 | *1,25 | 0 | 2 | 77596489 | 1 | 0 | 316 | 0 | 0 | 0 | 0 | 0 | 0 | 0 | 0 | 0 | 0 | 0 | 0 | 0 | 0 | 0 | 0 | 0 | 0 | 0 | 0 | 0 | 0 | 0
220 | 77596482 | 77596477 | 1403707 | 1 | 1 | 1 | 3 | 101-1596 | ФССЦ, сб.101,поз.1596 | Шкурка шлифовальная двухслойная с зернистостью 40-25 | 1327 | 1005 | м2 | м2 | 1 | 0.00084 | 72.32 | 0 | 0 | 0 | 0 | 1 | 0 | 0 | 0 | 0.00084 |  | 0 | 2 | 77596490 | 1 | 0 | 317 | 0 | 0 | 0 | 0 | 0 | 0 | 0 | 0 | 0 | 0 | 0 | 0 | 0 | 0 | 0 | 0 | 0 | 0 | 0 | 0 | 0 | 0 | 0
220 | 77596483 | 77596477 | 1403963 | 1 | 1 | 1 | 3 | 101-1712 | ФССЦ, сб.101,поз.1712 | Шпатлевка клеевая | 1348 | 1009 | т | т | 1000 | 0.051 | 4294 | 0 | 0 | 0 | 0 | 1 | 0 | 0 | 0 | 0.051 |  | 0 | 2 | 77596491 | 1 | 0 | 318 | 0 | 0 | 0 | 0 | 0 | 0 | 0 | 0 | 0 | 0 | 0 | 0 | 0 | 0 | 0 | 0 | 0 | 0 | 0 | 0 | 0 | 0 | 0
220 | 77596484 | 77596477 | 1404076 | 1 | 1 | 1 | 3 | 101-1757 | ФССЦ, сб.101,поз.1757 | Ветошь | 1346 | 1009 | кг | кг | 1 | 0.31 | 1.82 | 0 | 0 | 0 | 0 | 1 | 0 | 0 | 0 | 0.31 |  | 0 | 2 | 77596492 | 1 | 0 | 319 | 0 | 0 | 0 | 0 | 0 | 0 | 0 | 0 | 0 | 0 | 0 | 0 | 0 | 0 | 0 | 0 | 0 | 0 | 0 | 0 | 0 | 0 | 0
220 | 77596485 | 77596477 | 1404444 | 1 | 1 | 1 | 3 | 101-1959 | ФССЦ, сб.101,поз.1959 | Краски водоэмульсионные ВЭАК-1180 | 1348 | 1009 | т | т | 1000 | 0.063 | 15481 | 0 | 0 | 0 | 0 | 1 | 0 | 0 | 0 | 0.063 |  | 0 | 2 | 77596493 | 1 | 0 | 320 | 0 | 0 | 0 | 0 | 0 | 0 | 0 | 0 | 0 | 0 | 0 | 0 | 0 | 0 | 0 | 0 | 0 | 0 | 0 | 0 | 0 | 0 | 0
221 | 77596495 | 77596494 | 121642 | 1 | 1 | 1 | 1 | 1-3.9 |  | ЗАТРАТЫ ТРУДА РАБОЧИХ-СТРОИТЕЛЕЙ | 1369 | 1013 | чел.-ч | чел.-ч | 1 | 58.19 | 0 | 0 | 0 | 9.51 | 0 | 1 | 1 | 0 | 0 | 50.6 | *1,15 | 1 | 2 | 77596507 | 1 | 0 | 321 | 0 | 0 | 0 | 0 | 0 | 0 | 0 | 0 | 0 | 0 | 0 | 0 | 0 | 0 | 0 | 0 | 0 | 0 | 0 | 0 | 0 | 0 | 0
221 | 77596496 | 77596494 | 121548 | 1 | 1 | 1 | 1 | 2 |  | ЗАТРАТЫ ТРУДА МАШИНИСТОВ | 1369 | 1013 | чел.-ч | чел.-ч | 1 | 1.775 | 0 | 0 | 0 | 0 | 0 | 1 | 1 | 0 | 0 | 1.42 | *1,25 | 2 | 2 | 77596508 | 1 | 0 | 322 | 0 | 0 | 0 | 0 | 0 | 0 | 0 | 0 | 0 | 0 | 0 | 0 | 0 | 0 | 0 | 0 | 0 | 0 | 0 | 0 | 0 | 0 | 0
221 | 77596497 | 77596494 | 1467196 | 1 | 1 | 1 | 2 | 031121 | ЦЭМ сб.03,поз.1121 | Подъемники мачтовые строительные 0,5 т | 1480 | 1013 | маш.ч | МАШ.Ч | 1 | 0.275 | 0 | 20 | 13.5 | 0 | 0 | 1 | 1 | 0 | 0 | 0.22 | *1,25 | 0 | 2 | 77596509 | 1 | 0 | 323 | 0 | 0 | 0 | 0 | 0 | 0 | 0 | 0 | 0 | 0 | 0 | 0 | 0 | 0 | 0 | 0 | 0 | 0 | 0 | 0 | 0 | 0 | 0
221 | 77596498 | 77596494 | 1471036 | 1 | 1 | 1 | 2 | 330208 | ЦЭМ сб.33,поз.0208 | Шуруповерты строительно-монтажные | 1480 | 1013 | маш.ч | МАШ.Ч | 1 | 5.025 | 0 | 1.4 | 0 | 0 | 0 | 1 | 1 | 0 | 0 | 4.02 | *1,25 | 0 | 2 | 77596510 | 1 | 0 | 324 | 0 | 0 | 0 | 0 | 0 | 0 | 0 | 0 | 0 | 0 | 0 | 0 | 0 | 0 | 0 | 0 | 0 | 0 | 0 | 0 | 0 | 0 | 0
221 | 77596499 | 77596494 | 1471210 | 1 | 1 | 1 | 2 | 331531 | ЦЭМ сб.33,поз.1531 | Пила дисковая электрическая | 1480 | 1013 | маш.ч | МАШ.Ч | 1 | 0.825 | 0 | 0.95 | 0 | 0 | 0 | 1 | 1 | 0 | 0 | 0.66 | *1,25 | 0 | 2 | 77596511 | 1 | 0 | 325 | 0 | 0 | 0 | 0 | 0 | 0 | 0 | 0 | 0 | 0 | 0 | 0 | 0 | 0 | 0 | 0 | 0 | 0 | 0 | 0 | 0 | 0 | 0
221 | 77596500 | 77596494 | 1471980 | 1 | 1 | 1 | 2 | 400001 | ЦЭМ сб.40,поз.0001 | Автомобили бортовые, грузоподъемность до 5 т | 1480 | 1013 | маш.ч | МАШ.Ч | 1 | 1.5 | 0 | 75.4 | 21.29 | 0 | 0 | 1 | 1 | 0 | 0 | 1.2 | *1,25 | 0 | 2 | 77596512 | 1 | 0 | 326 | 0 | 0 | 0 | 0 | 0 | 0 | 0 | 0 | 0 | 0 | 0 | 0 | 0 | 0 | 0 | 0 | 0 | 0 | 0 | 0 | 0 | 0 | 0
221 | 77596501 | 77596494 | 1401912 | 1 | 1 | 1 | 3 | 101-0837 | ФССЦ, сб.101,поз.0837 | Растворители для лакокрасочных материалов Р-4А | 1348 | 1009 | т | т | 1000 | 0.003 | 5479.9 | 0 | 0 | 0 | 0 | 1 | 0 | 0 | 0 | 0.003 |  | 0 | 2 | 77596513 | 1 | 0 | 327 | 0 | 0 | 0 | 0 | 0 | 0 | 0 | 0 | 0 | 0 | 0 | 0 | 0 | 0 | 0 | 0 | 0 | 0 | 0 | 0 | 0 | 0 | 0
221 | 77596502 | 77596494 | 1403426 | 1 | 1 | 1 | 3 | 101-1484 | ФССЦ, сб.101,поз.1484 | Шурупы с полукруглой головкой 8х100 мм | 1348 | 1009 | т | т | 1000 | 0.00084 | 11350 | 0 | 0 | 0 | 0 | 1 | 0 | 0 | 0 | 0.00084 |  | 0 | 2 | 77596514 | 1 | 0 | 328 | 0 | 0 | 0 | 0 | 0 | 0 | 0 | 0 | 0 | 0 | 0 | 0 | 0 | 0 | 0 | 0 | 0 | 0 | 0 | 0 | 0 | 0 | 0
221 | 77596503 | 77596494 | 1404076 | 1 | 1 | 1 | 3 | 101-1757 | ФССЦ, сб.101,поз.1757 | Ветошь | 1346 | 1009 | кг | кг | 1 | 0.2 | 1.82 | 0 | 0 | 0 | 0 | 1 | 0 | 0 | 0 | 0.2 |  | 0 | 2 | 77596515 | 1 | 0 | 329 | 0 | 0 | 0 | 0 | 0 | 0 | 0 | 0 | 0 | 0 | 0 | 0 | 0 | 0 | 0 | 0 | 0 | 0 | 0 | 0 | 0 | 0 | 0
221 | 77596504 | 77596494 | 1404195 | 1 | 1 | 1 | 3 | 101-1827 | ФССЦ, сб.101,поз.1827 | Лак масляный МА-592 | 1348 | 1009 | т | т | 1000 | 1.1 | 33640 | 0 | 0 | 0 | 0 | 1 | 0 | 0 | 0 | 1.1 |  | 0 | 2 | 77596516 | 1 | 0 | 330 | 0 | 0 | 0 | 0 | 0 | 0 | 0 | 0 | 0 | 0 | 0 | 0 | 0 | 0 | 0 | 0 | 0 | 0 | 0 | 0 | 0 | 0 | 0
221 | 77596505 | 77596494 | 1404197 | 1 | 1 | 1 | 3 | 101-1829 | ФССЦ, сб.101,поз.1829 | Бумага ролевая | 1348 | 1009 | т | т | 1000 | 0.01 | 5650 | 0 | 0 | 0 | 0 | 1 | 0 | 0 | 0 | 0.01 |  | 0 | 2 | 77596517 | 1 | 0 | 331 | 0 | 0 | 0 | 0 | 0 | 0 | 0 | 0 | 0 | 0 | 0 | 0 | 0 | 0 | 0 | 0 | 0 | 0 | 0 | 0 | 0 | 0 | 0
221 | 77596506 | 77596494 | 1404265 | 1 | 1 | 1 | 3 | 101-1863 | ФССЦ, сб.101,поз.1863 | Плиты древесностружечные с одной декоративной стороной, с печатным рисунком толщиной 19 мм | 1327 | 1005 | м2 | м2 | 1 | 102.5 | 97.1 | 0 | 0 | 0 | 0 | 1 | 0 | 0 | 0 | 102.5 |  | 0 | 2 | 77596518 | 1 | 0 | 332 | 0 | 0 | 0 | 0 | 0 | 0 | 0 | 0 | 0 | 0 | 0 | 0 | 0 | 0 | 0 | 0 | 0 | 0 | 0 | 0 | 0 | 0 | 0
222 | 77596520 | 77596519 | 121627 | 1 | 1 | 1 | 1 | 1-3.4 |  | ЗАТРАТЫ ТРУДА РАБОЧИХ-СТРОИТЕЛЕЙ | 1369 | 1013 | чел.-ч | чел.-ч | 1 | 2.4265 | 0 | 0 | 0 | 8.97 | 0 | 1 | 1 | 0 | 0 | 2.11 | *1,15 | 1 | 2 | 77596531 | 1 | 0 | 333 | 0 | 0 | 0 | 0 | 0 | 0 | 0 | 0 | 0 | 0 | 0 | 0 | 0 | 0 | 0 | 0 | 0 | 0 | 0 | 0 | 0 | 0 | 0
222 | 77596521 | 77596519 | 121548 | 1 | 1 | 1 | 1 | 2 |  | ЗАТРАТЫ ТРУДА МАШИНИСТОВ | 1369 | 1013 | чел.-ч | чел.-ч | 1 | 0.0375 | 0 | 0 | 0 | 0 | 0 | 1 | 1 | 0 | 0 | 0.03 | *1,25 | 2 | 2 | 77596532 | 1 | 0 | 334 | 0 | 0 | 0 | 0 | 0 | 0 | 0 | 0 | 0 | 0 | 0 | 0 | 0 | 0 | 0 | 0 | 0 | 0 | 0 | 0 | 0 | 0 | 0
222 | 77596522 | 77596519 | 1466814 | 1 | 1 | 1 | 2 | 021141 | ЦЭМ сб.02,поз.1141 | Краны на автомобильном ходу мри работе на других видах строительства 10 т | 1480 | 1013 | маш.ч | МАШ.Ч | 1 | 0.0125 | 0 | 111.99 | 13.5 | 0 | 0 | 1 | 1 | 0 | 0 | 0.01 | *1,25 | 0 | 2 | 77596533 | 1 | 0 | 335 | 0 | 0 | 0 | 0 | 0 | 0 | 0 | 0 | 0 | 0 | 0 | 0 | 0 | 0 | 0 | 0 | 0 | 0 | 0 | 0 | 0 | 0 | 0
222 | 77596523 | 77596519 | 1467385 | 1 | 1 | 1 | 2 | 040502 | ЦЭМ сб.04,поз.0502 | Установки для сварки ручной дуговой (постоянного тока) | 1480 | 1013 | маш.ч | МАШ.Ч | 1 | 0.15 | 0 | 8.1 | 0 | 0 | 0 | 1 | 1 | 0 | 0 | 0.12 | *1,25 | 0 | 2 | 77596534 | 1 | 0 | 336 | 0 | 0 | 0 | 0 | 0 | 0 | 0 | 0 | 0 | 0 | 0 | 0 | 0 | 0 | 0 | 0 | 0 | 0 | 0 | 0 | 0 | 0 | 0
222 | 77596524 | 77596519 | 1471034 | 1 | 1 | 1 | 2 | 330206 | ЦЭМ сб.33,поз.0206 | Дрели электрические | 1480 | 1013 | маш.ч | МАШ.Ч | 1 | 0.5125 | 0 | 1.95 | 0 | 0 | 0 | 1 | 1 | 0 | 0 | 0.41 | *1,25 | 0 | 2 | 77596535 | 1 | 0 | 337 | 0 | 0 | 0 | 0 | 0 | 0 | 0 | 0 | 0 | 0 | 0 | 0 | 0 | 0 | 0 | 0 | 0 | 0 | 0 | 0 | 0 | 0 | 0
222 | 77596525 | 77596519 | 1471980 | 1 | 1 | 1 | 2 | 400001 | ЦЭМ сб.40,поз.0001 | Автомобили бортовые, грузоподъемность до 5 т | 1480 | 1013 | маш.ч | МАШ.Ч | 1 | 0.025 | 0 | 75.4 | 21.29 | 0 | 0 | 1 | 1 | 0 | 0 | 0.02 | *1,25 | 0 | 2 | 77596536 | 1 | 0 | 338 | 0 | 0 | 0 | 0 | 0 | 0 | 0 | 0 | 0 | 0 | 0 | 0 | 0 | 0 | 0 | 0 | 0 | 0 | 0 | 0 | 0 | 0 | 0
222 | 77596526 | 77596519 | 1402647 | 1 | 1 | 1 | 3 | 101-1151 | ФССЦ, сб.101,поз.1151 | Прокат для армирования ж/б конструкций круглый и периодического профиля, горячекатаный и термомеханический, термически упрочнен­ный класс A-I, диаметром 12 мм | 1348 | 1009 | т | т | 1000 | 0.00064 | 2686 | 0 | 0 | 0 | 0 | 1 | 0 | 0 | 0 | 0.00064 |  | 0 | 2 | 77596537 | 1 | 0 | 339 | 0 | 0 | 0 | 0 | 0 | 0 | 0 | 0 | 0 | 0 | 0 | 0 | 0 | 0 | 0 | 0 | 0 | 0 | 0 | 0 | 0 | 0 | 0
222 | 77596527 | 77596519 | 1403520 | 1 | 1 | 1 | 3 | 101-1522 | ФССЦ, сб.101,поз.1522 | Электроды диаметром 5 мм Э42А | 1348 | 1009 | т | т | 1000 | 0.00016 | 10362 | 0 | 0 | 0 | 0 | 1 | 0 | 0 | 0 | 0.00016 |  | 0 | 2 | 77596538 | 1 | 0 | 340 | 0 | 0 | 0 | 0 | 0 | 0 | 0 | 0 | 0 | 0 | 0 | 0 | 0 | 0 | 0 | 0 | 0 | 0 | 0 | 0 | 0 | 0 | 0
222 | 77596528 | 77596519 | 1403971 | 1 | 1 | 1 | 3 | 101-1714 | ФССЦ, сб.101,поз.1714 | Болты с гайками и шайбами строительные | 1348 | 1009 | т | т | 1000 | 0.0006 | 9040 | 0 | 0 | 0 | 0 | 1 | 0 | 0 | 0 | 0.0006 |  | 0 | 2 | 77596539 | 1 | 0 | 341 | 0 | 0 | 0 | 0 | 0 | 0 | 0 | 0 | 0 | 0 | 0 | 0 | 0 | 0 | 0 | 0 | 0 | 0 | 0 | 0 | 0 | 0 | 0
222 | 77596529 | 77596519 | 1433624 | 1 | 1 | 1 | 3 | 300-9390 | ФССЦ, сб.300,поз.9390 | Решетки жалюзийные | 1354 | 1010 | шт. | шт. | 1 | 1 | 0 | 0 | 0 | 0 | 1 | 0 | 0 | 0 | 0 | 1 |  | 0 | 2 | 77596540 | 1 | 0 | 342 | 0 | 0 | 0 | 0 | 0 | 0 | 0 | 0 | 0 | 0 | 0 | 0 | 0 | 0 | 0 | 0 | 0 | 0 | 0 | 0 | 0 | 0 | 0
222 | 77596530 | 77596519 | 1435525 | 1 | 1 | 1 | 3 | 402-0004 | ФССЦ, сб.402,поз.0004 | Раствор готовый кладочный цементный марки 100 | 1339 | 1007 | м3 | м3 | 1 | 0.0003 | 519.8 | 0 | 0 | 0 | 0 | 1 | 0 | 0 | 0 | 0.0003 |  | 0 | 2 | 77596541 | 1 | 0 | 343 | 0 | 0 | 0 | 0 | 0 | 0 | 0 | 0 | 0 | 0 | 0 | 0 | 0 | 0 | 0 | 0 | 0 | 0 | 0 | 0 | 0 | 0 | 0
245 | 77596744 | 77596743 | 121585 | 1 | 1 | 1 | 1 | 1-2.0 |  | ЗАТРАТЫ ТРУДА РАБОЧИХ-СТРОИТЕЛЕЙ | 1369 | 1013 | чел.-ч | чел.-ч | 1 | 11.39 | 0 | 0 | 0 | 7.8 | 0 | 1 | 0 | 0 | 0 | 11.39 |  | 1 | 2 | 77596747 | 1 | 0 | 344 | 0 | 0 | 0 | 0 | 0 | 0 | 0 | 0 | 0 | 0 | 0 | 0 | 0 | 0 | 0 | 0 | 0 | 0 | 0 | 0 | 0 | 0 | 0
245 | 77596745 | 77596743 | 121548 | 1 | 1 | 1 | 1 | 2 |  | ЗАТРАТЫ ТРУДА МАШИНИСТОВ | 1369 | 1013 | чел.-ч | чел.-ч | 1 | 0.13 | 0 | 0 | 0 | 0 | 0 | 1 | 0 | 0 | 0 | 0.13 |  | 2 | 2 | 77596748 | 1 | 0 | 345 | 0 | 0 | 0 | 0 | 0 | 0 | 0 | 0 | 0 | 0 | 0 | 0 | 0 | 0 | 0 | 0 | 0 | 0 | 0 | 0 | 0 | 0 | 0
245 | 77596746 | 77596743 | 1467196 | 1 | 1 | 1 | 2 | 031121 | ЦЭМ сб.03,поз.1121 | Подъемники мачтовые строительные 0,5 т | 1480 | 1013 | маш.ч | МАШ.Ч | 1 | 0.13 | 0 | 20 | 13.5 | 0 | 0 | 1 | 0 | 0 | 0 | 0.13 |  | 0 | 2 | 77596749 | 1 | 0 | 346 | 0 | 0 | 0 | 0 | 0 | 0 | 0 | 0 | 0 | 0 | 0 | 0 | 0 | 0 | 0 | 0 | 0 | 0 | 0 | 0 | 0 | 0 | 0
245 | 77596752 | 77596743 | 1466452 | 1 | 1 | 1 | 3 | 999-9900 | ФССЦ, сб.999,поз.9900 | Строительный мусор | 1348 | 1009 | т | т | 1000 | 0.47 | 0 | 0 | 0 | 0 | 1 | 0 | 0 | 0 | 0 | 0.47 |  | 0 | 2 | 77596750 | 1 | 0 | 347 | 0 | 0 | 0 | 0 | 0 | 0 | 0 | 0 | 0 | 0 | 0 | 0 | 0 | 0 | 0 | 0 | 0 | 0 | 0 | 0 | 0 | 0 | 0
247 | 77596754 | 77596753 | 121585 | 1 | 1 | 1 | 1 | 1-2.0 |  | ЗАТРАТЫ ТРУДА РАБОЧИХ-СТРОИТЕЛЕЙ | 1369 | 1013 | чел.-ч | чел.-ч | 1 | 11.09 | 0 | 0 | 0 | 7.8 | 0 | 1 | 0 | 0 | 0 | 11.09 |  | 1 | 2 | 77596757 | 1 | 0 | 348 | 0 | 0 | 0 | 0 | 0 | 0 | 0 | 0 | 0 | 0 | 0 | 0 | 0 | 0 | 0 | 0 | 0 | 0 | 0 | 0 | 0 | 0 | 0
247 | 77596755 | 77596753 | 121548 | 1 | 1 | 1 | 1 | 2 |  | ЗАТРАТЫ ТРУДА МАШИНИСТОВ | 1369 | 1013 | чел.-ч | чел.-ч | 1 | 0.12 | 0 | 0 | 0 | 0 | 0 | 1 | 0 | 0 | 0 | 0.12 |  | 2 | 2 | 77596758 | 1 | 0 | 349 | 0 | 0 | 0 | 0 | 0 | 0 | 0 | 0 | 0 | 0 | 0 | 0 | 0 | 0 | 0 | 0 | 0 | 0 | 0 | 0 | 0 | 0 | 0
247 | 77596756 | 77596753 | 1467196 | 1 | 1 | 1 | 2 | 031121 | ЦЭМ сб.03,поз.1121 | Подъемники мачтовые строительные 0,5 т | 1480 | 1013 | маш.ч | МАШ.Ч | 1 | 0.12 | 0 | 20 | 13.5 | 0 | 0 | 1 | 0 | 0 | 0 | 0.12 |  | 0 | 2 | 77596759 | 1 | 0 | 350 | 0 | 0 | 0 | 0 | 0 | 0 | 0 | 0 | 0 | 0 | 0 | 0 | 0 | 0 | 0 | 0 | 0 | 0 | 0 | 0 | 0 | 0 | 0
247 | 77596762 | 77596753 | 1466452 | 1 | 1 | 1 | 3 | 999-9900 | ФССЦ, сб.999,поз.9900 | Строительный мусор | 1348 | 1009 | т | т | 1000 | 0.55 | 0 | 0 | 0 | 0 | 1 | 0 | 0 | 0 | 0 | 0.55 |  | 0 | 2 | 77596760 | 1 | 0 | 351 | 0 | 0 | 0 | 0 | 0 | 0 | 0 | 0 | 0 | 0 | 0 | 0 | 0 | 0 | 0 | 0 | 0 | 0 | 0 | 0 | 0 | 0 | 0
249 | 77596764 | 77596763 | 121585 | 1 | 1 | 1 | 1 | 1-2.0 |  | ЗАТРАТЫ ТРУДА РАБОЧИХ-СТРОИТЕЛЕЙ | 1369 | 1013 | чел.-ч | чел.-ч | 1 | 38.3 | 0 | 0 | 0 | 7.8 | 0 | 1 | 0 | 0 | 0 | 38.3 |  | 1 | 2 | 77596767 | 1 | 0 | 352 | 0 | 0 | 0 | 0 | 0 | 0 | 0 | 0 | 0 | 0 | 0 | 0 | 0 | 0 | 0 | 0 | 0 | 0 | 0 | 0 | 0 | 0 | 0
249 | 77596765 | 77596763 | 121548 | 1 | 1 | 1 | 1 | 2 |  | ЗАТРАТЫ ТРУДА МАШИНИСТОВ | 1369 | 1013 | чел.-ч | чел.-ч | 1 | 0.86 | 0 | 0 | 0 | 0 | 0 | 1 | 0 | 0 | 0 | 0.86 |  | 2 | 2 | 77596768 | 1 | 0 | 353 | 0 | 0 | 0 | 0 | 0 | 0 | 0 | 0 | 0 | 0 | 0 | 0 | 0 | 0 | 0 | 0 | 0 | 0 | 0 | 0 | 0 | 0 | 0
249 | 77596766 | 77596763 | 1467196 | 1 | 1 | 1 | 2 | 031121 | ЦЭМ сб.03,поз.1121 | Подъемники мачтовые строительные 0,5 т | 1480 | 1013 | маш.ч | МАШ.Ч | 1 | 0.86 | 0 | 20 | 13.5 | 0 | 0 | 1 | 0 | 0 | 0 | 0.86 |  | 0 | 2 | 77596769 | 1 | 0 | 354 | 0 | 0 | 0 | 0 | 0 | 0 | 0 | 0 | 0 | 0 | 0 | 0 | 0 | 0 | 0 | 0 | 0 | 0 | 0 | 0 | 0 | 0 | 0
249 | 77596772 | 77596763 | 1466452 | 1 | 1 | 1 | 3 | 999-9900 | ФССЦ, сб.999,поз.9900 | Строительный мусор | 1348 | 1009 | т | т | 1000 | 2.49 | 0 | 0 | 0 | 0 | 1 | 0 | 0 | 0 | 0 | 2.49 |  | 0 | 2 | 77596770 | 1 | 0 | 355 | 0 | 0 | 0 | 0 | 0 | 0 | 0 | 0 | 0 | 0 | 0 | 0 | 0 | 0 | 0 | 0 | 0 | 0 | 0 | 0 | 0 | 0 | 0
251 | 77596774 | 77596773 | 121585 | 1 | 1 | 1 | 1 | 1-2.0 |  | ЗАТРАТЫ ТРУДА РАБОЧИХ-СТРОИТЕЛЕЙ | 1369 | 1013 | чел.-ч | чел.-ч | 1 | 3.77 | 0 | 0 | 0 | 7.8 | 0 | 1 | 0 | 0 | 0 | 3.77 |  | 1 | 2 | 77596775 | 1 | 0 | 356 | 0 | 0 | 0 | 0 | 0 | 0 | 0 | 0 | 0 | 0 | 0 | 0 | 0 | 0 | 0 | 0 | 0 | 0 | 0 | 0 | 0 | 0 | 0
251 | 77596778 | 77596773 | 1466452 | 1 | 1 | 1 | 3 | 999-9900 | ФССЦ, сб.999,поз.9900 | Строительный мусор | 1348 | 1009 | т | т | 1000 | 0.11 | 0 | 0 | 0 | 0 | 1 | 0 | 0 | 0 | 0 | 0.11 |  | 0 | 2 | 77596776 | 1 | 0 | 357 | 0 | 0 | 0 | 0 | 0 | 0 | 0 | 0 | 0 | 0 | 0 | 0 | 0 | 0 | 0 | 0 | 0 | 0 | 0 | 0 | 0 | 0 | 0
253 | 77596780 | 77596779 | 121615 | 1 | 1 | 1 | 1 | 1-3.0 |  | ЗАТРАТЫ ТРУДА РАБОЧИХ-СТРОИТЕЛЕЙ | 1369 | 1013 | чел.-ч | чел.-ч | 1 | 2.53 | 0 | 0 | 0 | 8.53 | 0 | 1 | 1 | 0 | 0 | 2.2 | *1,15 | 1 | 2 | 77596785 | 1 | 0 | 358 | 0 | 0 | 0 | 0 | 0 | 0 | 0 | 0 | 0 | 0 | 0 | 0 | 0 | 0 | 0 | 0 | 0 | 0 | 0 | 0 | 0 | 0 | 0
253 | 77596781 | 77596779 | 121548 | 1 | 1 | 1 | 1 | 2 |  | ЗАТРАТЫ ТРУДА МАШИНИСТОВ | 1369 | 1013 | чел.-ч | чел.-ч | 1 | 0.5625 | 0 | 0 | 0 | 0 | 0 | 1 | 1 | 0 | 0 | 0.45 | *1,25 | 2 | 2 | 77596786 | 1 | 0 | 359 | 0 | 0 | 0 | 0 | 0 | 0 | 0 | 0 | 0 | 0 | 0 | 0 | 0 | 0 | 0 | 0 | 0 | 0 | 0 | 0 | 0 | 0 | 0
253 | 77596782 | 77596779 | 1467010 | 1 | 1 | 1 | 2 | 030101 | ЦЭМ сб.03,поз.0101 | Автопогрузчики 5 т | 1480 | 1013 | маш.ч | МАШ.Ч | 1 | 0.3375 | 0 | 89.99 | 10.06 | 0 | 0 | 1 | 1 | 0 | 0 | 0.27 | *1,25 | 0 | 2 | 77596787 | 1 | 0 | 360 | 0 | 0 | 0 | 0 | 0 | 0 | 0 | 0 | 0 | 0 | 0 | 0 | 0 | 0 | 0 | 0 | 0 | 0 | 0 | 0 | 0 | 0 | 0
253 | 77596783 | 77596779 | 1467196 | 1 | 1 | 1 | 2 | 031121 | ЦЭМ сб.03,поз.1121 | Подъемники мачтовые строительные 0,5 т | 1480 | 1013 | маш.ч | МАШ.Ч | 1 | 0.225 | 0 | 20 | 13.5 | 0 | 0 | 1 | 1 | 0 | 0 | 0.18 | *1,25 | 0 | 2 | 77596788 | 1 | 0 | 361 | 0 | 0 | 0 | 0 | 0 | 0 | 0 | 0 | 0 | 0 | 0 | 0 | 0 | 0 | 0 | 0 | 0 | 0 | 0 | 0 | 0 | 0 | 0
253 | 77596784 | 77596779 | 1437155 | 1 | 1 | 1 | 3 | 406-0020 | ФССЦ, сб.406,поз.0020 | Гравий керамзитовый, фракция 10-20 мм, марка 800 | 1339 | 1007 | м3 | м3 | 1 | 1.1 | 166.7 | 0 | 0 | 0 | 0 | 1 | 0 | 0 | 0 | 1.1 |  | 0 | 2 | 77596789 | 1 | 0 | 362 | 0 | 0 | 0 | 0 | 0 | 0 | 0 | 0 | 0 | 0 | 0 | 0 | 0 | 0 | 0 | 0 | 0 | 0 | 0 | 0 | 0 | 0 | 0
254 | 77596791 | 77596790 | 121591 | 1 | 1 | 1 | 1 | 1-2.2 |  | ЗАТРАТЫ ТРУДА РАБОЧИХ-СТРОИТЕЛЕЙ | 1369 | 1013 | чел.-ч | чел.-ч | 1 | 45.4365 | 0 | 0 | 0 | 7.93 | 0 | 1 | 1 | 0 | 0 | 39.51 | *1,15 | 1 | 2 | 77596796 | 1 | 0 | 363 | 0 | 0 | 0 | 0 | 0 | 0 | 0 | 0 | 0 | 0 | 0 | 0 | 0 | 0 | 0 | 0 | 0 | 0 | 0 | 0 | 0 | 0 | 0
254 | 77596792 | 77596790 | 121548 | 1 | 1 | 1 | 1 | 2 |  | ЗАТРАТЫ ТРУДА МАШИНИСТОВ | 1369 | 1013 | чел.-ч | чел.-ч | 1 | 1.5875 | 0 | 0 | 0 | 0 | 0 | 1 | 1 | 0 | 0 | 1.27 | *1,25 | 2 | 2 | 77596797 | 1 | 0 | 364 | 0 | 0 | 0 | 0 | 0 | 0 | 0 | 0 | 0 | 0 | 0 | 0 | 0 | 0 | 0 | 0 | 0 | 0 | 0 | 0 | 0 | 0 | 0
254 | 77596793 | 77596790 | 1467196 | 1 | 1 | 1 | 2 | 031121 | ЦЭМ сб.03,поз.1121 | Подъемники мачтовые строительные 0,5 т | 1480 | 1013 | маш.ч | МАШ.Ч | 1 | 1.5875 | 0 | 20 | 13.5 | 0 | 0 | 1 | 1 | 0 | 0 | 1.27 | *1,25 | 0 | 2 | 77596798 | 1 | 0 | 365 | 0 | 0 | 0 | 0 | 0 | 0 | 0 | 0 | 0 | 0 | 0 | 0 | 0 | 0 | 0 | 0 | 0 | 0 | 0 | 0 | 0 | 0 | 0
254 | 77596794 | 77596790 | 1468532 | 1 | 1 | 1 | 2 | 111301 | ЦЭМ сб.11,поз.1301 | Вибратор поверхностный | 1480 | 1013 | маш.ч | МАШ.Ч | 1 | 11.3375 | 0 | 0.5 | 0 | 0 | 0 | 1 | 1 | 0 | 0 | 9.07 | *1,25 | 0 | 2 | 77596799 | 1 | 0 | 366 | 0 | 0 | 0 | 0 | 0 | 0 | 0 | 0 | 0 | 0 | 0 | 0 | 0 | 0 | 0 | 0 | 0 | 0 | 0 | 0 | 0 | 0 | 0
254 | 77596803 | 77596790 | 1435527 | 1 | 1 | 1 | 3 | 402-0005 | ФССЦ, сб.402,поз.0005 | Раствор готовый кладочный цементный марки 150 | 1339 | 1007 | м3 | м3 | 1 | -2.04 | 548.3 | 0 | 0 | 0 | 0 | 1 | 0 | 0 | 0 | -2.04 |  | 0 | 2 | 77596800 | 2 | 12288 | 367 | 0 | 0 | 0 | 0 | 0 | 0 | 0 | 0 | 0 | 0 | 0 | 0 | 0 | 0 | 0 | 0 | 0 | 0 | 0 | 0 | 0 | 0 | 0
254 | 77596795 | 77596790 | 1438817 | 1 | 1 | 1 | 3 | 411-0001 | ФССЦ, сб.411,поз.0001 | Вода | 1339 | 1007 | м3 | м3 | 1 | 3.5 | 2.44 | 0 | 0 | 0 | 0 | 1 | 0 | 0 | 0 | 3.5 |  | 0 | 2 | 77596801 | 1 | 0 | 368 | 0 | 0 | 0 | 0 | 0 | 0 | 0 | 0 | 0 | 0 | 0 | 0 | 0 | 0 | 0 | 0 | 0 | 0 | 0 | 0 | 0 | 0 | 0
256 | 77596805 | 77596804 | 121591 | 1 | 1 | 1 | 1 | 1-2.2 |  | ЗАТРАТЫ ТРУДА РАБОЧИХ-СТРОИТЕЛЕЙ | 1369 | 1013 | чел.-ч | чел.-ч | 1 | 2.3 | 0 | 0 | 0 | 7.93 | 0 | 1 | 1 | 0 | 0 | 0.5 | *1,15*4 | 1 | 2 | 77596809 | 1 | 0 | 369 | 0 | 0 | 0 | 0 | 0 | 0 | 0 | 0 | 0 | 0 | 0 | 0 | 0 | 0 | 0 | 0 | 0 | 0 | 0 | 0 | 0 | 0 | 0
256 | 77596806 | 77596804 | 121548 | 1 | 1 | 1 | 1 | 2 |  | ЗАТРАТЫ ТРУДА МАШИНИСТОВ | 1369 | 1013 | чел.-ч | чел.-ч | 1 | 1.05 | 0 | 0 | 0 | 0 | 0 | 1 | 1 | 0 | 0 | 0.21 | *1,25*4 | 2 | 2 | 77596810 | 1 | 0 | 370 | 0 | 0 | 0 | 0 | 0 | 0 | 0 | 0 | 0 | 0 | 0 | 0 | 0 | 0 | 0 | 0 | 0 | 0 | 0 | 0 | 0 | 0 | 0
256 | 77596807 | 77596804 | 1467196 | 1 | 1 | 1 | 2 | 031121 | ЦЭМ сб.03,поз.1121 | Подъемники мачтовые строительные 0,5 т | 1480 | 1013 | маш.ч | МАШ.Ч | 1 | 1.05 | 0 | 20 | 13.5 | 0 | 0 | 1 | 1 | 0 | 0 | 0.21 | *1,25*4 | 0 | 2 | 77596811 | 1 | 0 | 371 | 0 | 0 | 0 | 0 | 0 | 0 | 0 | 0 | 0 | 0 | 0 | 0 | 0 | 0 | 0 | 0 | 0 | 0 | 0 | 0 | 0 | 0 | 0
256 | 77596808 | 77596804 | 1468532 | 1 | 1 | 1 | 2 | 111301 | ЦЭМ сб.11,поз.1301 | Вибратор поверхностный | 1480 | 1013 | маш.ч | МАШ.Ч | 1 | 11.6 | 0 | 0.5 | 0 | 0 | 0 | 1 | 1 | 0 | 0 | 2.32 | *1,25*4 | 0 | 2 | 77596812 | 1 | 0 | 372 | 0 | 0 | 0 | 0 | 0 | 0 | 0 | 0 | 0 | 0 | 0 | 0 | 0 | 0 | 0 | 0 | 0 | 0 | 0 | 0 | 0 | 0 | 0
256 | 77596815 | 77596804 | 1435527 | 1 | 1 | 1 | 3 | 402-0005 | ФССЦ, сб.402,поз.0005 | Раствор готовый кладочный цементный марки 150 | 1339 | 1007 | м3 | м3 | 1 | -0.51 | 548.3 | 0 | 0 | 0 | 0 | 1 | 1 | 0 | 0 | -0.51 |  | 0 | 2 | 77596813 | 2 | 12288 | 373 | 0 | 0 | 0 | 0 | 0 | 0 | 0 | 0 | 0 | 0 | 0 | 0 | 0 | 0 | 0 | 0 | 0 | 0 | 0 | 0 | 0 | 0 | 0
256 | 77596889 | 77596804 | 48425797 | 1 | 1 | 1 | 3 | 402-0143 | ФССЦ (2010) ч.4, раздел02, поз.0143 | Цементно-песчаные смеси улучшенные для кладочных работ для стяжки полов на цементной основе рецепт № 31, марка 150 | 1348 | 1009 | т | т | 1000 | 7.2 | 1158.02 | 0 | 0 | 0 | 0 | 0 | 1 | 0 | 0 | 7.2 |  | 0 | 1 | -1 | 0 | 0 |  | 0 | 0 | 0 | 0 | 0 | 0 | 0 | 0 | 0 | 0 | 0 | 0 | 0 | 0 | 0 | 0 | 0 | 0 | 0 | 0 | 0 | 0 | 0
259 | 77596817 | 77596816 | 121630 | 1 | 1 | 1 | 1 | 1-3.5 |  | ЗАТРАТЫ ТРУДА РАБОЧИХ-СТРОИТЕЛЕЙ | 1369 | 1013 | чел.-ч | чел.-ч | 1 | 14.2945 | 0 | 0 | 0 | 9.07 | 0 | 1 | 1 | 0 | 0 | 12.43 | *1,15 | 1 | 2 | 77596821 | 1 | 0 | 374 | 0 | 0 | 0 | 0 | 0 | 0 | 0 | 0 | 0 | 0 | 0 | 0 | 0 | 0 | 0 | 0 | 0 | 0 | 0 | 0 | 0 | 0 | 0
259 | 77596818 | 77596816 | 121548 | 1 | 1 | 1 | 1 | 2 |  | ЗАТРАТЫ ТРУДА МАШИНИСТОВ | 1369 | 1013 | чел.-ч | чел.-ч | 1 | 0.2 | 0 | 0 | 0 | 0 | 0 | 1 | 1 | 0 | 0 | 0.16 | *1,25 | 2 | 2 | 77596822 | 1 | 0 | 375 | 0 | 0 | 0 | 0 | 0 | 0 | 0 | 0 | 0 | 0 | 0 | 0 | 0 | 0 | 0 | 0 | 0 | 0 | 0 | 0 | 0 | 0 | 0
259 | 77596819 | 77596816 | 1466814 | 1 | 1 | 1 | 2 | 021141 | ЦЭМ сб.02,поз.1141 | Краны на автомобильном ходу мри работе на других видах строительства 10 т | 1480 | 1013 | маш.ч | МАШ.Ч | 1 | 0.0875 | 0 | 111.99 | 13.5 | 0 | 0 | 1 | 1 | 0 | 0 | 0.07 | *1,25 | 0 | 2 | 77596823 | 1 | 0 | 376 | 0 | 0 | 0 | 0 | 0 | 0 | 0 | 0 | 0 | 0 | 0 | 0 | 0 | 0 | 0 | 0 | 0 | 0 | 0 | 0 | 0 | 0 | 0
259 | 77596820 | 77596816 | 1471980 | 1 | 1 | 1 | 2 | 400001 | ЦЭМ сб.40,поз.0001 | Автомобили бортовые, грузоподъемность до 5 т | 1480 | 1013 | маш.ч | МАШ.Ч | 1 | 0.1125 | 0 | 75.4 | 21.29 | 0 | 0 | 1 | 1 | 0 | 0 | 0.09 | *1,25 | 0 | 2 | 77596824 | 1 | 0 | 377 | 0 | 0 | 0 | 0 | 0 | 0 | 0 | 0 | 0 | 0 | 0 | 0 | 0 | 0 | 0 | 0 | 0 | 0 | 0 | 0 | 0 | 0 | 0
259 | 77596827 | 77596816 | 2287389 | 1 | 1 | 1 | 3 | 204-9184-1 | ФССЦ, сб.204,поз.9184-1 | Сетка из проволоки холоднотянутой | 1348 | 1009 | т | т | 1000 | 2.5 | 8800 | 0 | 0 | 0 | 1 | 0 | 0 | 0 | 0 | 2.5 |  | 0 | 1 | -1 | 0 | 0 |  | 0 | 0 | 0 | 0 | 0 | 0 | 0 | 0 | 0 | 0 | 0 | 0 | 0 | 0 | 0 | 0 | 0 | 0 | 0 | 0 | 0 | 0 | 0
261 | 77596829 | 77596828 | 121624 | 1 | 1 | 1 | 1 | 1-3.3 |  | Затраты труда рабочих, разряд работ 3.3 | 1369 | 1013 | чел.-ч | чел.-ч | 1 | 80.04 | 0 | 0 | 0 | 8.36 | 0 | 1 | 1 | 0 | 0 | 69.6 | *1,15 | 1 | 2 | 77596843 | 1 | 0 | 379 | 0 | 0 | 0 | 0 | 0 | 0 | 0 | 0 | 0 | 0 | 0 | 0 | 0 | 0 | 0 | 0 | 0 | 0 | 0 | 0 | 0 | 0 | 0
261 | 77596830 | 77596828 | 121548 | 1 | 1 | 1 | 1 | 2 |  | Затраты труда машинистов | 1369 | 1013 | чел.-ч | чел.-ч | 1 | 14 | 0 | 0 | 0 | 0 | 0 | 1 | 1 | 0 | 0 | 11.2 | *1,25 | 2 | 2 | 77596844 | 1 | 0 | 380 | 0 | 0 | 0 | 0 | 0 | 0 | 0 | 0 | 0 | 0 | 0 | 0 | 0 | 0 | 0 | 0 | 0 | 0 | 0 | 0 | 0 | 0 | 0
261 | 77596831 | 77596828 | 1467196 | 1 | 1 | 1 | 2 | 031121 | ЦЭМ сб.03,поз.1121 | Подъемники мачтовые строительные 0,5 т | 1480 | 1013 | маш.ч | МАШ.Ч | 1 | 0.45 | 0 | 20 | 13.5 | 0 | 0 | 1 | 1 | 0 | 0 | 0.36 | *1,25 | 0 | 2 | 77596845 | 1 | 0 | 381 | 0 | 0 | 0 | 0 | 0 | 0 | 0 | 0 | 0 | 0 | 0 | 0 | 0 | 0 | 0 | 0 | 0 | 0 | 0 | 0 | 0 | 0 | 0
261 | 77596832 | 77596828 | 1468503 | 1 | 1 | 1 | 2 | 110902 | ЦЭМ сб.11,поз.0902 | Растворосмесители передвижные 250 л | 1368 | 1011 | маш.-ч | маш.-ч | 1 | 12.9 | 0 | 16.3 | 10.06 | 0 | 0 | 1 | 1 | 0 | 0 | 10.32 | *1,25 | 0 | 2 | 77596846 | 1 | 0 | 382 | 0 | 0 | 0 | 0 | 0 | 0 | 0 | 0 | 0 | 0 | 0 | 0 | 0 | 0 | 0 | 0 | 0 | 0 | 0 | 0 | 0 | 0 | 0
261 | 77596833 | 77596828 | 1471362 | 1 | 1 | 1 | 2 | 340312 | ЦЭМ сб.34,поз.0312 | Машины мозаично-шлифовальные | 1368 | 1011 | маш.-ч | маш.-ч | 1 | 5 | 0 | 1.5 | 0 | 0 | 0 | 1 | 1 | 0 | 0 | 4 | *1,25 | 0 | 2 | 77596847 | 1 | 0 | 383 | 0 | 0 | 0 | 0 | 0 | 0 | 0 | 0 | 0 | 0 | 0 | 0 | 0 | 0 | 0 | 0 | 0 | 0 | 0 | 0 | 0 | 0 | 0
261 | 77596834 | 77596828 | 1471980 | 1 | 1 | 1 | 2 | 400001 | ЦЭМ сб.40,поз.0001 | Автомобили бортовые, грузоподъемность до 5 т | 1480 | 1013 | маш.ч | МАШ.Ч | 1 | 0.65 | 0 | 75.4 | 21.29 | 0 | 0 | 1 | 1 | 0 | 0 | 0.52 | *1,25 | 0 | 2 | 77596848 | 1 | 0 | 384 | 0 | 0 | 0 | 0 | 0 | 0 | 0 | 0 | 0 | 0 | 0 | 0 | 0 | 0 | 0 | 0 | 0 | 0 | 0 | 0 | 0 | 0 | 0
261 | 77596835 | 77596828 | 1400771 | 1 | 1 | 1 | 3 | 101-0389 | ФССЦ, сб.101,поз.0389 | Краски масляные земляные МА-0115: охра | 1348 | 1009 | т | т | 1000 | 0.044 | 15584 | 0 | 0 | 0 | 0 | 1 | 0 | 0 | 0 | 0.044 |  | 0 | 2 | 77596849 | 1 | 0 | 385 | 0 | 0 | 0 | 0 | 0 | 0 | 0 | 0 | 0 | 0 | 0 | 0 | 0 | 0 | 0 | 0 | 0 | 0 | 0 | 0 | 0 | 0 | 0
261 | 77596836 | 77596828 | 1403018 | 1 | 1 | 1 | 3 | 101-1305 | ФССЦ, сб.101,поз.1305 | Портландцемент общестроительного назначения бездобавочный, марки 400 | 1348 | 1009 | т | т | 1000 | 0.149 | 412 | 0 | 0 | 0 | 0 | 1 | 0 | 0 | 0 | 0.149 |  | 0 | 2 | 77596850 | 1 | 0 | 386 | 0 | 0 | 0 | 0 | 0 | 0 | 0 | 0 | 0 | 0 | 0 | 0 | 0 | 0 | 0 | 0 | 0 | 0 | 0 | 0 | 0 | 0 | 0
261 | 77596837 | 77596828 | 1404076 | 1 | 1 | 1 | 3 | 101-1757 | ФССЦ, сб.101,поз.1757 | Ветошь | 1346 | 1009 | кг | кг | 1 | 0.5 | 1.82 | 0 | 0 | 0 | 0 | 1 | 0 | 0 | 0 | 0.5 |  | 0 | 2 | 77596851 | 1 | 0 | 387 | 0 | 0 | 0 | 0 | 0 | 0 | 0 | 0 | 0 | 0 | 0 | 0 | 0 | 0 | 0 | 0 | 0 | 0 | 0 | 0 | 0 | 0 | 0
261 | 77596838 | 77596828 | 1404725 | 1 | 1 | 1 | 3 | 101-2109 | ФССЦ, сб.101,поз.2109 | Карборунд | 1346 | 1009 | кг | кг | 1 | 0.7 | 5.71 | 0 | 0 | 0 | 0 | 1 | 0 | 0 | 0 | 0.7 |  | 0 | 2 | 77596852 | 1 | 0 | 388 | 0 | 0 | 0 | 0 | 0 | 0 | 0 | 0 | 0 | 0 | 0 | 0 | 0 | 0 | 0 | 0 | 0 | 0 | 0 | 0 | 0 | 0 | 0
261 | 77596839 | 77596828 | 1413002 | 1 | 1 | 1 | 3 | 113-0005 | ФССЦ, сб.113,поз.0005 | Аммоний сернокислый (сульфат аммония) очищенный | 1348 | 1009 | т | т | 1000 | 0.002 | 12486 | 0 | 0 | 0 | 0 | 1 | 0 | 0 | 0 | 0.002 |  | 0 | 2 | 77596853 | 1 | 0 | 389 | 0 | 0 | 0 | 0 | 0 | 0 | 0 | 0 | 0 | 0 | 0 | 0 | 0 | 0 | 0 | 0 | 0 | 0 | 0 | 0 | 0 | 0 | 0
261 | 77596840 | 77596828 | 1413676 | 1 | 1 | 1 | 3 | 113-0305 | ФССЦ, сб.113,поз.0305 | Дисперсия поливинилацетатная непластифицированная марки Д50H | 1346 | 1009 | кг | кг | 1 | 77 | 16.6 | 0 | 0 | 0 | 0 | 1 | 0 | 0 | 0 | 77 |  | 0 | 2 | 77596854 | 1 | 0 | 390 | 0 | 0 | 0 | 0 | 0 | 0 | 0 | 0 | 0 | 0 | 0 | 0 | 0 | 0 | 0 | 0 | 0 | 0 | 0 | 0 | 0 | 0 | 0
261 | 77596841 | 77596828 | 1438150 | 1 | 1 | 1 | 3 | 408-0401 | ФССЦ, сб.408,поз.0401 | Песок кварцевый, фракция 0-0,63 мм | 1348 | 1009 | т | т | 1000 | 0.591 | 257 | 0 | 0 | 0 | 0 | 1 | 0 | 0 | 0 | 0.591 |  | 0 | 2 | 77596855 | 1 | 0 | 391 | 0 | 0 | 0 | 0 | 0 | 0 | 0 | 0 | 0 | 0 | 0 | 0 | 0 | 0 | 0 | 0 | 0 | 0 | 0 | 0 | 0 | 0 | 0
261 | 77596842 | 77596828 | 1438817 | 1 | 1 | 1 | 3 | 411-0001 | ФССЦ, сб.411,поз.0001 | Вода | 1339 | 1007 | м3 | м3 | 1 | 0.435 | 2.44 | 0 | 0 | 0 | 0 | 1 | 0 | 0 | 0 | 0.435 |  | 0 | 2 | 77596856 | 1 | 0 | 392 | 0 | 0 | 0 | 0 | 0 | 0 | 0 | 0 | 0 | 0 | 0 | 0 | 0 | 0 | 0 | 0 | 0 | 0 | 0 | 0 | 0 | 0 | 0
262 | 77596858 | 77596857 | 121606 | 1 | 1 | 1 | 1 | 1-2.7 |  | ЗАТРАТЫ ТРУДА РАБОЧИХ-СТРОИТЕЛЕЙ | 1369 | 1013 | чел.-ч | чел.-ч | 1 | 48.76 | 0 | 0 | 0 | 8.3 | 0 | 1 | 1 | 0 | 0 | 42.4 | *1,15 | 1 | 2 | 77596865 | 1 | 0 | 393 | 0 | 0 | 0 | 0 | 0 | 0 | 0 | 0 | 0 | 0 | 0 | 0 | 0 | 0 | 0 | 0 | 0 | 0 | 0 | 0 | 0 | 0 | 0
262 | 77596859 | 77596857 | 121548 | 1 | 1 | 1 | 1 | 2 |  | ЗАТРАТЫ ТРУДА МАШИНИСТОВ | 1369 | 1013 | чел.-ч | чел.-ч | 1 | 1.0625 | 0 | 0 | 0 | 0 | 0 | 1 | 1 | 0 | 0 | 0.85 | *1,25 | 2 | 2 | 77596866 | 1 | 0 | 394 | 0 | 0 | 0 | 0 | 0 | 0 | 0 | 0 | 0 | 0 | 0 | 0 | 0 | 0 | 0 | 0 | 0 | 0 | 0 | 0 | 0 | 0 | 0
262 | 77596860 | 77596857 | 1467196 | 1 | 1 | 1 | 2 | 031121 | ЦЭМ сб.03,поз.1121 | Подъемники мачтовые строительные 0,5 т | 1480 | 1013 | маш.ч | МАШ.Ч | 1 | 0.4375 | 0 | 20 | 13.5 | 0 | 0 | 1 | 1 | 0 | 0 | 0.35 | *1,25 | 0 | 2 | 77596867 | 1 | 0 | 395 | 0 | 0 | 0 | 0 | 0 | 0 | 0 | 0 | 0 | 0 | 0 | 0 | 0 | 0 | 0 | 0 | 0 | 0 | 0 | 0 | 0 | 0 | 0
262 | 77596861 | 77596857 | 1471980 | 1 | 1 | 1 | 2 | 400001 | ЦЭМ сб.40,поз.0001 | Автомобили бортовые, грузоподъемность до 5 т | 1480 | 1013 | маш.ч | МАШ.Ч | 1 | 0.625 | 0 | 75.4 | 21.29 | 0 | 0 | 1 | 1 | 0 | 0 | 0.5 | *1,25 | 0 | 2 | 77596868 | 1 | 0 | 396 | 0 | 0 | 0 | 0 | 0 | 0 | 0 | 0 | 0 | 0 | 0 | 0 | 0 | 0 | 0 | 0 | 0 | 0 | 0 | 0 | 0 | 0 | 0
262 | 77596862 | 77596857 | 1401136 | 1 | 1 | 1 | 3 | 101-0544 | ФССЦ, сб.101,поз.0544 | Линолеум поливинилхлоридный многослойный и однослойный без подосновы марки М, толщиной 2.1 мм | 1327 | 1005 | м2 | м2 | 1 | 102 | 59.96 | 0 | 0 | 0 | 0 | 1 | 0 | 0 | 0 | 102 |  | 0 | 2 | 77596869 | 1 | 0 | 397 | 0 | 0 | 0 | 0 | 0 | 0 | 0 | 0 | 0 | 0 | 0 | 0 | 0 | 0 | 0 | 0 | 0 | 0 | 0 | 0 | 0 | 0 | 0
262 | 77596863 | 77596857 | 1401318 | 1 | 1 | 1 | 3 | 101-0609 | ФССЦ, сб.101,поз.0609 | Мастика клеящая каучуковая КH-2 | 1346 | 1009 | кг | кг | 1 | 50 | 8.36 | 0 | 0 | 0 | 0 | 1 | 0 | 0 | 0 | 50 |  | 0 | 2 | 77596870 | 1 | 0 | 398 | 0 | 0 | 0 | 0 | 0 | 0 | 0 | 0 | 0 | 0 | 0 | 0 | 0 | 0 | 0 | 0 | 0 | 0 | 0 | 0 | 0 | 0 | 0
262 | 77596864 | 77596857 | 1404076 | 1 | 1 | 1 | 3 | 101-1757 | ФССЦ, сб.101,поз.1757 | Ветошь | 1346 | 1009 | кг | кг | 1 | 0.5 | 1.82 | 0 | 0 | 0 | 0 | 1 | 0 | 0 | 0 | 0.5 |  | 0 | 2 | 77596871 | 1 | 0 | 399 | 0 | 0 | 0 | 0 | 0 | 0 | 0 | 0 | 0 | 0 | 0 | 0 | 0 | 0 | 0 | 0 | 0 | 0 | 0 | 0 | 0 | 0 | 0
263 | 77596873 | 77596872 | 121615 | 1 | 1 | 1 | 1 | 1-3.0 |  | ЗАТРАТЫ ТРУДА РАБОЧИХ-СТРОИТЕЛЕЙ | 1369 | 1013 | чел.-ч | чел.-ч | 1 | 8.7975 | 0 | 0 | 0 | 8.53 | 0 | 1 | 1 | 0 | 0 | 7.65 | *1,15 | 1 | 2 | 77596878 | 1 | 0 | 400 | 0 | 0 | 0 | 0 | 0 | 0 | 0 | 0 | 0 | 0 | 0 | 0 | 0 | 0 | 0 | 0 | 0 | 0 | 0 | 0 | 0 | 0 | 0
263 | 77596874 | 77596872 | 121548 | 1 | 1 | 1 | 1 | 2 |  | ЗАТРАТЫ ТРУДА МАШИНИСТОВ | 1369 | 1013 | чел.-ч | чел.-ч | 1 | 0.1 | 0 | 0 | 0 | 0 | 0 | 1 | 1 | 0 | 0 | 0.08 | *1,25 | 2 | 2 | 77596879 | 1 | 0 | 401 | 0 | 0 | 0 | 0 | 0 | 0 | 0 | 0 | 0 | 0 | 0 | 0 | 0 | 0 | 0 | 0 | 0 | 0 | 0 | 0 | 0 | 0 | 0
263 | 77596875 | 77596872 | 1471980 | 1 | 1 | 1 | 2 | 400001 | ЦЭМ сб.40,поз.0001 | Автомобили бортовые, грузоподъемность до 5 т | 1480 | 1013 | маш.ч | МАШ.Ч | 1 | 0.1 | 0 | 75.4 | 21.29 | 0 | 0 | 1 | 1 | 0 | 0 | 0.08 | *1,25 | 0 | 2 | 77596880 | 1 | 0 | 402 | 0 | 0 | 0 | 0 | 0 | 0 | 0 | 0 | 0 | 0 | 0 | 0 | 0 | 0 | 0 | 0 | 0 | 0 | 0 | 0 | 0 | 0 | 0
263 | 77596876 | 77596872 | 1400237 | 1 | 1 | 1 | 3 | 101-0181 | ФССЦ, сб.101,поз.0181 | Гвозди строительные с плоской головкой 1.8х60 мм | 1348 | 1009 | т | т | 1000 | 0.0003 | 8475 | 0 | 0 | 0 | 0 | 1 | 0 | 0 | 0 | 0.0003 |  | 0 | 2 | 77596881 | 1 | 0 | 403 | 0 | 0 | 0 | 0 | 0 | 0 | 0 | 0 | 0 | 0 | 0 | 0 | 0 | 0 | 0 | 0 | 0 | 0 | 0 | 0 | 0 | 0 | 0
263 | 77596877 | 77596872 | 1424555 | 1 | 1 | 1 | 3 | 203-0352 | ФССЦ, сб.203,поз.0352 | Плинтуса из древесины тип ПЛ-2, размером 19х54 мм | 1301 | 1003 | м | м | 1 | 101 | 4.89 | 0 | 0 | 0 | 0 | 1 | 0 | 0 | 0 | 101 |  | 0 | 2 | 77596882 | 1 | 0 | 404 | 0 | 0 | 0 | 0 | 0 | 0 | 0 | 0 | 0 | 0 | 0 | 0 | 0 | 0 | 0 | 0 | 0 | 0 | 0 | 0 | 0 | 0 | 0
287 | 77596933 | 77596932 | 121639 | 1 | 1 | 1 | 1 | 1-3.8 |  | ЗАТРАТЫ ТРУДА РАБОЧИХ-СТРОИТЕЛЕЙ | 1369 | 1013 | чел.-ч | чел.-ч | 1 | 117.829 | 0 | 0 | 0 | 9.4 | 0 | 1 | 1 | 0 | 0 | 102.46 | *1,15 | 1 | 2 | 77596939 | 1 | 0 | 405 | 0 | 0 | 0 | 0 | 0 | 0 | 0 | 0 | 0 | 0 | 0 | 0 | 0 | 0 | 0 | 0 | 0 | 0 | 0 | 0 | 0 | 0 | 0
287 | 77596934 | 77596932 | 121548 | 1 | 1 | 1 | 1 | 2 |  | ЗАТРАТЫ ТРУДА МАШИНИСТОВ | 1369 | 1013 | чел.-ч | чел.-ч | 1 | 6.675 | 0 | 0 | 0 | 0 | 0 | 1 | 1 | 0 | 0 | 5.34 | *1,25 | 2 | 2 | 77596940 | 1 | 0 | 406 | 0 | 0 | 0 | 0 | 0 | 0 | 0 | 0 | 0 | 0 | 0 | 0 | 0 | 0 | 0 | 0 | 0 | 0 | 0 | 0 | 0 | 0 | 0
287 | 77596935 | 77596932 | 1467196 | 1 | 1 | 1 | 2 | 031121 | ЦЭМ сб.03,поз.1121 | Подъемники мачтовые строительные 0,5 т | 1480 | 1013 | маш.ч | МАШ.Ч | 1 | 0.95 | 0 | 20 | 13.5 | 0 | 0 | 1 | 1 | 0 | 0 | 0.76 | *1,25 | 0 | 2 | 77596941 | 1 | 0 | 407 | 0 | 0 | 0 | 0 | 0 | 0 | 0 | 0 | 0 | 0 | 0 | 0 | 0 | 0 | 0 | 0 | 0 | 0 | 0 | 0 | 0 | 0 | 0
287 | 77596936 | 77596932 | 1471034 | 1 | 1 | 1 | 2 | 330206 | ЦЭМ сб.33,поз.0206 | Дрели электрические | 1480 | 1013 | маш.ч | МАШ.Ч | 1 | 6.6875 | 0 | 1.95 | 0 | 0 | 0 | 1 | 1 | 0 | 0 | 5.35 | *1,25 | 0 | 2 | 77596942 | 1 | 0 | 408 | 0 | 0 | 0 | 0 | 0 | 0 | 0 | 0 | 0 | 0 | 0 | 0 | 0 | 0 | 0 | 0 | 0 | 0 | 0 | 0 | 0 | 0 | 0
287 | 77596937 | 77596932 | 1471980 | 1 | 1 | 1 | 2 | 400001 | ЦЭМ сб.40,поз.0001 | Автомобили бортовые, грузоподъемность до 5 т | 1480 | 1013 | маш.ч | МАШ.Ч | 1 | 5.725 | 0 | 75.4 | 21.29 | 0 | 0 | 1 | 1 | 0 | 0 | 4.58 | *1,25 | 0 | 2 | 77596943 | 1 | 0 | 409 | 0 | 0 | 0 | 0 | 0 | 0 | 0 | 0 | 0 | 0 | 0 | 0 | 0 | 0 | 0 | 0 | 0 | 0 | 0 | 0 | 0 | 0 | 0
287 | 77596938 | 77596932 | 6342997 | 1 | 1 | 1 | 3 | 101-2414 | ФССЦ, сб.101,поз.2414 | Панели потолочные "Армстронг" с комплектующими | 1327 | 1005 | м2 | м2 | 1 | 103 | 51.8 | 0 | 0 | 0 | 0 | 1 | 0 | 0 | 0 | 103 |  | 0 | 2 | 77596944 | 1 | 0 | 410 | 0 | 0 | 0 | 0 | 0 | 0 | 0 | 0 | 0 | 0 | 0 | 0 | 0 | 0 | 0 | 0 | 0 | 0 | 0 | 0 | 0 | 0 | 0
329 | 77595317 | 77595316 | 47855723 | 1 | 1 | 1 | 1 | 1-2038 |  | Рабочий монтажник среднего разряда 3,8 | 1369 | 1013 | чел.-ч | чел.-ч | 1 | 15.48 | 0 | 0 | 0 | 9.4 | 0 | 1 | 1 | 0 | 0 | 51.6 | *0,3 | 1 | 2 | 77595340 | 1 | 0 | 411 | 0 | 0 | 0 | 0 | 0 | 0 | 0 | 0 | 0 | 0 | 0 | 0 | 0 | 0 | 0 | 0 | 0 | 0 | 0 | 0 | 0 | 0 | 0
329 | 77595318 | 77595316 | 121548 | 1 | 1 | 1 | 1 | 2 |  | Затраты труда машинистов | 608254 | 1013 | чел.час | чел.час | 1 | 7.485 | 0 | 0 | 0 | 0 | 0 | 1 | 1 | 0 | 0 | 24.95 | *0,3 | 2 | 2 | 77595341 | 1 | 0 | 412 | 0 | 0 | 0 | 0 | 0 | 0 | 0 | 0 | 0 | 0 | 0 | 0 | 0 | 0 | 0 | 0 | 0 | 0 | 0 | 0 | 0 | 0 | 0
329 | 77595319 | 77595316 | 47855728 | 1 | 1 | 1 | 2 | 021102 | ФСЭМ (2009), сб.02,поз.1102 | Краны на автомобильном ходу при работе на монтаже технологического оборудования: 10т | 1480 | 1013 | маш.ч | МАШ.Ч | 1 | 0.075 | 0 | 134.65 | 13.5 | 0 | 0 | 1 | 1 | 0 | 0 | 0.25 | *0,3 | 0 | 2 | 77595342 | 1 | 0 | 413 | 0 | 0 | 0 | 0 | 0 | 0 | 0 | 0 | 0 | 0 | 0 | 0 | 0 | 0 | 0 | 0 | 0 | 0 | 0 | 0 | 0 | 0 | 0
329 | 77595320 | 77595316 | 48012237 | 1 | 1 | 1 | 2 | 030902 | ФСЭМ (2009), сб.03,поз.0902 | Подъемники гидравлические высотой подъема: 10 м | 1480 | 1013 | маш.ч | МАШ.Ч | 1 | 7.41 | 0 | 31.14 | 11.6 | 0 | 0 | 1 | 1 | 0 | 0 | 24.7 | *0,3 | 0 | 2 | 77595343 | 1 | 0 | 414 | 0 | 0 | 0 | 0 | 0 | 0 | 0 | 0 | 0 | 0 | 0 | 0 | 0 | 0 | 0 | 0 | 0 | 0 | 0 | 0 | 0 | 0 | 0
329 | 77595321 | 77595316 | 47841924 | 1 | 1 | 1 | 2 | 040502 | ФСЭМ (2009), сб.04,поз.0502 | Установки для сварки: ручной дуговой (постоянного тока) | 1480 | 1013 | маш.ч | МАШ.Ч | 1 | 0.741 | 0 | 8.1 | 0 | 0 | 0 | 1 | 1 | 0 | 0 | 2.47 | *0,3 | 0 | 2 | 77595344 | 1 | 0 | 415 | 0 | 0 | 0 | 0 | 0 | 0 | 0 | 0 | 0 | 0 | 0 | 0 | 0 | 0 | 0 | 0 | 0 | 0 | 0 | 0 | 0 | 0 | 0
329 | 77595322 | 77595316 | 47841848 | 1 | 1 | 1 | 2 | 331451 | ФСЭМ (2009), сб.33,поз.1451 | Перфораторы: электрические | 1480 | 1013 | маш.ч | МАШ.Ч | 1 | 1.809 | 0 | 2.08 | 0 | 0 | 0 | 1 | 1 | 0 | 0 | 6.03 | *0,3 | 0 | 2 | 77595345 | 1 | 0 | 416 | 0 | 0 | 0 | 0 | 0 | 0 | 0 | 0 | 0 | 0 | 0 | 0 | 0 | 0 | 0 | 0 | 0 | 0 | 0 | 0 | 0 | 0 | 0
329 | 77595323 | 77595316 | 47861460 | 1 | 1 | 1 | 2 | 400002 | ФСЭМ (2009), сб.40,поз.0002 | Автомобили бортовые, грузоподъемность: до 8 т | 1480 | 1013 | маш.ч | МАШ.Ч | 1 | 0.075 | 0 | 107.3 | 11.6 | 0 | 0 | 1 | 1 | 0 | 0 | 0.25 | *0,3 | 0 | 2 | 77595346 | 1 | 0 | 417 | 0 | 0 | 0 | 0 | 0 | 0 | 0 | 0 | 0 | 0 | 0 | 0 | 0 | 0 | 0 | 0 | 0 | 0 | 0 | 0 | 0 | 0 | 0
329 | 77595324 | 77595316 | 47862428 | 1 | 1 | 1 | 3 | 101-1481 | ФССЦ (2009), сб.101,поз.1481 | Шурупы с полукруглой головкой 4x40 мм | 1348 | 1009 | т | т | 1000 | 0 | 12430 | 0 | 0 | 0 | 0 | 1 | 1 | 0 | 0 | 0.00065 | *0 | 0 | 2 | 77595347 | 1 | 0 | 418 | 0 | 0 | 0 | 0 | 0 | 0 | 0 | 0 | 0 | 0 | 0 | 0 | 0 | 0 | 0 | 0 | 0 | 0 | 0 | 0 | 0 | 0 | 0
329 | 77595325 | 77595316 | 48013505 | 1 | 1 | 1 | 3 | 101-1699 | ФССЦ (2009), сб.101,поз.1699 | Патроны для пристрелки | 1358 | 1010 | 10 шт. | 10 шт. | 10 | 0 | 23.4 | 0 | 0 | 0 | 0 | 1 | 1 | 0 | 0 | 4.5 | *0 | 0 | 2 | 77595348 | 1 | 0 | 419 | 0 | 0 | 0 | 0 | 0 | 0 | 0 | 0 | 0 | 0 | 0 | 0 | 0 | 0 | 0 | 0 | 0 | 0 | 0 | 0 | 0 | 0 | 0
329 | 77595326 | 77595316 | 47910241 | 1 | 1 | 1 | 3 | 101-1755 | ФССЦ (2009), сб.101,поз.1755 | Сталь полосовая, марка стали Ст3сп шириной 50-200 мм толщиной 4-5 мм | 1348 | 1009 | т | т | 1000 | 0 | 5000 | 0 | 0 | 0 | 0 | 1 | 1 | 0 | 0 | 0.011 | *0 | 0 | 2 | 77595349 | 1 | 0 | 420 | 0 | 0 | 0 | 0 | 0 | 0 | 0 | 0 | 0 | 0 | 0 | 0 | 0 | 0 | 0 | 0 | 0 | 0 | 0 | 0 | 0 | 0 | 0
329 | 77595327 | 77595316 | 48012222 | 1 | 1 | 1 | 3 | 101-1924 | ФССЦ (2009), сб.101,поз.1924 | Электроды диаметром 4 мм Э42А | 1346 | 1009 | кг | кг | 1 | 0 | 10.57 | 0 | 0 | 0 | 0 | 1 | 1 | 0 | 0 | 1.75 | *0 | 0 | 2 | 77595350 | 1 | 0 | 421 | 0 | 0 | 0 | 0 | 0 | 0 | 0 | 0 | 0 | 0 | 0 | 0 | 0 | 0 | 0 | 0 | 0 | 0 | 0 | 0 | 0 | 0 | 0
329 | 77595328 | 77595316 | 48012223 | 1 | 1 | 1 | 3 | 101-2143 | ФССЦ (2009), сб.101,поз.2143 | Краска | 1346 | 1009 | кг | кг | 1 | 0 | 28.6 | 0 | 0 | 0 | 0 | 1 | 1 | 0 | 0 | 0.4 | *0 | 0 | 2 | 77595351 | 1 | 0 | 422 | 0 | 0 | 0 | 0 | 0 | 0 | 0 | 0 | 0 | 0 | 0 | 0 | 0 | 0 | 0 | 0 | 0 | 0 | 0 | 0 | 0 | 0 | 0
329 | 77595329 | 77595316 | 48017863 | 1 | 1 | 1 | 3 | 101-2478 | ФССЦ (2009), сб.101,поз.2478 | Лента К226 | 1308 | 1003 | 100 м | 100 м | 100 | 0 | 120 | 0 | 0 | 0 | 0 | 1 | 1 | 0 | 0 | 0.03 | *0 | 0 | 2 | 77595352 | 1 | 0 | 423 | 0 | 0 | 0 | 0 | 0 | 0 | 0 | 0 | 0 | 0 | 0 | 0 | 0 | 0 | 0 | 0 | 0 | 0 | 0 | 0 | 0 | 0 | 0
329 | 77595330 | 77595316 | 48013506 | 1 | 1 | 1 | 3 | 101-3911 | ФССЦ (2009), сб.101,поз.3911 | Дюбели для пристрелки стальные | 1358 | 1010 | 10 шт. | 10 шт. | 10 | 0 | 26.4 | 0 | 0 | 0 | 0 | 1 | 1 | 0 | 0 | 4.5 | *0 | 0 | 2 | 77595353 | 1 | 0 | 424 | 0 | 0 | 0 | 0 | 0 | 0 | 0 | 0 | 0 | 0 | 0 | 0 | 0 | 0 | 0 | 0 | 0 | 0 | 0 | 0 | 0 | 0 | 0
329 | 77595331 | 77595316 | 47862459 | 1 | 1 | 1 | 3 | 101-3914 | ФССЦ (2009), сб.101,поз.3914 | Дюбели распорные полипропиленовые | 1355 | 1010 | 100 шт. | 100 шт. | 100 | 0 | 86 | 0 | 0 | 0 | 0 | 1 | 1 | 0 | 0 | 2.5 | *0 | 0 | 2 | 77595354 | 1 | 0 | 425 | 0 | 0 | 0 | 0 | 0 | 0 | 0 | 0 | 0 | 0 | 0 | 0 | 0 | 0 | 0 | 0 | 0 | 0 | 0 | 0 | 0 | 0 | 0
329 | 77595332 | 77595316 | 48016455 | 1 | 1 | 1 | 3 | 111-0086 | ФССЦ (2009), сб.111,поз.0086 | Бирки маркировочные | 1355 | 1010 | 100 шт. | 100 шт. | 100 | 0 | 142.5 | 0 | 0 | 0 | 0 | 1 | 1 | 0 | 0 | 0.41 | *0 | 0 | 2 | 77595355 | 1 | 0 | 426 | 0 | 0 | 0 | 0 | 0 | 0 | 0 | 0 | 0 | 0 | 0 | 0 | 0 | 0 | 0 | 0 | 0 | 0 | 0 | 0 | 0 | 0 | 0
329 | 77595333 | 77595316 | 47943511 | 1 | 1 | 1 | 3 | 204-0001 | ФССЦ (2009), сб.204,поз.0001 | Горячекатаная арматурная сталь гладкая класса А-I, диаметром 6 мм | 1348 | 1009 | т | т | 1000 | 0 | 7418.82 | 0 | 0 | 0 | 0 | 1 | 1 | 0 | 0 | 0.007 | *0 | 0 | 2 | 77595356 | 1 | 0 | 427 | 0 | 0 | 0 | 0 | 0 | 0 | 0 | 0 | 0 | 0 | 0 | 0 | 0 | 0 | 0 | 0 | 0 | 0 | 0 | 0 | 0 | 0 | 0
329 | 77595334 | 77595316 | 48017865 | 1 | 1 | 1 | 3 | 509-0070 | ФССЦ (2009), сб.509,поз.0070 | Кнопки монтажные | 1356 | 1010 | 1000 шт. | 1000 шт. | 1000 | 0 | 19.5 | 0 | 0 | 0 | 0 | 1 | 1 | 0 | 0 | 0.00204 | *0 | 0 | 2 | 77595357 | 1 | 0 | 428 | 0 | 0 | 0 | 0 | 0 | 0 | 0 | 0 | 0 | 0 | 0 | 0 | 0 | 0 | 0 | 0 | 0 | 0 | 0 | 0 | 0 | 0 | 0
329 | 77595335 | 77595316 | 48018788 | 1 | 1 | 1 | 3 | 509-0102 | ФССЦ (2009), сб.509,поз.0102 | Скобы | 1358 | 1010 | 10 шт. | 10 шт. | 10 | 0 | 64.8 | 0 | 0 | 0 | 0 | 1 | 1 | 0 | 0 | 16.5 | *0 | 0 | 2 | 77595358 | 1 | 0 | 429 | 0 | 0 | 0 | 0 | 0 | 0 | 0 | 0 | 0 | 0 | 0 | 0 | 0 | 0 | 0 | 0 | 0 | 0 | 0 | 0 | 0 | 0 | 0
329 | 77595336 | 77595316 | 48023016 | 1 | 1 | 1 | 3 | 509-0143 | ФССЦ (2009), сб.509,поз.0143 | Полоски и пряжки для крепления проводов | 1355 | 1010 | 100 шт. | 100 шт. | 100 | 0 | 50 | 0 | 0 | 0 | 0 | 1 | 1 | 0 | 0 | 0.83 | *0 | 0 | 2 | 77595359 | 1 | 0 | 430 | 0 | 0 | 0 | 0 | 0 | 0 | 0 | 0 | 0 | 0 | 0 | 0 | 0 | 0 | 0 | 0 | 0 | 0 | 0 | 0 | 0 | 0 | 0
329 | 77595337 | 77595316 | 48023455 | 1 | 1 | 1 | 3 | 509-0161 | ФССЦ (2009), сб.509,поз.0161 | Полоса монтажная | 1301 | 1003 | м | м | 1 | 0 | 17.54 | 0 | 0 | 0 | 0 | 1 | 1 | 0 | 0 | 34 | *0 | 0 | 2 | 77595360 | 1 | 0 | 431 | 0 | 0 | 0 | 0 | 0 | 0 | 0 | 0 | 0 | 0 | 0 | 0 | 0 | 0 | 0 | 0 | 0 | 0 | 0 | 0 | 0 | 0 | 0
329 | 77595338 | 77595316 | 48019647 | 1 | 1 | 1 | 3 | 509-0783 | ФССЦ (2009), сб.509,поз.0783 | Втулки изолирующие | 1354 | 1010 | шт. | шт. | 1 | 0 | 0.27 | 0 | 0 | 0 | 0 | 1 | 1 | 0 | 0 | 24.4 | *0 | 0 | 2 | 77595361 | 1 | 0 | 432 | 0 | 0 | 0 | 0 | 0 | 0 | 0 | 0 | 0 | 0 | 0 | 0 | 0 | 0 | 0 | 0 | 0 | 0 | 0 | 0 | 0 | 0 | 0
329 | 77595339 | 77595316 | 47855729 | 1 | 1 | 1 | 3 | 999-9950 | ГЭСН (2009), сб.999,поз.9950 | Масса оборудования | 19075395 | 1009 | т | 1 т | 1000 | 0 | 0 | 0 | 0 | 0 | 1 | 0 | 1 | 0 | 0 | 0 | *0 | 0 | 2 | 77595362 | 1 | 0 | 433 | 0 | 0 | 0 | 0 | 0 | 0 | 0 | 0 | 0 | 0 | 0 | 0 | 0 | 0 | 0 | 0 | 0 | 0 | 0 | 0 | 0 | 0 | 0
330 | 77595364 | 77595363 | 47856615 | 1 | 1 | 1 | 1 | 1-2042 |  | Рабочий монтажник среднего разряда 4,2 | 1369 | 1013 | чел.-ч | чел.-ч | 1 | 11.85 | 0 | 0 | 0 | 9.92 | 0 | 1 | 1 | 0 | 0 | 39.5 | *0,3 | 1 | 2 | 77595375 | 1 | 0 | 434 | 0 | 0 | 0 | 0 | 0 | 0 | 0 | 0 | 0 | 0 | 0 | 0 | 0 | 0 | 0 | 0 | 0 | 0 | 0 | 0 | 0 | 0 | 0
330 | 77595365 | 77595363 | 121548 | 1 | 1 | 1 | 1 | 2 |  | Затраты труда машинистов | 608254 | 1013 | чел.час | чел.час | 1 | 0.009 | 0 | 0 | 0 | 0 | 0 | 1 | 1 | 0 | 0 | 0.03 | *0,3 | 2 | 2 | 77595376 | 1 | 0 | 435 | 0 | 0 | 0 | 0 | 0 | 0 | 0 | 0 | 0 | 0 | 0 | 0 | 0 | 0 | 0 | 0 | 0 | 0 | 0 | 0 | 0 | 0 | 0
330 | 77595366 | 77595363 | 47855728 | 1 | 1 | 1 | 2 | 021102 | ФСЭМ (2009), сб.02,поз.1102 | Краны на автомобильном ходу при работе на монтаже технологического оборудования: 10т | 1480 | 1013 | маш.ч | МАШ.Ч | 1 | 0.009 | 0 | 134.65 | 13.5 | 0 | 0 | 1 | 1 | 0 | 0 | 0.03 | *0,3 | 0 | 2 | 77595377 | 1 | 0 | 436 | 0 | 0 | 0 | 0 | 0 | 0 | 0 | 0 | 0 | 0 | 0 | 0 | 0 | 0 | 0 | 0 | 0 | 0 | 0 | 0 | 0 | 0 | 0
330 | 77595367 | 77595363 | 47840737 | 1 | 1 | 1 | 2 | 330206 | ФСЭМ (2009), сб.33,поз.0206 | Дрели: электрические | 1480 | 1013 | маш.ч | МАШ.Ч | 1 | 1.92 | 0 | 1.95 | 0 | 0 | 0 | 1 | 1 | 0 | 0 | 6.4 | *0,3 | 0 | 2 | 77595378 | 1 | 0 | 437 | 0 | 0 | 0 | 0 | 0 | 0 | 0 | 0 | 0 | 0 | 0 | 0 | 0 | 0 | 0 | 0 | 0 | 0 | 0 | 0 | 0 | 0 | 0
330 | 77595368 | 77595363 | 47861460 | 1 | 1 | 1 | 2 | 400002 | ФСЭМ (2009), сб.40,поз.0002 | Автомобили бортовые, грузоподъемность: до 8 т | 1480 | 1013 | маш.ч | МАШ.Ч | 1 | 0.009 | 0 | 107.3 | 11.6 | 0 | 0 | 1 | 1 | 0 | 0 | 0.03 | *0,3 | 0 | 2 | 77595379 | 1 | 0 | 438 | 0 | 0 | 0 | 0 | 0 | 0 | 0 | 0 | 0 | 0 | 0 | 0 | 0 | 0 | 0 | 0 | 0 | 0 | 0 | 0 | 0 | 0 | 0
330 | 77595369 | 77595363 | 48012154 | 1 | 1 | 1 | 3 | 101-1477 | ФССЦ (2009), сб.101,поз.1477 | Шурупы с полукруглой головкой 2,5х20 мм | 1348 | 1009 | т | т | 1000 | 0 | 29800 | 0 | 0 | 0 | 0 | 1 | 1 | 0 | 0 | 0.00016 | *0 | 0 | 2 | 77595380 | 1 | 0 | 439 | 0 | 0 | 0 | 0 | 0 | 0 | 0 | 0 | 0 | 0 | 0 | 0 | 0 | 0 | 0 | 0 | 0 | 0 | 0 | 0 | 0 | 0 | 0
330 | 77595370 | 77595363 | 47862428 | 1 | 1 | 1 | 3 | 101-1481 | ФССЦ (2009), сб.101,поз.1481 | Шурупы с полукруглой головкой 4x40 мм | 1348 | 1009 | т | т | 1000 | 0 | 12430 | 0 | 0 | 0 | 0 | 1 | 1 | 0 | 0 | 0.0003 | *0 | 0 | 2 | 77595381 | 1 | 0 | 440 | 0 | 0 | 0 | 0 | 0 | 0 | 0 | 0 | 0 | 0 | 0 | 0 | 0 | 0 | 0 | 0 | 0 | 0 | 0 | 0 | 0 | 0 | 0
330 | 77595371 | 77595363 | 47861103 | 1 | 1 | 1 | 3 | 101-2493 | ФССЦ (2009), сб.101,поз.2493 | Лента липкая изоляционная на поликасиновом компаунде марки ЛСЭПЛ, шириной 20-30 мм, толщиной от 0,14 до 0,19 мм | 1346 | 1009 | кг | кг | 1 | 0 | 91.29 | 0 | 0 | 0 | 0 | 1 | 1 | 0 | 0 | 0.11 | *0 | 0 | 2 | 77595382 | 1 | 0 | 441 | 0 | 0 | 0 | 0 | 0 | 0 | 0 | 0 | 0 | 0 | 0 | 0 | 0 | 0 | 0 | 0 | 0 | 0 | 0 | 0 | 0 | 0 | 0
330 | 77595372 | 77595363 | 47862459 | 1 | 1 | 1 | 3 | 101-3914 | ФССЦ (2009), сб.101,поз.3914 | Дюбели распорные полипропиленовые | 1355 | 1010 | 100 шт. | 100 шт. | 100 | 0 | 86 | 0 | 0 | 0 | 0 | 1 | 1 | 0 | 0 | 1.02 | *0 | 0 | 2 | 77595383 | 1 | 0 | 442 | 0 | 0 | 0 | 0 | 0 | 0 | 0 | 0 | 0 | 0 | 0 | 0 | 0 | 0 | 0 | 0 | 0 | 0 | 0 | 0 | 0 | 0 | 0
330 | 77595373 | 77595363 | 47862398 | 1 | 1 | 1 | 3 | 503-0464 | ФССЦ (2009), сб.503,поз.0464 | Подрозетники деревянные | 1355 | 1010 | 100 шт. | 100 шт. | 100 | 0 | 216 | 0 | 0 | 0 | 0 | 1 | 1 | 0 | 0 | 1.03 | *0 | 0 | 2 | 77595384 | 1 | 0 | 443 | 0 | 0 | 0 | 0 | 0 | 0 | 0 | 0 | 0 | 0 | 0 | 0 | 0 | 0 | 0 | 0 | 0 | 0 | 0 | 0 | 0 | 0 | 0
330 | 77595374 | 77595363 | 47855729 | 1 | 1 | 1 | 3 | 999-9950 | ГЭСН (2009), сб.999,поз.9950 | Масса оборудования | 19075395 | 1009 | т | 1 т | 1000 | 0 | 0 | 0 | 0 | 0 | 1 | 0 | 1 | 0 | 0 | 0 | *0 | 0 | 2 | 77595385 | 1 | 0 | 444 | 0 | 0 | 0 | 0 | 0 | 0 | 0 | 0 | 0 | 0 | 0 | 0 | 0 | 0 | 0 | 0 | 0 | 0 | 0 | 0 | 0 | 0 | 0
331 | 77595387 | 77595386 | 47856615 | 1 | 1 | 1 | 1 | 1-2042 |  | Рабочий монтажник среднего разряда 4,2 | 1369 | 1013 | чел.-ч | чел.-ч | 1 | 12.96 | 0 | 0 | 0 | 9.92 | 0 | 1 | 1 | 0 | 0 | 43.2 | *0,3 | 1 | 2 | 77595398 | 1 | 0 | 445 | 0 | 0 | 0 | 0 | 0 | 0 | 0 | 0 | 0 | 0 | 0 | 0 | 0 | 0 | 0 | 0 | 0 | 0 | 0 | 0 | 0 | 0 | 0
331 | 77595388 | 77595386 | 121548 | 1 | 1 | 1 | 1 | 2 |  | Затраты труда машинистов | 608254 | 1013 | чел.час | чел.час | 1 | 0.012 | 0 | 0 | 0 | 0 | 0 | 1 | 1 | 0 | 0 | 0.04 | *0,3 | 2 | 2 | 77595399 | 1 | 0 | 446 | 0 | 0 | 0 | 0 | 0 | 0 | 0 | 0 | 0 | 0 | 0 | 0 | 0 | 0 | 0 | 0 | 0 | 0 | 0 | 0 | 0 | 0 | 0
331 | 77595389 | 77595386 | 47855728 | 1 | 1 | 1 | 2 | 021102 | ФСЭМ (2009), сб.02,поз.1102 | Краны на автомобильном ходу при работе на монтаже технологического оборудования: 10т | 1480 | 1013 | маш.ч | МАШ.Ч | 1 | 0.012 | 0 | 134.65 | 13.5 | 0 | 0 | 1 | 1 | 0 | 0 | 0.04 | *0,3 | 0 | 2 | 77595400 | 1 | 0 | 447 | 0 | 0 | 0 | 0 | 0 | 0 | 0 | 0 | 0 | 0 | 0 | 0 | 0 | 0 | 0 | 0 | 0 | 0 | 0 | 0 | 0 | 0 | 0
331 | 77595390 | 77595386 | 47840737 | 1 | 1 | 1 | 2 | 330206 | ФСЭМ (2009), сб.33,поз.0206 | Дрели: электрические | 1480 | 1013 | маш.ч | МАШ.Ч | 1 | 1.92 | 0 | 1.95 | 0 | 0 | 0 | 1 | 1 | 0 | 0 | 6.4 | *0,3 | 0 | 2 | 77595401 | 1 | 0 | 448 | 0 | 0 | 0 | 0 | 0 | 0 | 0 | 0 | 0 | 0 | 0 | 0 | 0 | 0 | 0 | 0 | 0 | 0 | 0 | 0 | 0 | 0 | 0
331 | 77595391 | 77595386 | 47861460 | 1 | 1 | 1 | 2 | 400002 | ФСЭМ (2009), сб.40,поз.0002 | Автомобили бортовые, грузоподъемность: до 8 т | 1480 | 1013 | маш.ч | МАШ.Ч | 1 | 0.012 | 0 | 107.3 | 11.6 | 0 | 0 | 1 | 1 | 0 | 0 | 0.04 | *0,3 | 0 | 2 | 77595402 | 1 | 0 | 449 | 0 | 0 | 0 | 0 | 0 | 0 | 0 | 0 | 0 | 0 | 0 | 0 | 0 | 0 | 0 | 0 | 0 | 0 | 0 | 0 | 0 | 0 | 0
331 | 77595392 | 77595386 | 48012154 | 1 | 1 | 1 | 3 | 101-1477 | ФССЦ (2009), сб.101,поз.1477 | Шурупы с полукруглой головкой 2,5х20 мм | 1348 | 1009 | т | т | 1000 | 0 | 29800 | 0 | 0 | 0 | 0 | 1 | 1 | 0 | 0 | 0.00016 | *0 | 0 | 2 | 77595403 | 1 | 0 | 450 | 0 | 0 | 0 | 0 | 0 | 0 | 0 | 0 | 0 | 0 | 0 | 0 | 0 | 0 | 0 | 0 | 0 | 0 | 0 | 0 | 0 | 0 | 0
331 | 77595393 | 77595386 | 47862428 | 1 | 1 | 1 | 3 | 101-1481 | ФССЦ (2009), сб.101,поз.1481 | Шурупы с полукруглой головкой 4x40 мм | 1348 | 1009 | т | т | 1000 | 0 | 12430 | 0 | 0 | 0 | 0 | 1 | 1 | 0 | 0 | 0.0003 | *0 | 0 | 2 | 77595404 | 1 | 0 | 451 | 0 | 0 | 0 | 0 | 0 | 0 | 0 | 0 | 0 | 0 | 0 | 0 | 0 | 0 | 0 | 0 | 0 | 0 | 0 | 0 | 0 | 0 | 0
331 | 77595394 | 77595386 | 47861103 | 1 | 1 | 1 | 3 | 101-2493 | ФССЦ (2009), сб.101,поз.2493 | Лента липкая изоляционная на поликасиновом компаунде марки ЛСЭПЛ, шириной 20-30 мм, толщиной от 0,14 до 0,19 мм | 1346 | 1009 | кг | кг | 1 | 0 | 91.29 | 0 | 0 | 0 | 0 | 1 | 1 | 0 | 0 | 0.11 | *0 | 0 | 2 | 77595405 | 1 | 0 | 452 | 0 | 0 | 0 | 0 | 0 | 0 | 0 | 0 | 0 | 0 | 0 | 0 | 0 | 0 | 0 | 0 | 0 | 0 | 0 | 0 | 0 | 0 | 0
331 | 77595395 | 77595386 | 47862459 | 1 | 1 | 1 | 3 | 101-3914 | ФССЦ (2009), сб.101,поз.3914 | Дюбели распорные полипропиленовые | 1355 | 1010 | 100 шт. | 100 шт. | 100 | 0 | 86 | 0 | 0 | 0 | 0 | 1 | 1 | 0 | 0 | 1.02 | *0 | 0 | 2 | 77595406 | 1 | 0 | 453 | 0 | 0 | 0 | 0 | 0 | 0 | 0 | 0 | 0 | 0 | 0 | 0 | 0 | 0 | 0 | 0 | 0 | 0 | 0 | 0 | 0 | 0 | 0
331 | 77595396 | 77595386 | 47862398 | 1 | 1 | 1 | 3 | 503-0464 | ФССЦ (2009), сб.503,поз.0464 | Подрозетники деревянные | 1355 | 1010 | 100 шт. | 100 шт. | 100 | 0 | 216 | 0 | 0 | 0 | 0 | 1 | 1 | 0 | 0 | 1.03 | *0 | 0 | 2 | 77595407 | 1 | 0 | 454 | 0 | 0 | 0 | 0 | 0 | 0 | 0 | 0 | 0 | 0 | 0 | 0 | 0 | 0 | 0 | 0 | 0 | 0 | 0 | 0 | 0 | 0 | 0
331 | 77595397 | 77595386 | 47855729 | 1 | 1 | 1 | 3 | 999-9950 | ГЭСН (2009), сб.999,поз.9950 | Масса оборудования | 19075395 | 1009 | т | 1 т | 1000 | 0 | 0 | 0 | 0 | 0 | 1 | 0 | 1 | 0 | 0 | 0 | *0 | 0 | 2 | 77595408 | 1 | 0 | 455 | 0 | 0 | 0 | 0 | 0 | 0 | 0 | 0 | 0 | 0 | 0 | 0 | 0 | 0 | 0 | 0 | 0 | 0 | 0 | 0 | 0 | 0 | 0
332 | 77595410 | 77595409 | 47856615 | 1 | 1 | 1 | 1 | 1-2042 |  | Рабочий монтажник среднего разряда 4,2 | 1369 | 1013 | чел.-ч | чел.-ч | 1 | 34.8 | 0 | 0 | 0 | 9.92 | 0 | 1 | 1 | 0 | 0 | 116 | *0,3 | 1 | 2 | 77595420 | 1 | 0 | 456 | 0 | 0 | 0 | 0 | 0 | 0 | 0 | 0 | 0 | 0 | 0 | 0 | 0 | 0 | 0 | 0 | 0 | 0 | 0 | 0 | 0 | 0 | 0
332 | 77595411 | 77595409 | 121548 | 1 | 1 | 1 | 1 | 2 |  | Затраты труда машинистов | 608254 | 1013 | чел.час | чел.час | 1 | 13.524 | 0 | 0 | 0 | 0 | 0 | 1 | 1 | 0 | 0 | 45.08 | *0,3 | 2 | 2 | 77595421 | 1 | 0 | 457 | 0 | 0 | 0 | 0 | 0 | 0 | 0 | 0 | 0 | 0 | 0 | 0 | 0 | 0 | 0 | 0 | 0 | 0 | 0 | 0 | 0 | 0 | 0
332 | 77595412 | 77595409 | 47855728 | 1 | 1 | 1 | 2 | 021102 | ФСЭМ (2009), сб.02,поз.1102 | Краны на автомобильном ходу при работе на монтаже технологического оборудования: 10т | 1480 | 1013 | маш.ч | МАШ.Ч | 1 | 0.804 | 0 | 134.65 | 13.5 | 0 | 0 | 1 | 1 | 0 | 0 | 2.68 | *0,3 | 0 | 2 | 77595422 | 1 | 0 | 458 | 0 | 0 | 0 | 0 | 0 | 0 | 0 | 0 | 0 | 0 | 0 | 0 | 0 | 0 | 0 | 0 | 0 | 0 | 0 | 0 | 0 | 0 | 0
332 | 77595413 | 77595409 | 48012237 | 1 | 1 | 1 | 2 | 030902 | ФСЭМ (2009), сб.03,поз.0902 | Подъемники гидравлические высотой подъема: 10 м | 1480 | 1013 | маш.ч | МАШ.Ч | 1 | 12.72 | 0 | 31.14 | 11.6 | 0 | 0 | 1 | 1 | 0 | 0 | 42.4 | *0,3 | 0 | 2 | 77595423 | 1 | 0 | 459 | 0 | 0 | 0 | 0 | 0 | 0 | 0 | 0 | 0 | 0 | 0 | 0 | 0 | 0 | 0 | 0 | 0 | 0 | 0 | 0 | 0 | 0 | 0
332 | 77595414 | 77595409 | 47861460 | 1 | 1 | 1 | 2 | 400002 | ФСЭМ (2009), сб.40,поз.0002 | Автомобили бортовые, грузоподъемность: до 8 т | 1480 | 1013 | маш.ч | МАШ.Ч | 1 | 0.804 | 0 | 107.3 | 11.6 | 0 | 0 | 1 | 1 | 0 | 0 | 2.68 | *0,3 | 0 | 2 | 77595424 | 1 | 0 | 460 | 0 | 0 | 0 | 0 | 0 | 0 | 0 | 0 | 0 | 0 | 0 | 0 | 0 | 0 | 0 | 0 | 0 | 0 | 0 | 0 | 0 | 0 | 0
332 | 77595415 | 77595409 | 48035469 | 1 | 1 | 1 | 3 | 101-2591 | ФССЦ (2009), сб.101,поз.2591 | Шпильки | 1354 | 1010 | шт. | шт. | 1 | 0 | 8.7 | 0 | 0 | 0 | 0 | 1 | 1 | 0 | 0 | 204 | *0 | 0 | 2 | 77595425 | 1 | 0 | 461 | 0 | 0 | 0 | 0 | 0 | 0 | 0 | 0 | 0 | 0 | 0 | 0 | 0 | 0 | 0 | 0 | 0 | 0 | 0 | 0 | 0 | 0 | 0
332 | 77595416 | 77595409 | 47841746 | 1 | 1 | 1 | 3 | 405-0219 | ФССЦ (2009), сб.405,поз.0219 | Гипсовые вяжущие, марка Г3 | 1348 | 1009 | т | т | 1000 | 0 | 729.98 | 0 | 0 | 0 | 0 | 1 | 1 | 0 | 0 | 0.00315 | *0 | 0 | 2 | 77595426 | 1 | 0 | 462 | 0 | 0 | 0 | 0 | 0 | 0 | 0 | 0 | 0 | 0 | 0 | 0 | 0 | 0 | 0 | 0 | 0 | 0 | 0 | 0 | 0 | 0 | 0
332 | 77595417 | 77595409 | 48035196 | 1 | 1 | 1 | 3 | 503-0472 | ФССЦ (2009), сб.503,поз.0472 | Розетка потолочная | 1355 | 1010 | 100 шт. | 100 шт. | 100 | 0 | 345 | 0 | 0 | 0 | 0 | 1 | 1 | 0 | 0 | 2.04 | *0 | 0 | 2 | 77595427 | 1 | 0 | 463 | 0 | 0 | 0 | 0 | 0 | 0 | 0 | 0 | 0 | 0 | 0 | 0 | 0 | 0 | 0 | 0 | 0 | 0 | 0 | 0 | 0 | 0 | 0
332 | 77595418 | 77595409 | 47876244 | 1 | 1 | 1 | 3 | 507-0701 | ФССЦ (2009), сб.507,поз.0701 | Трубка полихлорвиниловая | 1346 | 1009 | кг | кг | 1 | 0 | 35.7 | 0 | 0 | 0 | 0 | 1 | 1 | 0 | 0 | 2.8 | *0 | 0 | 2 | 77595428 | 1 | 0 | 464 | 0 | 0 | 0 | 0 | 0 | 0 | 0 | 0 | 0 | 0 | 0 | 0 | 0 | 0 | 0 | 0 | 0 | 0 | 0 | 0 | 0 | 0 | 0
332 | 77595419 | 77595409 | 47855729 | 1 | 1 | 1 | 3 | 999-9950 | ГЭСН (2009), сб.999,поз.9950 | Масса оборудования | 19075395 | 1009 | т | 1 т | 1000 | 0 | 0 | 0 | 0 | 0 | 1 | 0 | 1 | 0 | 0 | 0 | *0 | 0 | 2 | 77595429 | 1 | 0 | 465 | 0 | 0 | 0 | 0 | 0 | 0 | 0 | 0 | 0 | 0 | 0 | 0 | 0 | 0 | 0 | 0 | 0 | 0 | 0 | 0 | 0 | 0 | 0
333 | 77595431 | 77595430 | 47855723 | 1 | 1 | 1 | 1 | 1-2038 |  | Рабочий монтажник среднего разряда 3,8 | 1369 | 1013 | чел.-ч | чел.-ч | 1 | 27.3 | 0 | 0 | 0 | 9.4 | 0 | 1 | 0 | 0 | 0 | 27.3 |  | 1 | 2 | 77595450 | 1 | 0 | 466 | 0 | 0 | 0 | 0 | 0 | 0 | 0 | 0 | 0 | 0 | 0 | 0 | 0 | 0 | 0 | 0 | 0 | 0 | 0 | 0 | 0 | 0 | 0
333 | 77595432 | 77595430 | 121548 | 1 | 1 | 1 | 1 | 2 |  | Затраты труда машинистов | 608254 | 1013 | чел.час | чел.час | 1 | 11.83 | 0 | 0 | 0 | 0 | 0 | 1 | 0 | 0 | 0 | 11.83 |  | 2 | 2 | 77595451 | 1 | 0 | 467 | 0 | 0 | 0 | 0 | 0 | 0 | 0 | 0 | 0 | 0 | 0 | 0 | 0 | 0 | 0 | 0 | 0 | 0 | 0 | 0 | 0 | 0 | 0
333 | 77595433 | 77595430 | 47855728 | 1 | 1 | 1 | 2 | 021102 | ФСЭМ (2009), сб.02,поз.1102 | Краны на автомобильном ходу при работе на монтаже технологического оборудования: 10т | 1480 | 1013 | маш.ч | МАШ.Ч | 1 | 0.33 | 0 | 134.65 | 13.5 | 0 | 0 | 1 | 0 | 0 | 0 | 0.33 |  | 0 | 2 | 77595452 | 1 | 0 | 468 | 0 | 0 | 0 | 0 | 0 | 0 | 0 | 0 | 0 | 0 | 0 | 0 | 0 | 0 | 0 | 0 | 0 | 0 | 0 | 0 | 0 | 0 | 0
333 | 77595434 | 77595430 | 48012237 | 1 | 1 | 1 | 2 | 030902 | ФСЭМ (2009), сб.03,поз.0902 | Подъемники гидравлические высотой подъема: 10 м | 1480 | 1013 | маш.ч | МАШ.Ч | 1 | 11.5 | 0 | 31.14 | 11.6 | 0 | 0 | 1 | 0 | 0 | 0 | 11.5 |  | 0 | 2 | 77595453 | 1 | 0 | 469 | 0 | 0 | 0 | 0 | 0 | 0 | 0 | 0 | 0 | 0 | 0 | 0 | 0 | 0 | 0 | 0 | 0 | 0 | 0 | 0 | 0 | 0 | 0
333 | 77595435 | 77595430 | 47841924 | 1 | 1 | 1 | 2 | 040502 | ФСЭМ (2009), сб.04,поз.0502 | Установки для сварки: ручной дуговой (постоянного тока) | 1480 | 1013 | маш.ч | МАШ.Ч | 1 | 2.7 | 0 | 8.1 | 0 | 0 | 0 | 1 | 0 | 0 | 0 | 2.7 |  | 0 | 2 | 77595454 | 1 | 0 | 470 | 0 | 0 | 0 | 0 | 0 | 0 | 0 | 0 | 0 | 0 | 0 | 0 | 0 | 0 | 0 | 0 | 0 | 0 | 0 | 0 | 0 | 0 | 0
333 | 77595436 | 77595430 | 47841848 | 1 | 1 | 1 | 2 | 331451 | ФСЭМ (2009), сб.33,поз.1451 | Перфораторы: электрические | 1480 | 1013 | маш.ч | МАШ.Ч | 1 | 5.26 | 0 | 2.08 | 0 | 0 | 0 | 1 | 0 | 0 | 0 | 5.26 |  | 0 | 2 | 77595455 | 1 | 0 | 471 | 0 | 0 | 0 | 0 | 0 | 0 | 0 | 0 | 0 | 0 | 0 | 0 | 0 | 0 | 0 | 0 | 0 | 0 | 0 | 0 | 0 | 0 | 0
333 | 77595437 | 77595430 | 47861460 | 1 | 1 | 1 | 2 | 400002 | ФСЭМ (2009), сб.40,поз.0002 | Автомобили бортовые, грузоподъемность: до 8 т | 1480 | 1013 | маш.ч | МАШ.Ч | 1 | 0.33 | 0 | 107.3 | 11.6 | 0 | 0 | 1 | 0 | 0 | 0 | 0.33 |  | 0 | 2 | 77595456 | 1 | 0 | 472 | 0 | 0 | 0 | 0 | 0 | 0 | 0 | 0 | 0 | 0 | 0 | 0 | 0 | 0 | 0 | 0 | 0 | 0 | 0 | 0 | 0 | 0 | 0
333 | 77595438 | 77595430 | 47869037 | 1 | 1 | 1 | 3 | 101-0813 | ФССЦ (2009), сб.101,поз.0813 | Проволока стальная низкоуглеродистая разного назначения оцинкованная диаметром 3,0 мм | 1348 | 1009 | т | т | 1000 | 0.0021 | 12242 | 0 | 0 | 0 | 0 | 1 | 0 | 0 | 0 | 0.0021 |  | 0 | 2 | 77595457 | 1 | 0 | 473 | 0 | 0 | 0 | 0 | 0 | 0 | 0 | 0 | 0 | 0 | 0 | 0 | 0 | 0 | 0 | 0 | 0 | 0 | 0 | 0 | 0 | 0 | 0
333 | 77595439 | 77595430 | 48013505 | 1 | 1 | 1 | 3 | 101-1699 | ФССЦ (2009), сб.101,поз.1699 | Патроны для пристрелки | 1358 | 1010 | 10 шт. | 10 шт. | 10 | 13.4 | 23.4 | 0 | 0 | 0 | 0 | 1 | 0 | 0 | 0 | 13.4 |  | 0 | 2 | 77595458 | 1 | 0 | 474 | 0 | 0 | 0 | 0 | 0 | 0 | 0 | 0 | 0 | 0 | 0 | 0 | 0 | 0 | 0 | 0 | 0 | 0 | 0 | 0 | 0 | 0 | 0
333 | 77595440 | 77595430 | 48012222 | 1 | 1 | 1 | 3 | 101-1924 | ФССЦ (2009), сб.101,поз.1924 | Электроды диаметром 4 мм Э42А | 1346 | 1009 | кг | кг | 1 | 0.96 | 10.57 | 0 | 0 | 0 | 0 | 1 | 0 | 0 | 0 | 0.96 |  | 0 | 2 | 77595459 | 1 | 0 | 475 | 0 | 0 | 0 | 0 | 0 | 0 | 0 | 0 | 0 | 0 | 0 | 0 | 0 | 0 | 0 | 0 | 0 | 0 | 0 | 0 | 0 | 0 | 0
333 | 77595441 | 77595430 | 48013506 | 1 | 1 | 1 | 3 | 101-3911 | ФССЦ (2009), сб.101,поз.3911 | Дюбели для пристрелки стальные | 1358 | 1010 | 10 шт. | 10 шт. | 10 | 13.4 | 26.4 | 0 | 0 | 0 | 0 | 1 | 0 | 0 | 0 | 13.4 |  | 0 | 2 | 77595460 | 1 | 0 | 476 | 0 | 0 | 0 | 0 | 0 | 0 | 0 | 0 | 0 | 0 | 0 | 0 | 0 | 0 | 0 | 0 | 0 | 0 | 0 | 0 | 0 | 0 | 0
333 | 77595442 | 77595430 | 48012176 | 1 | 1 | 1 | 3 | 113-8040 | ФССЦ (2009), сб.113,поз.8040 | Клей БМК-5к | 1346 | 1009 | кг | кг | 1 | 0.4 | 25.8 | 0 | 0 | 0 | 0 | 1 | 0 | 0 | 0 | 0.4 |  | 0 | 2 | 77595461 | 1 | 0 | 477 | 0 | 0 | 0 | 0 | 0 | 0 | 0 | 0 | 0 | 0 | 0 | 0 | 0 | 0 | 0 | 0 | 0 | 0 | 0 | 0 | 0 | 0 | 0
333 | 77595443 | 77595430 | 48024250 | 1 | 1 | 1 | 3 | 301-0041 | ФССЦ (2009), сб.301,поз.0041 | Патрубки | 1358 | 1010 | 10 шт. | 10 шт. | 10 | 1.8 | 277.5 | 0 | 0 | 0 | 0 | 1 | 0 | 0 | 0 | 1.8 |  | 0 | 2 | 77595462 | 1 | 0 | 478 | 0 | 0 | 0 | 0 | 0 | 0 | 0 | 0 | 0 | 0 | 0 | 0 | 0 | 0 | 0 | 0 | 0 | 0 | 0 | 0 | 0 | 0 | 0
333 | 77595448 | 77595430 | 48441489 | 1 | 1 | 1 | 3 | 501-8190 | ФССЦ (2009), сб.501,поз.8190 | Кабель силовой с медными жилами с поливинилхлоридной изоляцией в поливинилхлоридной оболочке без защитного покрова ВВГ, напряжением 0,66 Кв, число жил – 3 и сечением 1,5 мм2 | 1477 | 1013 | 1000 м | 1000 М | 1 | 0.1 | 3246.49 | 0 | 0 | 0 | 0 | 0 | 0 | 0 | 0 | 0.1 |  | 0 | 1 | -1 | 0 | 0 |  | 0 | 0 | 0 | 0 | 0 | 0 | 0 | 0 | 0 | 0 | 0 | 0 | 0 | 0 | 0 | 0 | 0 | 0 | 0 | 0 | 0 | 0 | 0
333 | 77595449 | 77595430 | 47877216 | 1 | 1 | 1 | 3 | 507-0704 | ФССЦ (2009), сб.507,поз.0704 | Трубка полихлорвиниловая толщиной стенки 0,6 мм электромонтажная | 1346 | 1009 | кг | кг | 1 | 2.5 | 35.7 | 0 | 0 | 0 | 0 | 0 | 0 | 0 | 0 | 2.5 |  | 0 | 1 | -1 | 0 | 0 |  | 0 | 0 | 0 | 0 | 0 | 0 | 0 | 0 | 0 | 0 | 0 | 0 | 0 | 0 | 0 | 0 | 0 | 0 | 0 | 0 | 0 | 0 | 0
333 | 77595444 | 77595430 | 48018788 | 1 | 1 | 1 | 3 | 509-0102 | ФССЦ (2009), сб.509,поз.0102 | Скобы | 1358 | 1010 | 10 шт. | 10 шт. | 10 | 6.7 | 64.8 | 0 | 0 | 0 | 0 | 1 | 0 | 0 | 0 | 6.7 |  | 0 | 2 | 77595463 | 1 | 0 | 479 | 0 | 0 | 0 | 0 | 0 | 0 | 0 | 0 | 0 | 0 | 0 | 0 | 0 | 0 | 0 | 0 | 0 | 0 | 0 | 0 | 0 | 0 | 0
333 | 77595445 | 77595430 | 48019647 | 1 | 1 | 1 | 3 | 509-0783 | ФССЦ (2009), сб.509,поз.0783 | Втулки изолирующие | 1354 | 1010 | шт. | шт. | 1 | 18 | 0.27 | 0 | 0 | 0 | 0 | 1 | 0 | 0 | 0 | 18 |  | 0 | 2 | 77595464 | 1 | 0 | 480 | 0 | 0 | 0 | 0 | 0 | 0 | 0 | 0 | 0 | 0 | 0 | 0 | 0 | 0 | 0 | 0 | 0 | 0 | 0 | 0 | 0 | 0 | 0
333 | 77595446 | 77595430 | 48023801 | 1 | 1 | 1 | 3 | 509-0809 | ФССЦ (2009), сб.509,поз.0809 | Заглушки | 1358 | 1010 | 10 шт. | 10 шт. | 10 | 1 | 19.9 | 0 | 0 | 0 | 0 | 1 | 0 | 0 | 0 | 1 |  | 0 | 2 | 77595465 | 1 | 0 | 481 | 0 | 0 | 0 | 0 | 0 | 0 | 0 | 0 | 0 | 0 | 0 | 0 | 0 | 0 | 0 | 0 | 0 | 0 | 0 | 0 | 0 | 0 | 0
333 | 77595447 | 77595430 | 47855729 | 1 | 1 | 1 | 3 | 999-9950 | ГЭСН (2009), сб.999,поз.9950 | Масса оборудования | 19075395 | 1009 | т | 1 т | 1000 | 0 | 0 | 0 | 0 | 0 | 1 | 0 | 0 | 0 | 0 | 0 |  | 0 | 2 | 77595466 | 1 | 0 | 482 | 0 | 0 | 0 | 0 | 0 | 0 | 0 | 0 | 0 | 0 | 0 | 0 | 0 | 0 | 0 | 0 | 0 | 0 | 0 | 0 | 0 | 0 | 0
335 | 77595469 | 77595468 | 47855723 | 1 | 1 | 1 | 1 | 1-2038 |  | Рабочий монтажник среднего разряда 3,8 | 1369 | 1013 | чел.-ч | чел.-ч | 1 | 7.86 | 0 | 0 | 0 | 9.4 | 0 | 1 | 0 | 0 | 0 | 7.86 |  | 1 | 2 | 77595482 | 1 | 0 | 483 | 0 | 0 | 0 | 0 | 0 | 0 | 0 | 0 | 0 | 0 | 0 | 0 | 0 | 0 | 0 | 0 | 0 | 0 | 0 | 0 | 0 | 0 | 0
335 | 77595470 | 77595468 | 121548 | 1 | 1 | 1 | 1 | 2 |  | Затраты труда машинистов | 608254 | 1013 | чел.час | чел.час | 1 | 0.04 | 0 | 0 | 0 | 0 | 0 | 1 | 0 | 0 | 0 | 0.04 |  | 2 | 2 | 77595483 | 1 | 0 | 484 | 0 | 0 | 0 | 0 | 0 | 0 | 0 | 0 | 0 | 0 | 0 | 0 | 0 | 0 | 0 | 0 | 0 | 0 | 0 | 0 | 0 | 0 | 0
335 | 77595471 | 77595468 | 47855728 | 1 | 1 | 1 | 2 | 021102 | ФСЭМ (2009), сб.02,поз.1102 | Краны на автомобильном ходу при работе на монтаже технологического оборудования: 10т | 1480 | 1013 | маш.ч | МАШ.Ч | 1 | 0.04 | 0 | 134.65 | 13.5 | 0 | 0 | 1 | 0 | 0 | 0 | 0.04 |  | 0 | 2 | 77595484 | 1 | 0 | 485 | 0 | 0 | 0 | 0 | 0 | 0 | 0 | 0 | 0 | 0 | 0 | 0 | 0 | 0 | 0 | 0 | 0 | 0 | 0 | 0 | 0 | 0 | 0
335 | 77595472 | 77595468 | 47861460 | 1 | 1 | 1 | 2 | 400002 | ФСЭМ (2009), сб.40,поз.0002 | Автомобили бортовые, грузоподъемность: до 8 т | 1480 | 1013 | маш.ч | МАШ.Ч | 1 | 0.04 | 0 | 107.3 | 11.6 | 0 | 0 | 1 | 0 | 0 | 0 | 0.04 |  | 0 | 2 | 77595485 | 1 | 0 | 486 | 0 | 0 | 0 | 0 | 0 | 0 | 0 | 0 | 0 | 0 | 0 | 0 | 0 | 0 | 0 | 0 | 0 | 0 | 0 | 0 | 0 | 0 | 0
335 | 77595473 | 77595468 | 48010561 | 1 | 1 | 1 | 3 | 101-1764 | ФССЦ (2009), сб.101,поз.1764 | Тальк молотый, сорт I | 1348 | 1009 | т | т | 1000 | 0.00105 | 1820 | 0 | 0 | 0 | 0 | 1 | 0 | 0 | 0 | 0.00105 |  | 0 | 2 | 77595486 | 1 | 0 | 487 | 0 | 0 | 0 | 0 | 0 | 0 | 0 | 0 | 0 | 0 | 0 | 0 | 0 | 0 | 0 | 0 | 0 | 0 | 0 | 0 | 0 | 0 | 0
335 | 77595474 | 77595468 | 48012223 | 1 | 1 | 1 | 3 | 101-2143 | ФССЦ (2009), сб.101,поз.2143 | Краска | 1346 | 1009 | кг | кг | 1 | 0.02 | 28.6 | 0 | 0 | 0 | 0 | 1 | 0 | 0 | 0 | 0.02 |  | 0 | 2 | 77595487 | 1 | 0 | 488 | 0 | 0 | 0 | 0 | 0 | 0 | 0 | 0 | 0 | 0 | 0 | 0 | 0 | 0 | 0 | 0 | 0 | 0 | 0 | 0 | 0 | 0 | 0
335 | 77595475 | 77595468 | 47861103 | 1 | 1 | 1 | 3 | 101-2493 | ФССЦ (2009), сб.101,поз.2493 | Лента липкая изоляционная на поликасиновом компаунде марки ЛСЭПЛ, шириной 20-30 мм, толщиной от 0,14 до 0,19 мм | 1346 | 1009 | кг | кг | 1 | 0.32 | 91.29 | 0 | 0 | 0 | 0 | 1 | 0 | 0 | 0 | 0.32 |  | 0 | 2 | 77595488 | 1 | 0 | 489 | 0 | 0 | 0 | 0 | 0 | 0 | 0 | 0 | 0 | 0 | 0 | 0 | 0 | 0 | 0 | 0 | 0 | 0 | 0 | 0 | 0 | 0 | 0
335 | 77595476 | 77595468 | 48016455 | 1 | 1 | 1 | 3 | 111-0086 | ФССЦ (2009), сб.111,поз.0086 | Бирки маркировочные | 1355 | 1010 | 100 шт. | 100 шт. | 100 | 0.02 | 142.5 | 0 | 0 | 0 | 0 | 1 | 0 | 0 | 0 | 0.02 |  | 0 | 2 | 77595489 | 1 | 0 | 490 | 0 | 0 | 0 | 0 | 0 | 0 | 0 | 0 | 0 | 0 | 0 | 0 | 0 | 0 | 0 | 0 | 0 | 0 | 0 | 0 | 0 | 0 | 0
335 | 77595496 | 77595468 | 48441489 | 1 | 1 | 1 | 3 | 501-8190 | ФССЦ (2009), сб.501,поз.8190 | Кабель силовой с медными жилами с поливинилхлоридной изоляцией в поливинилхлоридной оболочке без защитного покрова ВВГ, напряжением 0,66 Кв, число жил – 3 и сечением 1,5 мм2 | 1477 | 1013 | 1000 м | 1000 М | 1 | 0.05 | 3246.49 | 0 | 0 | 0 | 0 | 0 | 0 | 0 | 0 | 0.05 |  | 0 | 1 | -1 | 0 | 0 |  | 0 | 0 | 0 | 0 | 0 | 0 | 0 | 0 | 0 | 0 | 0 | 0 | 0 | 0 | 0 | 0 | 0 | 0 | 0 | 0 | 0 | 0 | 0
335 | 77596238 | 77595468 | 48441491 | 1 | 1 | 1 | 3 | 501-8191 | ФССЦ (2010) ч.5, раздел01, поз.8191 | Кабель силовой с медными жилами с поливинилхлоридной изоляцией в поливинилхлоридной оболочке без защитного покрова ВВГ, напряжением 0,66 Кв, число жил – 3 и сечением 2,5 мм2 | 1477 | 1013 | 1000 м | 1000 М | 1 | 0.05 | 4883.86 | 0 | 0 | 0 | 0 | 0 | 0 | 0 | 0 | 0.05 |  | 0 | 1 | -1 | 0 | 0 |  | 0 | 0 | 0 | 0 | 0 | 0 | 0 | 0 | 0 | 0 | 0 | 0 | 0 | 0 | 0 | 0 | 0 | 0 | 0 | 0 | 0 | 0 | 0
335 | 77595477 | 77595468 | 48023479 | 1 | 1 | 1 | 3 | 509-0033 | ФССЦ (2009), сб.509,поз.0033 | Сжимы ответвительные | 1355 | 1010 | 100 шт. | 100 шт. | 100 | 0.31 | 528 | 0 | 0 | 0 | 0 | 1 | 0 | 0 | 0 | 0.31 |  | 0 | 2 | 77595490 | 1 | 0 | 491 | 0 | 0 | 0 | 0 | 0 | 0 | 0 | 0 | 0 | 0 | 0 | 0 | 0 | 0 | 0 | 0 | 0 | 0 | 0 | 0 | 0 | 0 | 0
335 | 77595478 | 77595468 | 48022982 | 1 | 1 | 1 | 3 | 509-0044 | ФССЦ (2009), сб.509,поз.0044 | Колпачки изолирующие | 1358 | 1010 | 10 шт. | 10 шт. | 10 | 0.8 | 18.7 | 0 | 0 | 0 | 0 | 1 | 0 | 0 | 0 | 0.8 |  | 0 | 2 | 77595491 | 1 | 0 | 492 | 0 | 0 | 0 | 0 | 0 | 0 | 0 | 0 | 0 | 0 | 0 | 0 | 0 | 0 | 0 | 0 | 0 | 0 | 0 | 0 | 0 | 0 | 0
335 | 77595479 | 77595468 | 48020519 | 1 | 1 | 1 | 3 | 509-0081 | ФССЦ (2009), сб.509,поз.0081 | Гильзы соединительные | 1355 | 1010 | 100 шт. | 100 шт. | 100 | 0.05 | 7086 | 0 | 0 | 0 | 0 | 1 | 0 | 0 | 0 | 0.05 |  | 0 | 2 | 77595492 | 1 | 0 | 493 | 0 | 0 | 0 | 0 | 0 | 0 | 0 | 0 | 0 | 0 | 0 | 0 | 0 | 0 | 0 | 0 | 0 | 0 | 0 | 0 | 0 | 0 | 0
335 | 77595480 | 77595468 | 48019647 | 1 | 1 | 1 | 3 | 509-0783 | ФССЦ (2009), сб.509,поз.0783 | Втулки изолирующие | 1354 | 1010 | шт. | шт. | 1 | 12.2 | 0.27 | 0 | 0 | 0 | 0 | 1 | 0 | 0 | 0 | 12.2 |  | 0 | 2 | 77595493 | 1 | 0 | 494 | 0 | 0 | 0 | 0 | 0 | 0 | 0 | 0 | 0 | 0 | 0 | 0 | 0 | 0 | 0 | 0 | 0 | 0 | 0 | 0 | 0 | 0 | 0
335 | 77595481 | 77595468 | 47855729 | 1 | 1 | 1 | 3 | 999-9950 | ГЭСН (2009), сб.999,поз.9950 | Масса оборудования | 19075395 | 1009 | т | 1 т | 1000 | 0 | 0 | 0 | 0 | 0 | 1 | 0 | 0 | 0 | 0 | 0 |  | 0 | 2 | 77595494 | 1 | 0 | 495 | 0 | 0 | 0 | 0 | 0 | 0 | 0 | 0 | 0 | 0 | 0 | 0 | 0 | 0 | 0 | 0 | 0 | 0 | 0 | 0 | 0 | 0 | 0
338 | 77595498 | 77595497 | 47855790 | 1 | 1 | 1 | 1 | 1-2040 |  | Рабочий монтажник среднего разряда 4 | 1369 | 1013 | чел.-ч | чел.-ч | 1 | 11.6 | 0 | 0 | 0 | 9.62 | 0 | 1 | 0 | 0 | 0 | 11.6 |  | 1 | 2 | 77595514 | 1 | 0 | 496 | 0 | 0 | 0 | 0 | 0 | 0 | 0 | 0 | 0 | 0 | 0 | 0 | 0 | 0 | 0 | 0 | 0 | 0 | 0 | 0 | 0 | 0 | 0
338 | 77595499 | 77595497 | 121548 | 1 | 1 | 1 | 1 | 2 |  | Затраты труда машинистов | 608254 | 1013 | чел.час | чел.час | 1 | 2.96 | 0 | 0 | 0 | 0 | 0 | 1 | 0 | 0 | 0 | 2.96 |  | 2 | 2 | 77595515 | 1 | 0 | 497 | 0 | 0 | 0 | 0 | 0 | 0 | 0 | 0 | 0 | 0 | 0 | 0 | 0 | 0 | 0 | 0 | 0 | 0 | 0 | 0 | 0 | 0 | 0
338 | 77595500 | 77595497 | 47855728 | 1 | 1 | 1 | 2 | 021102 | ФСЭМ (2009), сб.02,поз.1102 | Краны на автомобильном ходу при работе на монтаже технологического оборудования: 10т | 1480 | 1013 | маш.ч | МАШ.Ч | 1 | 0.21 | 0 | 134.65 | 13.5 | 0 | 0 | 1 | 0 | 0 | 0 | 0.21 |  | 0 | 2 | 77595516 | 1 | 0 | 498 | 0 | 0 | 0 | 0 | 0 | 0 | 0 | 0 | 0 | 0 | 0 | 0 | 0 | 0 | 0 | 0 | 0 | 0 | 0 | 0 | 0 | 0 | 0
338 | 77595501 | 77595497 | 47929161 | 1 | 1 | 1 | 2 | 030203 | ФСЭМ (2009), сб.03,поз.0203 | Домкраты гидравлические грузоподъемностью: 63 т | 1480 | 1013 | маш.ч | МАШ.Ч | 1 | 2.75 | 0 | 2.37 | 0 | 0 | 0 | 1 | 0 | 0 | 0 | 2.75 |  | 0 | 2 | 77595517 | 1 | 0 | 499 | 0 | 0 | 0 | 0 | 0 | 0 | 0 | 0 | 0 | 0 | 0 | 0 | 0 | 0 | 0 | 0 | 0 | 0 | 0 | 0 | 0 | 0 | 0
338 | 77595502 | 77595497 | 47880973 | 1 | 1 | 1 | 2 | 030408 | ФСЭМ (2009), сб.03,поз.0408 | Лебедки электрические тяговым усилием: 156,96 кН (16 т) | 1480 | 1013 | маш.ч | МАШ.Ч | 1 | 2.75 | 0 | 131.44 | 11.6 | 0 | 0 | 1 | 0 | 0 | 0 | 2.75 |  | 0 | 2 | 77595518 | 1 | 0 | 500 | 0 | 0 | 0 | 0 | 0 | 0 | 0 | 0 | 0 | 0 | 0 | 0 | 0 | 0 | 0 | 0 | 0 | 0 | 0 | 0 | 0 | 0 | 0
338 | 77595503 | 77595497 | 47861460 | 1 | 1 | 1 | 2 | 400002 | ФСЭМ (2009), сб.40,поз.0002 | Автомобили бортовые, грузоподъемность: до 8 т | 1480 | 1013 | маш.ч | МАШ.Ч | 1 | 0.21 | 0 | 107.3 | 11.6 | 0 | 0 | 1 | 0 | 0 | 0 | 0.21 |  | 0 | 2 | 77595519 | 1 | 0 | 501 | 0 | 0 | 0 | 0 | 0 | 0 | 0 | 0 | 0 | 0 | 0 | 0 | 0 | 0 | 0 | 0 | 0 | 0 | 0 | 0 | 0 | 0 | 0
338 | 77595504 | 77595497 | 47869037 | 1 | 1 | 1 | 3 | 101-0813 | ФССЦ (2009), сб.101,поз.0813 | Проволока стальная низкоуглеродистая разного назначения оцинкованная диаметром 3,0 мм | 1348 | 1009 | т | т | 1000 | 0.0001 | 12242 | 0 | 0 | 0 | 0 | 1 | 0 | 0 | 0 | 0.0001 |  | 0 | 2 | 77595520 | 1 | 0 | 502 | 0 | 0 | 0 | 0 | 0 | 0 | 0 | 0 | 0 | 0 | 0 | 0 | 0 | 0 | 0 | 0 | 0 | 0 | 0 | 0 | 0 | 0 | 0
338 | 77595505 | 77595497 | 48018291 | 1 | 1 | 1 | 3 | 101-0865 | ФССЦ (2009), сб.101,поз.0865 | Роли свинцовые марки С1 толщиной 1,0 мм | 1348 | 1009 | т | т | 1000 | 0.00062 | 40600 | 0 | 0 | 0 | 0 | 1 | 0 | 0 | 0 | 0.00062 |  | 0 | 2 | 77595521 | 1 | 0 | 503 | 0 | 0 | 0 | 0 | 0 | 0 | 0 | 0 | 0 | 0 | 0 | 0 | 0 | 0 | 0 | 0 | 0 | 0 | 0 | 0 | 0 | 0 | 0
338 | 77595506 | 77595497 | 47862428 | 1 | 1 | 1 | 3 | 101-1481 | ФССЦ (2009), сб.101,поз.1481 | Шурупы с полукруглой головкой 4x40 мм | 1348 | 1009 | т | т | 1000 | 0.00011 | 12430 | 0 | 0 | 0 | 0 | 1 | 0 | 0 | 0 | 0.00011 |  | 0 | 2 | 77595522 | 1 | 0 | 504 | 0 | 0 | 0 | 0 | 0 | 0 | 0 | 0 | 0 | 0 | 0 | 0 | 0 | 0 | 0 | 0 | 0 | 0 | 0 | 0 | 0 | 0 | 0
338 | 77595507 | 77595497 | 48017863 | 1 | 1 | 1 | 3 | 101-2478 | ФССЦ (2009), сб.101,поз.2478 | Лента К226 | 1308 | 1003 | 100 м | 100 м | 100 | 0.0245 | 120 | 0 | 0 | 0 | 0 | 1 | 0 | 0 | 0 | 0.0245 |  | 0 | 2 | 77595523 | 1 | 0 | 505 | 0 | 0 | 0 | 0 | 0 | 0 | 0 | 0 | 0 | 0 | 0 | 0 | 0 | 0 | 0 | 0 | 0 | 0 | 0 | 0 | 0 | 0 | 0
338 | 77595508 | 77595497 | 48016455 | 1 | 1 | 1 | 3 | 111-0086 | ФССЦ (2009), сб.111,поз.0086 | Бирки маркировочные | 1355 | 1010 | 100 шт. | 100 шт. | 100 | 0.1 | 142.5 | 0 | 0 | 0 | 0 | 1 | 0 | 0 | 0 | 0.1 |  | 0 | 2 | 77595524 | 1 | 0 | 506 | 0 | 0 | 0 | 0 | 0 | 0 | 0 | 0 | 0 | 0 | 0 | 0 | 0 | 0 | 0 | 0 | 0 | 0 | 0 | 0 | 0 | 0 | 0
338 | 77595509 | 77595497 | 47843480 | 1 | 1 | 1 | 3 | 113-1786 | ФССЦ (2009), сб.113,поз.1786 | Лак битумный БТ-123 | 1348 | 1009 | т | т | 1000 | 0.00072 | 7826.9 | 0 | 0 | 0 | 0 | 1 | 0 | 0 | 0 | 0.00072 |  | 0 | 2 | 77595525 | 1 | 0 | 507 | 0 | 0 | 0 | 0 | 0 | 0 | 0 | 0 | 0 | 0 | 0 | 0 | 0 | 0 | 0 | 0 | 0 | 0 | 0 | 0 | 0 | 0 | 0
338 | 77595510 | 77595497 | 47863634 | 1 | 1 | 1 | 3 | 506-1362 | ФССЦ (2009), сб.506,поз.1362 | Припои оловянно-свинцовые бессурьмянистые марки ПОС30 | 1346 | 1009 | кг | кг | 1 | 0.26 | 68.05 | 0 | 0 | 0 | 0 | 1 | 0 | 0 | 0 | 0.26 |  | 0 | 2 | 77595526 | 1 | 0 | 508 | 0 | 0 | 0 | 0 | 0 | 0 | 0 | 0 | 0 | 0 | 0 | 0 | 0 | 0 | 0 | 0 | 0 | 0 | 0 | 0 | 0 | 0 | 0
338 | 77595511 | 77595497 | 48017865 | 1 | 1 | 1 | 3 | 509-0070 | ФССЦ (2009), сб.509,поз.0070 | Кнопки монтажные | 1356 | 1010 | 1000 шт. | 1000 шт. | 1000 | 0.0208 | 19.5 | 0 | 0 | 0 | 0 | 1 | 0 | 0 | 0 | 0.0208 |  | 0 | 2 | 77595527 | 1 | 0 | 509 | 0 | 0 | 0 | 0 | 0 | 0 | 0 | 0 | 0 | 0 | 0 | 0 | 0 | 0 | 0 | 0 | 0 | 0 | 0 | 0 | 0 | 0 | 0
338 | 77595512 | 77595497 | 48018788 | 1 | 1 | 1 | 3 | 509-0102 | ФССЦ (2009), сб.509,поз.0102 | Скобы | 1358 | 1010 | 10 шт. | 10 шт. | 10 | 1.8 | 64.8 | 0 | 0 | 0 | 0 | 1 | 0 | 0 | 0 | 1.8 |  | 0 | 2 | 77595528 | 1 | 0 | 510 | 0 | 0 | 0 | 0 | 0 | 0 | 0 | 0 | 0 | 0 | 0 | 0 | 0 | 0 | 0 | 0 | 0 | 0 | 0 | 0 | 0 | 0 | 0
338 | 77595513 | 77595497 | 47855729 | 1 | 1 | 1 | 3 | 999-9950 | ГЭСН (2009), сб.999,поз.9950 | Масса оборудования | 19075395 | 1009 | т | 1 т | 1000 | 0 | 0 | 0 | 0 | 0 | 1 | 0 | 0 | 0 | 0 | 0 |  | 0 | 2 | 77595529 | 1 | 0 | 511 | 0 | 0 | 0 | 0 | 0 | 0 | 0 | 0 | 0 | 0 | 0 | 0 | 0 | 0 | 0 | 0 | 0 | 0 | 0 | 0 | 0 | 0 | 0
340 | 77595532 | 77595531 | 47856615 | 1 | 1 | 1 | 1 | 1-2042 |  | Рабочий монтажник среднего разряда 4,2 | 1369 | 1013 | чел.-ч | чел.-ч | 1 | 317 | 0 | 0 | 0 | 9.92 | 0 | 1 | 0 | 0 | 0 | 317 |  | 1 | 2 | 77595551 | 1 | 0 | 512 | 0 | 0 | 0 | 0 | 0 | 0 | 0 | 0 | 0 | 0 | 0 | 0 | 0 | 0 | 0 | 0 | 0 | 0 | 0 | 0 | 0 | 0 | 0
340 | 77595533 | 77595531 | 121548 | 1 | 1 | 1 | 1 | 2 |  | Затраты труда машинистов | 608254 | 1013 | чел.час | чел.час | 1 | 75.65 | 0 | 0 | 0 | 0 | 0 | 1 | 0 | 0 | 0 | 75.65 |  | 2 | 2 | 77595552 | 1 | 0 | 513 | 0 | 0 | 0 | 0 | 0 | 0 | 0 | 0 | 0 | 0 | 0 | 0 | 0 | 0 | 0 | 0 | 0 | 0 | 0 | 0 | 0 | 0 | 0
340 | 77595534 | 77595531 | 47855728 | 1 | 1 | 1 | 2 | 021102 | ФСЭМ (2009), сб.02,поз.1102 | Краны на автомобильном ходу при работе на монтаже технологического оборудования: 10т | 1480 | 1013 | маш.ч | МАШ.Ч | 1 | 1.55 | 0 | 134.65 | 13.5 | 0 | 0 | 1 | 0 | 0 | 0 | 1.55 |  | 0 | 2 | 77595553 | 1 | 0 | 514 | 0 | 0 | 0 | 0 | 0 | 0 | 0 | 0 | 0 | 0 | 0 | 0 | 0 | 0 | 0 | 0 | 0 | 0 | 0 | 0 | 0 | 0 | 0
340 | 77595535 | 77595531 | 48012237 | 1 | 1 | 1 | 2 | 030902 | ФСЭМ (2009), сб.03,поз.0902 | Подъемники гидравлические высотой подъема: 10 м | 1480 | 1013 | маш.ч | МАШ.Ч | 1 | 74.1 | 0 | 31.14 | 11.6 | 0 | 0 | 1 | 0 | 0 | 0 | 74.1 |  | 0 | 2 | 77595554 | 1 | 0 | 515 | 0 | 0 | 0 | 0 | 0 | 0 | 0 | 0 | 0 | 0 | 0 | 0 | 0 | 0 | 0 | 0 | 0 | 0 | 0 | 0 | 0 | 0 | 0
340 | 77595536 | 77595531 | 47841924 | 1 | 1 | 1 | 2 | 040502 | ФСЭМ (2009), сб.04,поз.0502 | Установки для сварки: ручной дуговой (постоянного тока) | 1480 | 1013 | маш.ч | МАШ.Ч | 1 | 1.78 | 0 | 8.1 | 0 | 0 | 0 | 1 | 0 | 0 | 0 | 1.78 |  | 0 | 2 | 77595555 | 1 | 0 | 516 | 0 | 0 | 0 | 0 | 0 | 0 | 0 | 0 | 0 | 0 | 0 | 0 | 0 | 0 | 0 | 0 | 0 | 0 | 0 | 0 | 0 | 0 | 0
340 | 77595537 | 77595531 | 47875215 | 1 | 1 | 1 | 2 | 331002 | ФСЭМ (2009), сб.33,поз.1002 | Станок: сверлильный | 1480 | 1013 | маш.ч | МАШ.Ч | 1 | 1.09 | 0 | 2.36 | 0 | 0 | 0 | 1 | 0 | 0 | 0 | 1.09 |  | 0 | 2 | 77595556 | 1 | 0 | 517 | 0 | 0 | 0 | 0 | 0 | 0 | 0 | 0 | 0 | 0 | 0 | 0 | 0 | 0 | 0 | 0 | 0 | 0 | 0 | 0 | 0 | 0 | 0
340 | 77595538 | 77595531 | 47861460 | 1 | 1 | 1 | 2 | 400002 | ФСЭМ (2009), сб.40,поз.0002 | Автомобили бортовые, грузоподъемность: до 8 т | 1480 | 1013 | маш.ч | МАШ.Ч | 1 | 1.55 | 0 | 107.3 | 11.6 | 0 | 0 | 1 | 0 | 0 | 0 | 1.55 |  | 0 | 2 | 77595557 | 1 | 0 | 518 | 0 | 0 | 0 | 0 | 0 | 0 | 0 | 0 | 0 | 0 | 0 | 0 | 0 | 0 | 0 | 0 | 0 | 0 | 0 | 0 | 0 | 0 | 0
340 | 77595539 | 77595531 | 47872151 | 1 | 1 | 1 | 3 | 101-1616 | ФССЦ (2009), сб.101,поз.1616 | Сталь круглая углеродистая обыкновенного качества марки ВСт3пс5-1 диаметром 10 мм | 1348 | 1009 | т | т | 1000 | 0.56 | 5230.01 | 0 | 0 | 0 | 0 | 1 | 0 | 0 | 0 | 0.56 |  | 0 | 2 | 77595558 | 1 | 0 | 519 | 0 | 0 | 0 | 0 | 0 | 0 | 0 | 0 | 0 | 0 | 0 | 0 | 0 | 0 | 0 | 0 | 0 | 0 | 0 | 0 | 0 | 0 | 0
340 | 77595540 | 77595531 | 48013505 | 1 | 1 | 1 | 3 | 101-1699 | ФССЦ (2009), сб.101,поз.1699 | Патроны для пристрелки | 1358 | 1010 | 10 шт. | 10 шт. | 10 | 15.3 | 23.4 | 0 | 0 | 0 | 0 | 1 | 0 | 0 | 0 | 15.3 |  | 0 | 2 | 77595559 | 1 | 0 | 520 | 0 | 0 | 0 | 0 | 0 | 0 | 0 | 0 | 0 | 0 | 0 | 0 | 0 | 0 | 0 | 0 | 0 | 0 | 0 | 0 | 0 | 0 | 0
340 | 77595541 | 77595531 | 48012222 | 1 | 1 | 1 | 3 | 101-1924 | ФССЦ (2009), сб.101,поз.1924 | Электроды диаметром 4 мм Э42А | 1346 | 1009 | кг | кг | 1 | 2.1 | 10.57 | 0 | 0 | 0 | 0 | 1 | 0 | 0 | 0 | 2.1 |  | 0 | 2 | 77595560 | 1 | 0 | 521 | 0 | 0 | 0 | 0 | 0 | 0 | 0 | 0 | 0 | 0 | 0 | 0 | 0 | 0 | 0 | 0 | 0 | 0 | 0 | 0 | 0 | 0 | 0
340 | 77595542 | 77595531 | 47860788 | 1 | 1 | 1 | 3 | 101-1977 | ФССЦ (2009), сб.101,поз.1977 | Болты с гайками и шайбами строительные | 1346 | 1009 | кг | кг | 1 | 10.4 | 9.04 | 0 | 0 | 0 | 0 | 1 | 0 | 0 | 0 | 10.4 |  | 0 | 2 | 77595561 | 1 | 0 | 522 | 0 | 0 | 0 | 0 | 0 | 0 | 0 | 0 | 0 | 0 | 0 | 0 | 0 | 0 | 0 | 0 | 0 | 0 | 0 | 0 | 0 | 0 | 0
340 | 77595543 | 77595531 | 48012223 | 1 | 1 | 1 | 3 | 101-2143 | ФССЦ (2009), сб.101,поз.2143 | Краска | 1346 | 1009 | кг | кг | 1 | 3 | 28.6 | 0 | 0 | 0 | 0 | 1 | 0 | 0 | 0 | 3 |  | 0 | 2 | 77595562 | 1 | 0 | 523 | 0 | 0 | 0 | 0 | 0 | 0 | 0 | 0 | 0 | 0 | 0 | 0 | 0 | 0 | 0 | 0 | 0 | 0 | 0 | 0 | 0 | 0 | 0
340 | 77595544 | 77595531 | 48017863 | 1 | 1 | 1 | 3 | 101-2478 | ФССЦ (2009), сб.101,поз.2478 | Лента К226 | 1308 | 1003 | 100 м | 100 м | 100 | 0.1 | 120 | 0 | 0 | 0 | 0 | 1 | 0 | 0 | 0 | 0.1 |  | 0 | 2 | 77595563 | 1 | 0 | 524 | 0 | 0 | 0 | 0 | 0 | 0 | 0 | 0 | 0 | 0 | 0 | 0 | 0 | 0 | 0 | 0 | 0 | 0 | 0 | 0 | 0 | 0 | 0
340 | 77595545 | 77595531 | 47861103 | 1 | 1 | 1 | 3 | 101-2493 | ФССЦ (2009), сб.101,поз.2493 | Лента липкая изоляционная на поликасиновом компаунде марки ЛСЭПЛ, шириной 20-30 мм, толщиной от 0,14 до 0,19 мм | 1346 | 1009 | кг | кг | 1 | 0.42 | 91.29 | 0 | 0 | 0 | 0 | 1 | 0 | 0 | 0 | 0.42 |  | 0 | 2 | 77595564 | 1 | 0 | 525 | 0 | 0 | 0 | 0 | 0 | 0 | 0 | 0 | 0 | 0 | 0 | 0 | 0 | 0 | 0 | 0 | 0 | 0 | 0 | 0 | 0 | 0 | 0
340 | 77595546 | 77595531 | 48013506 | 1 | 1 | 1 | 3 | 101-3911 | ФССЦ (2009), сб.101,поз.3911 | Дюбели для пристрелки стальные | 1358 | 1010 | 10 шт. | 10 шт. | 10 | 15.3 | 26.4 | 0 | 0 | 0 | 0 | 1 | 0 | 0 | 0 | 15.3 |  | 0 | 2 | 77595565 | 1 | 0 | 526 | 0 | 0 | 0 | 0 | 0 | 0 | 0 | 0 | 0 | 0 | 0 | 0 | 0 | 0 | 0 | 0 | 0 | 0 | 0 | 0 | 0 | 0 | 0
340 | 77595547 | 77595531 | 48035562 | 1 | 1 | 1 | 3 | 402-0018 | ФССЦ (2009), сб.402,поз.0018 | Смеси сухие известково-карбонатные штукатурные | 1348 | 1009 | т | т | 1000 | 0.005 | 1470 | 0 | 0 | 0 | 0 | 1 | 0 | 0 | 0 | 0.005 |  | 0 | 2 | 77595566 | 1 | 0 | 527 | 0 | 0 | 0 | 0 | 0 | 0 | 0 | 0 | 0 | 0 | 0 | 0 | 0 | 0 | 0 | 0 | 0 | 0 | 0 | 0 | 0 | 0 | 0
340 | 77595548 | 77595531 | 48035563 | 1 | 1 | 1 | 3 | 509-0066 | ФССЦ (2009), сб.509,поз.0066 | Профиль монтажный перфорированный | 1354 | 1010 | шт. | шт. | 1 | 120 | 76.84 | 0 | 0 | 0 | 0 | 1 | 0 | 0 | 0 | 120 |  | 0 | 2 | 77595567 | 1 | 0 | 528 | 0 | 0 | 0 | 0 | 0 | 0 | 0 | 0 | 0 | 0 | 0 | 0 | 0 | 0 | 0 | 0 | 0 | 0 | 0 | 0 | 0 | 0 | 0
340 | 77595549 | 77595531 | 48017865 | 1 | 1 | 1 | 3 | 509-0070 | ФССЦ (2009), сб.509,поз.0070 | Кнопки монтажные | 1356 | 1010 | 1000 шт. | 1000 шт. | 1000 | 0.053 | 19.5 | 0 | 0 | 0 | 0 | 1 | 0 | 0 | 0 | 0.053 |  | 0 | 2 | 77595568 | 1 | 0 | 529 | 0 | 0 | 0 | 0 | 0 | 0 | 0 | 0 | 0 | 0 | 0 | 0 | 0 | 0 | 0 | 0 | 0 | 0 | 0 | 0 | 0 | 0 | 0
340 | 77595550 | 77595531 | 47855729 | 1 | 1 | 1 | 3 | 999-9950 | ГЭСН (2009), сб.999,поз.9950 | Масса оборудования | 19075395 | 1009 | т | 1 т | 1000 | 0 | 0 | 0 | 0 | 0 | 1 | 0 | 0 | 0 | 0 | 0 |  | 0 | 2 | 77595569 | 1 | 0 | 530 | 0 | 0 | 0 | 0 | 0 | 0 | 0 | 0 | 0 | 0 | 0 | 0 | 0 | 0 | 0 | 0 | 0 | 0 | 0 | 0 | 0 | 0 | 0
343 | 77595573 | 77595572 | 47856615 | 1 | 1 | 1 | 1 | 1-2042 |  | Рабочий монтажник среднего разряда 4,2 | 1369 | 1013 | чел.-ч | чел.-ч | 1 | 32.8 | 0 | 0 | 0 | 9.92 | 0 | 1 | 0 | 0 | 0 | 32.8 |  | 1 | 2 | 77595579 | 1 | 0 | 531 | 0 | 0 | 0 | 0 | 0 | 0 | 0 | 0 | 0 | 0 | 0 | 0 | 0 | 0 | 0 | 0 | 0 | 0 | 0 | 0 | 0 | 0 | 0
343 | 77595574 | 77595572 | 121548 | 1 | 1 | 1 | 1 | 2 |  | Затраты труда машинистов | 608254 | 1013 | чел.час | чел.час | 1 | 0.04 | 0 | 0 | 0 | 0 | 0 | 1 | 0 | 0 | 0 | 0.04 |  | 2 | 2 | 77595580 | 1 | 0 | 532 | 0 | 0 | 0 | 0 | 0 | 0 | 0 | 0 | 0 | 0 | 0 | 0 | 0 | 0 | 0 | 0 | 0 | 0 | 0 | 0 | 0 | 0 | 0
343 | 77595575 | 77595572 | 47855728 | 1 | 1 | 1 | 2 | 021102 | ФСЭМ (2009), сб.02,поз.1102 | Краны на автомобильном ходу при работе на монтаже технологического оборудования: 10т | 1480 | 1013 | маш.ч | МАШ.Ч | 1 | 0.04 | 0 | 134.65 | 13.5 | 0 | 0 | 1 | 0 | 0 | 0 | 0.04 |  | 0 | 2 | 77595581 | 1 | 0 | 533 | 0 | 0 | 0 | 0 | 0 | 0 | 0 | 0 | 0 | 0 | 0 | 0 | 0 | 0 | 0 | 0 | 0 | 0 | 0 | 0 | 0 | 0 | 0
343 | 77595576 | 77595572 | 47861460 | 1 | 1 | 1 | 2 | 400002 | ФСЭМ (2009), сб.40,поз.0002 | Автомобили бортовые, грузоподъемность: до 8 т | 1480 | 1013 | маш.ч | МАШ.Ч | 1 | 0.04 | 0 | 107.3 | 11.6 | 0 | 0 | 1 | 0 | 0 | 0 | 0.04 |  | 0 | 2 | 77595582 | 1 | 0 | 534 | 0 | 0 | 0 | 0 | 0 | 0 | 0 | 0 | 0 | 0 | 0 | 0 | 0 | 0 | 0 | 0 | 0 | 0 | 0 | 0 | 0 | 0 | 0
343 | 77595577 | 77595572 | 47841746 | 1 | 1 | 1 | 3 | 405-0219 | ФССЦ (2009), сб.405,поз.0219 | Гипсовые вяжущие, марка Г3 | 1348 | 1009 | т | т | 1000 | 0.00315 | 729.98 | 0 | 0 | 0 | 0 | 1 | 0 | 0 | 0 | 0.00315 |  | 0 | 2 | 77595583 | 1 | 0 | 535 | 0 | 0 | 0 | 0 | 0 | 0 | 0 | 0 | 0 | 0 | 0 | 0 | 0 | 0 | 0 | 0 | 0 | 0 | 0 | 0 | 0 | 0 | 0
343 | 77595578 | 77595572 | 48019647 | 1 | 1 | 1 | 3 | 509-0783 | ФССЦ (2009), сб.509,поз.0783 | Втулки изолирующие | 1354 | 1010 | шт. | шт. | 1 | 102 | 0.27 | 0 | 0 | 0 | 0 | 1 | 0 | 0 | 0 | 102 |  | 0 | 2 | 77595584 | 1 | 0 | 536 | 0 | 0 | 0 | 0 | 0 | 0 | 0 | 0 | 0 | 0 | 0 | 0 | 0 | 0 | 0 | 0 | 0 | 0 | 0 | 0 | 0 | 0 | 0
343 | 77595587 | 77595572 | 47855729 | 1 | 1 | 1 | 3 | 999-9950 | ГЭСН (2009), сб.999,поз.9950 | Масса оборудования | 19075395 | 1009 | т | 1 т | 1000 | 0 | 0 | 0 | 0 | 0 | 1 | 0 | 0 | 0 | 0 | 0 |  | 0 | 2 | 77595585 | 1 | 0 | 537 | 0 | 0 | 0 | 0 | 0 | 0 | 0 | 0 | 0 | 0 | 0 | 0 | 0 | 0 | 0 | 0 | 0 | 0 | 0 | 0 | 0 | 0 | 0
346 | 77595590 | 77595589 | 47856615 | 1 | 1 | 1 | 1 | 1-2042 |  | Рабочий монтажник среднего разряда 4,2 | 1369 | 1013 | чел.-ч | чел.-ч | 1 | 38.1 | 0 | 0 | 0 | 9.92 | 0 | 1 | 0 | 0 | 0 | 38.1 |  | 1 | 2 | 77595598 | 1 | 0 | 538 | 0 | 0 | 0 | 0 | 0 | 0 | 0 | 0 | 0 | 0 | 0 | 0 | 0 | 0 | 0 | 0 | 0 | 0 | 0 | 0 | 0 | 0 | 0
346 | 77595591 | 77595589 | 121548 | 1 | 1 | 1 | 1 | 2 |  | Затраты труда машинистов | 608254 | 1013 | чел.час | чел.час | 1 | 0.04 | 0 | 0 | 0 | 0 | 0 | 1 | 0 | 0 | 0 | 0.04 |  | 2 | 2 | 77595599 | 1 | 0 | 539 | 0 | 0 | 0 | 0 | 0 | 0 | 0 | 0 | 0 | 0 | 0 | 0 | 0 | 0 | 0 | 0 | 0 | 0 | 0 | 0 | 0 | 0 | 0
346 | 77595592 | 77595589 | 47855728 | 1 | 1 | 1 | 2 | 021102 | ФСЭМ (2009), сб.02,поз.1102 | Краны на автомобильном ходу при работе на монтаже технологического оборудования: 10т | 1480 | 1013 | маш.ч | МАШ.Ч | 1 | 0.04 | 0 | 134.65 | 13.5 | 0 | 0 | 1 | 0 | 0 | 0 | 0.04 |  | 0 | 2 | 77595600 | 1 | 0 | 540 | 0 | 0 | 0 | 0 | 0 | 0 | 0 | 0 | 0 | 0 | 0 | 0 | 0 | 0 | 0 | 0 | 0 | 0 | 0 | 0 | 0 | 0 | 0
346 | 77595593 | 77595589 | 47861460 | 1 | 1 | 1 | 2 | 400002 | ФСЭМ (2009), сб.40,поз.0002 | Автомобили бортовые, грузоподъемность: до 8 т | 1480 | 1013 | маш.ч | МАШ.Ч | 1 | 0.04 | 0 | 107.3 | 11.6 | 0 | 0 | 1 | 0 | 0 | 0 | 0.04 |  | 0 | 2 | 77595601 | 1 | 0 | 541 | 0 | 0 | 0 | 0 | 0 | 0 | 0 | 0 | 0 | 0 | 0 | 0 | 0 | 0 | 0 | 0 | 0 | 0 | 0 | 0 | 0 | 0 | 0
346 | 77595594 | 77595589 | 47860788 | 1 | 1 | 1 | 3 | 101-1977 | ФССЦ (2009), сб.101,поз.1977 | Болты с гайками и шайбами строительные | 1346 | 1009 | кг | кг | 1 | 1.5 | 9.04 | 0 | 0 | 0 | 0 | 1 | 0 | 0 | 0 | 1.5 |  | 0 | 2 | 77595602 | 1 | 0 | 542 | 0 | 0 | 0 | 0 | 0 | 0 | 0 | 0 | 0 | 0 | 0 | 0 | 0 | 0 | 0 | 0 | 0 | 0 | 0 | 0 | 0 | 0 | 0
346 | 77595595 | 77595589 | 47861103 | 1 | 1 | 1 | 3 | 101-2493 | ФССЦ (2009), сб.101,поз.2493 | Лента липкая изоляционная на поликасиновом компаунде марки ЛСЭПЛ, шириной 20-30 мм, толщиной от 0,14 до 0,19 мм | 1346 | 1009 | кг | кг | 1 | 0.42 | 91.29 | 0 | 0 | 0 | 0 | 1 | 0 | 0 | 0 | 0.42 |  | 0 | 2 | 77595603 | 1 | 0 | 543 | 0 | 0 | 0 | 0 | 0 | 0 | 0 | 0 | 0 | 0 | 0 | 0 | 0 | 0 | 0 | 0 | 0 | 0 | 0 | 0 | 0 | 0 | 0
346 | 77595596 | 77595589 | 47841746 | 1 | 1 | 1 | 3 | 405-0219 | ФССЦ (2009), сб.405,поз.0219 | Гипсовые вяжущие, марка Г3 | 1348 | 1009 | т | т | 1000 | 0.00315 | 729.98 | 0 | 0 | 0 | 0 | 1 | 0 | 0 | 0 | 0.00315 |  | 0 | 2 | 77595604 | 1 | 0 | 544 | 0 | 0 | 0 | 0 | 0 | 0 | 0 | 0 | 0 | 0 | 0 | 0 | 0 | 0 | 0 | 0 | 0 | 0 | 0 | 0 | 0 | 0 | 0
346 | 77595597 | 77595589 | 48019647 | 1 | 1 | 1 | 3 | 509-0783 | ФССЦ (2009), сб.509,поз.0783 | Втулки изолирующие | 1354 | 1010 | шт. | шт. | 1 | 102 | 0.27 | 0 | 0 | 0 | 0 | 1 | 0 | 0 | 0 | 102 |  | 0 | 2 | 77595605 | 1 | 0 | 545 | 0 | 0 | 0 | 0 | 0 | 0 | 0 | 0 | 0 | 0 | 0 | 0 | 0 | 0 | 0 | 0 | 0 | 0 | 0 | 0 | 0 | 0 | 0
346 | 77595608 | 77595589 | 47855729 | 1 | 1 | 1 | 3 | 999-9950 | ГЭСН (2009), сб.999,поз.9950 | Масса оборудования | 19075395 | 1009 | т | 1 т | 1000 | 0 | 0 | 0 | 0 | 0 | 1 | 0 | 0 | 0 | 0 | 0 |  | 0 | 2 | 77595606 | 1 | 0 | 546 | 0 | 0 | 0 | 0 | 0 | 0 | 0 | 0 | 0 | 0 | 0 | 0 | 0 | 0 | 0 | 0 | 0 | 0 | 0 | 0 | 0 | 0 | 0
391 | 77261742 | 77261741 | 121630 | 1 | 1 | 1 | 1 | 1-3.5 |  | ЗАТРАТЫ ТРУДА РАБОЧИХ-СТРОИТЕЛЕЙ | 1369 | 1013 | чел.-ч | чел.-ч | 1 | 102.35 | 0 | 0 | 0 | 9.07 | 0 | 1 | 1 | 0 | 0 | 89 | *1,15 | 1 | 2 | 77261761 | 1 | 0 | 547 | 0 | 0 | 0 | 0 | 0 | 0 | 0 | 0 | 0 | 0 | 0 | 0 | 0 | 0 | 0 | 0 | 0 | 0 | 0 | 0 | 0 | 0 | 0
391 | 77261743 | 77261741 | 1471036 | 1 | 1 | 1 | 2 | 330208 | ЦЭМ сб.33,поз.0208 | Шуруповерты строительно-монтажные | 1480 | 1013 | маш.ч | МАШ.Ч | 1 | 2.7 | 0 | 1.4 | 0 | 0 | 0 | 1 | 1 | 0 | 0 | 2.16 | *1,25 | 0 | 2 | 77261762 | 1 | 0 | 548 | 0 | 0 | 0 | 0 | 0 | 0 | 0 | 0 | 0 | 0 | 0 | 0 | 0 | 0 | 0 | 0 | 0 | 0 | 0 | 0 | 0 | 0 | 0
391 | 77261744 | 77261741 | 1471102 | 1 | 1 | 1 | 2 | 330901 | ЦЭМ сб.33,поз.0901 | Ножницы электрические | 1480 | 1013 | маш.ч | МАШ.Ч | 1 | 0.5875 | 0 | 33.59 | 0 | 0 | 0 | 1 | 1 | 0 | 0 | 0.47 | *1,25 | 0 | 2 | 77261763 | 1 | 0 | 549 | 0 | 0 | 0 | 0 | 0 | 0 | 0 | 0 | 0 | 0 | 0 | 0 | 0 | 0 | 0 | 0 | 0 | 0 | 0 | 0 | 0 | 0 | 0
391 | 77261745 | 77261741 | 1471190 | 1 | 1 | 1 | 2 | 331451 | ЦЭМ сб.33,поз.1451 | Перфораторы электрические | 1480 | 1013 | маш.ч | МАШ.Ч | 1 | 0.6625 | 0 | 2.08 | 0 | 0 | 0 | 1 | 1 | 0 | 0 | 0.53 | *1,25 | 0 | 2 | 77261764 | 1 | 0 | 550 | 0 | 0 | 0 | 0 | 0 | 0 | 0 | 0 | 0 | 0 | 0 | 0 | 0 | 0 | 0 | 0 | 0 | 0 | 0 | 0 | 0 | 0 | 0
391 | 77261746 | 77261741 | 9210664 | 1 | 1 | 1 | 3 | 120-0001 | ФССЦ, сб.120,поз.0001 | Дюбель с шурупом 6/35 мм | 1354 | 1010 | шт. | шт. | 1 | 153 | 0.08 | 0 | 0 | 0 | 0 | 1 | 0 | 0 | 0 | 153 |  | 0 | 2 | 77261765 | 1 | 0 | 551 | 0 | 0 | 0 | 0 | 0 | 0 | 0 | 0 | 0 | 0 | 0 | 0 | 0 | 0 | 0 | 0 | 0 | 0 | 0 | 0 | 0 | 0 | 0
391 | 77261747 | 77261741 | 9210673 | 1 | 1 | 1 | 3 | 120-0005 | ФССЦ, сб.120,поз.0005 | Шуруп самонарезающий (TN) 3,5/25 мм | 1354 | 1010 | шт. | шт. | 1 | 735 | 0.02 | 0 | 0 | 0 | 0 | 1 | 0 | 0 | 0 | 735 |  | 0 | 2 | 77261766 | 1 | 0 | 552 | 0 | 0 | 0 | 0 | 0 | 0 | 0 | 0 | 0 | 0 | 0 | 0 | 0 | 0 | 0 | 0 | 0 | 0 | 0 | 0 | 0 | 0 | 0
391 | 77261748 | 77261741 | 9210766 | 1 | 1 | 1 | 3 | 120-0006 | ФССЦ, сб.120,поз.0006 | Шуруп самонарезающий (TN) 3,5/35 мм | 1354 | 1010 | шт. | шт. | 1 | 1855 | 0.03 | 0 | 0 | 0 | 0 | 1 | 0 | 0 | 0 | 1855 |  | 0 | 2 | 77261767 | 1 | 0 | 553 | 0 | 0 | 0 | 0 | 0 | 0 | 0 | 0 | 0 | 0 | 0 | 0 | 0 | 0 | 0 | 0 | 0 | 0 | 0 | 0 | 0 | 0 | 0
391 | 77261749 | 77261741 | 9210670 | 1 | 1 | 1 | 3 | 120-0011 | ФССЦ, сб.120,поз.0011 | Листы гипсокартонные ГКЛ 12,5 мм | 1327 | 1005 | м2 | м2 | 1 | 212 | 15 | 0 | 0 | 0 | 0 | 1 | 0 | 0 | 0 | 212 |  | 0 | 2 | 77261768 | 1 | 0 | 554 | 0 | 0 | 0 | 0 | 0 | 0 | 0 | 0 | 0 | 0 | 0 | 0 | 0 | 0 | 0 | 0 | 0 | 0 | 0 | 0 | 0 | 0 | 0
391 | 77261750 | 77261741 | 9210676 | 1 | 1 | 1 | 3 | 120-0020 | ФССЦ, сб.120,поз.0020 | Шпаклевка "Унифлот" | 1346 | 1009 | кг | кг | 1 | 9 | 7.46 | 0 | 0 | 0 | 0 | 1 | 0 | 0 | 0 | 9 |  | 0 | 2 | 77261769 | 1 | 0 | 555 | 0 | 0 | 0 | 0 | 0 | 0 | 0 | 0 | 0 | 0 | 0 | 0 | 0 | 0 | 0 | 0 | 0 | 0 | 0 | 0 | 0 | 0 | 0
391 | 77261751 | 77261741 | 9210679 | 1 | 1 | 1 | 3 | 120-0021 | ФССЦ, сб.120,поз.0021 | Шпаклевка "Фугенфюллер" | 1346 | 1009 | кг | кг | 1 | 85 | 2.7 | 0 | 0 | 0 | 0 | 1 | 0 | 0 | 0 | 85 |  | 0 | 2 | 77261770 | 1 | 0 | 556 | 0 | 0 | 0 | 0 | 0 | 0 | 0 | 0 | 0 | 0 | 0 | 0 | 0 | 0 | 0 | 0 | 0 | 0 | 0 | 0 | 0 | 0 | 0
391 | 77261752 | 77261741 | 9210686 | 1 | 1 | 1 | 3 | 120-0022 | ФССЦ, сб.120,поз.0022 | Грунтовка "Тифенгрунд" | 1346 | 1009 | кг | кг | 1 | 10 | 13.08 | 0 | 0 | 0 | 0 | 1 | 0 | 0 | 0 | 10 |  | 0 | 2 | 77261771 | 1 | 0 | 557 | 0 | 0 | 0 | 0 | 0 | 0 | 0 | 0 | 0 | 0 | 0 | 0 | 0 | 0 | 0 | 0 | 0 | 0 | 0 | 0 | 0 | 0 | 0
391 | 77261753 | 77261741 | 9211217 | 1 | 1 | 1 | 3 | 120-0024 | ФССЦ, сб.120,поз.0024 | Клей "Перлфикс" | 1346 | 1009 | кг | кг | 1 | 119 | 1.58 | 0 | 0 | 0 | 0 | 1 | 0 | 0 | 0 | 119 |  | 0 | 2 | 77261772 | 1 | 0 | 558 | 0 | 0 | 0 | 0 | 0 | 0 | 0 | 0 | 0 | 0 | 0 | 0 | 0 | 0 | 0 | 0 | 0 | 0 | 0 | 0 | 0 | 0 | 0
391 | 77261754 | 77261741 | 9210683 | 1 | 1 | 1 | 3 | 120-0028 | ФССЦ, сб.120,поз.0028 | Лента разделительная для сопряжения потолка из ЛГК со стеной | 1301 | 1003 | м | м | 1 | 82 | 1.73 | 0 | 0 | 0 | 0 | 1 | 0 | 0 | 0 | 82 |  | 0 | 2 | 77261773 | 1 | 0 | 559 | 0 | 0 | 0 | 0 | 0 | 0 | 0 | 0 | 0 | 0 | 0 | 0 | 0 | 0 | 0 | 0 | 0 | 0 | 0 | 0 | 0 | 0 | 0
391 | 77261755 | 77261741 | 9211223 | 1 | 1 | 1 | 3 | 120-0030 | ФССЦ, сб.120,поз.0030 | Герметик строительный "RDPRO" | 1354 | 1010 | шт. | шт. | 1 | 7 | 13.82 | 0 | 0 | 0 | 0 | 1 | 0 | 0 | 0 | 7 |  | 0 | 2 | 77261774 | 1 | 0 | 560 | 0 | 0 | 0 | 0 | 0 | 0 | 0 | 0 | 0 | 0 | 0 | 0 | 0 | 0 | 0 | 0 | 0 | 0 | 0 | 0 | 0 | 0 | 0
391 | 77261756 | 77261741 | 9892620 | 1 | 1 | 1 | 3 | 120-0032 | ФССЦ, сб.120,поз.0032 | Профиль направляющий ПН-4 75/40/0,6 | 1301 | 1003 | м | м | 1 | 88 | 6.91 | 0 | 0 | 0 | 0 | 1 | 0 | 0 | 0 | 88 |  | 0 | 2 | 77261775 | 1 | 0 | 561 | 0 | 0 | 0 | 0 | 0 | 0 | 0 | 0 | 0 | 0 | 0 | 0 | 0 | 0 | 0 | 0 | 0 | 0 | 0 | 0 | 0 | 0 | 0
391 | 77261757 | 77261741 | 9892627 | 1 | 1 | 1 | 3 | 120-0036 | ФССЦ, сб.120,поз.0036 | Профиль стоечный ПС-4 75/50/0,6 | 1301 | 1003 | м | м | 1 | 225 | 8.06 | 0 | 0 | 0 | 0 | 1 | 0 | 0 | 0 | 225 |  | 0 | 2 | 77261776 | 1 | 0 | 562 | 0 | 0 | 0 | 0 | 0 | 0 | 0 | 0 | 0 | 0 | 0 | 0 | 0 | 0 | 0 | 0 | 0 | 0 | 0 | 0 | 0 | 0 | 0
391 | 77261758 | 77261741 | 9892633 | 1 | 1 | 1 | 3 | 120-0039 | ФССЦ, сб.120,поз.0039 | ПУ- профиль для защиты углов 31/31 | 1301 | 1003 | м | м | 1 | 46 | 3.18 | 0 | 0 | 0 | 0 | 1 | 0 | 0 | 0 | 46 |  | 0 | 2 | 77261777 | 1 | 0 | 563 | 0 | 0 | 0 | 0 | 0 | 0 | 0 | 0 | 0 | 0 | 0 | 0 | 0 | 0 | 0 | 0 | 0 | 0 | 0 | 0 | 0 | 0 | 0
391 | 77261759 | 77261741 | 9892645 | 1 | 1 | 1 | 3 | 120-0045 | ФССЦ, сб.120,поз.0045 | Лента бумажная для повышения трещиностойкости стыков ГКЛ и ГВЛ | 1301 | 1003 | м | м | 1 | 120 | 0.17 | 0 | 0 | 0 | 0 | 1 | 0 | 0 | 0 | 120 |  | 0 | 2 | 77261778 | 1 | 0 | 564 | 0 | 0 | 0 | 0 | 0 | 0 | 0 | 0 | 0 | 0 | 0 | 0 | 0 | 0 | 0 | 0 | 0 | 0 | 0 | 0 | 0 | 0 | 0
391 | 77261760 | 77261741 | 9892651 | 1 | 1 | 1 | 3 | 120-0048 | ФССЦ, сб.120,поз.0048 | Лента эластичная самоклеящаяся для профилей направляющих "Дихтунгсбанд" 70/30000 мм | 1301 | 1003 | м | м | 1 | 116 | 0.84 | 0 | 0 | 0 | 0 | 1 | 0 | 0 | 0 | 116 |  | 0 | 2 | 77261779 | 1 | 0 | 565 | 0 | 0 | 0 | 0 | 0 | 0 | 0 | 0 | 0 | 0 | 0 | 0 | 0 | 0 | 0 | 0 | 0 | 0 | 0 | 0 | 0 | 0 | 0
392 | 77594789 | 77594788 | 47840665 | 1 | 1 | 1 | 1 | 1-1041 |  | Рабочий строитель среднего разряда 4,1 | 1369 | 1013 | чел.-ч | чел.-ч | 1 | 73.8 | 0 | 0 | 0 | 9.76 | 0 | 1 | 0 | 0 | 0 | 73.8 |  | 1 | 2 | 77594789 | 1 | 0 | 566 | 0 | 0 | 0 | 0 | 0 | 0 | 0 | 0 | 0 | 0 | 0 | 0 | 0 | 0 | 0 | 0 | 0 | 0 | 0 | 0 | 0 | 0 | 0
392 | 77594790 | 77594788 | 121548 | 1 | 1 | 1 | 1 | 2 |  | Затраты труда машинистов | 1369 | 1013 | чел.-ч | чел.-ч | 1 | 1.9 | 0 | 0 | 0 | 0 | 0 | 1 | 0 | 0 | 0 | 1.9 |  | 2 | 2 | 77594790 | 1 | 0 | 567 | 0 | 0 | 0 | 0 | 0 | 0 | 0 | 0 | 0 | 0 | 0 | 0 | 0 | 0 | 0 | 0 | 0 | 0 | 0 | 0 | 0 | 0 | 0
392 | 77594791 | 77594788 | 47841490 | 1 | 1 | 1 | 2 | 030954 | ФСЭМ (2009), сб.03,поз.0954 | Подъемники грузоподъемностью до 500 кг одномачтовые, высота подъема 45 м | 1368 | 1011 | маш.-ч | маш.-ч | 1 | 0.46 | 0 | 31.26 | 11.6 | 0 | 0 | 1 | 0 | 0 | 0 | 0.46 |  | 0 | 2 | 77594791 | 1 | 0 | 568 | 0 | 0 | 0 | 0 | 0 | 0 | 0 | 0 | 0 | 0 | 0 | 0 | 0 | 0 | 0 | 0 | 0 | 0 | 0 | 0 | 0 | 0 | 0
392 | 77594792 | 77594788 | 47842258 | 1 | 1 | 1 | 2 | 110901 | ФСЭМ (2009), сб.11,поз.0901 | Растворосмесители передвижные 65 л | 1368 | 1011 | маш.-ч | маш.-ч | 1 | 1.44 | 0 | 12.39 | 10.06 | 0 | 0 | 1 | 0 | 0 | 0 | 1.44 |  | 0 | 2 | 77594792 | 1 | 0 | 569 | 0 | 0 | 0 | 0 | 0 | 0 | 0 | 0 | 0 | 0 | 0 | 0 | 0 | 0 | 0 | 0 | 0 | 0 | 0 | 0 | 0 | 0 | 0
392 | 77594793 | 77594788 | 48396928 | 1 | 1 | 1 | 3 | 101-1944 | ФССЦ (2010) ч.1, раздел01, поз.1944 | Грунтовка для внутренних работ ВАК-01-У | 1348 | 1009 | т | т | 1000 | 0.01 | 11300 | 0 | 0 | 0 | 0 | 1 | 0 | 0 | 0 | 0.01 |  | 0 | 2 | 77594793 | 1 | 0 | 570 | 0 | 0 | 0 | 0 | 0 | 0 | 0 | 0 | 0 | 0 | 0 | 0 | 0 | 0 | 0 | 0 | 0 | 0 | 0 | 0 | 0 | 0 | 0
392 | 77594794 | 77594788 | 48398095 | 1 | 1 | 1 | 3 | 101-3172 | ФССЦ (2010) ч.1, раздел01, поз.3172 | Шпатлевка Ветонит ТТ | 1348 | 1009 | т | т | 1000 | 0.96 | 7003.77 | 0 | 0 | 0 | 0 | 1 | 0 | 0 | 0 | 0.96 |  | 0 | 2 | 77594794 | 1 | 0 | 571 | 0 | 0 | 0 | 0 | 0 | 0 | 0 | 0 | 0 | 0 | 0 | 0 | 0 | 0 | 0 | 0 | 0 | 0 | 0 | 0 | 0 | 0 | 0
392 | 77594795 | 77594788 | 47840694 | 1 | 1 | 1 | 3 | 411-0001 | ФССЦ (2010) ч.4, раздел11, поз.0001 | Вода | 1339 | 1007 | м3 | м3 | 1 | 0.63 | 2.44 | 0 | 0 | 0 | 0 | 1 | 0 | 0 | 0 | 0.63 |  | 0 | 2 | 77594795 | 1 | 0 | 572 | 0 | 0 | 0 | 0 | 0 | 0 | 0 | 0 | 0 | 0 | 0 | 0 | 0 | 0 | 0 | 0 | 0 | 0 | 0 | 0 | 0 | 0 | 0
393 | 77261781 | 77261780 | 121624 | 1 | 1 | 1 | 1 | 1-3.3 |  | ЗАТРАТЫ ТРУДА РАБОЧИХ-СТРОИТЕЛЕЙ | 1369 | 1013 | чел.-ч | чел.-ч | 1 | 38.6745 | 0 | 0 | 0 | 8.85 | 0 | 1 | 1 | 0 | 0 | 33.63 | *1,15 | 1 | 2 | 77261790 | 1 | 0 | 573 | 0 | 0 | 0 | 0 | 0 | 0 | 0 | 0 | 0 | 0 | 0 | 0 | 0 | 0 | 0 | 0 | 0 | 0 | 0 | 0 | 0 | 0 | 0
393 | 77261782 | 77261780 | 121548 | 1 | 1 | 1 | 1 | 2 |  | ЗАТРАТЫ ТРУДА МАШИНИСТОВ | 1369 | 1013 | чел.-ч | чел.-ч | 1 | 0.025 | 0 | 0 | 0 | 0 | 0 | 1 | 1 | 0 | 0 | 0.02 | *1,25 | 2 | 2 | 77261791 | 1 | 0 | 574 | 0 | 0 | 0 | 0 | 0 | 0 | 0 | 0 | 0 | 0 | 0 | 0 | 0 | 0 | 0 | 0 | 0 | 0 | 0 | 0 | 0 | 0 | 0
393 | 77261783 | 77261780 | 1467196 | 1 | 1 | 1 | 2 | 031121 | ЦЭМ сб.03,поз.1121 | Подъемники мачтовые строительные 0,5 т | 1480 | 1013 | маш.ч | МАШ.Ч | 1 | 0.0125 | 0 | 20 | 13.5 | 0 | 0 | 1 | 1 | 0 | 0 | 0.01 | *1,25 | 0 | 2 | 77261792 | 1 | 0 | 575 | 0 | 0 | 0 | 0 | 0 | 0 | 0 | 0 | 0 | 0 | 0 | 0 | 0 | 0 | 0 | 0 | 0 | 0 | 0 | 0 | 0 | 0 | 0
393 | 77261784 | 77261780 | 1471980 | 1 | 1 | 1 | 2 | 400001 | ЦЭМ сб.40,поз.0001 | Автомобили бортовые, грузоподъемность до 5 т | 1480 | 1013 | маш.ч | МАШ.Ч | 1 | 0.0125 | 0 | 75.4 | 21.29 | 0 | 0 | 1 | 1 | 0 | 0 | 0.01 | *1,25 | 0 | 2 | 77261793 | 1 | 0 | 576 | 0 | 0 | 0 | 0 | 0 | 0 | 0 | 0 | 0 | 0 | 0 | 0 | 0 | 0 | 0 | 0 | 0 | 0 | 0 | 0 | 0 | 0 | 0
393 | 77261785 | 77261780 | 1401413 | 1 | 1 | 1 | 3 | 101-0639 | ФССЦ, сб.101,поз.0639 | Пемза шлаковая (щебень пористый из металлургического шлака), марка 600, фракция 5-10 мм | 1339 | 1007 | м3 | м3 | 1 | 0.0004 | 74.58 | 0 | 0 | 0 | 0 | 1 | 0 | 0 | 0 | 0.0004 |  | 0 | 2 | 77261794 | 1 | 0 | 577 | 0 | 0 | 0 | 0 | 0 | 0 | 0 | 0 | 0 | 0 | 0 | 0 | 0 | 0 | 0 | 0 | 0 | 0 | 0 | 0 | 0 | 0 | 0
393 | 77261786 | 77261780 | 1403963 | 1 | 1 | 1 | 3 | 101-1712 | ФССЦ, сб.101,поз.1712 | Шпатлевка клеевая | 1348 | 1009 | т | т | 1000 | 0.0067 | 4294 | 0 | 0 | 0 | 0 | 1 | 0 | 0 | 0 | 0.0067 |  | 0 | 2 | 77261795 | 1 | 0 | 578 | 0 | 0 | 0 | 0 | 0 | 0 | 0 | 0 | 0 | 0 | 0 | 0 | 0 | 0 | 0 | 0 | 0 | 0 | 0 | 0 | 0 | 0 | 0
393 | 77261787 | 77261780 | 1404076 | 1 | 1 | 1 | 3 | 101-1757 | ФССЦ, сб.101,поз.1757 | Ветошь | 1346 | 1009 | кг | кг | 1 | 0.01 | 1.82 | 0 | 0 | 0 | 0 | 1 | 0 | 0 | 0 | 0.01 |  | 0 | 2 | 77261796 | 1 | 0 | 579 | 0 | 0 | 0 | 0 | 0 | 0 | 0 | 0 | 0 | 0 | 0 | 0 | 0 | 0 | 0 | 0 | 0 | 0 | 0 | 0 | 0 | 0 | 0
393 | 77261802 | 77261780 | 1404182 | 1 | 1 | 1 | 3 | 101-1817 | ФССЦ, сб.101,поз.1817 | Клей КМЦ (для наклейки обоев) | 1348 | 1009 | т | т | 1000 | -0.002 | 25990 | 0 | 0 | 0 | 0 | 1 | 0 | 0 | 0 | -0.002 |  | 0 | 2 | 77261797 | 2 | 12288 | 580 | 0 | 0 | 0 | 0 | 0 | 0 | 0 | 0 | 0 | 0 | 0 | 0 | 0 | 0 | 0 | 0 | 0 | 0 | 0 | 0 | 0 | 0 | 0
393 | 77261788 | 77261780 | 1404197 | 1 | 1 | 1 | 3 | 101-1829 | ФССЦ, сб.101,поз.1829 | Бумага ролевая | 1348 | 1009 | т | т | 1000 | 0.0071 | 5650 | 0 | 0 | 0 | 0 | 1 | 0 | 0 | 0 | 0.0071 |  | 0 | 2 | 77261798 | 1 | 0 | 581 | 0 | 0 | 0 | 0 | 0 | 0 | 0 | 0 | 0 | 0 | 0 | 0 | 0 | 0 | 0 | 0 | 0 | 0 | 0 | 0 | 0 | 0 | 0
393 | 77261804 | 77261780 | 1404202 | 1 | 1 | 1 | 3 | 101-1830 | ФССЦ, сб.101,поз.1830 | Обои обыкновенного качества | 1328 | 1005 | 100 м2 | 100 м2 | 100 | -1.13 | 458 | 0 | 0 | 0 | 0 | 1 | 0 | 0 | 0 | -1.13 |  | 0 | 2 | 77261799 | 2 | 12288 | 582 | 0 | 0 | 0 | 0 | 0 | 0 | 0 | 0 | 0 | 0 | 0 | 0 | 0 | 0 | 0 | 0 | 0 | 0 | 0 | 0 | 0 | 0 | 0
393 | 77261789 | 77261780 | 1438817 | 1 | 1 | 1 | 3 | 411-0001 | ФССЦ, сб.411,поз.0001 | Вода | 1339 | 1007 | м3 | м3 | 1 | 0.01 | 2.44 | 0 | 0 | 0 | 0 | 1 | 0 | 0 | 0 | 0.01 |  | 0 | 2 | 77261800 | 1 | 0 | 583 | 0 | 0 | 0 | 0 | 0 | 0 | 0 | 0 | 0 | 0 | 0 | 0 | 0 | 0 | 0 | 0 | 0 | 0 | 0 | 0 | 0 | 0 | 0
398 | 77261808 | 77261807 | 121627 | 1 | 1 | 1 | 1 | 1-3.4 |  | ЗАТРАТЫ ТРУДА РАБОЧИХ-СТРОИТЕЛЕЙ | 1369 | 1013 | чел.-ч | чел.-ч | 1 | 49.335 | 0 | 0 | 0 | 8.97 | 0 | 1 | 1 | 0 | 0 | 42.9 | *1,15 | 1 | 2 | 77261816 | 1 | 0 | 584 | 0 | 0 | 0 | 0 | 0 | 0 | 0 | 0 | 0 | 0 | 0 | 0 | 0 | 0 | 0 | 0 | 0 | 0 | 0 | 0 | 0 | 0 | 0
398 | 77261809 | 77261807 | 121548 | 1 | 1 | 1 | 1 | 2 |  | ЗАТРАТЫ ТРУДА МАШИНИСТОВ | 1369 | 1013 | чел.-ч | чел.-ч | 1 | 0.2125 | 0 | 0 | 0 | 0 | 0 | 1 | 1 | 0 | 0 | 0.17 | *1,25 | 2 | 2 | 77261817 | 1 | 0 | 585 | 0 | 0 | 0 | 0 | 0 | 0 | 0 | 0 | 0 | 0 | 0 | 0 | 0 | 0 | 0 | 0 | 0 | 0 | 0 | 0 | 0 | 0 | 0
398 | 77261810 | 77261807 | 1467196 | 1 | 1 | 1 | 2 | 031121 | ЦЭМ сб.03,поз.1121 | Подъемники мачтовые строительные 0,5 т | 1480 | 1013 | маш.ч | МАШ.Ч | 1 | 0.025 | 0 | 20 | 13.5 | 0 | 0 | 1 | 1 | 0 | 0 | 0.02 | *1,25 | 0 | 2 | 77261818 | 1 | 0 | 586 | 0 | 0 | 0 | 0 | 0 | 0 | 0 | 0 | 0 | 0 | 0 | 0 | 0 | 0 | 0 | 0 | 0 | 0 | 0 | 0 | 0 | 0 | 0
398 | 77261811 | 77261807 | 1471980 | 1 | 1 | 1 | 2 | 400001 | ЦЭМ сб.40,поз.0001 | Автомобили бортовые, грузоподъемность до 5 т | 1480 | 1013 | маш.ч | МАШ.Ч | 1 | 0.1875 | 0 | 75.4 | 21.29 | 0 | 0 | 1 | 1 | 0 | 0 | 0.15 | *1,25 | 0 | 2 | 77261819 | 1 | 0 | 587 | 0 | 0 | 0 | 0 | 0 | 0 | 0 | 0 | 0 | 0 | 0 | 0 | 0 | 0 | 0 | 0 | 0 | 0 | 0 | 0 | 0 | 0 | 0
398 | 77261812 | 77261807 | 1403707 | 1 | 1 | 1 | 3 | 101-1596 | ФССЦ, сб.101,поз.1596 | Шкурка шлифовальная двухслойная с зернистостью 40-25 | 1327 | 1005 | м2 | м2 | 1 | 0.00084 | 72.32 | 0 | 0 | 0 | 0 | 1 | 0 | 0 | 0 | 0.00084 |  | 0 | 2 | 77261820 | 1 | 0 | 588 | 0 | 0 | 0 | 0 | 0 | 0 | 0 | 0 | 0 | 0 | 0 | 0 | 0 | 0 | 0 | 0 | 0 | 0 | 0 | 0 | 0 | 0 | 0
398 | 77261813 | 77261807 | 1403963 | 1 | 1 | 1 | 3 | 101-1712 | ФССЦ, сб.101,поз.1712 | Шпатлевка клеевая | 1348 | 1009 | т | т | 1000 | 0.051 | 4294 | 0 | 0 | 0 | 0 | 1 | 0 | 0 | 0 | 0.051 |  | 0 | 2 | 77261821 | 1 | 0 | 589 | 0 | 0 | 0 | 0 | 0 | 0 | 0 | 0 | 0 | 0 | 0 | 0 | 0 | 0 | 0 | 0 | 0 | 0 | 0 | 0 | 0 | 0 | 0
398 | 77261814 | 77261807 | 1404076 | 1 | 1 | 1 | 3 | 101-1757 | ФССЦ, сб.101,поз.1757 | Ветошь | 1346 | 1009 | кг | кг | 1 | 0.31 | 1.82 | 0 | 0 | 0 | 0 | 1 | 0 | 0 | 0 | 0.31 |  | 0 | 2 | 77261822 | 1 | 0 | 590 | 0 | 0 | 0 | 0 | 0 | 0 | 0 | 0 | 0 | 0 | 0 | 0 | 0 | 0 | 0 | 0 | 0 | 0 | 0 | 0 | 0 | 0 | 0
398 | 77261815 | 77261807 | 1404444 | 1 | 1 | 1 | 3 | 101-1959 | ФССЦ, сб.101,поз.1959 | Краски водоэмульсионные ВЭАК-1180 | 1348 | 1009 | т | т | 1000 | 0.063 | 15481 | 0 | 0 | 0 | 0 | 1 | 0 | 0 | 0 | 0.063 |  | 0 | 2 | 77261823 | 1 | 0 | 591 | 0 | 0 | 0 | 0 | 0 | 0 | 0 | 0 | 0 | 0 | 0 | 0 | 0 | 0 | 0 | 0 | 0 | 0 | 0 | 0 | 0 | 0 | 0
399 | 77261825 | 77261824 | 121642 | 1 | 1 | 1 | 1 | 1-3.9 |  | ЗАТРАТЫ ТРУДА РАБОЧИХ-СТРОИТЕЛЕЙ | 1369 | 1013 | чел.-ч | чел.-ч | 1 | 58.19 | 0 | 0 | 0 | 9.51 | 0 | 1 | 1 | 0 | 0 | 50.6 | *1,15 | 1 | 2 | 77261837 | 1 | 0 | 592 | 0 | 0 | 0 | 0 | 0 | 0 | 0 | 0 | 0 | 0 | 0 | 0 | 0 | 0 | 0 | 0 | 0 | 0 | 0 | 0 | 0 | 0 | 0
399 | 77261826 | 77261824 | 121548 | 1 | 1 | 1 | 1 | 2 |  | ЗАТРАТЫ ТРУДА МАШИНИСТОВ | 1369 | 1013 | чел.-ч | чел.-ч | 1 | 1.775 | 0 | 0 | 0 | 0 | 0 | 1 | 1 | 0 | 0 | 1.42 | *1,25 | 2 | 2 | 77261838 | 1 | 0 | 593 | 0 | 0 | 0 | 0 | 0 | 0 | 0 | 0 | 0 | 0 | 0 | 0 | 0 | 0 | 0 | 0 | 0 | 0 | 0 | 0 | 0 | 0 | 0
399 | 77261827 | 77261824 | 1467196 | 1 | 1 | 1 | 2 | 031121 | ЦЭМ сб.03,поз.1121 | Подъемники мачтовые строительные 0,5 т | 1480 | 1013 | маш.ч | МАШ.Ч | 1 | 0.275 | 0 | 20 | 13.5 | 0 | 0 | 1 | 1 | 0 | 0 | 0.22 | *1,25 | 0 | 2 | 77261839 | 1 | 0 | 594 | 0 | 0 | 0 | 0 | 0 | 0 | 0 | 0 | 0 | 0 | 0 | 0 | 0 | 0 | 0 | 0 | 0 | 0 | 0 | 0 | 0 | 0 | 0
399 | 77261828 | 77261824 | 1471036 | 1 | 1 | 1 | 2 | 330208 | ЦЭМ сб.33,поз.0208 | Шуруповерты строительно-монтажные | 1480 | 1013 | маш.ч | МАШ.Ч | 1 | 5.025 | 0 | 1.4 | 0 | 0 | 0 | 1 | 1 | 0 | 0 | 4.02 | *1,25 | 0 | 2 | 77261840 | 1 | 0 | 595 | 0 | 0 | 0 | 0 | 0 | 0 | 0 | 0 | 0 | 0 | 0 | 0 | 0 | 0 | 0 | 0 | 0 | 0 | 0 | 0 | 0 | 0 | 0
399 | 77261829 | 77261824 | 1471210 | 1 | 1 | 1 | 2 | 331531 | ЦЭМ сб.33,поз.1531 | Пила дисковая электрическая | 1480 | 1013 | маш.ч | МАШ.Ч | 1 | 0.825 | 0 | 0.95 | 0 | 0 | 0 | 1 | 1 | 0 | 0 | 0.66 | *1,25 | 0 | 2 | 77261841 | 1 | 0 | 596 | 0 | 0 | 0 | 0 | 0 | 0 | 0 | 0 | 0 | 0 | 0 | 0 | 0 | 0 | 0 | 0 | 0 | 0 | 0 | 0 | 0 | 0 | 0
399 | 77261830 | 77261824 | 1471980 | 1 | 1 | 1 | 2 | 400001 | ЦЭМ сб.40,поз.0001 | Автомобили бортовые, грузоподъемность до 5 т | 1480 | 1013 | маш.ч | МАШ.Ч | 1 | 1.5 | 0 | 75.4 | 21.29 | 0 | 0 | 1 | 1 | 0 | 0 | 1.2 | *1,25 | 0 | 2 | 77261842 | 1 | 0 | 597 | 0 | 0 | 0 | 0 | 0 | 0 | 0 | 0 | 0 | 0 | 0 | 0 | 0 | 0 | 0 | 0 | 0 | 0 | 0 | 0 | 0 | 0 | 0
399 | 77261831 | 77261824 | 1401912 | 1 | 1 | 1 | 3 | 101-0837 | ФССЦ, сб.101,поз.0837 | Растворители для лакокрасочных материалов Р-4А | 1348 | 1009 | т | т | 1000 | 0.003 | 5479.9 | 0 | 0 | 0 | 0 | 1 | 0 | 0 | 0 | 0.003 |  | 0 | 2 | 77261843 | 1 | 0 | 598 | 0 | 0 | 0 | 0 | 0 | 0 | 0 | 0 | 0 | 0 | 0 | 0 | 0 | 0 | 0 | 0 | 0 | 0 | 0 | 0 | 0 | 0 | 0
399 | 77261832 | 77261824 | 1403426 | 1 | 1 | 1 | 3 | 101-1484 | ФССЦ, сб.101,поз.1484 | Шурупы с полукруглой головкой 8х100 мм | 1348 | 1009 | т | т | 1000 | 0.00084 | 11350 | 0 | 0 | 0 | 0 | 1 | 0 | 0 | 0 | 0.00084 |  | 0 | 2 | 77261844 | 1 | 0 | 599 | 0 | 0 | 0 | 0 | 0 | 0 | 0 | 0 | 0 | 0 | 0 | 0 | 0 | 0 | 0 | 0 | 0 | 0 | 0 | 0 | 0 | 0 | 0
399 | 77261833 | 77261824 | 1404076 | 1 | 1 | 1 | 3 | 101-1757 | ФССЦ, сб.101,поз.1757 | Ветошь | 1346 | 1009 | кг | кг | 1 | 0.2 | 1.82 | 0 | 0 | 0 | 0 | 1 | 0 | 0 | 0 | 0.2 |  | 0 | 2 | 77261845 | 1 | 0 | 600 | 0 | 0 | 0 | 0 | 0 | 0 | 0 | 0 | 0 | 0 | 0 | 0 | 0 | 0 | 0 | 0 | 0 | 0 | 0 | 0 | 0 | 0 | 0
399 | 77261834 | 77261824 | 1404195 | 1 | 1 | 1 | 3 | 101-1827 | ФССЦ, сб.101,поз.1827 | Лак масляный МА-592 | 1348 | 1009 | т | т | 1000 | 1.1 | 33640 | 0 | 0 | 0 | 0 | 1 | 0 | 0 | 0 | 1.1 |  | 0 | 2 | 77261846 | 1 | 0 | 601 | 0 | 0 | 0 | 0 | 0 | 0 | 0 | 0 | 0 | 0 | 0 | 0 | 0 | 0 | 0 | 0 | 0 | 0 | 0 | 0 | 0 | 0 | 0
399 | 77261835 | 77261824 | 1404197 | 1 | 1 | 1 | 3 | 101-1829 | ФССЦ, сб.101,поз.1829 | Бумага ролевая | 1348 | 1009 | т | т | 1000 | 0.01 | 5650 | 0 | 0 | 0 | 0 | 1 | 0 | 0 | 0 | 0.01 |  | 0 | 2 | 77261847 | 1 | 0 | 602 | 0 | 0 | 0 | 0 | 0 | 0 | 0 | 0 | 0 | 0 | 0 | 0 | 0 | 0 | 0 | 0 | 0 | 0 | 0 | 0 | 0 | 0 | 0
399 | 77261836 | 77261824 | 1404265 | 1 | 1 | 1 | 3 | 101-1863 | ФССЦ, сб.101,поз.1863 | Плиты древесностружечные с одной декоративной стороной, с печатным рисунком толщиной 19 мм | 1327 | 1005 | м2 | м2 | 1 | 102.5 | 97.1 | 0 | 0 | 0 | 0 | 1 | 0 | 0 | 0 | 102.5 |  | 0 | 2 | 77261848 | 1 | 0 | 603 | 0 | 0 | 0 | 0 | 0 | 0 | 0 | 0 | 0 | 0 | 0 | 0 | 0 | 0 | 0 | 0 | 0 | 0 | 0 | 0 | 0 | 0 | 0
400 | 77488718 | 77488717 | 121627 | 1 | 1 | 1 | 1 | 1-3.4 |  | ЗАТРАТЫ ТРУДА РАБОЧИХ-СТРОИТЕЛЕЙ | 1369 | 1013 | чел.-ч | чел.-ч | 1 | 2.4265 | 0 | 0 | 0 | 8.97 | 0 | 1 | 1 | 0 | 0 | 2.11 | *1,15 | 1 | 2 | 77488729 | 1 | 0 | 604 | 0 | 0 | 0 | 0 | 0 | 0 | 0 | 0 | 0 | 0 | 0 | 0 | 0 | 0 | 0 | 0 | 0 | 0 | 0 | 0 | 0 | 0 | 0
400 | 77488719 | 77488717 | 121548 | 1 | 1 | 1 | 1 | 2 |  | ЗАТРАТЫ ТРУДА МАШИНИСТОВ | 1369 | 1013 | чел.-ч | чел.-ч | 1 | 0.0375 | 0 | 0 | 0 | 0 | 0 | 1 | 1 | 0 | 0 | 0.03 | *1,25 | 2 | 2 | 77488730 | 1 | 0 | 605 | 0 | 0 | 0 | 0 | 0 | 0 | 0 | 0 | 0 | 0 | 0 | 0 | 0 | 0 | 0 | 0 | 0 | 0 | 0 | 0 | 0 | 0 | 0
400 | 77488720 | 77488717 | 1466814 | 1 | 1 | 1 | 2 | 021141 | ЦЭМ сб.02,поз.1141 | Краны на автомобильном ходу мри работе на других видах строительства 10 т | 1480 | 1013 | маш.ч | МАШ.Ч | 1 | 0.0125 | 0 | 111.99 | 13.5 | 0 | 0 | 1 | 1 | 0 | 0 | 0.01 | *1,25 | 0 | 2 | 77488731 | 1 | 0 | 606 | 0 | 0 | 0 | 0 | 0 | 0 | 0 | 0 | 0 | 0 | 0 | 0 | 0 | 0 | 0 | 0 | 0 | 0 | 0 | 0 | 0 | 0 | 0
400 | 77488721 | 77488717 | 1467385 | 1 | 1 | 1 | 2 | 040502 | ЦЭМ сб.04,поз.0502 | Установки для сварки ручной дуговой (постоянного тока) | 1480 | 1013 | маш.ч | МАШ.Ч | 1 | 0.15 | 0 | 8.1 | 0 | 0 | 0 | 1 | 1 | 0 | 0 | 0.12 | *1,25 | 0 | 2 | 77488732 | 1 | 0 | 607 | 0 | 0 | 0 | 0 | 0 | 0 | 0 | 0 | 0 | 0 | 0 | 0 | 0 | 0 | 0 | 0 | 0 | 0 | 0 | 0 | 0 | 0 | 0
400 | 77488722 | 77488717 | 1471034 | 1 | 1 | 1 | 2 | 330206 | ЦЭМ сб.33,поз.0206 | Дрели электрические | 1480 | 1013 | маш.ч | МАШ.Ч | 1 | 0.5125 | 0 | 1.95 | 0 | 0 | 0 | 1 | 1 | 0 | 0 | 0.41 | *1,25 | 0 | 2 | 77488733 | 1 | 0 | 608 | 0 | 0 | 0 | 0 | 0 | 0 | 0 | 0 | 0 | 0 | 0 | 0 | 0 | 0 | 0 | 0 | 0 | 0 | 0 | 0 | 0 | 0 | 0
400 | 77488723 | 77488717 | 1471980 | 1 | 1 | 1 | 2 | 400001 | ЦЭМ сб.40,поз.0001 | Автомобили бортовые, грузоподъемность до 5 т | 1480 | 1013 | маш.ч | МАШ.Ч | 1 | 0.025 | 0 | 75.4 | 21.29 | 0 | 0 | 1 | 1 | 0 | 0 | 0.02 | *1,25 | 0 | 2 | 77488734 | 1 | 0 | 609 | 0 | 0 | 0 | 0 | 0 | 0 | 0 | 0 | 0 | 0 | 0 | 0 | 0 | 0 | 0 | 0 | 0 | 0 | 0 | 0 | 0 | 0 | 0
400 | 77488724 | 77488717 | 1402647 | 1 | 1 | 1 | 3 | 101-1151 | ФССЦ, сб.101,поз.1151 | Прокат для армирования ж/б конструкций круглый и периодического профиля, горячекатаный и термомеханический, термически упрочнен­ный класс A-I, диаметром 12 мм | 1348 | 1009 | т | т | 1000 | 0.00064 | 2686 | 0 | 0 | 0 | 0 | 1 | 0 | 0 | 0 | 0.00064 |  | 0 | 2 | 77488735 | 1 | 0 | 610 | 0 | 0 | 0 | 0 | 0 | 0 | 0 | 0 | 0 | 0 | 0 | 0 | 0 | 0 | 0 | 0 | 0 | 0 | 0 | 0 | 0 | 0 | 0
400 | 77488725 | 77488717 | 1403520 | 1 | 1 | 1 | 3 | 101-1522 | ФССЦ, сб.101,поз.1522 | Электроды диаметром 5 мм Э42А | 1348 | 1009 | т | т | 1000 | 0.00016 | 10362 | 0 | 0 | 0 | 0 | 1 | 0 | 0 | 0 | 0.00016 |  | 0 | 2 | 77488736 | 1 | 0 | 611 | 0 | 0 | 0 | 0 | 0 | 0 | 0 | 0 | 0 | 0 | 0 | 0 | 0 | 0 | 0 | 0 | 0 | 0 | 0 | 0 | 0 | 0 | 0
400 | 77488726 | 77488717 | 1403971 | 1 | 1 | 1 | 3 | 101-1714 | ФССЦ, сб.101,поз.1714 | Болты с гайками и шайбами строительные | 1348 | 1009 | т | т | 1000 | 0.0006 | 9040 | 0 | 0 | 0 | 0 | 1 | 0 | 0 | 0 | 0.0006 |  | 0 | 2 | 77488737 | 1 | 0 | 612 | 0 | 0 | 0 | 0 | 0 | 0 | 0 | 0 | 0 | 0 | 0 | 0 | 0 | 0 | 0 | 0 | 0 | 0 | 0 | 0 | 0 | 0 | 0
400 | 77488727 | 77488717 | 1433624 | 1 | 1 | 1 | 3 | 300-9390 | ФССЦ, сб.300,поз.9390 | Решетки жалюзийные | 1354 | 1010 | шт. | шт. | 1 | 1 | 0 | 0 | 0 | 0 | 1 | 0 | 0 | 0 | 0 | 1 |  | 0 | 2 | 77488738 | 1 | 0 | 613 | 0 | 0 | 0 | 0 | 0 | 0 | 0 | 0 | 0 | 0 | 0 | 0 | 0 | 0 | 0 | 0 | 0 | 0 | 0 | 0 | 0 | 0 | 0
400 | 77488728 | 77488717 | 1435525 | 1 | 1 | 1 | 3 | 402-0004 | ФССЦ, сб.402,поз.0004 | Раствор готовый кладочный цементный марки 100 | 1339 | 1007 | м3 | м3 | 1 | 0.0003 | 519.8 | 0 | 0 | 0 | 0 | 1 | 0 | 0 | 0 | 0.0003 |  | 0 | 2 | 77488739 | 1 | 0 | 614 | 0 | 0 | 0 | 0 | 0 | 0 | 0 | 0 | 0 | 0 | 0 | 0 | 0 | 0 | 0 | 0 | 0 | 0 | 0 | 0 | 0 | 0 | 0
423 | 77261485 | 77261484 | 121585 | 1 | 1 | 1 | 1 | 1-2.0 |  | ЗАТРАТЫ ТРУДА РАБОЧИХ-СТРОИТЕЛЕЙ | 1369 | 1013 | чел.-ч | чел.-ч | 1 | 11.39 | 0 | 0 | 0 | 7.8 | 0 | 1 | 0 | 0 | 0 | 11.39 |  | 1 | 2 | 77261488 | 1 | 0 | 615 | 0 | 0 | 0 | 0 | 0 | 0 | 0 | 0 | 0 | 0 | 0 | 0 | 0 | 0 | 0 | 0 | 0 | 0 | 0 | 0 | 0 | 0 | 0
423 | 77261486 | 77261484 | 121548 | 1 | 1 | 1 | 1 | 2 |  | ЗАТРАТЫ ТРУДА МАШИНИСТОВ | 1369 | 1013 | чел.-ч | чел.-ч | 1 | 0.13 | 0 | 0 | 0 | 0 | 0 | 1 | 0 | 0 | 0 | 0.13 |  | 2 | 2 | 77261489 | 1 | 0 | 616 | 0 | 0 | 0 | 0 | 0 | 0 | 0 | 0 | 0 | 0 | 0 | 0 | 0 | 0 | 0 | 0 | 0 | 0 | 0 | 0 | 0 | 0 | 0
423 | 77261487 | 77261484 | 1467196 | 1 | 1 | 1 | 2 | 031121 | ЦЭМ сб.03,поз.1121 | Подъемники мачтовые строительные 0,5 т | 1480 | 1013 | маш.ч | МАШ.Ч | 1 | 0.13 | 0 | 20 | 13.5 | 0 | 0 | 1 | 0 | 0 | 0 | 0.13 |  | 0 | 2 | 77261490 | 1 | 0 | 617 | 0 | 0 | 0 | 0 | 0 | 0 | 0 | 0 | 0 | 0 | 0 | 0 | 0 | 0 | 0 | 0 | 0 | 0 | 0 | 0 | 0 | 0 | 0
423 | 77261493 | 77261484 | 1466452 | 1 | 1 | 1 | 3 | 999-9900 | ФССЦ, сб.999,поз.9900 | Строительный мусор | 1348 | 1009 | т | т | 1000 | 0.47 | 0 | 0 | 0 | 0 | 1 | 0 | 0 | 0 | 0 | 0.47 |  | 0 | 2 | 77261491 | 1 | 0 | 618 | 0 | 0 | 0 | 0 | 0 | 0 | 0 | 0 | 0 | 0 | 0 | 0 | 0 | 0 | 0 | 0 | 0 | 0 | 0 | 0 | 0 | 0 | 0
425 | 77261495 | 77261494 | 121585 | 1 | 1 | 1 | 1 | 1-2.0 |  | ЗАТРАТЫ ТРУДА РАБОЧИХ-СТРОИТЕЛЕЙ | 1369 | 1013 | чел.-ч | чел.-ч | 1 | 11.09 | 0 | 0 | 0 | 7.8 | 0 | 1 | 0 | 0 | 0 | 11.09 |  | 1 | 2 | 77261498 | 1 | 0 | 619 | 0 | 0 | 0 | 0 | 0 | 0 | 0 | 0 | 0 | 0 | 0 | 0 | 0 | 0 | 0 | 0 | 0 | 0 | 0 | 0 | 0 | 0 | 0
425 | 77261496 | 77261494 | 121548 | 1 | 1 | 1 | 1 | 2 |  | ЗАТРАТЫ ТРУДА МАШИНИСТОВ | 1369 | 1013 | чел.-ч | чел.-ч | 1 | 0.12 | 0 | 0 | 0 | 0 | 0 | 1 | 0 | 0 | 0 | 0.12 |  | 2 | 2 | 77261499 | 1 | 0 | 620 | 0 | 0 | 0 | 0 | 0 | 0 | 0 | 0 | 0 | 0 | 0 | 0 | 0 | 0 | 0 | 0 | 0 | 0 | 0 | 0 | 0 | 0 | 0
425 | 77261497 | 77261494 | 1467196 | 1 | 1 | 1 | 2 | 031121 | ЦЭМ сб.03,поз.1121 | Подъемники мачтовые строительные 0,5 т | 1480 | 1013 | маш.ч | МАШ.Ч | 1 | 0.12 | 0 | 20 | 13.5 | 0 | 0 | 1 | 0 | 0 | 0 | 0.12 |  | 0 | 2 | 77261500 | 1 | 0 | 621 | 0 | 0 | 0 | 0 | 0 | 0 | 0 | 0 | 0 | 0 | 0 | 0 | 0 | 0 | 0 | 0 | 0 | 0 | 0 | 0 | 0 | 0 | 0
425 | 77261503 | 77261494 | 1466452 | 1 | 1 | 1 | 3 | 999-9900 | ФССЦ, сб.999,поз.9900 | Строительный мусор | 1348 | 1009 | т | т | 1000 | 0.55 | 0 | 0 | 0 | 0 | 1 | 0 | 0 | 0 | 0 | 0.55 |  | 0 | 2 | 77261501 | 1 | 0 | 622 | 0 | 0 | 0 | 0 | 0 | 0 | 0 | 0 | 0 | 0 | 0 | 0 | 0 | 0 | 0 | 0 | 0 | 0 | 0 | 0 | 0 | 0 | 0
427 | 77261505 | 77261504 | 121585 | 1 | 1 | 1 | 1 | 1-2.0 |  | ЗАТРАТЫ ТРУДА РАБОЧИХ-СТРОИТЕЛЕЙ | 1369 | 1013 | чел.-ч | чел.-ч | 1 | 38.3 | 0 | 0 | 0 | 7.8 | 0 | 1 | 0 | 0 | 0 | 38.3 |  | 1 | 2 | 77261508 | 1 | 0 | 623 | 0 | 0 | 0 | 0 | 0 | 0 | 0 | 0 | 0 | 0 | 0 | 0 | 0 | 0 | 0 | 0 | 0 | 0 | 0 | 0 | 0 | 0 | 0
427 | 77261506 | 77261504 | 121548 | 1 | 1 | 1 | 1 | 2 |  | ЗАТРАТЫ ТРУДА МАШИНИСТОВ | 1369 | 1013 | чел.-ч | чел.-ч | 1 | 0.86 | 0 | 0 | 0 | 0 | 0 | 1 | 0 | 0 | 0 | 0.86 |  | 2 | 2 | 77261509 | 1 | 0 | 624 | 0 | 0 | 0 | 0 | 0 | 0 | 0 | 0 | 0 | 0 | 0 | 0 | 0 | 0 | 0 | 0 | 0 | 0 | 0 | 0 | 0 | 0 | 0
427 | 77261507 | 77261504 | 1467196 | 1 | 1 | 1 | 2 | 031121 | ЦЭМ сб.03,поз.1121 | Подъемники мачтовые строительные 0,5 т | 1480 | 1013 | маш.ч | МАШ.Ч | 1 | 0.86 | 0 | 20 | 13.5 | 0 | 0 | 1 | 0 | 0 | 0 | 0.86 |  | 0 | 2 | 77261510 | 1 | 0 | 625 | 0 | 0 | 0 | 0 | 0 | 0 | 0 | 0 | 0 | 0 | 0 | 0 | 0 | 0 | 0 | 0 | 0 | 0 | 0 | 0 | 0 | 0 | 0
427 | 77261513 | 77261504 | 1466452 | 1 | 1 | 1 | 3 | 999-9900 | ФССЦ, сб.999,поз.9900 | Строительный мусор | 1348 | 1009 | т | т | 1000 | 2.49 | 0 | 0 | 0 | 0 | 1 | 0 | 0 | 0 | 0 | 2.49 |  | 0 | 2 | 77261511 | 1 | 0 | 626 | 0 | 0 | 0 | 0 | 0 | 0 | 0 | 0 | 0 | 0 | 0 | 0 | 0 | 0 | 0 | 0 | 0 | 0 | 0 | 0 | 0 | 0 | 0
429 | 77261515 | 77261514 | 121585 | 1 | 1 | 1 | 1 | 1-2.0 |  | ЗАТРАТЫ ТРУДА РАБОЧИХ-СТРОИТЕЛЕЙ | 1369 | 1013 | чел.-ч | чел.-ч | 1 | 3.77 | 0 | 0 | 0 | 7.8 | 0 | 1 | 0 | 0 | 0 | 3.77 |  | 1 | 2 | 77261516 | 1 | 0 | 627 | 0 | 0 | 0 | 0 | 0 | 0 | 0 | 0 | 0 | 0 | 0 | 0 | 0 | 0 | 0 | 0 | 0 | 0 | 0 | 0 | 0 | 0 | 0
429 | 77261519 | 77261514 | 1466452 | 1 | 1 | 1 | 3 | 999-9900 | ФССЦ, сб.999,поз.9900 | Строительный мусор | 1348 | 1009 | т | т | 1000 | 0.11 | 0 | 0 | 0 | 0 | 1 | 0 | 0 | 0 | 0 | 0.11 |  | 0 | 2 | 77261517 | 1 | 0 | 628 | 0 | 0 | 0 | 0 | 0 | 0 | 0 | 0 | 0 | 0 | 0 | 0 | 0 | 0 | 0 | 0 | 0 | 0 | 0 | 0 | 0 | 0 | 0
431 | 77261521 | 77261520 | 121615 | 1 | 1 | 1 | 1 | 1-3.0 |  | ЗАТРАТЫ ТРУДА РАБОЧИХ-СТРОИТЕЛЕЙ | 1369 | 1013 | чел.-ч | чел.-ч | 1 | 2.53 | 0 | 0 | 0 | 8.53 | 0 | 1 | 1 | 0 | 0 | 2.2 | *1,15 | 1 | 2 | 77261526 | 1 | 0 | 629 | 0 | 0 | 0 | 0 | 0 | 0 | 0 | 0 | 0 | 0 | 0 | 0 | 0 | 0 | 0 | 0 | 0 | 0 | 0 | 0 | 0 | 0 | 0
431 | 77261522 | 77261520 | 121548 | 1 | 1 | 1 | 1 | 2 |  | ЗАТРАТЫ ТРУДА МАШИНИСТОВ | 1369 | 1013 | чел.-ч | чел.-ч | 1 | 0.5625 | 0 | 0 | 0 | 0 | 0 | 1 | 1 | 0 | 0 | 0.45 | *1,25 | 2 | 2 | 77261527 | 1 | 0 | 630 | 0 | 0 | 0 | 0 | 0 | 0 | 0 | 0 | 0 | 0 | 0 | 0 | 0 | 0 | 0 | 0 | 0 | 0 | 0 | 0 | 0 | 0 | 0
431 | 77261523 | 77261520 | 1467010 | 1 | 1 | 1 | 2 | 030101 | ЦЭМ сб.03,поз.0101 | Автопогрузчики 5 т | 1480 | 1013 | маш.ч | МАШ.Ч | 1 | 0.3375 | 0 | 89.99 | 10.06 | 0 | 0 | 1 | 1 | 0 | 0 | 0.27 | *1,25 | 0 | 2 | 77261528 | 1 | 0 | 631 | 0 | 0 | 0 | 0 | 0 | 0 | 0 | 0 | 0 | 0 | 0 | 0 | 0 | 0 | 0 | 0 | 0 | 0 | 0 | 0 | 0 | 0 | 0
431 | 77261524 | 77261520 | 1467196 | 1 | 1 | 1 | 2 | 031121 | ЦЭМ сб.03,поз.1121 | Подъемники мачтовые строительные 0,5 т | 1480 | 1013 | маш.ч | МАШ.Ч | 1 | 0.225 | 0 | 20 | 13.5 | 0 | 0 | 1 | 1 | 0 | 0 | 0.18 | *1,25 | 0 | 2 | 77261529 | 1 | 0 | 632 | 0 | 0 | 0 | 0 | 0 | 0 | 0 | 0 | 0 | 0 | 0 | 0 | 0 | 0 | 0 | 0 | 0 | 0 | 0 | 0 | 0 | 0 | 0
431 | 77261525 | 77261520 | 1437155 | 1 | 1 | 1 | 3 | 406-0020 | ФССЦ, сб.406,поз.0020 | Гравий керамзитовый, фракция 10-20 мм, марка 800 | 1339 | 1007 | м3 | м3 | 1 | 1.1 | 166.7 | 0 | 0 | 0 | 0 | 1 | 0 | 0 | 0 | 1.1 |  | 0 | 2 | 77261530 | 1 | 0 | 633 | 0 | 0 | 0 | 0 | 0 | 0 | 0 | 0 | 0 | 0 | 0 | 0 | 0 | 0 | 0 | 0 | 0 | 0 | 0 | 0 | 0 | 0 | 0
432 | 77261532 | 77261531 | 121591 | 1 | 1 | 1 | 1 | 1-2.2 |  | ЗАТРАТЫ ТРУДА РАБОЧИХ-СТРОИТЕЛЕЙ | 1369 | 1013 | чел.-ч | чел.-ч | 1 | 45.4365 | 0 | 0 | 0 | 7.93 | 0 | 1 | 1 | 0 | 0 | 39.51 | *1,15 | 1 | 2 | 77261537 | 1 | 0 | 634 | 0 | 0 | 0 | 0 | 0 | 0 | 0 | 0 | 0 | 0 | 0 | 0 | 0 | 0 | 0 | 0 | 0 | 0 | 0 | 0 | 0 | 0 | 0
432 | 77261533 | 77261531 | 121548 | 1 | 1 | 1 | 1 | 2 |  | ЗАТРАТЫ ТРУДА МАШИНИСТОВ | 1369 | 1013 | чел.-ч | чел.-ч | 1 | 1.5875 | 0 | 0 | 0 | 0 | 0 | 1 | 1 | 0 | 0 | 1.27 | *1,25 | 2 | 2 | 77261538 | 1 | 0 | 635 | 0 | 0 | 0 | 0 | 0 | 0 | 0 | 0 | 0 | 0 | 0 | 0 | 0 | 0 | 0 | 0 | 0 | 0 | 0 | 0 | 0 | 0 | 0
432 | 77261534 | 77261531 | 1467196 | 1 | 1 | 1 | 2 | 031121 | ЦЭМ сб.03,поз.1121 | Подъемники мачтовые строительные 0,5 т | 1480 | 1013 | маш.ч | МАШ.Ч | 1 | 1.5875 | 0 | 20 | 13.5 | 0 | 0 | 1 | 1 | 0 | 0 | 1.27 | *1,25 | 0 | 2 | 77261539 | 1 | 0 | 636 | 0 | 0 | 0 | 0 | 0 | 0 | 0 | 0 | 0 | 0 | 0 | 0 | 0 | 0 | 0 | 0 | 0 | 0 | 0 | 0 | 0 | 0 | 0
432 | 77261535 | 77261531 | 1468532 | 1 | 1 | 1 | 2 | 111301 | ЦЭМ сб.11,поз.1301 | Вибратор поверхностный | 1480 | 1013 | маш.ч | МАШ.Ч | 1 | 11.3375 | 0 | 0.5 | 0 | 0 | 0 | 1 | 1 | 0 | 0 | 9.07 | *1,25 | 0 | 2 | 77261540 | 1 | 0 | 637 | 0 | 0 | 0 | 0 | 0 | 0 | 0 | 0 | 0 | 0 | 0 | 0 | 0 | 0 | 0 | 0 | 0 | 0 | 0 | 0 | 0 | 0 | 0
432 | 77261544 | 77261531 | 1435527 | 1 | 1 | 1 | 3 | 402-0005 | ФССЦ, сб.402,поз.0005 | Раствор готовый кладочный цементный марки 150 | 1339 | 1007 | м3 | м3 | 1 | -2.04 | 548.3 | 0 | 0 | 0 | 0 | 1 | 0 | 0 | 0 | -2.04 |  | 0 | 2 | 77261541 | 2 | 12288 | 638 | 0 | 0 | 0 | 0 | 0 | 0 | 0 | 0 | 0 | 0 | 0 | 0 | 0 | 0 | 0 | 0 | 0 | 0 | 0 | 0 | 0 | 0 | 0
432 | 77261536 | 77261531 | 1438817 | 1 | 1 | 1 | 3 | 411-0001 | ФССЦ, сб.411,поз.0001 | Вода | 1339 | 1007 | м3 | м3 | 1 | 3.5 | 2.44 | 0 | 0 | 0 | 0 | 1 | 0 | 0 | 0 | 3.5 |  | 0 | 2 | 77261542 | 1 | 0 | 639 | 0 | 0 | 0 | 0 | 0 | 0 | 0 | 0 | 0 | 0 | 0 | 0 | 0 | 0 | 0 | 0 | 0 | 0 | 0 | 0 | 0 | 0 | 0
434 | 77261546 | 77261545 | 121591 | 1 | 1 | 1 | 1 | 1-2.2 |  | ЗАТРАТЫ ТРУДА РАБОЧИХ-СТРОИТЕЛЕЙ | 1369 | 1013 | чел.-ч | чел.-ч | 1 | 2.3 | 0 | 0 | 0 | 7.93 | 0 | 1 | 1 | 0 | 0 | 0.5 | *1,15*4 | 1 | 2 | 77261550 | 1 | 0 | 640 | 0 | 0 | 0 | 0 | 0 | 0 | 0 | 0 | 0 | 0 | 0 | 0 | 0 | 0 | 0 | 0 | 0 | 0 | 0 | 0 | 0 | 0 | 0
434 | 77261547 | 77261545 | 121548 | 1 | 1 | 1 | 1 | 2 |  | ЗАТРАТЫ ТРУДА МАШИНИСТОВ | 1369 | 1013 | чел.-ч | чел.-ч | 1 | 1.05 | 0 | 0 | 0 | 0 | 0 | 1 | 1 | 0 | 0 | 0.21 | *1,25*4 | 2 | 2 | 77261551 | 1 | 0 | 641 | 0 | 0 | 0 | 0 | 0 | 0 | 0 | 0 | 0 | 0 | 0 | 0 | 0 | 0 | 0 | 0 | 0 | 0 | 0 | 0 | 0 | 0 | 0
434 | 77261548 | 77261545 | 1467196 | 1 | 1 | 1 | 2 | 031121 | ЦЭМ сб.03,поз.1121 | Подъемники мачтовые строительные 0,5 т | 1480 | 1013 | маш.ч | МАШ.Ч | 1 | 1.05 | 0 | 20 | 13.5 | 0 | 0 | 1 | 1 | 0 | 0 | 0.21 | *1,25*4 | 0 | 2 | 77261552 | 1 | 0 | 642 | 0 | 0 | 0 | 0 | 0 | 0 | 0 | 0 | 0 | 0 | 0 | 0 | 0 | 0 | 0 | 0 | 0 | 0 | 0 | 0 | 0 | 0 | 0
434 | 77261549 | 77261545 | 1468532 | 1 | 1 | 1 | 2 | 111301 | ЦЭМ сб.11,поз.1301 | Вибратор поверхностный | 1480 | 1013 | маш.ч | МАШ.Ч | 1 | 11.6 | 0 | 0.5 | 0 | 0 | 0 | 1 | 1 | 0 | 0 | 2.32 | *1,25*4 | 0 | 2 | 77261553 | 1 | 0 | 643 | 0 | 0 | 0 | 0 | 0 | 0 | 0 | 0 | 0 | 0 | 0 | 0 | 0 | 0 | 0 | 0 | 0 | 0 | 0 | 0 | 0 | 0 | 0
434 | 77261556 | 77261545 | 1435527 | 1 | 1 | 1 | 3 | 402-0005 | ФССЦ, сб.402,поз.0005 | Раствор готовый кладочный цементный марки 150 | 1339 | 1007 | м3 | м3 | 1 | -0.51 | 548.3 | 0 | 0 | 0 | 0 | 1 | 1 | 0 | 0 | -0.51 |  | 0 | 2 | 77261554 | 2 | 12288 | 644 | 0 | 0 | 0 | 0 | 0 | 0 | 0 | 0 | 0 | 0 | 0 | 0 | 0 | 0 | 0 | 0 | 0 | 0 | 0 | 0 | 0 | 0 | 0
434 | 77598568 | 77261545 | 48425797 | 1 | 1 | 1 | 3 | 402-0143 | ФССЦ (2010) ч.4, раздел02, поз.0143 | Цементно-песчаные смеси улучшенные для кладочных работ для стяжки полов на цементной основе рецепт № 31, марка 150 | 1348 | 1009 | т | т | 1000 | 28.8 | 1158.02 | 0 | 0 | 0 | 0 | 0 | 1 | 0 | 0 | 7.2 | *4 | 0 | 1 | -1 | 0 | 0 |  | 0 | 0 | 0 | 0 | 0 | 0 | 0 | 0 | 0 | 0 | 0 | 0 | 0 | 0 | 0 | 0 | 0 | 0 | 0 | 0 | 0 | 0 | 0
437 | 77261558 | 77261557 | 121630 | 1 | 1 | 1 | 1 | 1-3.5 |  | ЗАТРАТЫ ТРУДА РАБОЧИХ-СТРОИТЕЛЕЙ | 1369 | 1013 | чел.-ч | чел.-ч | 1 | 14.2945 | 0 | 0 | 0 | 9.07 | 0 | 1 | 1 | 0 | 0 | 12.43 | *1,15 | 1 | 2 | 77261562 | 1 | 0 | 645 | 0 | 0 | 0 | 0 | 0 | 0 | 0 | 0 | 0 | 0 | 0 | 0 | 0 | 0 | 0 | 0 | 0 | 0 | 0 | 0 | 0 | 0 | 0
437 | 77261559 | 77261557 | 121548 | 1 | 1 | 1 | 1 | 2 |  | ЗАТРАТЫ ТРУДА МАШИНИСТОВ | 1369 | 1013 | чел.-ч | чел.-ч | 1 | 0.2 | 0 | 0 | 0 | 0 | 0 | 1 | 1 | 0 | 0 | 0.16 | *1,25 | 2 | 2 | 77261563 | 1 | 0 | 646 | 0 | 0 | 0 | 0 | 0 | 0 | 0 | 0 | 0 | 0 | 0 | 0 | 0 | 0 | 0 | 0 | 0 | 0 | 0 | 0 | 0 | 0 | 0
437 | 77261560 | 77261557 | 1466814 | 1 | 1 | 1 | 2 | 021141 | ЦЭМ сб.02,поз.1141 | Краны на автомобильном ходу мри работе на других видах строительства 10 т | 1480 | 1013 | маш.ч | МАШ.Ч | 1 | 0.0875 | 0 | 111.99 | 13.5 | 0 | 0 | 1 | 1 | 0 | 0 | 0.07 | *1,25 | 0 | 2 | 77261564 | 1 | 0 | 647 | 0 | 0 | 0 | 0 | 0 | 0 | 0 | 0 | 0 | 0 | 0 | 0 | 0 | 0 | 0 | 0 | 0 | 0 | 0 | 0 | 0 | 0 | 0
437 | 77261561 | 77261557 | 1471980 | 1 | 1 | 1 | 2 | 400001 | ЦЭМ сб.40,поз.0001 | Автомобили бортовые, грузоподъемность до 5 т | 1480 | 1013 | маш.ч | МАШ.Ч | 1 | 0.1125 | 0 | 75.4 | 21.29 | 0 | 0 | 1 | 1 | 0 | 0 | 0.09 | *1,25 | 0 | 2 | 77261565 | 1 | 0 | 648 | 0 | 0 | 0 | 0 | 0 | 0 | 0 | 0 | 0 | 0 | 0 | 0 | 0 | 0 | 0 | 0 | 0 | 0 | 0 | 0 | 0 | 0 | 0
437 | 77261568 | 77261557 | 2287389 | 1 | 1 | 1 | 3 | 204-9184-1 | ФССЦ, сб.204,поз.9184-1 | Сетка из проволоки холоднотянутой | 1348 | 1009 | т | т | 1000 | 2 | 8800 | 0 | 0 | 0 | 1 | 0 | 0 | 0 | 0 | 2 |  | 0 | 1 | -1 | 0 | 0 |  | 0 | 0 | 0 | 0 | 0 | 0 | 0 | 0 | 0 | 0 | 0 | 0 | 0 | 0 | 0 | 0 | 0 | 0 | 0 | 0 | 0 | 0 | 0
439 | 77302186 | 77302185 | 121624 | 1 | 1 | 1 | 1 | 1-3.3 |  | Затраты труда рабочих, разряд работ 3.3 | 1369 | 1013 | чел.-ч | чел.-ч | 1 | 80.04 | 0 | 0 | 0 | 8.36 | 0 | 1 | 1 | 0 | 0 | 69.6 | *1,15 | 1 | 2 | 77302186 | 1 | 0 | 650 | 0 | 0 | 0 | 0 | 0 | 0 | 0 | 0 | 0 | 0 | 0 | 0 | 0 | 0 | 0 | 0 | 0 | 0 | 0 | 0 | 0 | 0 | 0
439 | 77302187 | 77302185 | 121548 | 1 | 1 | 1 | 1 | 2 |  | Затраты труда машинистов | 1369 | 1013 | чел.-ч | чел.-ч | 1 | 14 | 0 | 0 | 0 | 0 | 0 | 1 | 1 | 0 | 0 | 11.2 | *1,25 | 2 | 2 | 77302187 | 1 | 0 | 651 | 0 | 0 | 0 | 0 | 0 | 0 | 0 | 0 | 0 | 0 | 0 | 0 | 0 | 0 | 0 | 0 | 0 | 0 | 0 | 0 | 0 | 0 | 0
439 | 77302188 | 77302185 | 1467196 | 1 | 1 | 1 | 2 | 031121 | ЦЭМ сб.03,поз.1121 | Подъемники мачтовые строительные 0,5 т | 1480 | 1013 | маш.ч | МАШ.Ч | 1 | 0.45 | 0 | 20 | 13.5 | 0 | 0 | 1 | 1 | 0 | 0 | 0.36 | *1,25 | 0 | 2 | 77302188 | 1 | 0 | 652 | 0 | 0 | 0 | 0 | 0 | 0 | 0 | 0 | 0 | 0 | 0 | 0 | 0 | 0 | 0 | 0 | 0 | 0 | 0 | 0 | 0 | 0 | 0
439 | 77302189 | 77302185 | 1468503 | 1 | 1 | 1 | 2 | 110902 | ЦЭМ сб.11,поз.0902 | Растворосмесители передвижные 250 л | 1368 | 1011 | маш.-ч | маш.-ч | 1 | 12.9 | 0 | 16.3 | 10.06 | 0 | 0 | 1 | 1 | 0 | 0 | 10.32 | *1,25 | 0 | 2 | 77302189 | 1 | 0 | 653 | 0 | 0 | 0 | 0 | 0 | 0 | 0 | 0 | 0 | 0 | 0 | 0 | 0 | 0 | 0 | 0 | 0 | 0 | 0 | 0 | 0 | 0 | 0
439 | 77302190 | 77302185 | 1471362 | 1 | 1 | 1 | 2 | 340312 | ЦЭМ сб.34,поз.0312 | Машины мозаично-шлифовальные | 1368 | 1011 | маш.-ч | маш.-ч | 1 | 5 | 0 | 1.5 | 0 | 0 | 0 | 1 | 1 | 0 | 0 | 4 | *1,25 | 0 | 2 | 77302190 | 1 | 0 | 654 | 0 | 0 | 0 | 0 | 0 | 0 | 0 | 0 | 0 | 0 | 0 | 0 | 0 | 0 | 0 | 0 | 0 | 0 | 0 | 0 | 0 | 0 | 0
439 | 77302191 | 77302185 | 1471980 | 1 | 1 | 1 | 2 | 400001 | ЦЭМ сб.40,поз.0001 | Автомобили бортовые, грузоподъемность до 5 т | 1480 | 1013 | маш.ч | МАШ.Ч | 1 | 0.65 | 0 | 75.4 | 21.29 | 0 | 0 | 1 | 1 | 0 | 0 | 0.52 | *1,25 | 0 | 2 | 77302191 | 1 | 0 | 655 | 0 | 0 | 0 | 0 | 0 | 0 | 0 | 0 | 0 | 0 | 0 | 0 | 0 | 0 | 0 | 0 | 0 | 0 | 0 | 0 | 0 | 0 | 0
439 | 77302192 | 77302185 | 1400771 | 1 | 1 | 1 | 3 | 101-0389 | ФССЦ, сб.101,поз.0389 | Краски масляные земляные МА-0115: охра | 1348 | 1009 | т | т | 1000 | 0.044 | 15584 | 0 | 0 | 0 | 0 | 1 | 0 | 0 | 0 | 0.044 |  | 0 | 2 | 77302192 | 1 | 0 | 656 | 0 | 0 | 0 | 0 | 0 | 0 | 0 | 0 | 0 | 0 | 0 | 0 | 0 | 0 | 0 | 0 | 0 | 0 | 0 | 0 | 0 | 0 | 0
439 | 77302193 | 77302185 | 1403018 | 1 | 1 | 1 | 3 | 101-1305 | ФССЦ, сб.101,поз.1305 | Портландцемент общестроительного назначения бездобавочный, марки 400 | 1348 | 1009 | т | т | 1000 | 0.149 | 412 | 0 | 0 | 0 | 0 | 1 | 0 | 0 | 0 | 0.149 |  | 0 | 2 | 77302193 | 1 | 0 | 657 | 0 | 0 | 0 | 0 | 0 | 0 | 0 | 0 | 0 | 0 | 0 | 0 | 0 | 0 | 0 | 0 | 0 | 0 | 0 | 0 | 0 | 0 | 0
439 | 77302194 | 77302185 | 1404076 | 1 | 1 | 1 | 3 | 101-1757 | ФССЦ, сб.101,поз.1757 | Ветошь | 1346 | 1009 | кг | кг | 1 | 0.5 | 1.82 | 0 | 0 | 0 | 0 | 1 | 0 | 0 | 0 | 0.5 |  | 0 | 2 | 77302194 | 1 | 0 | 658 | 0 | 0 | 0 | 0 | 0 | 0 | 0 | 0 | 0 | 0 | 0 | 0 | 0 | 0 | 0 | 0 | 0 | 0 | 0 | 0 | 0 | 0 | 0
439 | 77302195 | 77302185 | 1404725 | 1 | 1 | 1 | 3 | 101-2109 | ФССЦ, сб.101,поз.2109 | Карборунд | 1346 | 1009 | кг | кг | 1 | 0.7 | 5.71 | 0 | 0 | 0 | 0 | 1 | 0 | 0 | 0 | 0.7 |  | 0 | 2 | 77302195 | 1 | 0 | 659 | 0 | 0 | 0 | 0 | 0 | 0 | 0 | 0 | 0 | 0 | 0 | 0 | 0 | 0 | 0 | 0 | 0 | 0 | 0 | 0 | 0 | 0 | 0
439 | 77302196 | 77302185 | 1413002 | 1 | 1 | 1 | 3 | 113-0005 | ФССЦ, сб.113,поз.0005 | Аммоний сернокислый (сульфат аммония) очищенный | 1348 | 1009 | т | т | 1000 | 0.002 | 12486 | 0 | 0 | 0 | 0 | 1 | 0 | 0 | 0 | 0.002 |  | 0 | 2 | 77302196 | 1 | 0 | 660 | 0 | 0 | 0 | 0 | 0 | 0 | 0 | 0 | 0 | 0 | 0 | 0 | 0 | 0 | 0 | 0 | 0 | 0 | 0 | 0 | 0 | 0 | 0
439 | 77302197 | 77302185 | 1413676 | 1 | 1 | 1 | 3 | 113-0305 | ФССЦ, сб.113,поз.0305 | Дисперсия поливинилацетатная непластифицированная марки Д50H | 1346 | 1009 | кг | кг | 1 | 77 | 16.6 | 0 | 0 | 0 | 0 | 1 | 0 | 0 | 0 | 77 |  | 0 | 2 | 77302197 | 1 | 0 | 661 | 0 | 0 | 0 | 0 | 0 | 0 | 0 | 0 | 0 | 0 | 0 | 0 | 0 | 0 | 0 | 0 | 0 | 0 | 0 | 0 | 0 | 0 | 0
439 | 77302198 | 77302185 | 1438150 | 1 | 1 | 1 | 3 | 408-0401 | ФССЦ, сб.408,поз.0401 | Песок кварцевый, фракция 0-0,63 мм | 1348 | 1009 | т | т | 1000 | 0.591 | 257 | 0 | 0 | 0 | 0 | 1 | 0 | 0 | 0 | 0.591 |  | 0 | 2 | 77302198 | 1 | 0 | 662 | 0 | 0 | 0 | 0 | 0 | 0 | 0 | 0 | 0 | 0 | 0 | 0 | 0 | 0 | 0 | 0 | 0 | 0 | 0 | 0 | 0 | 0 | 0
439 | 77302199 | 77302185 | 1438817 | 1 | 1 | 1 | 3 | 411-0001 | ФССЦ, сб.411,поз.0001 | Вода | 1339 | 1007 | м3 | м3 | 1 | 0.435 | 2.44 | 0 | 0 | 0 | 0 | 1 | 0 | 0 | 0 | 0.435 |  | 0 | 2 | 77302199 | 1 | 0 | 663 | 0 | 0 | 0 | 0 | 0 | 0 | 0 | 0 | 0 | 0 | 0 | 0 | 0 | 0 | 0 | 0 | 0 | 0 | 0 | 0 | 0 | 0 | 0
440 | 77261581 | 77261580 | 121606 | 1 | 1 | 1 | 1 | 1-2.7 |  | ЗАТРАТЫ ТРУДА РАБОЧИХ-СТРОИТЕЛЕЙ | 1369 | 1013 | чел.-ч | чел.-ч | 1 | 48.76 | 0 | 0 | 0 | 8.3 | 0 | 1 | 1 | 0 | 0 | 42.4 | *1,15 | 1 | 2 | 77261588 | 1 | 0 | 664 | 0 | 0 | 0 | 0 | 0 | 0 | 0 | 0 | 0 | 0 | 0 | 0 | 0 | 0 | 0 | 0 | 0 | 0 | 0 | 0 | 0 | 0 | 0
440 | 77261582 | 77261580 | 121548 | 1 | 1 | 1 | 1 | 2 |  | ЗАТРАТЫ ТРУДА МАШИНИСТОВ | 1369 | 1013 | чел.-ч | чел.-ч | 1 | 1.0625 | 0 | 0 | 0 | 0 | 0 | 1 | 1 | 0 | 0 | 0.85 | *1,25 | 2 | 2 | 77261589 | 1 | 0 | 665 | 0 | 0 | 0 | 0 | 0 | 0 | 0 | 0 | 0 | 0 | 0 | 0 | 0 | 0 | 0 | 0 | 0 | 0 | 0 | 0 | 0 | 0 | 0
440 | 77261583 | 77261580 | 1467196 | 1 | 1 | 1 | 2 | 031121 | ЦЭМ сб.03,поз.1121 | Подъемники мачтовые строительные 0,5 т | 1480 | 1013 | маш.ч | МАШ.Ч | 1 | 0.4375 | 0 | 20 | 13.5 | 0 | 0 | 1 | 1 | 0 | 0 | 0.35 | *1,25 | 0 | 2 | 77261590 | 1 | 0 | 666 | 0 | 0 | 0 | 0 | 0 | 0 | 0 | 0 | 0 | 0 | 0 | 0 | 0 | 0 | 0 | 0 | 0 | 0 | 0 | 0 | 0 | 0 | 0
440 | 77261584 | 77261580 | 1471980 | 1 | 1 | 1 | 2 | 400001 | ЦЭМ сб.40,поз.0001 | Автомобили бортовые, грузоподъемность до 5 т | 1480 | 1013 | маш.ч | МАШ.Ч | 1 | 0.625 | 0 | 75.4 | 21.29 | 0 | 0 | 1 | 1 | 0 | 0 | 0.5 | *1,25 | 0 | 2 | 77261591 | 1 | 0 | 667 | 0 | 0 | 0 | 0 | 0 | 0 | 0 | 0 | 0 | 0 | 0 | 0 | 0 | 0 | 0 | 0 | 0 | 0 | 0 | 0 | 0 | 0 | 0
440 | 77261585 | 77261580 | 1401136 | 1 | 1 | 1 | 3 | 101-0544 | ФССЦ, сб.101,поз.0544 | Линолеум поливинилхлоридный многослойный и однослойный без подосновы марки М, толщиной 2.1 мм | 1327 | 1005 | м2 | м2 | 1 | 102 | 59.96 | 0 | 0 | 0 | 0 | 1 | 0 | 0 | 0 | 102 |  | 0 | 2 | 77261592 | 1 | 0 | 668 | 0 | 0 | 0 | 0 | 0 | 0 | 0 | 0 | 0 | 0 | 0 | 0 | 0 | 0 | 0 | 0 | 0 | 0 | 0 | 0 | 0 | 0 | 0
440 | 77261586 | 77261580 | 1401318 | 1 | 1 | 1 | 3 | 101-0609 | ФССЦ, сб.101,поз.0609 | Мастика клеящая каучуковая КH-2 | 1346 | 1009 | кг | кг | 1 | 50 | 8.36 | 0 | 0 | 0 | 0 | 1 | 0 | 0 | 0 | 50 |  | 0 | 2 | 77261593 | 1 | 0 | 669 | 0 | 0 | 0 | 0 | 0 | 0 | 0 | 0 | 0 | 0 | 0 | 0 | 0 | 0 | 0 | 0 | 0 | 0 | 0 | 0 | 0 | 0 | 0
440 | 77261587 | 77261580 | 1404076 | 1 | 1 | 1 | 3 | 101-1757 | ФССЦ, сб.101,поз.1757 | Ветошь | 1346 | 1009 | кг | кг | 1 | 0.5 | 1.82 | 0 | 0 | 0 | 0 | 1 | 0 | 0 | 0 | 0.5 |  | 0 | 2 | 77261594 | 1 | 0 | 670 | 0 | 0 | 0 | 0 | 0 | 0 | 0 | 0 | 0 | 0 | 0 | 0 | 0 | 0 | 0 | 0 | 0 | 0 | 0 | 0 | 0 | 0 | 0
441 | 77261596 | 77261595 | 121615 | 1 | 1 | 1 | 1 | 1-3.0 |  | ЗАТРАТЫ ТРУДА РАБОЧИХ-СТРОИТЕЛЕЙ | 1369 | 1013 | чел.-ч | чел.-ч | 1 | 8.7975 | 0 | 0 | 0 | 8.53 | 0 | 1 | 1 | 0 | 0 | 7.65 | *1,15 | 1 | 2 | 77261601 | 1 | 0 | 671 | 0 | 0 | 0 | 0 | 0 | 0 | 0 | 0 | 0 | 0 | 0 | 0 | 0 | 0 | 0 | 0 | 0 | 0 | 0 | 0 | 0 | 0 | 0
441 | 77261597 | 77261595 | 121548 | 1 | 1 | 1 | 1 | 2 |  | ЗАТРАТЫ ТРУДА МАШИНИСТОВ | 1369 | 1013 | чел.-ч | чел.-ч | 1 | 0.1 | 0 | 0 | 0 | 0 | 0 | 1 | 1 | 0 | 0 | 0.08 | *1,25 | 2 | 2 | 77261602 | 1 | 0 | 672 | 0 | 0 | 0 | 0 | 0 | 0 | 0 | 0 | 0 | 0 | 0 | 0 | 0 | 0 | 0 | 0 | 0 | 0 | 0 | 0 | 0 | 0 | 0
441 | 77261598 | 77261595 | 1471980 | 1 | 1 | 1 | 2 | 400001 | ЦЭМ сб.40,поз.0001 | Автомобили бортовые, грузоподъемность до 5 т | 1480 | 1013 | маш.ч | МАШ.Ч | 1 | 0.1 | 0 | 75.4 | 21.29 | 0 | 0 | 1 | 1 | 0 | 0 | 0.08 | *1,25 | 0 | 2 | 77261603 | 1 | 0 | 673 | 0 | 0 | 0 | 0 | 0 | 0 | 0 | 0 | 0 | 0 | 0 | 0 | 0 | 0 | 0 | 0 | 0 | 0 | 0 | 0 | 0 | 0 | 0
441 | 77261599 | 77261595 | 1400237 | 1 | 1 | 1 | 3 | 101-0181 | ФССЦ, сб.101,поз.0181 | Гвозди строительные с плоской головкой 1.8х60 мм | 1348 | 1009 | т | т | 1000 | 0.0003 | 8475 | 0 | 0 | 0 | 0 | 1 | 0 | 0 | 0 | 0.0003 |  | 0 | 2 | 77261604 | 1 | 0 | 674 | 0 | 0 | 0 | 0 | 0 | 0 | 0 | 0 | 0 | 0 | 0 | 0 | 0 | 0 | 0 | 0 | 0 | 0 | 0 | 0 | 0 | 0 | 0
441 | 77261600 | 77261595 | 1424555 | 1 | 1 | 1 | 3 | 203-0352 | ФССЦ, сб.203,поз.0352 | Плинтуса из древесины тип ПЛ-2, размером 19х54 мм | 1301 | 1003 | м | м | 1 | 101 | 4.89 | 0 | 0 | 0 | 0 | 1 | 0 | 0 | 0 | 101 |  | 0 | 2 | 77261605 | 1 | 0 | 675 | 0 | 0 | 0 | 0 | 0 | 0 | 0 | 0 | 0 | 0 | 0 | 0 | 0 | 0 | 0 | 0 | 0 | 0 | 0 | 0 | 0 | 0 | 0
465 | 77261865 | 77261864 | 121639 | 1 | 1 | 1 | 1 | 1-3.8 |  | ЗАТРАТЫ ТРУДА РАБОЧИХ-СТРОИТЕЛЕЙ | 1369 | 1013 | чел.-ч | чел.-ч | 1 | 117.829 | 0 | 0 | 0 | 9.4 | 0 | 1 | 1 | 0 | 0 | 102.46 | *1,15 | 1 | 2 | 77261871 | 1 | 0 | 676 | 0 | 0 | 0 | 0 | 0 | 0 | 0 | 0 | 0 | 0 | 0 | 0 | 0 | 0 | 0 | 0 | 0 | 0 | 0 | 0 | 0 | 0 | 0
465 | 77261866 | 77261864 | 121548 | 1 | 1 | 1 | 1 | 2 |  | ЗАТРАТЫ ТРУДА МАШИНИСТОВ | 1369 | 1013 | чел.-ч | чел.-ч | 1 | 6.675 | 0 | 0 | 0 | 0 | 0 | 1 | 1 | 0 | 0 | 5.34 | *1,25 | 2 | 2 | 77261872 | 1 | 0 | 677 | 0 | 0 | 0 | 0 | 0 | 0 | 0 | 0 | 0 | 0 | 0 | 0 | 0 | 0 | 0 | 0 | 0 | 0 | 0 | 0 | 0 | 0 | 0
465 | 77261867 | 77261864 | 1467196 | 1 | 1 | 1 | 2 | 031121 | ЦЭМ сб.03,поз.1121 | Подъемники мачтовые строительные 0,5 т | 1480 | 1013 | маш.ч | МАШ.Ч | 1 | 0.95 | 0 | 20 | 13.5 | 0 | 0 | 1 | 1 | 0 | 0 | 0.76 | *1,25 | 0 | 2 | 77261873 | 1 | 0 | 678 | 0 | 0 | 0 | 0 | 0 | 0 | 0 | 0 | 0 | 0 | 0 | 0 | 0 | 0 | 0 | 0 | 0 | 0 | 0 | 0 | 0 | 0 | 0
465 | 77261868 | 77261864 | 1471034 | 1 | 1 | 1 | 2 | 330206 | ЦЭМ сб.33,поз.0206 | Дрели электрические | 1480 | 1013 | маш.ч | МАШ.Ч | 1 | 6.6875 | 0 | 1.95 | 0 | 0 | 0 | 1 | 1 | 0 | 0 | 5.35 | *1,25 | 0 | 2 | 77261874 | 1 | 0 | 679 | 0 | 0 | 0 | 0 | 0 | 0 | 0 | 0 | 0 | 0 | 0 | 0 | 0 | 0 | 0 | 0 | 0 | 0 | 0 | 0 | 0 | 0 | 0
465 | 77261869 | 77261864 | 1471980 | 1 | 1 | 1 | 2 | 400001 | ЦЭМ сб.40,поз.0001 | Автомобили бортовые, грузоподъемность до 5 т | 1480 | 1013 | маш.ч | МАШ.Ч | 1 | 5.725 | 0 | 75.4 | 21.29 | 0 | 0 | 1 | 1 | 0 | 0 | 4.58 | *1,25 | 0 | 2 | 77261875 | 1 | 0 | 680 | 0 | 0 | 0 | 0 | 0 | 0 | 0 | 0 | 0 | 0 | 0 | 0 | 0 | 0 | 0 | 0 | 0 | 0 | 0 | 0 | 0 | 0 | 0
465 | 77261870 | 77261864 | 6342997 | 1 | 1 | 1 | 3 | 101-2414 | ФССЦ, сб.101,поз.2414 | Панели потолочные "Армстронг" с комплектующими | 1327 | 1005 | м2 | м2 | 1 | 103 | 51.8 | 0 | 0 | 0 | 0 | 1 | 0 | 0 | 0 | 103 |  | 0 | 2 | 77261876 | 1 | 0 | 681 | 0 | 0 | 0 | 0 | 0 | 0 | 0 | 0 | 0 | 0 | 0 | 0 | 0 | 0 | 0 | 0 | 0 | 0 | 0 | 0 | 0 | 0 | 0
503 | 77579471 | 77579470 | 121639 | 1 | 1 | 1 | 1 | 1-3.8 |  | ЗАТРАТЫ ТРУДА РАБОЧИХ-СТРОИТЕЛЕЙ | 1369 | 1013 | чел.-ч | чел.-ч | 1 | 15.48 | 0 | 0 | 0 | 9.4 | 0 | 1 | 1 | 0 | 0 | 51.6 | *0,3 | 1 | 2 | 77579493 | 1 | 0 | 682 | 0 | 0 | 0 | 0 | 0 | 0 | 0 | 0 | 0 | 0 | 0 | 0 | 0 | 0 | 0 | 0 | 0 | 0 | 0 | 0 | 0 | 0 | 0
503 | 77579472 | 77579470 | 121548 | 1 | 1 | 1 | 1 | 2 |  | ЗАТРАТЫ ТРУДА МАШИНИСТОВ | 1369 | 1013 | чел.-ч | чел.-ч | 1 | 7.56 | 0 | 0 | 0 | 0 | 0 | 1 | 1 | 0 | 0 | 25.2 | *0,3 | 2 | 2 | 77579494 | 1 | 0 | 683 | 0 | 0 | 0 | 0 | 0 | 0 | 0 | 0 | 0 | 0 | 0 | 0 | 0 | 0 | 0 | 0 | 0 | 0 | 0 | 0 | 0 | 0 | 0
503 | 77579473 | 77579470 | 1466783 | 1 | 1 | 1 | 2 | 021102 | ЦЭМ сб.02,поз.1102 | Краны на автомобильном ходу при работе на монтаже технологического оборудования 10 т | 1480 | 1013 | маш.ч | МАШ.Ч | 1 | 0.075 | 0 | 134.65 | 13.5 | 0 | 0 | 1 | 1 | 0 | 0 | 0.25 | *0,3 | 0 | 2 | 77579495 | 1 | 0 | 684 | 0 | 0 | 0 | 0 | 0 | 0 | 0 | 0 | 0 | 0 | 0 | 0 | 0 | 0 | 0 | 0 | 0 | 0 | 0 | 0 | 0 | 0 | 0
503 | 77579474 | 77579470 | 1467145 | 1 | 1 | 1 | 2 | 030902 | ЦЭМ сб.03,поз.0902 | Подъемники гидравлические высотой подъема 10 м | 1368 | 1011 | маш.-ч | маш.-ч | 1 | 7.41 | 0 | 31.14 | 11.6 | 0 | 0 | 1 | 1 | 0 | 0 | 24.7 | *0,3 | 0 | 2 | 77579496 | 1 | 0 | 685 | 0 | 0 | 0 | 0 | 0 | 0 | 0 | 0 | 0 | 0 | 0 | 0 | 0 | 0 | 0 | 0 | 0 | 0 | 0 | 0 | 0 | 0 | 0
503 | 77579475 | 77579470 | 1467385 | 1 | 1 | 1 | 2 | 040502 | ЦЭМ сб.04,поз.0502 | Установки для сварки ручной дуговой (постоянного тока) | 1480 | 1013 | маш.ч | МАШ.Ч | 1 | 0.741 | 0 | 8.1 | 0 | 0 | 0 | 1 | 1 | 0 | 0 | 2.47 | *0,3 | 0 | 2 | 77579497 | 1 | 0 | 686 | 0 | 0 | 0 | 0 | 0 | 0 | 0 | 0 | 0 | 0 | 0 | 0 | 0 | 0 | 0 | 0 | 0 | 0 | 0 | 0 | 0 | 0 | 0
503 | 77579476 | 77579470 | 1471190 | 1 | 1 | 1 | 2 | 331451 | ЦЭМ сб.33,поз.1451 | Перфораторы электрические | 1480 | 1013 | маш.ч | МАШ.Ч | 1 | 1.809 | 0 | 2.08 | 0 | 0 | 0 | 1 | 1 | 0 | 0 | 6.03 | *0,3 | 0 | 2 | 77579498 | 1 | 0 | 687 | 0 | 0 | 0 | 0 | 0 | 0 | 0 | 0 | 0 | 0 | 0 | 0 | 0 | 0 | 0 | 0 | 0 | 0 | 0 | 0 | 0 | 0 | 0
503 | 77579477 | 77579470 | 1471982 | 1 | 1 | 1 | 2 | 400002 | ЦЭМ сб.40,поз.0002 | Автомобили бортовые, грузоподъемность до 8 т | 1480 | 1013 | маш.ч | МАШ.Ч | 1 | 0.075 | 0 | 95.53 | 21.29 | 0 | 0 | 1 | 1 | 0 | 0 | 0.25 | *0,3 | 0 | 2 | 77579499 | 1 | 0 | 688 | 0 | 0 | 0 | 0 | 0 | 0 | 0 | 0 | 0 | 0 | 0 | 0 | 0 | 0 | 0 | 0 | 0 | 0 | 0 | 0 | 0 | 0 | 0
503 | 77579478 | 77579470 | 1402641 | 1 | 1 | 1 | 3 | 101-1148 | ФССЦ, сб.101,поз.1148 | Прокат для армирования ж/б конструкций круглый и периодического профиля, горячекатаный и термомеханический, термически упрочненный класс А-I диаметром 6 мм | 1348 | 1009 | т | т | 1000 | 0 | 5650 | 0 | 0 | 0 | 0 | 1 | 1 | 0 | 0 | 0.007 | *0 | 0 | 2 | 77579500 | 1 | 0 | 689 | 0 | 0 | 0 | 0 | 0 | 0 | 0 | 0 | 0 | 0 | 0 | 0 | 0 | 0 | 0 | 0 | 0 | 0 | 0 | 0 | 0 | 0 | 0
503 | 77579479 | 77579470 | 1403420 | 1 | 1 | 1 | 3 | 101-1481 | ФССЦ, сб.101,поз.1481 | Шурупы с полукруглой головкой 4x40 мм | 1348 | 1009 | т | т | 1000 | 0 | 12430 | 0 | 0 | 0 | 0 | 1 | 1 | 0 | 0 | 0.00065 | *0 | 0 | 2 | 77579501 | 1 | 0 | 690 | 0 | 0 | 0 | 0 | 0 | 0 | 0 | 0 | 0 | 0 | 0 | 0 | 0 | 0 | 0 | 0 | 0 | 0 | 0 | 0 | 0 | 0 | 0
503 | 77579480 | 77579470 | 1404070 | 1 | 1 | 1 | 3 | 101-1755 | ФССЦ, сб.101,поз.1755 | Сталь полосовая, марка стали СтЗсп шириной 50-200 мм толщиной 4-5 мм | 1348 | 1009 | т | т | 1000 | 0 | 5000 | 0 | 0 | 0 | 0 | 1 | 1 | 0 | 0 | 0.011 | *0 | 0 | 2 | 77579502 | 1 | 0 | 691 | 0 | 0 | 0 | 0 | 0 | 0 | 0 | 0 | 0 | 0 | 0 | 0 | 0 | 0 | 0 | 0 | 0 | 0 | 0 | 0 | 0 | 0 | 0
503 | 77579481 | 77579470 | 1404368 | 1 | 1 | 1 | 3 | 101-1924 | ФССЦ, сб.101,поз.1924 | Электроды диаметром 4 мм Э42А | 1346 | 1009 | кг | кг | 1 | 0 | 14.3 | 0 | 0 | 0 | 0 | 1 | 1 | 0 | 0 | 1.75 | *0 | 0 | 2 | 77579503 | 1 | 0 | 692 | 0 | 0 | 0 | 0 | 0 | 0 | 0 | 0 | 0 | 0 | 0 | 0 | 0 | 0 | 0 | 0 | 0 | 0 | 0 | 0 | 0 | 0 | 0
503 | 77579482 | 77579470 | 1405092 | 1 | 1 | 1 | 3 | 101-9100 | ФССЦ, сб.101,поз.9100 | Патроны для пристрелки | 1358 | 1010 | 10 шт. | 10 шт. | 10 | 0 | 23.4 | 0 | 0 | 0 | 0 | 1 | 1 | 0 | 0 | 4.5 | *0 | 0 | 2 | 77579504 | 1 | 0 | 693 | 0 | 0 | 0 | 0 | 0 | 0 | 0 | 0 | 0 | 0 | 0 | 0 | 0 | 0 | 0 | 0 | 0 | 0 | 0 | 0 | 0 | 0 | 0
503 | 77579483 | 77579470 | 1405109 | 1 | 1 | 1 | 3 | 101-9103 | ФССЦ, сб.101,поз.9103 | Дюбели распорные | 1355 | 1010 | 100 шт. | 100 шт. | 100 | 0 | 86 | 0 | 0 | 0 | 0 | 1 | 1 | 0 | 0 | 2.5 | *0 | 0 | 2 | 77579505 | 1 | 0 | 694 | 0 | 0 | 0 | 0 | 0 | 0 | 0 | 0 | 0 | 0 | 0 | 0 | 0 | 0 | 0 | 0 | 0 | 0 | 0 | 0 | 0 | 0 | 0
503 | 77579484 | 77579470 | 1405125 | 1 | 1 | 1 | 3 | 101-9109 | ФССЦ, сб.101,поз.9109 | Дюбели для пристрелки | 1358 | 1010 | 10 шт. | 10 шт. | 10 | 0 | 26.4 | 0 | 0 | 0 | 0 | 1 | 1 | 0 | 0 | 4.5 | *0 | 0 | 2 | 77579506 | 1 | 0 | 695 | 0 | 0 | 0 | 0 | 0 | 0 | 0 | 0 | 0 | 0 | 0 | 0 | 0 | 0 | 0 | 0 | 0 | 0 | 0 | 0 | 0 | 0 | 0
503 | 77579492 | 77579470 | 1405803 | 1 | 1 | 1 | 3 | 101-9852 | ФССЦ, сб.101,поз.9852 | Краска | 1346 | 1009 | кг | кг | 1 | 0 | 28.6 | 0 | 0 | 0 | 0 | 1 | 1 | 0 | 0 | 0.4 | *0 | 0 | 2 | 77579507 | 1 | 0 | 696 | 0 | 0 | 0 | 0 | 0 | 0 | 0 | 0 | 0 | 0 | 0 | 0 | 0 | 0 | 0 | 0 | 0 | 0 | 0 | 0 | 0 | 0 | 0
503 | 77579485 | 77579470 | 1444042 | 1 | 1 | 1 | 3 | 500-9031 | ФССЦ, сб.500,поз.9031 | Скобы | 1358 | 1010 | 10 шт. | 10 шт. | 10 | 0 | 64.8 | 0 | 0 | 0 | 0 | 1 | 1 | 0 | 0 | 16.5 | *0 | 0 | 2 | 77579508 | 1 | 0 | 697 | 0 | 0 | 0 | 0 | 0 | 0 | 0 | 0 | 0 | 0 | 0 | 0 | 0 | 0 | 0 | 0 | 0 | 0 | 0 | 0 | 0 | 0 | 0
503 | 77579486 | 77579470 | 1444120 | 1 | 1 | 1 | 3 | 500-9061 | ФССЦ, сб.500,поз.9061 | Втулки изолирующие | 1354 | 1010 | шт. | шт. | 1 | 0 | 0 | 0 | 0 | 0 | 0 | 1 | 1 | 0 | 0 | 24.4 | *0 | 0 | 2 | 77579509 | 1 | 0 | 698 | 0 | 0 | 0 | 0 | 0 | 0 | 0 | 0 | 0 | 0 | 0 | 0 | 0 | 0 | 0 | 0 | 0 | 0 | 0 | 0 | 0 | 0 | 0
503 | 77579487 | 77579470 | 1444168 | 1 | 1 | 1 | 3 | 500-9101 | ФССЦ, сб.500,поз.9101 | Кнопки монтажные | 1356 | 1010 | 1000 шт. | 1000 шт. | 1000 | 0 | 0 | 0 | 0 | 0 | 0 | 1 | 1 | 0 | 0 | 0.00204 | *0 | 0 | 2 | 77579510 | 1 | 0 | 699 | 0 | 0 | 0 | 0 | 0 | 0 | 0 | 0 | 0 | 0 | 0 | 0 | 0 | 0 | 0 | 0 | 0 | 0 | 0 | 0 | 0 | 0 | 0
503 | 77579488 | 77579470 | 1444364 | 1 | 1 | 1 | 3 | 500-9500 | ФССЦ, сб.500,поз.9500 | Бирки маркировочные | 1355 | 1010 | 100 шт. | 100 шт. | 100 | 0 | 142.5 | 0 | 0 | 0 | 0 | 1 | 1 | 0 | 0 | 0.41 | *0 | 0 | 2 | 77579511 | 1 | 0 | 700 | 0 | 0 | 0 | 0 | 0 | 0 | 0 | 0 | 0 | 0 | 0 | 0 | 0 | 0 | 0 | 0 | 0 | 0 | 0 | 0 | 0 | 0 | 0
503 | 77579489 | 77579470 | 1444421 | 1 | 1 | 1 | 3 | 500-9623 | ФССЦ, сб.500,поз.9623 | Лента К226 | 1308 | 1003 | 100 м | 100 м | 100 | 0 | 0 | 0 | 0 | 0 | 0 | 1 | 1 | 0 | 0 | 0.03 | *0 | 0 | 2 | 77579512 | 1 | 0 | 701 | 0 | 0 | 0 | 0 | 0 | 0 | 0 | 0 | 0 | 0 | 0 | 0 | 0 | 0 | 0 | 0 | 0 | 0 | 0 | 0 | 0 | 0 | 0
503 | 77579490 | 77579470 | 1444475 | 1 | 1 | 1 | 3 | 500-9719 | ФССЦ, сб.500,поз.9719 | Полоски и пряжки для крепления проводов | 1355 | 1010 | 100 шт. | 100 шт. | 100 | 0 | 0 | 0 | 0 | 0 | 0 | 1 | 1 | 0 | 0 | 0.83 | *0 | 0 | 2 | 77579513 | 1 | 0 | 702 | 0 | 0 | 0 | 0 | 0 | 0 | 0 | 0 | 0 | 0 | 0 | 0 | 0 | 0 | 0 | 0 | 0 | 0 | 0 | 0 | 0 | 0 | 0
503 | 77579491 | 77579470 | 1444562 | 1 | 1 | 1 | 3 | 500-9816 | ФССЦ, сб.500,поз.9816 | Полоса монтажная | 1301 | 1003 | м | м | 1 | 0 | 0 | 0 | 0 | 0 | 0 | 1 | 1 | 0 | 0 | 34 | *0 | 0 | 2 | 77579514 | 1 | 0 | 703 | 0 | 0 | 0 | 0 | 0 | 0 | 0 | 0 | 0 | 0 | 0 | 0 | 0 | 0 | 0 | 0 | 0 | 0 | 0 | 0 | 0 | 0 | 0
504 | 77579516 | 77579515 | 121651 | 1 | 1 | 1 | 1 | 1-4.2 |  | ЗАТРАТЫ ТРУДА РАБОЧИХ-СТРОИТЕЛЕЙ | 1369 | 1013 | чел.-ч | чел.-ч | 1 | 39.5 | 0 | 0 | 0 | 9.91 | 0 | 1 | 0 | 0 | 0 | 39.5 |  | 1 | 2 | 77579526 | 1 | 0 | 704 | 0 | 0 | 0 | 0 | 0 | 0 | 0 | 0 | 0 | 0 | 0 | 0 | 0 | 0 | 0 | 0 | 0 | 0 | 0 | 0 | 0 | 0 | 0
504 | 77579517 | 77579515 | 121548 | 1 | 1 | 1 | 1 | 2 |  | ЗАТРАТЫ ТРУДА МАШИНИСТОВ | 1369 | 1013 | чел.-ч | чел.-ч | 1 | 0.06 | 0 | 0 | 0 | 0 | 0 | 1 | 0 | 0 | 0 | 0.06 |  | 2 | 2 | 77579527 | 1 | 0 | 705 | 0 | 0 | 0 | 0 | 0 | 0 | 0 | 0 | 0 | 0 | 0 | 0 | 0 | 0 | 0 | 0 | 0 | 0 | 0 | 0 | 0 | 0 | 0
504 | 77579518 | 77579515 | 1466783 | 1 | 1 | 1 | 2 | 021102 | ЦЭМ сб.02,поз.1102 | Краны на автомобильном ходу при работе на монтаже технологического оборудования 10 т | 1480 | 1013 | маш.ч | МАШ.Ч | 1 | 0.03 | 0 | 134.65 | 13.5 | 0 | 0 | 1 | 0 | 0 | 0 | 0.03 |  | 0 | 2 | 77579528 | 1 | 0 | 706 | 0 | 0 | 0 | 0 | 0 | 0 | 0 | 0 | 0 | 0 | 0 | 0 | 0 | 0 | 0 | 0 | 0 | 0 | 0 | 0 | 0 | 0 | 0
504 | 77579519 | 77579515 | 1471034 | 1 | 1 | 1 | 2 | 330206 | ЦЭМ сб.33,поз.0206 | Дрели электрические | 1480 | 1013 | маш.ч | МАШ.Ч | 1 | 6.4 | 0 | 1.95 | 0 | 0 | 0 | 1 | 0 | 0 | 0 | 6.4 |  | 0 | 2 | 77579529 | 1 | 0 | 707 | 0 | 0 | 0 | 0 | 0 | 0 | 0 | 0 | 0 | 0 | 0 | 0 | 0 | 0 | 0 | 0 | 0 | 0 | 0 | 0 | 0 | 0 | 0
504 | 77579520 | 77579515 | 1471982 | 1 | 1 | 1 | 2 | 400002 | ЦЭМ сб.40,поз.0002 | Автомобили бортовые, грузоподъемность до 8 т | 1480 | 1013 | маш.ч | МАШ.Ч | 1 | 0.03 | 0 | 95.53 | 21.29 | 0 | 0 | 1 | 0 | 0 | 0 | 0.03 |  | 0 | 2 | 77579530 | 1 | 0 | 708 | 0 | 0 | 0 | 0 | 0 | 0 | 0 | 0 | 0 | 0 | 0 | 0 | 0 | 0 | 0 | 0 | 0 | 0 | 0 | 0 | 0 | 0 | 0
504 | 77579521 | 77579515 | 1403412 | 1 | 1 | 1 | 3 | 101-1477 | ФССЦ, сб.101,поз.1477 | Шурупы с полукруглой головкой 2,5х20 мм | 1348 | 1009 | т | т | 1000 | 0.00016 | 29800 | 0 | 0 | 0 | 0 | 1 | 0 | 0 | 0 | 0.00016 |  | 0 | 2 | 77579531 | 1 | 0 | 709 | 0 | 0 | 0 | 0 | 0 | 0 | 0 | 0 | 0 | 0 | 0 | 0 | 0 | 0 | 0 | 0 | 0 | 0 | 0 | 0 | 0 | 0 | 0
504 | 77579522 | 77579515 | 1403420 | 1 | 1 | 1 | 3 | 101-1481 | ФССЦ, сб.101,поз.1481 | Шурупы с полукруглой головкой 4x40 мм | 1348 | 1009 | т | т | 1000 | 0.0003 | 12430 | 0 | 0 | 0 | 0 | 1 | 0 | 0 | 0 | 0.0003 |  | 0 | 2 | 77579532 | 1 | 0 | 710 | 0 | 0 | 0 | 0 | 0 | 0 | 0 | 0 | 0 | 0 | 0 | 0 | 0 | 0 | 0 | 0 | 0 | 0 | 0 | 0 | 0 | 0 | 0
504 | 77579523 | 77579515 | 1405109 | 1 | 1 | 1 | 3 | 101-9103 | ФССЦ, сб.101,поз.9103 | Дюбели распорные | 1355 | 1010 | 100 шт. | 100 шт. | 100 | 1.02 | 86 | 0 | 0 | 0 | 0 | 1 | 0 | 0 | 0 | 1.02 |  | 0 | 2 | 77579533 | 1 | 0 | 711 | 0 | 0 | 0 | 0 | 0 | 0 | 0 | 0 | 0 | 0 | 0 | 0 | 0 | 0 | 0 | 0 | 0 | 0 | 0 | 0 | 0 | 0 | 0
504 | 77579524 | 77579515 | 1444211 | 1 | 1 | 1 | 3 | 500-9126 | ФССЦ, сб.500,поз.9126 | Подрозетники деревянные | 1355 | 1010 | 100 шт. | 100 шт. | 100 | 1.03 | 0 | 0 | 0 | 0 | 0 | 1 | 0 | 0 | 0 | 1.03 |  | 0 | 2 | 77579534 | 1 | 0 | 712 | 0 | 0 | 0 | 0 | 0 | 0 | 0 | 0 | 0 | 0 | 0 | 0 | 0 | 0 | 0 | 0 | 0 | 0 | 0 | 0 | 0 | 0 | 0
504 | 77579525 | 77579515 | 1459071 | 1 | 1 | 1 | 3 | 544-0089 | ФССЦ, сб.544,поз.0089 | Лента липкая изоляционная на поликасиновом компаунде марки ЛСЭПЛ, шириной 20-30 мм, толщиной от 0,14 до 0,19 мм включительно | 1346 | 1009 | кг | кг | 1 | 0.11 | 91.29 | 0 | 0 | 0 | 0 | 1 | 0 | 0 | 0 | 0.11 |  | 0 | 2 | 77579535 | 1 | 0 | 713 | 0 | 0 | 0 | 0 | 0 | 0 | 0 | 0 | 0 | 0 | 0 | 0 | 0 | 0 | 0 | 0 | 0 | 0 | 0 | 0 | 0 | 0 | 0
505 | 77579537 | 77579536 | 121651 | 1 | 1 | 1 | 1 | 1-4.2 |  | ЗАТРАТЫ ТРУДА РАБОЧИХ-СТРОИТЕЛЕЙ | 1369 | 1013 | чел.-ч | чел.-ч | 1 | 12.96 | 0 | 0 | 0 | 9.91 | 0 | 1 | 1 | 0 | 0 | 43.2 | *0,3 | 1 | 2 | 77579547 | 1 | 0 | 714 | 0 | 0 | 0 | 0 | 0 | 0 | 0 | 0 | 0 | 0 | 0 | 0 | 0 | 0 | 0 | 0 | 0 | 0 | 0 | 0 | 0 | 0 | 0
505 | 77579538 | 77579536 | 121548 | 1 | 1 | 1 | 1 | 2 |  | ЗАТРАТЫ ТРУДА МАШИНИСТОВ | 1369 | 1013 | чел.-ч | чел.-ч | 1 | 0.024 | 0 | 0 | 0 | 0 | 0 | 1 | 1 | 0 | 0 | 0.08 | *0,3 | 2 | 2 | 77579548 | 1 | 0 | 715 | 0 | 0 | 0 | 0 | 0 | 0 | 0 | 0 | 0 | 0 | 0 | 0 | 0 | 0 | 0 | 0 | 0 | 0 | 0 | 0 | 0 | 0 | 0
505 | 77579539 | 77579536 | 1466783 | 1 | 1 | 1 | 2 | 021102 | ЦЭМ сб.02,поз.1102 | Краны на автомобильном ходу при работе на монтаже технологического оборудования 10 т | 1480 | 1013 | маш.ч | МАШ.Ч | 1 | 0.012 | 0 | 134.65 | 13.5 | 0 | 0 | 1 | 1 | 0 | 0 | 0.04 | *0,3 | 0 | 2 | 77579549 | 1 | 0 | 716 | 0 | 0 | 0 | 0 | 0 | 0 | 0 | 0 | 0 | 0 | 0 | 0 | 0 | 0 | 0 | 0 | 0 | 0 | 0 | 0 | 0 | 0 | 0
505 | 77579540 | 77579536 | 1471034 | 1 | 1 | 1 | 2 | 330206 | ЦЭМ сб.33,поз.0206 | Дрели электрические | 1480 | 1013 | маш.ч | МАШ.Ч | 1 | 1.92 | 0 | 1.95 | 0 | 0 | 0 | 1 | 1 | 0 | 0 | 6.4 | *0,3 | 0 | 2 | 77579550 | 1 | 0 | 717 | 0 | 0 | 0 | 0 | 0 | 0 | 0 | 0 | 0 | 0 | 0 | 0 | 0 | 0 | 0 | 0 | 0 | 0 | 0 | 0 | 0 | 0 | 0
505 | 77579541 | 77579536 | 1471982 | 1 | 1 | 1 | 2 | 400002 | ЦЭМ сб.40,поз.0002 | Автомобили бортовые, грузоподъемность до 8 т | 1480 | 1013 | маш.ч | МАШ.Ч | 1 | 0.012 | 0 | 95.53 | 21.29 | 0 | 0 | 1 | 1 | 0 | 0 | 0.04 | *0,3 | 0 | 2 | 77579551 | 1 | 0 | 718 | 0 | 0 | 0 | 0 | 0 | 0 | 0 | 0 | 0 | 0 | 0 | 0 | 0 | 0 | 0 | 0 | 0 | 0 | 0 | 0 | 0 | 0 | 0
505 | 77579542 | 77579536 | 1403412 | 1 | 1 | 1 | 3 | 101-1477 | ФССЦ, сб.101,поз.1477 | Шурупы с полукруглой головкой 2,5х20 мм | 1348 | 1009 | т | т | 1000 | 0 | 29800 | 0 | 0 | 0 | 0 | 1 | 1 | 0 | 0 | 0.00016 | *0 | 0 | 2 | 77579552 | 1 | 0 | 719 | 0 | 0 | 0 | 0 | 0 | 0 | 0 | 0 | 0 | 0 | 0 | 0 | 0 | 0 | 0 | 0 | 0 | 0 | 0 | 0 | 0 | 0 | 0
505 | 77579543 | 77579536 | 1403420 | 1 | 1 | 1 | 3 | 101-1481 | ФССЦ, сб.101,поз.1481 | Шурупы с полукруглой головкой 4x40 мм | 1348 | 1009 | т | т | 1000 | 0 | 12430 | 0 | 0 | 0 | 0 | 1 | 1 | 0 | 0 | 0.0003 | *0 | 0 | 2 | 77579553 | 1 | 0 | 720 | 0 | 0 | 0 | 0 | 0 | 0 | 0 | 0 | 0 | 0 | 0 | 0 | 0 | 0 | 0 | 0 | 0 | 0 | 0 | 0 | 0 | 0 | 0
505 | 77579544 | 77579536 | 1405109 | 1 | 1 | 1 | 3 | 101-9103 | ФССЦ, сб.101,поз.9103 | Дюбели распорные | 1355 | 1010 | 100 шт. | 100 шт. | 100 | 0 | 86 | 0 | 0 | 0 | 0 | 1 | 1 | 0 | 0 | 1.02 | *0 | 0 | 2 | 77579554 | 1 | 0 | 721 | 0 | 0 | 0 | 0 | 0 | 0 | 0 | 0 | 0 | 0 | 0 | 0 | 0 | 0 | 0 | 0 | 0 | 0 | 0 | 0 | 0 | 0 | 0
505 | 77579545 | 77579536 | 1444211 | 1 | 1 | 1 | 3 | 500-9126 | ФССЦ, сб.500,поз.9126 | Подрозетники деревянные | 1355 | 1010 | 100 шт. | 100 шт. | 100 | 0 | 0 | 0 | 0 | 0 | 0 | 1 | 1 | 0 | 0 | 1.03 | *0 | 0 | 2 | 77579555 | 1 | 0 | 722 | 0 | 0 | 0 | 0 | 0 | 0 | 0 | 0 | 0 | 0 | 0 | 0 | 0 | 0 | 0 | 0 | 0 | 0 | 0 | 0 | 0 | 0 | 0
505 | 77579546 | 77579536 | 1459071 | 1 | 1 | 1 | 3 | 544-0089 | ФССЦ, сб.544,поз.0089 | Лента липкая изоляционная на поликасиновом компаунде марки ЛСЭПЛ, шириной 20-30 мм, толщиной от 0,14 до 0,19 мм включительно | 1346 | 1009 | кг | кг | 1 | 0 | 91.29 | 0 | 0 | 0 | 0 | 1 | 1 | 0 | 0 | 0.11 | *0 | 0 | 2 | 77579556 | 1 | 0 | 723 | 0 | 0 | 0 | 0 | 0 | 0 | 0 | 0 | 0 | 0 | 0 | 0 | 0 | 0 | 0 | 0 | 0 | 0 | 0 | 0 | 0 | 0 | 0
506 | 77579558 | 77579557 | 121651 | 1 | 1 | 1 | 1 | 1-4.2 |  | ЗАТРАТЫ ТРУДА РАБОЧИХ-СТРОИТЕЛЕЙ | 1369 | 1013 | чел.-ч | чел.-ч | 1 | 34.8 | 0 | 0 | 0 | 9.91 | 0 | 1 | 1 | 0 | 0 | 116 | *0,3 | 1 | 2 | 77579567 | 1 | 0 | 724 | 0 | 0 | 0 | 0 | 0 | 0 | 0 | 0 | 0 | 0 | 0 | 0 | 0 | 0 | 0 | 0 | 0 | 0 | 0 | 0 | 0 | 0 | 0
506 | 77579559 | 77579557 | 121548 | 1 | 1 | 1 | 1 | 2 |  | ЗАТРАТЫ ТРУДА МАШИНИСТОВ | 1369 | 1013 | чел.-ч | чел.-ч | 1 | 14.28 | 0 | 0 | 0 | 0 | 0 | 1 | 1 | 0 | 0 | 47.6 | *0,3 | 2 | 2 | 77579568 | 1 | 0 | 725 | 0 | 0 | 0 | 0 | 0 | 0 | 0 | 0 | 0 | 0 | 0 | 0 | 0 | 0 | 0 | 0 | 0 | 0 | 0 | 0 | 0 | 0 | 0
506 | 77579560 | 77579557 | 1466781 | 1 | 1 | 1 | 2 | 021101 | ЦЭМ сб.02,поз.1101 | Краны на автомобильном ходу при работе на монтаже технологического оборудования 6,3 т | 1368 | 1011 | маш.-ч | маш.-ч | 1 | 0.804 | 0 | 111.04 | 11.6 | 0 | 0 | 1 | 1 | 0 | 0 | 2.68 | *0,3 | 0 | 2 | 77579569 | 1 | 0 | 726 | 0 | 0 | 0 | 0 | 0 | 0 | 0 | 0 | 0 | 0 | 0 | 0 | 0 | 0 | 0 | 0 | 0 | 0 | 0 | 0 | 0 | 0 | 0
506 | 77579561 | 77579557 | 1467145 | 1 | 1 | 1 | 2 | 030902 | ЦЭМ сб.03,поз.0902 | Подъемники гидравлические высотой подъема 10 м | 1368 | 1011 | маш.-ч | маш.-ч | 1 | 12.72 | 0 | 31.14 | 11.6 | 0 | 0 | 1 | 1 | 0 | 0 | 42.4 | *0,3 | 0 | 2 | 77579570 | 1 | 0 | 727 | 0 | 0 | 0 | 0 | 0 | 0 | 0 | 0 | 0 | 0 | 0 | 0 | 0 | 0 | 0 | 0 | 0 | 0 | 0 | 0 | 0 | 0 | 0
506 | 77579562 | 77579557 | 1471982 | 1 | 1 | 1 | 2 | 400002 | ЦЭМ сб.40,поз.0002 | Автомобили бортовые, грузоподъемность до 8 т | 1480 | 1013 | маш.ч | МАШ.Ч | 1 | 0.804 | 0 | 95.53 | 21.29 | 0 | 0 | 1 | 1 | 0 | 0 | 2.68 | *0,3 | 0 | 2 | 77579571 | 1 | 0 | 728 | 0 | 0 | 0 | 0 | 0 | 0 | 0 | 0 | 0 | 0 | 0 | 0 | 0 | 0 | 0 | 0 | 0 | 0 | 0 | 0 | 0 | 0 | 0
506 | 77579563 | 77579557 | 1400331 | 1 | 1 | 1 | 3 | 101-0219 | ФССЦ, сб.101,поз.0219 | Гипсовые вяжущие Г-3 | 1348 | 1009 | т | т | 1000 | 0 | 729.98 | 0 | 0 | 0 | 0 | 1 | 1 | 0 | 0 | 0.00315 | *0 | 0 | 2 | 77579572 | 1 | 0 | 729 | 0 | 0 | 0 | 0 | 0 | 0 | 0 | 0 | 0 | 0 | 0 | 0 | 0 | 0 | 0 | 0 | 0 | 0 | 0 | 0 | 0 | 0 | 0
506 | 77579566 | 77579557 | 1444184 | 1 | 1 | 1 | 3 | 500-9113 | ФССЦ, сб.500,поз.9113 | Шпильки | 1354 | 1010 | шт. | шт. | 1 | 0 | 0 | 0 | 0 | 0 | 0 | 1 | 1 | 0 | 0 | 204 | *0 | 0 | 2 | 77579573 | 1 | 0 | 730 | 0 | 0 | 0 | 0 | 0 | 0 | 0 | 0 | 0 | 0 | 0 | 0 | 0 | 0 | 0 | 0 | 0 | 0 | 0 | 0 | 0 | 0 | 0
506 | 77579564 | 77579557 | 1444217 | 1 | 1 | 1 | 3 | 500-9129 | ФССЦ, сб.500,поз.9129 | Розетки потолочные | 1355 | 1010 | 100 шт. | 100 шт. | 100 | 0 | 0 | 0 | 0 | 0 | 0 | 1 | 1 | 0 | 0 | 2.04 | *0 | 0 | 2 | 77579574 | 1 | 0 | 731 | 0 | 0 | 0 | 0 | 0 | 0 | 0 | 0 | 0 | 0 | 0 | 0 | 0 | 0 | 0 | 0 | 0 | 0 | 0 | 0 | 0 | 0 | 0
506 | 77579565 | 77579557 | 1444281 | 1 | 1 | 1 | 3 | 500-9264 | ФССЦ, сб.500,поз.9264 | Трубка полихлорвиниловая | 1346 | 1009 | кг | кг | 1 | 0 | 35.7 | 0 | 0 | 0 | 0 | 1 | 1 | 0 | 0 | 2.8 | *0 | 0 | 2 | 77579575 | 1 | 0 | 732 | 0 | 0 | 0 | 0 | 0 | 0 | 0 | 0 | 0 | 0 | 0 | 0 | 0 | 0 | 0 | 0 | 0 | 0 | 0 | 0 | 0 | 0 | 0
507 | 77579577 | 77579576 | 121639 | 1 | 1 | 1 | 1 | 1-3.8 |  | ЗАТРАТЫ ТРУДА РАБОЧИХ-СТРОИТЕЛЕЙ | 1369 | 1013 | чел.-ч | чел.-ч | 1 | 27.3 | 0 | 0 | 0 | 9.4 | 0 | 1 | 0 | 0 | 0 | 27.3 |  | 1 | 2 | 77579594 | 1 | 0 | 733 | 0 | 0 | 0 | 0 | 0 | 0 | 0 | 0 | 0 | 0 | 0 | 0 | 0 | 0 | 0 | 0 | 0 | 0 | 0 | 0 | 0 | 0 | 0
507 | 77579578 | 77579576 | 121548 | 1 | 1 | 1 | 1 | 2 |  | ЗАТРАТЫ ТРУДА МАШИНИСТОВ | 1369 | 1013 | чел.-ч | чел.-ч | 1 | 12.2 | 0 | 0 | 0 | 0 | 0 | 1 | 0 | 0 | 0 | 12.2 |  | 2 | 2 | 77579595 | 1 | 0 | 734 | 0 | 0 | 0 | 0 | 0 | 0 | 0 | 0 | 0 | 0 | 0 | 0 | 0 | 0 | 0 | 0 | 0 | 0 | 0 | 0 | 0 | 0 | 0
507 | 77579579 | 77579576 | 1466783 | 1 | 1 | 1 | 2 | 021102 | ЦЭМ сб.02,поз.1102 | Краны на автомобильном ходу при работе на монтаже технологического оборудования 10 т | 1480 | 1013 | маш.ч | МАШ.Ч | 1 | 0.33 | 0 | 134.65 | 13.5 | 0 | 0 | 1 | 0 | 0 | 0 | 0.33 |  | 0 | 2 | 77579596 | 1 | 0 | 735 | 0 | 0 | 0 | 0 | 0 | 0 | 0 | 0 | 0 | 0 | 0 | 0 | 0 | 0 | 0 | 0 | 0 | 0 | 0 | 0 | 0 | 0 | 0
507 | 77579580 | 77579576 | 1467145 | 1 | 1 | 1 | 2 | 030902 | ЦЭМ сб.03,поз.0902 | Подъемники гидравлические высотой подъема 10 м | 1368 | 1011 | маш.-ч | маш.-ч | 1 | 11.5 | 0 | 31.14 | 11.6 | 0 | 0 | 1 | 0 | 0 | 0 | 11.5 |  | 0 | 2 | 77579597 | 1 | 0 | 736 | 0 | 0 | 0 | 0 | 0 | 0 | 0 | 0 | 0 | 0 | 0 | 0 | 0 | 0 | 0 | 0 | 0 | 0 | 0 | 0 | 0 | 0 | 0
507 | 77579581 | 77579576 | 1467385 | 1 | 1 | 1 | 2 | 040502 | ЦЭМ сб.04,поз.0502 | Установки для сварки ручной дуговой (постоянного тока) | 1480 | 1013 | маш.ч | МАШ.Ч | 1 | 2.7 | 0 | 8.1 | 0 | 0 | 0 | 1 | 0 | 0 | 0 | 2.7 |  | 0 | 2 | 77579598 | 1 | 0 | 737 | 0 | 0 | 0 | 0 | 0 | 0 | 0 | 0 | 0 | 0 | 0 | 0 | 0 | 0 | 0 | 0 | 0 | 0 | 0 | 0 | 0 | 0 | 0
507 | 77579582 | 77579576 | 1471190 | 1 | 1 | 1 | 2 | 331451 | ЦЭМ сб.33,поз.1451 | Перфораторы электрические | 1480 | 1013 | маш.ч | МАШ.Ч | 1 | 5.26 | 0 | 2.08 | 0 | 0 | 0 | 1 | 0 | 0 | 0 | 5.26 |  | 0 | 2 | 77579599 | 1 | 0 | 738 | 0 | 0 | 0 | 0 | 0 | 0 | 0 | 0 | 0 | 0 | 0 | 0 | 0 | 0 | 0 | 0 | 0 | 0 | 0 | 0 | 0 | 0 | 0
507 | 77579583 | 77579576 | 1471982 | 1 | 1 | 1 | 2 | 400002 | ЦЭМ сб.40,поз.0002 | Автомобили бортовые, грузоподъемность до 8 т | 1480 | 1013 | маш.ч | МАШ.Ч | 1 | 0.33 | 0 | 95.53 | 21.29 | 0 | 0 | 1 | 0 | 0 | 0 | 0.33 |  | 0 | 2 | 77579600 | 1 | 0 | 739 | 0 | 0 | 0 | 0 | 0 | 0 | 0 | 0 | 0 | 0 | 0 | 0 | 0 | 0 | 0 | 0 | 0 | 0 | 0 | 0 | 0 | 0 | 0
507 | 77579584 | 77579576 | 1401843 | 1 | 1 | 1 | 3 | 101-0813 | ФССЦ, сб.101,поз.0813 | Проволока стальная низкоуглеродистая разного назначения оцинкованная диаметром 3.0 мм | 1348 | 1009 | т | т | 1000 | 0.0021 | 12242 | 0 | 0 | 0 | 0 | 1 | 0 | 0 | 0 | 0.0021 |  | 0 | 2 | 77579601 | 1 | 0 | 740 | 0 | 0 | 0 | 0 | 0 | 0 | 0 | 0 | 0 | 0 | 0 | 0 | 0 | 0 | 0 | 0 | 0 | 0 | 0 | 0 | 0 | 0 | 0
507 | 77579585 | 77579576 | 1404368 | 1 | 1 | 1 | 3 | 101-1924 | ФССЦ, сб.101,поз.1924 | Электроды диаметром 4 мм Э42А | 1346 | 1009 | кг | кг | 1 | 0.96 | 14.3 | 0 | 0 | 0 | 0 | 1 | 0 | 0 | 0 | 0.96 |  | 0 | 2 | 77579602 | 1 | 0 | 741 | 0 | 0 | 0 | 0 | 0 | 0 | 0 | 0 | 0 | 0 | 0 | 0 | 0 | 0 | 0 | 0 | 0 | 0 | 0 | 0 | 0 | 0 | 0
507 | 77579586 | 77579576 | 1405092 | 1 | 1 | 1 | 3 | 101-9100 | ФССЦ, сб.101,поз.9100 | Патроны для пристрелки | 1358 | 1010 | 10 шт. | 10 шт. | 10 | 13.4 | 23.4 | 0 | 0 | 0 | 0 | 1 | 0 | 0 | 0 | 13.4 |  | 0 | 2 | 77579603 | 1 | 0 | 742 | 0 | 0 | 0 | 0 | 0 | 0 | 0 | 0 | 0 | 0 | 0 | 0 | 0 | 0 | 0 | 0 | 0 | 0 | 0 | 0 | 0 | 0 | 0
507 | 77579587 | 77579576 | 1405125 | 1 | 1 | 1 | 3 | 101-9109 | ФССЦ, сб.101,поз.9109 | Дюбели для пристрелки | 1358 | 1010 | 10 шт. | 10 шт. | 10 | 13.4 | 26.4 | 0 | 0 | 0 | 0 | 1 | 0 | 0 | 0 | 13.4 |  | 0 | 2 | 77579604 | 1 | 0 | 743 | 0 | 0 | 0 | 0 | 0 | 0 | 0 | 0 | 0 | 0 | 0 | 0 | 0 | 0 | 0 | 0 | 0 | 0 | 0 | 0 | 0 | 0 | 0
507 | 77579588 | 77579576 | 1413966 | 1 | 1 | 1 | 3 | 113-9042 | ФССЦ, сб.113,поз.9042 | Клей БМК-5к | 1346 | 1009 | кг | кг | 1 | 0.4 | 25.8 | 0 | 0 | 0 | 0 | 1 | 0 | 0 | 0 | 0.4 |  | 0 | 2 | 77579605 | 1 | 0 | 744 | 0 | 0 | 0 | 0 | 0 | 0 | 0 | 0 | 0 | 0 | 0 | 0 | 0 | 0 | 0 | 0 | 0 | 0 | 0 | 0 | 0 | 0 | 0
507 | 77579593 | 77579576 | 48420467 | 1 | 1 | 1 | 3 | 301-1380 | ФССЦ (2010) ч.3, раздел01, поз.1380 | Трубки защитные гофрированные ПВХ Ф20мм с зондом | 1301 | 1003 | м | м | 1 | 1000 | 9.5 | 0 | 0 | 0 | 0 | 0 | 0 | 0 | 0 | 1000 |  | 0 | 1 | -1 | 0 | 0 |  | 0 | 0 | 0 | 0 | 0 | 0 | 0 | 0 | 0 | 0 | 0 | 0 | 0 | 0 | 0 | 0 | 0 | 0 | 0 | 0 | 0 | 0 | 0
507 | 77579589 | 77579576 | 1444033 | 1 | 1 | 1 | 3 | 500-9030 | ФССЦ, сб.500,поз.9030 | Заглушки | 1358 | 1010 | 10 шт. | 10 шт. | 10 | 1 | 19.9 | 0 | 0 | 0 | 0 | 1 | 0 | 0 | 0 | 1 |  | 0 | 2 | 77579606 | 1 | 0 | 745 | 0 | 0 | 0 | 0 | 0 | 0 | 0 | 0 | 0 | 0 | 0 | 0 | 0 | 0 | 0 | 0 | 0 | 0 | 0 | 0 | 0 | 0 | 0
507 | 77579590 | 77579576 | 1444042 | 1 | 1 | 1 | 3 | 500-9031 | ФССЦ, сб.500,поз.9031 | Скобы | 1358 | 1010 | 10 шт. | 10 шт. | 10 | 6.7 | 64.8 | 0 | 0 | 0 | 0 | 1 | 0 | 0 | 0 | 6.7 |  | 0 | 2 | 77579607 | 1 | 0 | 746 | 0 | 0 | 0 | 0 | 0 | 0 | 0 | 0 | 0 | 0 | 0 | 0 | 0 | 0 | 0 | 0 | 0 | 0 | 0 | 0 | 0 | 0 | 0
507 | 77579591 | 77579576 | 1444120 | 1 | 1 | 1 | 3 | 500-9061 | ФССЦ, сб.500,поз.9061 | Втулки изолирующие | 1354 | 1010 | шт. | шт. | 1 | 18 | 0 | 0 | 0 | 0 | 0 | 1 | 0 | 0 | 0 | 18 |  | 0 | 2 | 77579608 | 1 | 0 | 747 | 0 | 0 | 0 | 0 | 0 | 0 | 0 | 0 | 0 | 0 | 0 | 0 | 0 | 0 | 0 | 0 | 0 | 0 | 0 | 0 | 0 | 0 | 0
507 | 77579592 | 77579576 | 1444148 | 1 | 1 | 1 | 3 | 500-9070 | ФССЦ, сб.500,поз.9070 | Патрубки | 1358 | 1010 | 10 шт. | 10 шт. | 10 | 1.8 | 277.5 | 0 | 0 | 0 | 0 | 1 | 0 | 0 | 0 | 1.8 |  | 0 | 2 | 77579609 | 1 | 0 | 748 | 0 | 0 | 0 | 0 | 0 | 0 | 0 | 0 | 0 | 0 | 0 | 0 | 0 | 0 | 0 | 0 | 0 | 0 | 0 | 0 | 0 | 0 | 0
509 | 77579612 | 77579611 | 121639 | 1 | 1 | 1 | 1 | 1-3.8 |  | ЗАТРАТЫ ТРУДА РАБОЧИХ-СТРОИТЕЛЕЙ | 1369 | 1013 | чел.-ч | чел.-ч | 1 | 7.86 | 0 | 0 | 0 | 9.4 | 0 | 1 | 0 | 0 | 0 | 7.86 |  | 1 | 2 | 77579626 | 1 | 0 | 749 | 0 | 0 | 0 | 0 | 0 | 0 | 0 | 0 | 0 | 0 | 0 | 0 | 0 | 0 | 0 | 0 | 0 | 0 | 0 | 0 | 0 | 0 | 0
509 | 77579613 | 77579611 | 121548 | 1 | 1 | 1 | 1 | 2 |  | ЗАТРАТЫ ТРУДА МАШИНИСТОВ | 1369 | 1013 | чел.-ч | чел.-ч | 1 | 0.08 | 0 | 0 | 0 | 0 | 0 | 1 | 0 | 0 | 0 | 0.08 |  | 2 | 2 | 77579627 | 1 | 0 | 750 | 0 | 0 | 0 | 0 | 0 | 0 | 0 | 0 | 0 | 0 | 0 | 0 | 0 | 0 | 0 | 0 | 0 | 0 | 0 | 0 | 0 | 0 | 0
509 | 77579614 | 77579611 | 1466783 | 1 | 1 | 1 | 2 | 021102 | ЦЭМ сб.02,поз.1102 | Краны на автомобильном ходу при работе на монтаже технологического оборудования 10 т | 1480 | 1013 | маш.ч | МАШ.Ч | 1 | 0.04 | 0 | 134.65 | 13.5 | 0 | 0 | 1 | 0 | 0 | 0 | 0.04 |  | 0 | 2 | 77579628 | 1 | 0 | 751 | 0 | 0 | 0 | 0 | 0 | 0 | 0 | 0 | 0 | 0 | 0 | 0 | 0 | 0 | 0 | 0 | 0 | 0 | 0 | 0 | 0 | 0 | 0
509 | 77579615 | 77579611 | 1471982 | 1 | 1 | 1 | 2 | 400002 | ЦЭМ сб.40,поз.0002 | Автомобили бортовые, грузоподъемность до 8 т | 1480 | 1013 | маш.ч | МАШ.Ч | 1 | 0.04 | 0 | 95.53 | 21.29 | 0 | 0 | 1 | 0 | 0 | 0 | 0.04 |  | 0 | 2 | 77579629 | 1 | 0 | 752 | 0 | 0 | 0 | 0 | 0 | 0 | 0 | 0 | 0 | 0 | 0 | 0 | 0 | 0 | 0 | 0 | 0 | 0 | 0 | 0 | 0 | 0 | 0
509 | 77579616 | 77579611 | 1404090 | 1 | 1 | 1 | 3 | 101-1764 | ФССЦ, сб.101,поз.1764 | Тальк молотый сорт 1 | 1348 | 1009 | т | т | 1000 | 0.00105 | 1820 | 0 | 0 | 0 | 0 | 1 | 0 | 0 | 0 | 0.00105 |  | 0 | 2 | 77579630 | 1 | 0 | 753 | 0 | 0 | 0 | 0 | 0 | 0 | 0 | 0 | 0 | 0 | 0 | 0 | 0 | 0 | 0 | 0 | 0 | 0 | 0 | 0 | 0 | 0 | 0
509 | 77579617 | 77579611 | 1405803 | 1 | 1 | 1 | 3 | 101-9852 | ФССЦ, сб.101,поз.9852 | Краска | 1346 | 1009 | кг | кг | 1 | 0.02 | 28.6 | 0 | 0 | 0 | 0 | 1 | 0 | 0 | 0 | 0.02 |  | 0 | 2 | 77579631 | 1 | 0 | 754 | 0 | 0 | 0 | 0 | 0 | 0 | 0 | 0 | 0 | 0 | 0 | 0 | 0 | 0 | 0 | 0 | 0 | 0 | 0 | 0 | 0 | 0 | 0
509 | 77579618 | 77579611 | 1444068 | 1 | 1 | 1 | 3 | 500-9041 | ФССЦ, сб.500,поз.9041 | Сжимы ответвительные | 1355 | 1010 | 100 шт. | 100 шт. | 100 | 0.31 | 528 | 0 | 0 | 0 | 0 | 1 | 0 | 0 | 0 | 0.31 |  | 0 | 2 | 77579632 | 1 | 0 | 755 | 0 | 0 | 0 | 0 | 0 | 0 | 0 | 0 | 0 | 0 | 0 | 0 | 0 | 0 | 0 | 0 | 0 | 0 | 0 | 0 | 0 | 0 | 0
509 | 77579619 | 77579611 | 1444101 | 1 | 1 | 1 | 3 | 500-9056 | ФССЦ, сб.500,поз.9056 | Колпачки изолирующие | 1358 | 1010 | 10 шт. | 10 шт. | 10 | 0.8 | 18.7 | 0 | 0 | 0 | 0 | 1 | 0 | 0 | 0 | 0.8 |  | 0 | 2 | 77579633 | 1 | 0 | 756 | 0 | 0 | 0 | 0 | 0 | 0 | 0 | 0 | 0 | 0 | 0 | 0 | 0 | 0 | 0 | 0 | 0 | 0 | 0 | 0 | 0 | 0 | 0
509 | 77579620 | 77579611 | 1444120 | 1 | 1 | 1 | 3 | 500-9061 | ФССЦ, сб.500,поз.9061 | Втулки изолирующие | 1354 | 1010 | шт. | шт. | 1 | 12.2 | 0 | 0 | 0 | 0 | 0 | 1 | 0 | 0 | 0 | 12.2 |  | 0 | 2 | 77579634 | 1 | 0 | 757 | 0 | 0 | 0 | 0 | 0 | 0 | 0 | 0 | 0 | 0 | 0 | 0 | 0 | 0 | 0 | 0 | 0 | 0 | 0 | 0 | 0 | 0 | 0
509 | 77579621 | 77579611 | 1444228 | 1 | 1 | 1 | 3 | 500-9140 | ФССЦ, сб.500,поз.9140 | Гильзы соединительные | 1355 | 1010 | 100 шт. | 100 шт. | 100 | 0.05 | 7086 | 0 | 0 | 0 | 0 | 1 | 0 | 0 | 0 | 0.05 |  | 0 | 2 | 77579635 | 1 | 0 | 758 | 0 | 0 | 0 | 0 | 0 | 0 | 0 | 0 | 0 | 0 | 0 | 0 | 0 | 0 | 0 | 0 | 0 | 0 | 0 | 0 | 0 | 0 | 0
509 | 77579622 | 77579611 | 1444364 | 1 | 1 | 1 | 3 | 500-9500 | ФССЦ, сб.500,поз.9500 | Бирки маркировочные | 1355 | 1010 | 100 шт. | 100 шт. | 100 | 0.002 | 142.5 | 0 | 0 | 0 | 0 | 1 | 0 | 0 | 0 | 0.002 |  | 0 | 2 | 77579636 | 1 | 0 | 759 | 0 | 0 | 0 | 0 | 0 | 0 | 0 | 0 | 0 | 0 | 0 | 0 | 0 | 0 | 0 | 0 | 0 | 0 | 0 | 0 | 0 | 0 | 0
509 | 77579624 | 77579611 | 19048929 | 1 | 1 | 1 | 3 | 501-8190 | ФССЦ (2008), сб.501,поз.8190 | Кабель силовой с медными жилами с поливинилхлоридной изоляцией в поливинилхлоридной оболочке без защитного покрова: ВВГ, напряжением 0,66 Кв, число жил - 3 и сечением 1,5 мм2 | 1477 | 1013 | 1000 м | 1000 М | 1 | 0.5 | 3246.49 | 0 | 0 | 0 | 0 | 0 | 0 | 0 | 0 | 0.5 |  | 0 | 1 | -1 | 0 | 0 |  | 0 | 0 | 0 | 0 | 0 | 0 | 0 | 0 | 0 | 0 | 0 | 0 | 0 | 0 | 0 | 0 | 0 | 0 | 0 | 0 | 0 | 0 | 0
509 | 77579625 | 77579611 | 19048931 | 1 | 1 | 1 | 3 | 501-8191 | ФССЦ (2008), сб.501,поз.8191 | Кабель силовой с медными жилами с поливинилхлоридной изоляцией в поливинилхлоридной оболочке без защитного покрова: ВВГ, напряжением 0,66 Кв, число жил - 3 и сечением 2,5 мм2 | 1477 | 1013 | 1000 м | 1000 М | 1 | 0.5 | 4883.86 | 0 | 0 | 0 | 0 | 0 | 0 | 0 | 0 | 0.5 |  | 0 | 1 | -1 | 0 | 0 |  | 0 | 0 | 0 | 0 | 0 | 0 | 0 | 0 | 0 | 0 | 0 | 0 | 0 | 0 | 0 | 0 | 0 | 0 | 0 | 0 | 0 | 0 | 0
509 | 77579623 | 77579611 | 1459071 | 1 | 1 | 1 | 3 | 544-0089 | ФССЦ, сб.544,поз.0089 | Лента липкая изоляционная на поликасиновом компаунде марки ЛСЭПЛ, шириной 20-30 мм, толщиной от 0,14 до 0,19 мм включительно | 1346 | 1009 | кг | кг | 1 | 0.32 | 91.29 | 0 | 0 | 0 | 0 | 1 | 0 | 0 | 0 | 0.32 |  | 0 | 2 | 77579637 | 1 | 0 | 760 | 0 | 0 | 0 | 0 | 0 | 0 | 0 | 0 | 0 | 0 | 0 | 0 | 0 | 0 | 0 | 0 | 0 | 0 | 0 | 0 | 0 | 0 | 0
512 | 77579641 | 77579640 | 121645 | 1 | 1 | 1 | 1 | 1-4.0 |  | ЗАТРАТЫ ТРУДА РАБОЧИХ-СТРОИТЕЛЕЙ | 1369 | 1013 | чел.-ч | чел.-ч | 1 | 11.6 | 0 | 0 | 0 | 9.62 | 0 | 1 | 0 | 0 | 0 | 11.6 |  | 1 | 2 | 77579656 | 1 | 0 | 761 | 0 | 0 | 0 | 0 | 0 | 0 | 0 | 0 | 0 | 0 | 0 | 0 | 0 | 0 | 0 | 0 | 0 | 0 | 0 | 0 | 0 | 0 | 0
512 | 77579642 | 77579640 | 121548 | 1 | 1 | 1 | 1 | 2 |  | ЗАТРАТЫ ТРУДА МАШИНИСТОВ | 1369 | 1013 | чел.-ч | чел.-ч | 1 | 3.14 | 0 | 0 | 0 | 0 | 0 | 1 | 0 | 0 | 0 | 3.14 |  | 2 | 2 | 77579657 | 1 | 0 | 762 | 0 | 0 | 0 | 0 | 0 | 0 | 0 | 0 | 0 | 0 | 0 | 0 | 0 | 0 | 0 | 0 | 0 | 0 | 0 | 0 | 0 | 0 | 0
512 | 77579643 | 77579640 | 1466783 | 1 | 1 | 1 | 2 | 021102 | ЦЭМ сб.02,поз.1102 | Краны на автомобильном ходу при работе на монтаже технологического оборудования 10 т | 1480 | 1013 | маш.ч | МАШ.Ч | 1 | 0.21 | 0 | 134.65 | 13.5 | 0 | 0 | 1 | 0 | 0 | 0 | 0.21 |  | 0 | 2 | 77579658 | 1 | 0 | 763 | 0 | 0 | 0 | 0 | 0 | 0 | 0 | 0 | 0 | 0 | 0 | 0 | 0 | 0 | 0 | 0 | 0 | 0 | 0 | 0 | 0 | 0 | 0
512 | 77579644 | 77579640 | 1467043 | 1 | 1 | 1 | 2 | 030203 | ЦЭМ сб.03,поз.0203 | Домкраты гидравлические грузоподъемностью 63 т | 1368 | 1011 | маш.-ч | маш.-ч | 1 | 2.75 | 0 | 2.37 | 0 | 0 | 0 | 1 | 0 | 0 | 0 | 2.75 |  | 0 | 2 | 77579659 | 1 | 0 | 764 | 0 | 0 | 0 | 0 | 0 | 0 | 0 | 0 | 0 | 0 | 0 | 0 | 0 | 0 | 0 | 0 | 0 | 0 | 0 | 0 | 0 | 0 | 0
512 | 77579645 | 77579640 | 1467086 | 1 | 1 | 1 | 2 | 030408 | ЦЭМ сб.03,поз.0408 | Лебедки электрические, тяговым усилием 156,96 (16) кH (т) | 1368 | 1011 | маш.-ч | маш.-ч | 1 | 2.75 | 0 | 131.44 | 11.6 | 0 | 0 | 1 | 0 | 0 | 0 | 2.75 |  | 0 | 2 | 77579660 | 1 | 0 | 765 | 0 | 0 | 0 | 0 | 0 | 0 | 0 | 0 | 0 | 0 | 0 | 0 | 0 | 0 | 0 | 0 | 0 | 0 | 0 | 0 | 0 | 0 | 0
512 | 77579646 | 77579640 | 1471982 | 1 | 1 | 1 | 2 | 400002 | ЦЭМ сб.40,поз.0002 | Автомобили бортовые, грузоподъемность до 8 т | 1480 | 1013 | маш.ч | МАШ.Ч | 1 | 0.21 | 0 | 95.53 | 21.29 | 0 | 0 | 1 | 0 | 0 | 0 | 0.21 |  | 0 | 2 | 77579661 | 1 | 0 | 766 | 0 | 0 | 0 | 0 | 0 | 0 | 0 | 0 | 0 | 0 | 0 | 0 | 0 | 0 | 0 | 0 | 0 | 0 | 0 | 0 | 0 | 0 | 0
512 | 77579647 | 77579640 | 1401843 | 1 | 1 | 1 | 3 | 101-0813 | ФССЦ, сб.101,поз.0813 | Проволока стальная низкоуглеродистая разного назначения оцинкованная диаметром 3.0 мм | 1348 | 1009 | т | т | 1000 | 0.0001 | 12242 | 0 | 0 | 0 | 0 | 1 | 0 | 0 | 0 | 0.0001 |  | 0 | 2 | 77579662 | 1 | 0 | 767 | 0 | 0 | 0 | 0 | 0 | 0 | 0 | 0 | 0 | 0 | 0 | 0 | 0 | 0 | 0 | 0 | 0 | 0 | 0 | 0 | 0 | 0 | 0
512 | 77579648 | 77579640 | 1401987 | 1 | 1 | 1 | 3 | 101-0865 | ФССЦ, сб.101,поз.0865 | Роли свинцовые марки С1 толщиной 1.0 мм | 1348 | 1009 | т | т | 1000 | 0.00062 | 40600 | 0 | 0 | 0 | 0 | 1 | 0 | 0 | 0 | 0.00062 |  | 0 | 2 | 77579663 | 1 | 0 | 768 | 0 | 0 | 0 | 0 | 0 | 0 | 0 | 0 | 0 | 0 | 0 | 0 | 0 | 0 | 0 | 0 | 0 | 0 | 0 | 0 | 0 | 0 | 0
512 | 77579649 | 77579640 | 1403420 | 1 | 1 | 1 | 3 | 101-1481 | ФССЦ, сб.101,поз.1481 | Шурупы с полукруглой головкой 4x40 мм | 1348 | 1009 | т | т | 1000 | 0.00011 | 12430 | 0 | 0 | 0 | 0 | 1 | 0 | 0 | 0 | 0.00011 |  | 0 | 2 | 77579664 | 1 | 0 | 769 | 0 | 0 | 0 | 0 | 0 | 0 | 0 | 0 | 0 | 0 | 0 | 0 | 0 | 0 | 0 | 0 | 0 | 0 | 0 | 0 | 0 | 0 | 0
512 | 77579650 | 77579640 | 1404120 | 1 | 1 | 1 | 3 | 101-1786 | ФССЦ, сб.101,поз.1786 | Лак битумный БТ-123 | 1348 | 1009 | т | т | 1000 | 0.00072 | 21309 | 0 | 0 | 0 | 0 | 1 | 0 | 0 | 0 | 0.00072 |  | 0 | 2 | 77579665 | 1 | 0 | 770 | 0 | 0 | 0 | 0 | 0 | 0 | 0 | 0 | 0 | 0 | 0 | 0 | 0 | 0 | 0 | 0 | 0 | 0 | 0 | 0 | 0 | 0 | 0
512 | 77579651 | 77579640 | 1444042 | 1 | 1 | 1 | 3 | 500-9031 | ФССЦ, сб.500,поз.9031 | Скобы | 1358 | 1010 | 10 шт. | 10 шт. | 10 | 1.8 | 64.8 | 0 | 0 | 0 | 0 | 1 | 0 | 0 | 0 | 1.8 |  | 0 | 2 | 77579666 | 1 | 0 | 771 | 0 | 0 | 0 | 0 | 0 | 0 | 0 | 0 | 0 | 0 | 0 | 0 | 0 | 0 | 0 | 0 | 0 | 0 | 0 | 0 | 0 | 0 | 0
512 | 77579652 | 77579640 | 1444168 | 1 | 1 | 1 | 3 | 500-9101 | ФССЦ, сб.500,поз.9101 | Кнопки монтажные | 1356 | 1010 | 1000 шт. | 1000 шт. | 1000 | 0.0208 | 0 | 0 | 0 | 0 | 0 | 1 | 0 | 0 | 0 | 0.0208 |  | 0 | 2 | 77579667 | 1 | 0 | 772 | 0 | 0 | 0 | 0 | 0 | 0 | 0 | 0 | 0 | 0 | 0 | 0 | 0 | 0 | 0 | 0 | 0 | 0 | 0 | 0 | 0 | 0 | 0
512 | 77579653 | 77579640 | 1444364 | 1 | 1 | 1 | 3 | 500-9500 | ФССЦ, сб.500,поз.9500 | Бирки маркировочные | 1355 | 1010 | 100 шт. | 100 шт. | 100 | 0.1 | 142.5 | 0 | 0 | 0 | 0 | 1 | 0 | 0 | 0 | 0.1 |  | 0 | 2 | 77579668 | 1 | 0 | 773 | 0 | 0 | 0 | 0 | 0 | 0 | 0 | 0 | 0 | 0 | 0 | 0 | 0 | 0 | 0 | 0 | 0 | 0 | 0 | 0 | 0 | 0 | 0
512 | 77579654 | 77579640 | 1444421 | 1 | 1 | 1 | 3 | 500-9623 | ФССЦ, сб.500,поз.9623 | Лента К226 | 1308 | 1003 | 100 м | 100 м | 100 | 0.0245 | 0 | 0 | 0 | 0 | 0 | 1 | 0 | 0 | 0 | 0.0245 |  | 0 | 2 | 77579669 | 1 | 0 | 774 | 0 | 0 | 0 | 0 | 0 | 0 | 0 | 0 | 0 | 0 | 0 | 0 | 0 | 0 | 0 | 0 | 0 | 0 | 0 | 0 | 0 | 0 | 0
512 | 77579655 | 77579640 | 1452254 | 1 | 1 | 1 | 3 | 522-0077 | ФССЦ, сб.522,поз.0077 | Припои оловянно-свинцовые бессурьмянистые марки ПОС30 | 1346 | 1009 | кг | кг | 1 | 0.26 | 68.05 | 0 | 0 | 0 | 0 | 1 | 0 | 0 | 0 | 0.26 |  | 0 | 2 | 77579670 | 1 | 0 | 775 | 0 | 0 | 0 | 0 | 0 | 0 | 0 | 0 | 0 | 0 | 0 | 0 | 0 | 0 | 0 | 0 | 0 | 0 | 0 | 0 | 0 | 0 | 0
514 | 77579673 | 77579672 | 121651 | 1 | 1 | 1 | 1 | 1-4.2 |  | ЗАТРАТЫ ТРУДА РАБОЧИХ-СТРОИТЕЛЕЙ | 1369 | 1013 | чел.-ч | чел.-ч | 1 | 317 | 0 | 0 | 0 | 9.91 | 0 | 1 | 0 | 0 | 0 | 317 |  | 1 | 2 | 77579693 | 1 | 0 | 776 | 0 | 0 | 0 | 0 | 0 | 0 | 0 | 0 | 0 | 0 | 0 | 0 | 0 | 0 | 0 | 0 | 0 | 0 | 0 | 0 | 0 | 0 | 0
514 | 77579674 | 77579672 | 121548 | 1 | 1 | 1 | 1 | 2 |  | ЗАТРАТЫ ТРУДА МАШИНИСТОВ | 1369 | 1013 | чел.-ч | чел.-ч | 1 | 77.2 | 0 | 0 | 0 | 0 | 0 | 1 | 0 | 0 | 0 | 77.2 |  | 2 | 2 | 77579694 | 1 | 0 | 777 | 0 | 0 | 0 | 0 | 0 | 0 | 0 | 0 | 0 | 0 | 0 | 0 | 0 | 0 | 0 | 0 | 0 | 0 | 0 | 0 | 0 | 0 | 0
514 | 77579675 | 77579672 | 1466783 | 1 | 1 | 1 | 2 | 021102 | ЦЭМ сб.02,поз.1102 | Краны на автомобильном ходу при работе на монтаже технологического оборудования 10 т | 1480 | 1013 | маш.ч | МАШ.Ч | 1 | 1.55 | 0 | 134.65 | 13.5 | 0 | 0 | 1 | 0 | 0 | 0 | 1.55 |  | 0 | 2 | 77579695 | 1 | 0 | 778 | 0 | 0 | 0 | 0 | 0 | 0 | 0 | 0 | 0 | 0 | 0 | 0 | 0 | 0 | 0 | 0 | 0 | 0 | 0 | 0 | 0 | 0 | 0
514 | 77579676 | 77579672 | 1467145 | 1 | 1 | 1 | 2 | 030902 | ЦЭМ сб.03,поз.0902 | Подъемники гидравлические высотой подъема 10 м | 1368 | 1011 | маш.-ч | маш.-ч | 1 | 74.1 | 0 | 31.14 | 11.6 | 0 | 0 | 1 | 0 | 0 | 0 | 74.1 |  | 0 | 2 | 77579696 | 1 | 0 | 779 | 0 | 0 | 0 | 0 | 0 | 0 | 0 | 0 | 0 | 0 | 0 | 0 | 0 | 0 | 0 | 0 | 0 | 0 | 0 | 0 | 0 | 0 | 0
514 | 77579677 | 77579672 | 1467385 | 1 | 1 | 1 | 2 | 040502 | ЦЭМ сб.04,поз.0502 | Установки для сварки ручной дуговой (постоянного тока) | 1480 | 1013 | маш.ч | МАШ.Ч | 1 | 1.78 | 0 | 8.1 | 0 | 0 | 0 | 1 | 0 | 0 | 0 | 1.78 |  | 0 | 2 | 77579697 | 1 | 0 | 780 | 0 | 0 | 0 | 0 | 0 | 0 | 0 | 0 | 0 | 0 | 0 | 0 | 0 | 0 | 0 | 0 | 0 | 0 | 0 | 0 | 0 | 0 | 0
514 | 77579678 | 77579672 | 1471112 | 1 | 1 | 1 | 2 | 331002 | ЦЭМ сб.33,поз.1002 | Станок сверлильный | 1480 | 1013 | маш.ч | МАШ.Ч | 1 | 1.09 | 0 | 2.36 | 0 | 0 | 0 | 1 | 0 | 0 | 0 | 1.09 |  | 0 | 2 | 77579698 | 1 | 0 | 781 | 0 | 0 | 0 | 0 | 0 | 0 | 0 | 0 | 0 | 0 | 0 | 0 | 0 | 0 | 0 | 0 | 0 | 0 | 0 | 0 | 0 | 0 | 0
514 | 77579679 | 77579672 | 1471982 | 1 | 1 | 1 | 2 | 400002 | ЦЭМ сб.40,поз.0002 | Автомобили бортовые, грузоподъемность до 8 т | 1480 | 1013 | маш.ч | МАШ.Ч | 1 | 1.55 | 0 | 95.53 | 21.29 | 0 | 0 | 1 | 0 | 0 | 0 | 1.55 |  | 0 | 2 | 77579699 | 1 | 0 | 782 | 0 | 0 | 0 | 0 | 0 | 0 | 0 | 0 | 0 | 0 | 0 | 0 | 0 | 0 | 0 | 0 | 0 | 0 | 0 | 0 | 0 | 0 | 0
514 | 77579680 | 77579672 | 1403765 | 1 | 1 | 1 | 3 | 101-1616 | ФССЦ, сб.101,поз.1616 | Сталь углеродистая обыкновенного качества, марка стали ВСт3пс5-1, круглая диаметром 10 мм | 1348 | 1009 | т | т | 1000 | 0.56 | 4989 | 0 | 0 | 0 | 0 | 1 | 0 | 0 | 0 | 0.56 |  | 0 | 2 | 77579700 | 1 | 0 | 783 | 0 | 0 | 0 | 0 | 0 | 0 | 0 | 0 | 0 | 0 | 0 | 0 | 0 | 0 | 0 | 0 | 0 | 0 | 0 | 0 | 0 | 0 | 0
514 | 77579681 | 77579672 | 1404368 | 1 | 1 | 1 | 3 | 101-1924 | ФССЦ, сб.101,поз.1924 | Электроды диаметром 4 мм Э42А | 1346 | 1009 | кг | кг | 1 | 2.1 | 14.3 | 0 | 0 | 0 | 0 | 1 | 0 | 0 | 0 | 2.1 |  | 0 | 2 | 77579701 | 1 | 0 | 784 | 0 | 0 | 0 | 0 | 0 | 0 | 0 | 0 | 0 | 0 | 0 | 0 | 0 | 0 | 0 | 0 | 0 | 0 | 0 | 0 | 0 | 0 | 0
514 | 77579682 | 77579672 | 1404489 | 1 | 1 | 1 | 3 | 101-1977 | ФССЦ, сб.101,поз.1977 | Болты строительные с гайками и шайбами | 1346 | 1009 | кг | кг | 1 | 10.4 | 9.04 | 0 | 0 | 0 | 0 | 1 | 0 | 0 | 0 | 10.4 |  | 0 | 2 | 77579702 | 1 | 0 | 785 | 0 | 0 | 0 | 0 | 0 | 0 | 0 | 0 | 0 | 0 | 0 | 0 | 0 | 0 | 0 | 0 | 0 | 0 | 0 | 0 | 0 | 0 | 0
514 | 77579683 | 77579672 | 1405092 | 1 | 1 | 1 | 3 | 101-9100 | ФССЦ, сб.101,поз.9100 | Патроны для пристрелки | 1358 | 1010 | 10 шт. | 10 шт. | 10 | 15.3 | 23.4 | 0 | 0 | 0 | 0 | 1 | 0 | 0 | 0 | 15.3 |  | 0 | 2 | 77579703 | 1 | 0 | 786 | 0 | 0 | 0 | 0 | 0 | 0 | 0 | 0 | 0 | 0 | 0 | 0 | 0 | 0 | 0 | 0 | 0 | 0 | 0 | 0 | 0 | 0 | 0
514 | 77579684 | 77579672 | 1405125 | 1 | 1 | 1 | 3 | 101-9109 | ФССЦ, сб.101,поз.9109 | Дюбели для пристрелки | 1358 | 1010 | 10 шт. | 10 шт. | 10 | 15.3 | 26.4 | 0 | 0 | 0 | 0 | 1 | 0 | 0 | 0 | 15.3 |  | 0 | 2 | 77579704 | 1 | 0 | 787 | 0 | 0 | 0 | 0 | 0 | 0 | 0 | 0 | 0 | 0 | 0 | 0 | 0 | 0 | 0 | 0 | 0 | 0 | 0 | 0 | 0 | 0 | 0
514 | 77579685 | 77579672 | 1405803 | 1 | 1 | 1 | 3 | 101-9852 | ФССЦ, сб.101,поз.9852 | Краска | 1346 | 1009 | кг | кг | 1 | 3 | 28.6 | 0 | 0 | 0 | 0 | 1 | 0 | 0 | 0 | 3 |  | 0 | 2 | 77579705 | 1 | 0 | 788 | 0 | 0 | 0 | 0 | 0 | 0 | 0 | 0 | 0 | 0 | 0 | 0 | 0 | 0 | 0 | 0 | 0 | 0 | 0 | 0 | 0 | 0 | 0
514 | 77579686 | 77579672 | 1437035 | 1 | 1 | 1 | 3 | 405-0011 | ФССЦ, сб.405,поз.0011 | Смеси сухие известково-карбонатные штукатурные | 1348 | 1009 | т | т | 1000 | 0.005 | 1470 | 0 | 0 | 0 | 0 | 1 | 0 | 0 | 0 | 0.005 |  | 0 | 2 | 77579706 | 1 | 0 | 789 | 0 | 0 | 0 | 0 | 0 | 0 | 0 | 0 | 0 | 0 | 0 | 0 | 0 | 0 | 0 | 0 | 0 | 0 | 0 | 0 | 0 | 0 | 0
514 | 77579687 | 77579672 | 1444151 | 1 | 1 | 1 | 3 | 500-9089 | ФССЦ, сб.500,поз.9089 | Профиль монтажный перфорированный | 1354 | 1010 | шт. | шт. | 1 | 120 | 0 | 0 | 0 | 0 | 0 | 1 | 0 | 0 | 0 | 120 |  | 0 | 2 | 77579707 | 1 | 0 | 790 | 0 | 0 | 0 | 0 | 0 | 0 | 0 | 0 | 0 | 0 | 0 | 0 | 0 | 0 | 0 | 0 | 0 | 0 | 0 | 0 | 0 | 0 | 0
514 | 77579692 | 77579672 | 1444168 | 1 | 1 | 1 | 3 | 500-9101 | ФССЦ, сб.500,поз.9101 | Кнопки монтажные | 1356 | 1010 | 1000 шт. | 1000 шт. | 1000 | 0.053 | 0 | 0 | 0 | 0 | 0 | 1 | 0 | 0 | 0 | 0.053 |  | 0 | 2 | 77579708 | 1 | 0 | 791 | 0 | 0 | 0 | 0 | 0 | 0 | 0 | 0 | 0 | 0 | 0 | 0 | 0 | 0 | 0 | 0 | 0 | 0 | 0 | 0 | 0 | 0 | 0
514 | 77579688 | 77579672 | 1444421 | 1 | 1 | 1 | 3 | 500-9623 | ФССЦ, сб.500,поз.9623 | Лента К226 | 1308 | 1003 | 100 м | 100 м | 100 | 0.1 | 0 | 0 | 0 | 0 | 0 | 1 | 0 | 0 | 0 | 0.1 |  | 0 | 2 | 77579709 | 1 | 0 | 792 | 0 | 0 | 0 | 0 | 0 | 0 | 0 | 0 | 0 | 0 | 0 | 0 | 0 | 0 | 0 | 0 | 0 | 0 | 0 | 0 | 0 | 0 | 0
514 | 77579691 | 77579672 | 0 | 0 | 1 | 1 | 3 | 5039042-138 | ФССЦ, сб.546,поз.0601 | Светильники с люминисцентными лампами для общественных помещений, потолочный с рассеивателем цельным из оргстекла, со стартерными ПРА, тип ЛПО02-4х40/П-01 УХЛ4 | 1354 | 1010 | шт. | шт. | 1 | 100 | 205 | 0 | 0 | 0 | 0 | 0 | 0 | 0 | 0 | 100 |  | 0 | 1 | -1 | 0 | 0 |  | 0 | 0 | 0 | 0 | 0 | 0 | 0 | 0 | 0 | 0 | 0 | 0 | 0 | 0 | 0 | 0 | 0 | 0 | 0 | 0 | 0 | 0 | 0
514 | 77579689 | 77579672 | 1447991 | 1 | 1 | 1 | 3 | 507-0001 | ФССЦ, сб.507,поз.0001 | Провода неизолированные для воздушных линий электропередачи медные марки М, сечением 4 мм2 | 1348 | 1009 | т | т | 1000 | 0.003 | 96440 | 0 | 0 | 0 | 0 | 1 | 0 | 0 | 0 | 0.003 |  | 0 | 2 | 77579710 | 1 | 0 | 793 | 0 | 0 | 0 | 0 | 0 | 0 | 0 | 0 | 0 | 0 | 0 | 0 | 0 | 0 | 0 | 0 | 0 | 0 | 0 | 0 | 0 | 0 | 0
514 | 77579690 | 77579672 | 1459071 | 1 | 1 | 1 | 3 | 544-0089 | ФССЦ, сб.544,поз.0089 | Лента липкая изоляционная на поликасиновом компаунде марки ЛСЭПЛ, шириной 20-30 мм, толщиной от 0,14 до 0,19 мм включительно | 1346 | 1009 | кг | кг | 1 | 0.42 | 91.29 | 0 | 0 | 0 | 0 | 1 | 0 | 0 | 0 | 0.42 |  | 0 | 2 | 77579711 | 1 | 0 | 794 | 0 | 0 | 0 | 0 | 0 | 0 | 0 | 0 | 0 | 0 | 0 | 0 | 0 | 0 | 0 | 0 | 0 | 0 | 0 | 0 | 0 | 0 | 0
517 | 77594809 | 77579714 | 47856615 | 1 | 1 | 1 | 1 | 1-2042 |  | Рабочий монтажник среднего разряда 4,2 | 1369 | 1013 | чел.-ч | чел.-ч | 1 | 32.8 | 0 | 0 | 0 | 9.92 | 0 | 1 | 0 | 0 | 0 | 32.8 |  | 1 | 2 | 77594809 | 1 | 0 | 795 | 0 | 0 | 0 | 0 | 0 | 0 | 0 | 0 | 0 | 0 | 0 | 0 | 0 | 0 | 0 | 0 | 0 | 0 | 0 | 0 | 0 | 0 | 0
517 | 77594810 | 77579714 | 121548 | 1 | 1 | 1 | 1 | 2 |  | Затраты труда машинистов | 1369 | 1013 | чел.-ч | чел.-ч | 1 | 0.04 | 0 | 0 | 0 | 0 | 0 | 1 | 0 | 0 | 0 | 0.04 |  | 2 | 2 | 77594810 | 1 | 0 | 796 | 0 | 0 | 0 | 0 | 0 | 0 | 0 | 0 | 0 | 0 | 0 | 0 | 0 | 0 | 0 | 0 | 0 | 0 | 0 | 0 | 0 | 0 | 0
517 | 77594811 | 77579714 | 47855728 | 1 | 1 | 1 | 2 | 021102 | ФСЭМ (2009), сб.02,поз.1102 | Краны на автомобильном ходу при работе на монтаже технологического оборудования 10 т | 1368 | 1011 | маш.-ч | маш.-ч | 1 | 0.04 | 0 | 134.65 | 13.5 | 0 | 0 | 1 | 0 | 0 | 0 | 0.04 |  | 0 | 2 | 77594811 | 1 | 0 | 797 | 0 | 0 | 0 | 0 | 0 | 0 | 0 | 0 | 0 | 0 | 0 | 0 | 0 | 0 | 0 | 0 | 0 | 0 | 0 | 0 | 0 | 0 | 0
517 | 77594812 | 77579714 | 47861460 | 1 | 1 | 1 | 2 | 400002 | ФСЭМ (2009), сб.40,поз.0002 | Автомобили бортовые, грузоподъемность до 8 т | 1368 | 1011 | маш.-ч | маш.-ч | 1 | 0.04 | 0 | 107.3 | 11.6 | 0 | 0 | 1 | 0 | 0 | 0 | 0.04 |  | 0 | 2 | 77594812 | 1 | 0 | 798 | 0 | 0 | 0 | 0 | 0 | 0 | 0 | 0 | 0 | 0 | 0 | 0 | 0 | 0 | 0 | 0 | 0 | 0 | 0 | 0 | 0 | 0 | 0
517 | 77594813 | 77579714 | 47841746 | 1 | 1 | 1 | 3 | 405-0219 | ФССЦ (2010) ч.4, раздел05, поз.0219 | Гипсовые вяжущие, марка Г3 | 1348 | 1009 | т | т | 1000 | 0.00315 | 729.98 | 0 | 0 | 0 | 0 | 1 | 0 | 0 | 0 | 0.00315 |  | 0 | 2 | 77594813 | 1 | 0 | 799 | 0 | 0 | 0 | 0 | 0 | 0 | 0 | 0 | 0 | 0 | 0 | 0 | 0 | 0 | 0 | 0 | 0 | 0 | 0 | 0 | 0 | 0 | 0
517 | 77594814 | 77579714 | 68817102 | 1 | 1 | 1 | 3 | 509-0783 | ФССЦ (2010) ч.5, раздел09, поз.0783 | Втулки изолирующие | 1354 | 1010 | шт. | шт. | 1 | 102 | 0.27 | 0 | 0 | 0 | 0 | 1 | 0 | 0 | 0 | 102 |  | 0 | 2 | 77594814 | 1 | 0 | 800 | 0 | 0 | 0 | 0 | 0 | 0 | 0 | 0 | 0 | 0 | 0 | 0 | 0 | 0 | 0 | 0 | 0 | 0 | 0 | 0 | 0 | 0 | 0
517 | 77594815 | 77579714 | 47855729 | 1 | 1 | 1 | 3 | 999-9950 | ФССЦ (2010) ч.9, раздел99, поз.9950 | Вспомогательные материалы (2% от ОЗП) | 1344 | 1008 | руб. | руб. | 1 | 6.51 | 1 | 0 | 0 | 0 | 0 | 1 | 0 | 0 | 0 | 6.51 |  | 0 | 2 | 77594815 | 1 | 0 | 801 | 0 | 0 | 0 | 0 | 0 | 0 | 0 | 0 | 0 | 0 | 0 | 0 | 0 | 0 | 0 | 0 | 0 | 0 | 0 | 0 | 0 | 0 | 0
519 | 77594817 | 77579735 | 47856615 | 1 | 1 | 1 | 1 | 1-2042 |  | Рабочий монтажник среднего разряда 4,2 | 1369 | 1013 | чел.-ч | чел.-ч | 1 | 38.1 | 0 | 0 | 0 | 9.92 | 0 | 1 | 0 | 0 | 0 | 38.1 |  | 1 | 2 | 77594817 | 1 | 0 | 802 | 0 | 0 | 0 | 0 | 0 | 0 | 0 | 0 | 0 | 0 | 0 | 0 | 0 | 0 | 0 | 0 | 0 | 0 | 0 | 0 | 0 | 0 | 0
519 | 77594818 | 77579735 | 121548 | 1 | 1 | 1 | 1 | 2 |  | Затраты труда машинистов | 1369 | 1013 | чел.-ч | чел.-ч | 1 | 0.04 | 0 | 0 | 0 | 0 | 0 | 1 | 0 | 0 | 0 | 0.04 |  | 2 | 2 | 77594818 | 1 | 0 | 803 | 0 | 0 | 0 | 0 | 0 | 0 | 0 | 0 | 0 | 0 | 0 | 0 | 0 | 0 | 0 | 0 | 0 | 0 | 0 | 0 | 0 | 0 | 0
519 | 77594819 | 77579735 | 47855728 | 1 | 1 | 1 | 2 | 021102 | ФСЭМ (2009), сб.02,поз.1102 | Краны на автомобильном ходу при работе на монтаже технологического оборудования 10 т | 1368 | 1011 | маш.-ч | маш.-ч | 1 | 0.04 | 0 | 134.65 | 13.5 | 0 | 0 | 1 | 0 | 0 | 0 | 0.04 |  | 0 | 2 | 77594819 | 1 | 0 | 804 | 0 | 0 | 0 | 0 | 0 | 0 | 0 | 0 | 0 | 0 | 0 | 0 | 0 | 0 | 0 | 0 | 0 | 0 | 0 | 0 | 0 | 0 | 0
519 | 77594820 | 77579735 | 47861460 | 1 | 1 | 1 | 2 | 400002 | ФСЭМ (2009), сб.40,поз.0002 | Автомобили бортовые, грузоподъемность до 8 т | 1368 | 1011 | маш.-ч | маш.-ч | 1 | 0.04 | 0 | 107.3 | 11.6 | 0 | 0 | 1 | 0 | 0 | 0 | 0.04 |  | 0 | 2 | 77594820 | 1 | 0 | 805 | 0 | 0 | 0 | 0 | 0 | 0 | 0 | 0 | 0 | 0 | 0 | 0 | 0 | 0 | 0 | 0 | 0 | 0 | 0 | 0 | 0 | 0 | 0
519 | 77594821 | 77579735 | 47860788 | 1 | 1 | 1 | 3 | 101-1977 | ФССЦ (2010) ч.1, раздел01, поз.1977 | Болты с гайками и шайбами строительные | 1346 | 1009 | кг | кг | 1 | 1.5 | 9.04 | 0 | 0 | 0 | 0 | 1 | 0 | 0 | 0 | 1.5 |  | 0 | 2 | 77594821 | 1 | 0 | 806 | 0 | 0 | 0 | 0 | 0 | 0 | 0 | 0 | 0 | 0 | 0 | 0 | 0 | 0 | 0 | 0 | 0 | 0 | 0 | 0 | 0 | 0 | 0
519 | 77594822 | 77579735 | 47861103 | 1 | 1 | 1 | 3 | 101-2493 | ФССЦ (2010) ч.1, раздел01, поз.2493 | Лента липкая изоляционная на поликасиновом компаунде марки ЛСЭПЛ, шириной 20-30 мм, толщиной от 0,14 до 0,19 мм | 1346 | 1009 | кг | кг | 1 | 0.42 | 91.29 | 0 | 0 | 0 | 0 | 1 | 0 | 0 | 0 | 0.42 |  | 0 | 2 | 77594822 | 1 | 0 | 807 | 0 | 0 | 0 | 0 | 0 | 0 | 0 | 0 | 0 | 0 | 0 | 0 | 0 | 0 | 0 | 0 | 0 | 0 | 0 | 0 | 0 | 0 | 0
519 | 77594823 | 77579735 | 47841746 | 1 | 1 | 1 | 3 | 405-0219 | ФССЦ (2010) ч.4, раздел05, поз.0219 | Гипсовые вяжущие, марка Г3 | 1348 | 1009 | т | т | 1000 | 0.00315 | 729.98 | 0 | 0 | 0 | 0 | 1 | 0 | 0 | 0 | 0.00315 |  | 0 | 2 | 77594823 | 1 | 0 | 808 | 0 | 0 | 0 | 0 | 0 | 0 | 0 | 0 | 0 | 0 | 0 | 0 | 0 | 0 | 0 | 0 | 0 | 0 | 0 | 0 | 0 | 0 | 0
519 | 77594824 | 77579735 | 68817102 | 1 | 1 | 1 | 3 | 509-0783 | ФССЦ (2010) ч.5, раздел09, поз.0783 | Втулки изолирующие | 1354 | 1010 | шт. | шт. | 1 | 102 | 0.27 | 0 | 0 | 0 | 0 | 1 | 0 | 0 | 0 | 102 |  | 0 | 2 | 77594824 | 1 | 0 | 809 | 0 | 0 | 0 | 0 | 0 | 0 | 0 | 0 | 0 | 0 | 0 | 0 | 0 | 0 | 0 | 0 | 0 | 0 | 0 | 0 | 0 | 0 | 0
519 | 77594825 | 77579735 | 47855729 | 1 | 1 | 1 | 3 | 999-9950 | ФССЦ (2010) ч.9, раздел99, поз.9950 | Вспомогательные материалы (2% от ОЗП) | 1344 | 1008 | руб. | руб. | 1 | 7.56 | 1 | 0 | 0 | 0 | 0 | 1 | 0 | 0 | 0 | 7.56 |  | 0 | 2 | 77594825 | 1 | 0 | 810 | 0 | 0 | 0 | 0 | 0 | 0 | 0 | 0 | 0 | 0 | 0 | 0 | 0 | 0 | 0 | 0 | 0 | 0 | 0 | 0 | 0 | 0 | 0
568 | 77303115 | 77303114 | 47841090 | 1 | 1 | 1 | 1 | 1-1035 |  | Рабочий строитель среднего разряда 3,5 | 1369 | 1013 | чел.-ч | чел.-ч | 1 | 102.35 | 0 | 0 | 0 | 9.07 | 0 | 1 | 1 | 0 | 0 | 89 | *1,15 | 1 | 2 | 77303134 | 1 | 0 | 811 | 0 | 0 | 0 | 0 | 0 | 0 | 0 | 0 | 0 | 0 | 0 | 0 | 0 | 0 | 0 | 0 | 0 | 0 | 0 | 0 | 0 | 0 | 0
568 | 77303116 | 77303114 | 47854364 | 1 | 1 | 1 | 2 | 134041 | ФСЭМ (2009), сб.13,поз.4041 | Шуруповерт | 1480 | 1013 | маш.ч | МАШ.Ч | 1 | 2.7 | 0 | 3 | 0 | 0 | 0 | 1 | 1 | 0 | 0 | 2.16 | *1,25 | 0 | 2 | 77303135 | 1 | 0 | 812 | 0 | 0 | 0 | 0 | 0 | 0 | 0 | 0 | 0 | 0 | 0 | 0 | 0 | 0 | 0 | 0 | 0 | 0 | 0 | 0 | 0 | 0 | 0
568 | 77303117 | 77303114 | 48092422 | 1 | 1 | 1 | 2 | 330901 | ФСЭМ (2009), сб.33,поз.0901 | Ножницы: электрические | 1480 | 1013 | маш.ч | МАШ.Ч | 1 | 0.5875 | 0 | 33.59 | 0 | 0 | 0 | 1 | 1 | 0 | 0 | 0.47 | *1,25 | 0 | 2 | 77303136 | 1 | 0 | 813 | 0 | 0 | 0 | 0 | 0 | 0 | 0 | 0 | 0 | 0 | 0 | 0 | 0 | 0 | 0 | 0 | 0 | 0 | 0 | 0 | 0 | 0 | 0
568 | 77303118 | 77303114 | 47841848 | 1 | 1 | 1 | 2 | 331451 | ФСЭМ (2009), сб.33,поз.1451 | Перфораторы: электрические | 1480 | 1013 | маш.ч | МАШ.Ч | 1 | 0.6625 | 0 | 2.08 | 0 | 0 | 0 | 1 | 1 | 0 | 0 | 0.53 | *1,25 | 0 | 2 | 77303137 | 1 | 0 | 814 | 0 | 0 | 0 | 0 | 0 | 0 | 0 | 0 | 0 | 0 | 0 | 0 | 0 | 0 | 0 | 0 | 0 | 0 | 0 | 0 | 0 | 0 | 0
568 | 77303119 | 77303114 | 48397192 | 1 | 1 | 1 | 3 | 101-2387 | ФССЦ (2009), сб.101,поз.2387 | Герметик строительный «RDPRO», 300 мл | 1354 | 1010 | шт. | шт. | 1 | 7 | 13.82 | 0 | 0 | 0 | 0 | 1 | 0 | 0 | 0 | 7 |  | 0 | 2 | 77303138 | 1 | 0 | 815 | 0 | 0 | 0 | 0 | 0 | 0 | 0 | 0 | 0 | 0 | 0 | 0 | 0 | 0 | 0 | 0 | 0 | 0 | 0 | 0 | 0 | 0 | 0
568 | 77303120 | 77303114 | 48267788 | 1 | 1 | 1 | 3 | 101-2430 | ФССЦ (2009), сб.101,поз.2430 | Грунтовка «Тифенгрунд», КНАУФ | 1346 | 1009 | кг | кг | 1 | 10 | 13.08 | 0 | 0 | 0 | 0 | 1 | 0 | 0 | 0 | 10 |  | 0 | 2 | 77303139 | 1 | 0 | 816 | 0 | 0 | 0 | 0 | 0 | 0 | 0 | 0 | 0 | 0 | 0 | 0 | 0 | 0 | 0 | 0 | 0 | 0 | 0 | 0 | 0 | 0 | 0
568 | 77303121 | 77303114 | 48268294 | 1 | 1 | 1 | 3 | 101-2435 | ФССЦ (2009), сб.101,поз.2435 | Клей «Перлфикс», КНАУФ | 1346 | 1009 | кг | кг | 1 | 119 | 1.58 | 0 | 0 | 0 | 0 | 1 | 0 | 0 | 0 | 119 |  | 0 | 2 | 77303140 | 1 | 0 | 817 | 0 | 0 | 0 | 0 | 0 | 0 | 0 | 0 | 0 | 0 | 0 | 0 | 0 | 0 | 0 | 0 | 0 | 0 | 0 | 0 | 0 | 0 | 0
568 | 77303122 | 77303114 | 48267789 | 1 | 1 | 1 | 3 | 101-2437 | ФССЦ (2009), сб.101,поз.2437 | Шпаклевка «Унифлот», КНАУФ | 1346 | 1009 | кг | кг | 1 | 9 | 7.46 | 0 | 0 | 0 | 0 | 1 | 0 | 0 | 0 | 9 |  | 0 | 2 | 77303141 | 1 | 0 | 818 | 0 | 0 | 0 | 0 | 0 | 0 | 0 | 0 | 0 | 0 | 0 | 0 | 0 | 0 | 0 | 0 | 0 | 0 | 0 | 0 | 0 | 0 | 0
568 | 77303123 | 77303114 | 48267790 | 1 | 1 | 1 | 3 | 101-2438 | ФССЦ (2009), сб.101,поз.2438 | Шпаклевка «Фугенфюллер», КНАУФ | 1346 | 1009 | кг | кг | 1 | 85 | 2.7 | 0 | 0 | 0 | 0 | 1 | 0 | 0 | 0 | 85 |  | 0 | 2 | 77303142 | 1 | 0 | 819 | 0 | 0 | 0 | 0 | 0 | 0 | 0 | 0 | 0 | 0 | 0 | 0 | 0 | 0 | 0 | 0 | 0 | 0 | 0 | 0 | 0 | 0 | 0
568 | 77303124 | 77303114 | 48267791 | 1 | 1 | 1 | 3 | 101-2474 | ФССЦ (2009), сб.101,поз.2474 | Лента бумажная для повышения трещиностойкости стыков ГКЛ и ГВЛ | 1301 | 1003 | м | м | 1 | 120 | 0.17 | 0 | 0 | 0 | 0 | 1 | 0 | 0 | 0 | 120 |  | 0 | 2 | 77303143 | 1 | 0 | 820 | 0 | 0 | 0 | 0 | 0 | 0 | 0 | 0 | 0 | 0 | 0 | 0 | 0 | 0 | 0 | 0 | 0 | 0 | 0 | 0 | 0 | 0 | 0
568 | 77303125 | 77303114 | 48267792 | 1 | 1 | 1 | 3 | 101-2480 | ФССЦ (2009), сб.101,поз.2480 | Лента разделительная для сопряжения потолка из ЛГК со стеной | 1301 | 1003 | м | м | 1 | 82 | 1.73 | 0 | 0 | 0 | 0 | 1 | 0 | 0 | 0 | 82 |  | 0 | 2 | 77303144 | 1 | 0 | 821 | 0 | 0 | 0 | 0 | 0 | 0 | 0 | 0 | 0 | 0 | 0 | 0 | 0 | 0 | 0 | 0 | 0 | 0 | 0 | 0 | 0 | 0 | 0
568 | 77303126 | 77303114 | 48397250 | 1 | 1 | 1 | 3 | 101-2486 | ФССЦ (2009), сб.101,поз.2486 | Лента эластичная самоклеящаяся для профилей направляющих «Дихтунгсбанд» 70/30000 мм | 1301 | 1003 | м | м | 1 | 116 | 0.84 | 0 | 0 | 0 | 0 | 1 | 0 | 0 | 0 | 116 |  | 0 | 2 | 77303145 | 1 | 0 | 822 | 0 | 0 | 0 | 0 | 0 | 0 | 0 | 0 | 0 | 0 | 0 | 0 | 0 | 0 | 0 | 0 | 0 | 0 | 0 | 0 | 0 | 0 | 0
568 | 77303127 | 77303114 | 48265853 | 1 | 1 | 1 | 3 | 101-2509 | ФССЦ (2009), сб.101,поз.2509 | Листы гипсокартонные ГКЛ 12,5 мм | 1327 | 1005 | м2 | м2 | 1 | 212 | 15 | 0 | 0 | 0 | 0 | 1 | 0 | 0 | 0 | 212 |  | 0 | 2 | 77303146 | 1 | 0 | 823 | 0 | 0 | 0 | 0 | 0 | 0 | 0 | 0 | 0 | 0 | 0 | 0 | 0 | 0 | 0 | 0 | 0 | 0 | 0 | 0 | 0 | 0 | 0
568 | 77303128 | 77303114 | 48267793 | 1 | 1 | 1 | 3 | 101-2583 | ФССЦ (2009), сб.101,поз.2583 | Шуруп самонарезающий (TN) 3,5/25 мм | 1354 | 1010 | шт. | шт. | 1 | 735 | 0.02 | 0 | 0 | 0 | 0 | 1 | 0 | 0 | 0 | 735 |  | 0 | 2 | 77303147 | 1 | 0 | 824 | 0 | 0 | 0 | 0 | 0 | 0 | 0 | 0 | 0 | 0 | 0 | 0 | 0 | 0 | 0 | 0 | 0 | 0 | 0 | 0 | 0 | 0 | 0
568 | 77303129 | 77303114 | 48267862 | 1 | 1 | 1 | 3 | 101-2584 | ФССЦ (2009), сб.101,поз.2584 | Шуруп самонарезающий (TN) 3,5/35 мм | 1354 | 1010 | шт. | шт. | 1 | 1855 | 0.03 | 0 | 0 | 0 | 0 | 1 | 0 | 0 | 0 | 1855 |  | 0 | 2 | 77303148 | 1 | 0 | 825 | 0 | 0 | 0 | 0 | 0 | 0 | 0 | 0 | 0 | 0 | 0 | 0 | 0 | 0 | 0 | 0 | 0 | 0 | 0 | 0 | 0 | 0 | 0
568 | 77303130 | 77303114 | 48267794 | 1 | 1 | 1 | 3 | 101-2590 | ФССЦ (2009), сб.101,поз.2590 | Дюбель с шурупом 6/35 мм | 1354 | 1010 | шт. | шт. | 1 | 153 | 0.08 | 0 | 0 | 0 | 0 | 1 | 0 | 0 | 0 | 153 |  | 0 | 2 | 77303149 | 1 | 0 | 826 | 0 | 0 | 0 | 0 | 0 | 0 | 0 | 0 | 0 | 0 | 0 | 0 | 0 | 0 | 0 | 0 | 0 | 0 | 0 | 0 | 0 | 0 | 0
568 | 77303131 | 77303114 | 48277486 | 1 | 1 | 1 | 3 | 201-0793 | ФССЦ (2009), сб.201,поз.0793 | Профиль направляющий ПН-4 75/40/0,6 | 1301 | 1003 | м | м | 1 | 88 | 6.91 | 0 | 0 | 0 | 0 | 1 | 0 | 0 | 0 | 88 |  | 0 | 2 | 77303150 | 1 | 0 | 827 | 0 | 0 | 0 | 0 | 0 | 0 | 0 | 0 | 0 | 0 | 0 | 0 | 0 | 0 | 0 | 0 | 0 | 0 | 0 | 0 | 0 | 0 | 0
568 | 77303132 | 77303114 | 48413410 | 1 | 1 | 1 | 3 | 201-0807 | ФССЦ (2009), сб.201,поз.0807 | Профиль стоечный ПС-4 75/50/0,6 | 1301 | 1003 | м | м | 1 | 225 | 8.06 | 0 | 0 | 0 | 0 | 1 | 0 | 0 | 0 | 225 |  | 0 | 2 | 77303151 | 1 | 0 | 828 | 0 | 0 | 0 | 0 | 0 | 0 | 0 | 0 | 0 | 0 | 0 | 0 | 0 | 0 | 0 | 0 | 0 | 0 | 0 | 0 | 0 | 0 | 0
568 | 77303133 | 77303114 | 48268298 | 1 | 1 | 1 | 3 | 201-0811 | ФССЦ (2009), сб.201,поз.0811 | Профиль угловой ПУ 31/31 для защиты углов | 1301 | 1003 | м | м | 1 | 46 | 3.18 | 0 | 0 | 0 | 0 | 1 | 0 | 0 | 0 | 46 |  | 0 | 2 | 77303152 | 1 | 0 | 829 | 0 | 0 | 0 | 0 | 0 | 0 | 0 | 0 | 0 | 0 | 0 | 0 | 0 | 0 | 0 | 0 | 0 | 0 | 0 | 0 | 0 | 0 | 0
569 | 77303154 | 77303153 | 47840665 | 1 | 1 | 1 | 1 | 1-1041 |  | Рабочий строитель среднего разряда 4,1 | 1369 | 1013 | чел.-ч | чел.-ч | 1 | 73.8 | 0 | 0 | 0 | 9.76 | 0 | 1 | 1 | 0 | 0 | 73.8 |  | 1 | 2 | 77303161 | 1 | 0 | 830 | 0 | 0 | 0 | 0 | 0 | 0 | 0 | 0 | 0 | 0 | 0 | 0 | 0 | 0 | 0 | 0 | 0 | 0 | 0 | 0 | 0 | 0 | 0
569 | 77303155 | 77303153 | 121548 | 1 | 1 | 1 | 1 | 2 |  | Затраты труда машинистов | 608254 | 1013 | чел.час | чел.час | 1 | 1.9 | 0 | 0 | 0 | 0 | 0 | 1 | 1 | 0 | 0 | 1.9 |  | 2 | 2 | 77303162 | 1 | 0 | 831 | 0 | 0 | 0 | 0 | 0 | 0 | 0 | 0 | 0 | 0 | 0 | 0 | 0 | 0 | 0 | 0 | 0 | 0 | 0 | 0 | 0 | 0 | 0
569 | 77303156 | 77303153 | 47841490 | 1 | 1 | 1 | 2 | 030954 | ФСЭМ (2009), сб.03,поз.0954 | Подъемники грузоподъемностью до 500 кг одномачтовые, высота подъема: 45 м | 1480 | 1013 | маш.ч | МАШ.Ч | 1 | 0.46 | 0 | 31.26 | 11.6 | 0 | 0 | 1 | 1 | 0 | 0 | 0.46 |  | 0 | 2 | 77303163 | 1 | 0 | 832 | 0 | 0 | 0 | 0 | 0 | 0 | 0 | 0 | 0 | 0 | 0 | 0 | 0 | 0 | 0 | 0 | 0 | 0 | 0 | 0 | 0 | 0 | 0
569 | 77303157 | 77303153 | 47842258 | 1 | 1 | 1 | 2 | 110901 | ФСЭМ (2009), сб.11,поз.0901 | Растворосмесители передвижные: 65 л | 1480 | 1013 | маш.ч | МАШ.Ч | 1 | 1.44 | 0 | 12.39 | 10.06 | 0 | 0 | 1 | 1 | 0 | 0 | 1.44 |  | 0 | 2 | 77303164 | 1 | 0 | 833 | 0 | 0 | 0 | 0 | 0 | 0 | 0 | 0 | 0 | 0 | 0 | 0 | 0 | 0 | 0 | 0 | 0 | 0 | 0 | 0 | 0 | 0 | 0
569 | 77303158 | 77303153 | 48396928 | 1 | 1 | 1 | 3 | 101-1944 | ФССЦ (2009), сб.101,поз.1944 | Грунтовка для внутренних работ ВАК-01-У | 1348 | 1009 | т | т | 1000 | 0.01 | 11300 | 0 | 0 | 0 | 0 | 1 | 0 | 0 | 0 | 0.01 |  | 0 | 2 | 77303165 | 1 | 0 | 834 | 0 | 0 | 0 | 0 | 0 | 0 | 0 | 0 | 0 | 0 | 0 | 0 | 0 | 0 | 0 | 0 | 0 | 0 | 0 | 0 | 0 | 0 | 0
569 | 77303159 | 77303153 | 48396934 | 1 | 1 | 1 | 3 | 101-1958 | ФССЦ (2009), сб.101,поз.1958 | Клей гипсовый сухой монтажный | 1348 | 1009 | т | т | 1000 | 0.96 | 13560 | 0 | 0 | 0 | 0 | 1 | 0 | 0 | 0 | 0.96 |  | 0 | 2 | 77303166 | 1 | 0 | 835 | 0 | 0 | 0 | 0 | 0 | 0 | 0 | 0 | 0 | 0 | 0 | 0 | 0 | 0 | 0 | 0 | 0 | 0 | 0 | 0 | 0 | 0 | 0
569 | 77303160 | 77303153 | 47840694 | 1 | 1 | 1 | 3 | 411-0001 | ФССЦ (2009), сб.411,поз.0001 | Вода | 1339 | 1007 | м3 | м3 | 1 | 0.63 | 2.44 | 0 | 0 | 0 | 0 | 1 | 0 | 0 | 0 | 0.63 |  | 0 | 2 | 77303167 | 1 | 0 | 836 | 0 | 0 | 0 | 0 | 0 | 0 | 0 | 0 | 0 | 0 | 0 | 0 | 0 | 0 | 0 | 0 | 0 | 0 | 0 | 0 | 0 | 0 | 0
570 | 77303169 | 77303168 | 47841101 | 1 | 1 | 1 | 1 | 1-1033 |  | Рабочий строитель среднего разряда 3,3 | 1369 | 1013 | чел.-ч | чел.-ч | 1 | 38.6745 | 0 | 0 | 0 | 8.86 | 0 | 1 | 1 | 0 | 0 | 33.63 | *1,15 | 1 | 2 | 77303178 | 1 | 0 | 837 | 0 | 0 | 0 | 0 | 0 | 0 | 0 | 0 | 0 | 0 | 0 | 0 | 0 | 0 | 0 | 0 | 0 | 0 | 0 | 0 | 0 | 0 | 0
570 | 77303170 | 77303168 | 121548 | 1 | 1 | 1 | 1 | 2 |  | Затраты труда машинистов | 608254 | 1013 | чел.час | чел.час | 1 | 0.0125 | 0 | 0 | 0 | 0 | 0 | 1 | 1 | 0 | 0 | 0.01 | *1,25 | 2 | 2 | 77303179 | 1 | 0 | 838 | 0 | 0 | 0 | 0 | 0 | 0 | 0 | 0 | 0 | 0 | 0 | 0 | 0 | 0 | 0 | 0 | 0 | 0 | 0 | 0 | 0 | 0 | 0
570 | 77303171 | 77303168 | 47841490 | 1 | 1 | 1 | 2 | 030954 | ФСЭМ (2009), сб.03,поз.0954 | Подъемники грузоподъемностью до 500 кг одномачтовые, высота подъема: 45 м | 1480 | 1013 | маш.ч | МАШ.Ч | 1 | 0.0125 | 0 | 31.26 | 11.6 | 0 | 0 | 1 | 1 | 0 | 0 | 0.01 | *1,25 | 0 | 2 | 77303180 | 1 | 0 | 839 | 0 | 0 | 0 | 0 | 0 | 0 | 0 | 0 | 0 | 0 | 0 | 0 | 0 | 0 | 0 | 0 | 0 | 0 | 0 | 0 | 0 | 0 | 0
570 | 77303172 | 77303168 | 47840576 | 1 | 1 | 1 | 2 | 400001 | ФСЭМ (2009), сб.40,поз.0001 | Автомобили бортовые, грузоподъемность: до 5 т | 1480 | 1013 | маш.ч | МАШ.Ч | 1 | 0.0125 | 0 | 87.17 | 11.6 | 0 | 0 | 1 | 1 | 0 | 0 | 0.01 | *1,25 | 0 | 2 | 77303181 | 1 | 0 | 840 | 0 | 0 | 0 | 0 | 0 | 0 | 0 | 0 | 0 | 0 | 0 | 0 | 0 | 0 | 0 | 0 | 0 | 0 | 0 | 0 | 0 | 0 | 0
570 | 77303173 | 77303168 | 47844114 | 1 | 1 | 1 | 3 | 101-1712 | ФССЦ (2009), сб.101,поз.1712 | Шпатлевка клеевая | 1348 | 1009 | т | т | 1000 | 0.0067 | 4294 | 0 | 0 | 0 | 0 | 1 | 0 | 0 | 0 | 0.0067 |  | 0 | 2 | 77303182 | 1 | 0 | 841 | 0 | 0 | 0 | 0 | 0 | 0 | 0 | 0 | 0 | 0 | 0 | 0 | 0 | 0 | 0 | 0 | 0 | 0 | 0 | 0 | 0 | 0 | 0
570 | 77303174 | 77303168 | 47844446 | 1 | 1 | 1 | 3 | 101-1757 | ФССЦ (2009), сб.101,поз.1757 | Ветошь | 1346 | 1009 | кг | кг | 1 | 0.01 | 1.82 | 0 | 0 | 0 | 0 | 1 | 0 | 0 | 0 | 0.01 |  | 0 | 2 | 77303183 | 1 | 0 | 842 | 0 | 0 | 0 | 0 | 0 | 0 | 0 | 0 | 0 | 0 | 0 | 0 | 0 | 0 | 0 | 0 | 0 | 0 | 0 | 0 | 0 | 0 | 0
570 | 77303190 | 77303168 | 47848177 | 1 | 1 | 1 | 3 | 101-1817 | ФССЦ (2009), сб.101,поз.1817 | Клей для обоев КМЦ | 1348 | 1009 | т | т | 1000 | -0.002 | 25990 | 0 | 0 | 0 | 0 | 1 | 0 | 0 | 0 | -0.002 |  | 0 | 2 | 77303184 | 2 | 12288 | 843 | 0 | 0 | 0 | 0 | 0 | 0 | 0 | 0 | 0 | 0 | 0 | 0 | 0 | 0 | 0 | 0 | 0 | 0 | 0 | 0 | 0 | 0 | 0
570 | 77303175 | 77303168 | 47848178 | 1 | 1 | 1 | 3 | 101-1829 | ФССЦ (2009), сб.101,поз.1829 | Бумага ролевая | 1348 | 1009 | т | т | 1000 | 0.0071 | 5650 | 0 | 0 | 0 | 0 | 1 | 0 | 0 | 0 | 0.0071 |  | 0 | 2 | 77303185 | 1 | 0 | 844 | 0 | 0 | 0 | 0 | 0 | 0 | 0 | 0 | 0 | 0 | 0 | 0 | 0 | 0 | 0 | 0 | 0 | 0 | 0 | 0 | 0 | 0 | 0
570 | 77303192 | 77303168 | 48396897 | 1 | 1 | 1 | 3 | 101-1830 | ФССЦ (2009), сб.101,поз.1830 | Обои обыкновенного качества | 1328 | 1005 | 100 м2 | 100 м2 | 100 | -1.13 | 458 | 0 | 0 | 0 | 0 | 1 | 0 | 0 | 0 | -1.13 |  | 0 | 2 | 77303186 | 2 | 12288 | 845 | 0 | 0 | 0 | 0 | 0 | 0 | 0 | 0 | 0 | 0 | 0 | 0 | 0 | 0 | 0 | 0 | 0 | 0 | 0 | 0 | 0 | 0 | 0
570 | 77303176 | 77303168 | 47846088 | 1 | 1 | 1 | 3 | 409-0639 | ФССЦ (2009), сб.409,поз.0639 | Пемза шлаковая (щебень пористый из металлургического шлака), марка 600, фракция 5-10 мм | 1339 | 1007 | м3 | м3 | 1 | 0.0004 | 74.58 | 0 | 0 | 0 | 0 | 1 | 0 | 0 | 0 | 0.0004 |  | 0 | 2 | 77303187 | 1 | 0 | 846 | 0 | 0 | 0 | 0 | 0 | 0 | 0 | 0 | 0 | 0 | 0 | 0 | 0 | 0 | 0 | 0 | 0 | 0 | 0 | 0 | 0 | 0 | 0
570 | 77303177 | 77303168 | 47840694 | 1 | 1 | 1 | 3 | 411-0001 | ФССЦ (2009), сб.411,поз.0001 | Вода | 1339 | 1007 | м3 | м3 | 1 | 0.01 | 2.44 | 0 | 0 | 0 | 0 | 1 | 0 | 0 | 0 | 0.01 |  | 0 | 2 | 77303188 | 1 | 0 | 847 | 0 | 0 | 0 | 0 | 0 | 0 | 0 | 0 | 0 | 0 | 0 | 0 | 0 | 0 | 0 | 0 | 0 | 0 | 0 | 0 | 0 | 0 | 0
575 | 77303196 | 77303195 | 47841445 | 1 | 1 | 1 | 1 | 1-1034 |  | Рабочий строитель среднего разряда 3,4 | 1369 | 1013 | чел.-ч | чел.-ч | 1 | 49.335 | 0 | 0 | 0 | 8.97 | 0 | 1 | 1 | 0 | 0 | 42.9 | *1,15 | 1 | 2 | 77303204 | 1 | 0 | 848 | 0 | 0 | 0 | 0 | 0 | 0 | 0 | 0 | 0 | 0 | 0 | 0 | 0 | 0 | 0 | 0 | 0 | 0 | 0 | 0 | 0 | 0 | 0
575 | 77303197 | 77303195 | 121548 | 1 | 1 | 1 | 1 | 2 |  | Затраты труда машинистов | 608254 | 1013 | чел.час | чел.час | 1 | 0.025 | 0 | 0 | 0 | 0 | 0 | 1 | 1 | 0 | 0 | 0.02 | *1,25 | 2 | 2 | 77303205 | 1 | 0 | 849 | 0 | 0 | 0 | 0 | 0 | 0 | 0 | 0 | 0 | 0 | 0 | 0 | 0 | 0 | 0 | 0 | 0 | 0 | 0 | 0 | 0 | 0 | 0
575 | 77303198 | 77303195 | 47841490 | 1 | 1 | 1 | 2 | 030954 | ФСЭМ (2009), сб.03,поз.0954 | Подъемники грузоподъемностью до 500 кг одномачтовые, высота подъема: 45 м | 1480 | 1013 | маш.ч | МАШ.Ч | 1 | 0.025 | 0 | 31.26 | 11.6 | 0 | 0 | 1 | 1 | 0 | 0 | 0.02 | *1,25 | 0 | 2 | 77303206 | 1 | 0 | 850 | 0 | 0 | 0 | 0 | 0 | 0 | 0 | 0 | 0 | 0 | 0 | 0 | 0 | 0 | 0 | 0 | 0 | 0 | 0 | 0 | 0 | 0 | 0
575 | 77303199 | 77303195 | 47840576 | 1 | 1 | 1 | 2 | 400001 | ФСЭМ (2009), сб.40,поз.0001 | Автомобили бортовые, грузоподъемность: до 5 т | 1480 | 1013 | маш.ч | МАШ.Ч | 1 | 0.1875 | 0 | 87.17 | 11.6 | 0 | 0 | 1 | 1 | 0 | 0 | 0.15 | *1,25 | 0 | 2 | 77303207 | 1 | 0 | 851 | 0 | 0 | 0 | 0 | 0 | 0 | 0 | 0 | 0 | 0 | 0 | 0 | 0 | 0 | 0 | 0 | 0 | 0 | 0 | 0 | 0 | 0 | 0
575 | 77303200 | 77303195 | 47842953 | 1 | 1 | 1 | 3 | 101-1596 | ФССЦ (2009), сб.101,поз.1596 | Шкурка шлифовальная двухслойная с зернистостью 40-25 | 1327 | 1005 | м2 | м2 | 1 | 8.4 | 72.32 | 0 | 0 | 0 | 0 | 1 | 0 | 0 | 0 | 8.4 |  | 0 | 2 | 77303208 | 1 | 0 | 852 | 0 | 0 | 0 | 0 | 0 | 0 | 0 | 0 | 0 | 0 | 0 | 0 | 0 | 0 | 0 | 0 | 0 | 0 | 0 | 0 | 0 | 0 | 0
575 | 77303201 | 77303195 | 47844114 | 1 | 1 | 1 | 3 | 101-1712 | ФССЦ (2009), сб.101,поз.1712 | Шпатлевка клеевая | 1348 | 1009 | т | т | 1000 | 0.051 | 4294 | 0 | 0 | 0 | 0 | 1 | 0 | 0 | 0 | 0.051 |  | 0 | 2 | 77303209 | 1 | 0 | 853 | 0 | 0 | 0 | 0 | 0 | 0 | 0 | 0 | 0 | 0 | 0 | 0 | 0 | 0 | 0 | 0 | 0 | 0 | 0 | 0 | 0 | 0 | 0
575 | 77303202 | 77303195 | 47844446 | 1 | 1 | 1 | 3 | 101-1757 | ФССЦ (2009), сб.101,поз.1757 | Ветошь | 1346 | 1009 | кг | кг | 1 | 0.31 | 1.82 | 0 | 0 | 0 | 0 | 1 | 0 | 0 | 0 | 0.31 |  | 0 | 2 | 77303210 | 1 | 0 | 854 | 0 | 0 | 0 | 0 | 0 | 0 | 0 | 0 | 0 | 0 | 0 | 0 | 0 | 0 | 0 | 0 | 0 | 0 | 0 | 0 | 0 | 0 | 0
575 | 77303203 | 77303195 | 47861929 | 1 | 1 | 1 | 3 | 101-1959 | ФССЦ (2009), сб.101,поз.1959 | Краска водоэмульсионная ВЭАК-1180 | 1348 | 1009 | т | т | 1000 | 0.063 | 15481 | 0 | 0 | 0 | 0 | 1 | 0 | 0 | 0 | 0.063 |  | 0 | 2 | 77303211 | 1 | 0 | 855 | 0 | 0 | 0 | 0 | 0 | 0 | 0 | 0 | 0 | 0 | 0 | 0 | 0 | 0 | 0 | 0 | 0 | 0 | 0 | 0 | 0 | 0 | 0
576 | 77303228 | 77303227 | 47841622 | 1 | 1 | 1 | 1 | 1-1039 |  | Рабочий строитель среднего разряда 3,9 | 1369 | 1013 | чел.-ч | чел.-ч | 1 | 58.19 | 0 | 0 | 0 | 9.51 | 0 | 1 | 1 | 0 | 0 | 50.6 | *1,15 | 1 | 2 | 77303240 | 1 | 0 | 856 | 0 | 0 | 0 | 0 | 0 | 0 | 0 | 0 | 0 | 0 | 0 | 0 | 0 | 0 | 0 | 0 | 0 | 0 | 0 | 0 | 0 | 0 | 0
576 | 77303229 | 77303227 | 121548 | 1 | 1 | 1 | 1 | 2 |  | Затраты труда машинистов | 608254 | 1013 | чел.час | чел.час | 1 | 0.275 | 0 | 0 | 0 | 0 | 0 | 1 | 1 | 0 | 0 | 0.22 | *1,25 | 2 | 2 | 77303241 | 1 | 0 | 857 | 0 | 0 | 0 | 0 | 0 | 0 | 0 | 0 | 0 | 0 | 0 | 0 | 0 | 0 | 0 | 0 | 0 | 0 | 0 | 0 | 0 | 0 | 0
576 | 77303230 | 77303227 | 47841490 | 1 | 1 | 1 | 2 | 030954 | ФСЭМ (2009), сб.03,поз.0954 | Подъемники грузоподъемностью до 500 кг одномачтовые, высота подъема: 45 м | 1480 | 1013 | маш.ч | МАШ.Ч | 1 | 0.275 | 0 | 31.26 | 11.6 | 0 | 0 | 1 | 1 | 0 | 0 | 0.22 | *1,25 | 0 | 2 | 77303242 | 1 | 0 | 858 | 0 | 0 | 0 | 0 | 0 | 0 | 0 | 0 | 0 | 0 | 0 | 0 | 0 | 0 | 0 | 0 | 0 | 0 | 0 | 0 | 0 | 0 | 0
576 | 77303231 | 77303227 | 47854364 | 1 | 1 | 1 | 2 | 134041 | ФСЭМ (2009), сб.13,поз.4041 | Шуруповерт | 1480 | 1013 | маш.ч | МАШ.Ч | 1 | 5.025 | 0 | 3 | 0 | 0 | 0 | 1 | 1 | 0 | 0 | 4.02 | *1,25 | 0 | 2 | 77303243 | 1 | 0 | 859 | 0 | 0 | 0 | 0 | 0 | 0 | 0 | 0 | 0 | 0 | 0 | 0 | 0 | 0 | 0 | 0 | 0 | 0 | 0 | 0 | 0 | 0 | 0
576 | 77303232 | 77303227 | 47843250 | 1 | 1 | 1 | 2 | 331531 | ФСЭМ (2009), сб.33,поз.1531 | Пила: дисковая электрическая | 1480 | 1013 | маш.ч | МАШ.Ч | 1 | 0.825 | 0 | 0.95 | 0 | 0 | 0 | 1 | 1 | 0 | 0 | 0.66 | *1,25 | 0 | 2 | 77303244 | 1 | 0 | 860 | 0 | 0 | 0 | 0 | 0 | 0 | 0 | 0 | 0 | 0 | 0 | 0 | 0 | 0 | 0 | 0 | 0 | 0 | 0 | 0 | 0 | 0 | 0
576 | 77303233 | 77303227 | 47840576 | 1 | 1 | 1 | 2 | 400001 | ФСЭМ (2009), сб.40,поз.0001 | Автомобили бортовые, грузоподъемность: до 5 т | 1480 | 1013 | маш.ч | МАШ.Ч | 1 | 1.5 | 0 | 87.17 | 11.6 | 0 | 0 | 1 | 1 | 0 | 0 | 1.2 | *1,25 | 0 | 2 | 77303245 | 1 | 0 | 861 | 0 | 0 | 0 | 0 | 0 | 0 | 0 | 0 | 0 | 0 | 0 | 0 | 0 | 0 | 0 | 0 | 0 | 0 | 0 | 0 | 0 | 0 | 0
576 | 77303234 | 77303227 | 48097110 | 1 | 1 | 1 | 3 | 101-0837 | ФССЦ (2009), сб.101,поз.0837 | Растворитель марки Р-4А | 1348 | 1009 | т | т | 1000 | 0.003 | 5479.9 | 0 | 0 | 0 | 0 | 1 | 0 | 0 | 0 | 0.003 |  | 0 | 2 | 77303246 | 1 | 0 | 862 | 0 | 0 | 0 | 0 | 0 | 0 | 0 | 0 | 0 | 0 | 0 | 0 | 0 | 0 | 0 | 0 | 0 | 0 | 0 | 0 | 0 | 0 | 0
576 | 77303235 | 77303227 | 47871311 | 1 | 1 | 1 | 3 | 101-1484 | ФССЦ (2009), сб.101,поз.1484 | Шурупы с полукруглой головкой 8x100 мм | 1348 | 1009 | т | т | 1000 | 0.00084 | 11350 | 0 | 0 | 0 | 0 | 1 | 0 | 0 | 0 | 0.00084 |  | 0 | 2 | 77303247 | 1 | 0 | 863 | 0 | 0 | 0 | 0 | 0 | 0 | 0 | 0 | 0 | 0 | 0 | 0 | 0 | 0 | 0 | 0 | 0 | 0 | 0 | 0 | 0 | 0 | 0
576 | 77303236 | 77303227 | 47844446 | 1 | 1 | 1 | 3 | 101-1757 | ФССЦ (2009), сб.101,поз.1757 | Ветошь | 1346 | 1009 | кг | кг | 1 | 0.2 | 1.82 | 0 | 0 | 0 | 0 | 1 | 0 | 0 | 0 | 0.2 |  | 0 | 2 | 77303248 | 1 | 0 | 864 | 0 | 0 | 0 | 0 | 0 | 0 | 0 | 0 | 0 | 0 | 0 | 0 | 0 | 0 | 0 | 0 | 0 | 0 | 0 | 0 | 0 | 0 | 0
576 | 77303237 | 77303227 | 47847144 | 1 | 1 | 1 | 3 | 101-1827 | ФССЦ (2009), сб.101,поз.1827 | Лак масляный МА-592 | 1348 | 1009 | т | т | 1000 | 0.0011 | 33640 | 0 | 0 | 0 | 0 | 1 | 0 | 0 | 0 | 0.0011 |  | 0 | 2 | 77303249 | 1 | 0 | 865 | 0 | 0 | 0 | 0 | 0 | 0 | 0 | 0 | 0 | 0 | 0 | 0 | 0 | 0 | 0 | 0 | 0 | 0 | 0 | 0 | 0 | 0 | 0
576 | 77303238 | 77303227 | 47848178 | 1 | 1 | 1 | 3 | 101-1829 | ФССЦ (2009), сб.101,поз.1829 | Бумага ролевая | 1348 | 1009 | т | т | 1000 | 0.01 | 5650 | 0 | 0 | 0 | 0 | 1 | 0 | 0 | 0 | 0.01 |  | 0 | 2 | 77303250 | 1 | 0 | 866 | 0 | 0 | 0 | 0 | 0 | 0 | 0 | 0 | 0 | 0 | 0 | 0 | 0 | 0 | 0 | 0 | 0 | 0 | 0 | 0 | 0 | 0 | 0
576 | 77303239 | 77303227 | 48396905 | 1 | 1 | 1 | 3 | 101-1863 | ФССЦ (2009), сб.101,поз.1863 | Плиты древесностружечные с одной декоративной стороной, с печатным рисунком толщиной 19 мм | 1327 | 1005 | м2 | м2 | 1 | 102.5 | 97.1 | 0 | 0 | 0 | 0 | 1 | 0 | 0 | 0 | 102.5 |  | 0 | 2 | 77303251 | 1 | 0 | 867 | 0 | 0 | 0 | 0 | 0 | 0 | 0 | 0 | 0 | 0 | 0 | 0 | 0 | 0 | 0 | 0 | 0 | 0 | 0 | 0 | 0 | 0 | 0
577 | 77488794 | 77488793 | 121627 | 1 | 1 | 1 | 1 | 1-3.4 |  | ЗАТРАТЫ ТРУДА РАБОЧИХ-СТРОИТЕЛЕЙ | 1369 | 1013 | чел.-ч | чел.-ч | 1 | 2.4265 | 0 | 0 | 0 | 8.97 | 0 | 1 | 1 | 0 | 0 | 2.11 | *1,15 | 1 | 2 | 77488805 | 1 | 0 | 868 | 0 | 0 | 0 | 0 | 0 | 0 | 0 | 0 | 0 | 0 | 0 | 0 | 0 | 0 | 0 | 0 | 0 | 0 | 0 | 0 | 0 | 0 | 0
577 | 77488795 | 77488793 | 121548 | 1 | 1 | 1 | 1 | 2 |  | ЗАТРАТЫ ТРУДА МАШИНИСТОВ | 1369 | 1013 | чел.-ч | чел.-ч | 1 | 0.0375 | 0 | 0 | 0 | 0 | 0 | 1 | 1 | 0 | 0 | 0.03 | *1,25 | 2 | 2 | 77488806 | 1 | 0 | 869 | 0 | 0 | 0 | 0 | 0 | 0 | 0 | 0 | 0 | 0 | 0 | 0 | 0 | 0 | 0 | 0 | 0 | 0 | 0 | 0 | 0 | 0 | 0
577 | 77488796 | 77488793 | 1466814 | 1 | 1 | 1 | 2 | 021141 | ЦЭМ сб.02,поз.1141 | Краны на автомобильном ходу мри работе на других видах строительства 10 т | 1480 | 1013 | маш.ч | МАШ.Ч | 1 | 0.0125 | 0 | 111.99 | 13.5 | 0 | 0 | 1 | 1 | 0 | 0 | 0.01 | *1,25 | 0 | 2 | 77488807 | 1 | 0 | 870 | 0 | 0 | 0 | 0 | 0 | 0 | 0 | 0 | 0 | 0 | 0 | 0 | 0 | 0 | 0 | 0 | 0 | 0 | 0 | 0 | 0 | 0 | 0
577 | 77488797 | 77488793 | 1467385 | 1 | 1 | 1 | 2 | 040502 | ЦЭМ сб.04,поз.0502 | Установки для сварки ручной дуговой (постоянного тока) | 1480 | 1013 | маш.ч | МАШ.Ч | 1 | 0.15 | 0 | 8.1 | 0 | 0 | 0 | 1 | 1 | 0 | 0 | 0.12 | *1,25 | 0 | 2 | 77488808 | 1 | 0 | 871 | 0 | 0 | 0 | 0 | 0 | 0 | 0 | 0 | 0 | 0 | 0 | 0 | 0 | 0 | 0 | 0 | 0 | 0 | 0 | 0 | 0 | 0 | 0
577 | 77488798 | 77488793 | 1471034 | 1 | 1 | 1 | 2 | 330206 | ЦЭМ сб.33,поз.0206 | Дрели электрические | 1480 | 1013 | маш.ч | МАШ.Ч | 1 | 0.5125 | 0 | 1.95 | 0 | 0 | 0 | 1 | 1 | 0 | 0 | 0.41 | *1,25 | 0 | 2 | 77488809 | 1 | 0 | 872 | 0 | 0 | 0 | 0 | 0 | 0 | 0 | 0 | 0 | 0 | 0 | 0 | 0 | 0 | 0 | 0 | 0 | 0 | 0 | 0 | 0 | 0 | 0
577 | 77488799 | 77488793 | 1471980 | 1 | 1 | 1 | 2 | 400001 | ЦЭМ сб.40,поз.0001 | Автомобили бортовые, грузоподъемность до 5 т | 1480 | 1013 | маш.ч | МАШ.Ч | 1 | 0.025 | 0 | 75.4 | 21.29 | 0 | 0 | 1 | 1 | 0 | 0 | 0.02 | *1,25 | 0 | 2 | 77488810 | 1 | 0 | 873 | 0 | 0 | 0 | 0 | 0 | 0 | 0 | 0 | 0 | 0 | 0 | 0 | 0 | 0 | 0 | 0 | 0 | 0 | 0 | 0 | 0 | 0 | 0
577 | 77488800 | 77488793 | 1402647 | 1 | 1 | 1 | 3 | 101-1151 | ФССЦ, сб.101,поз.1151 | Прокат для армирования ж/б конструкций круглый и периодического профиля, горячекатаный и термомеханический, термически упрочнен­ный класс A-I, диаметром 12 мм | 1348 | 1009 | т | т | 1000 | 0.00064 | 2686 | 0 | 0 | 0 | 0 | 1 | 0 | 0 | 0 | 0.00064 |  | 0 | 2 | 77488811 | 1 | 0 | 874 | 0 | 0 | 0 | 0 | 0 | 0 | 0 | 0 | 0 | 0 | 0 | 0 | 0 | 0 | 0 | 0 | 0 | 0 | 0 | 0 | 0 | 0 | 0
577 | 77488801 | 77488793 | 1403520 | 1 | 1 | 1 | 3 | 101-1522 | ФССЦ, сб.101,поз.1522 | Электроды диаметром 5 мм Э42А | 1348 | 1009 | т | т | 1000 | 0.00016 | 10362 | 0 | 0 | 0 | 0 | 1 | 0 | 0 | 0 | 0.00016 |  | 0 | 2 | 77488812 | 1 | 0 | 875 | 0 | 0 | 0 | 0 | 0 | 0 | 0 | 0 | 0 | 0 | 0 | 0 | 0 | 0 | 0 | 0 | 0 | 0 | 0 | 0 | 0 | 0 | 0
577 | 77488802 | 77488793 | 1403971 | 1 | 1 | 1 | 3 | 101-1714 | ФССЦ, сб.101,поз.1714 | Болты с гайками и шайбами строительные | 1348 | 1009 | т | т | 1000 | 0.0006 | 9040 | 0 | 0 | 0 | 0 | 1 | 0 | 0 | 0 | 0.0006 |  | 0 | 2 | 77488813 | 1 | 0 | 876 | 0 | 0 | 0 | 0 | 0 | 0 | 0 | 0 | 0 | 0 | 0 | 0 | 0 | 0 | 0 | 0 | 0 | 0 | 0 | 0 | 0 | 0 | 0
577 | 77488803 | 77488793 | 1433624 | 1 | 1 | 1 | 3 | 300-9390 | ФССЦ, сб.300,поз.9390 | Решетки жалюзийные | 1354 | 1010 | шт. | шт. | 1 | 1 | 0 | 0 | 0 | 0 | 1 | 0 | 0 | 0 | 0 | 1 |  | 0 | 2 | 77488814 | 1 | 0 | 877 | 0 | 0 | 0 | 0 | 0 | 0 | 0 | 0 | 0 | 0 | 0 | 0 | 0 | 0 | 0 | 0 | 0 | 0 | 0 | 0 | 0 | 0 | 0
577 | 77488804 | 77488793 | 1435525 | 1 | 1 | 1 | 3 | 402-0004 | ФССЦ, сб.402,поз.0004 | Раствор готовый кладочный цементный марки 100 | 1339 | 1007 | м3 | м3 | 1 | 0.0003 | 519.8 | 0 | 0 | 0 | 0 | 1 | 0 | 0 | 0 | 0.0003 |  | 0 | 2 | 77488815 | 1 | 0 | 878 | 0 | 0 | 0 | 0 | 0 | 0 | 0 | 0 | 0 | 0 | 0 | 0 | 0 | 0 | 0 | 0 | 0 | 0 | 0 | 0 | 0 | 0 | 0
600 | 77302849 | 77302848 | 47840527 | 1 | 1 | 1 | 1 | 1-1020 |  | Рабочий строитель среднего разряда 2 | 1369 | 1013 | чел.-ч | чел.-ч | 1 | 11.39 | 0 | 0 | 0 | 7.8 | 0 | 1 | 0 | 0 | 0 | 11.39 |  | 1 | 2 | 77302852 | 1 | 0 | 879 | 0 | 0 | 0 | 0 | 0 | 0 | 0 | 0 | 0 | 0 | 0 | 0 | 0 | 0 | 0 | 0 | 0 | 0 | 0 | 0 | 0 | 0 | 0
600 | 77302850 | 77302848 | 121548 | 1 | 1 | 1 | 1 | 2 |  | Затраты труда машинистов | 608254 | 1013 | чел.час | чел.час | 1 | 0.13 | 0 | 0 | 0 | 0 | 0 | 1 | 0 | 0 | 0 | 0.13 |  | 2 | 2 | 77302853 | 1 | 0 | 880 | 0 | 0 | 0 | 0 | 0 | 0 | 0 | 0 | 0 | 0 | 0 | 0 | 0 | 0 | 0 | 0 | 0 | 0 | 0 | 0 | 0 | 0 | 0
600 | 77302851 | 77302848 | 47841490 | 1 | 1 | 1 | 2 | 030954 | ФСЭМ (2009), сб.03,поз.0954 | Подъемники грузоподъемностью до 500 кг одномачтовые, высота подъема: 45 м | 1480 | 1013 | маш.ч | МАШ.Ч | 1 | 0.13 | 0 | 31.26 | 11.6 | 0 | 0 | 1 | 0 | 0 | 0 | 0.13 |  | 0 | 2 | 77302854 | 1 | 0 | 881 | 0 | 0 | 0 | 0 | 0 | 0 | 0 | 0 | 0 | 0 | 0 | 0 | 0 | 0 | 0 | 0 | 0 | 0 | 0 | 0 | 0 | 0 | 0
600 | 77302857 | 77302848 | 47840969 | 1 | 1 | 1 | 3 | 509-9900 | ГЭСН (2009), сб.509,поз.9900 | Строительный мусор | 1348 | 1009 | т | т | 1000 | 0.47 | 0 | 0 | 0 | 0 | 0 | 1 | 0 | 0 | 0 | 0.47 |  | 0 | 2 | 77302855 | 1 | 0 | 882 | 0 | 0 | 0 | 0 | 0 | 0 | 0 | 0 | 0 | 0 | 0 | 0 | 0 | 0 | 0 | 0 | 0 | 0 | 0 | 0 | 0 | 0 | 0
602 | 77302859 | 77302858 | 47840527 | 1 | 1 | 1 | 1 | 1-1020 |  | Рабочий строитель среднего разряда 2 | 1369 | 1013 | чел.-ч | чел.-ч | 1 | 11.09 | 0 | 0 | 0 | 7.8 | 0 | 1 | 0 | 0 | 0 | 11.09 |  | 1 | 2 | 77302862 | 1 | 0 | 883 | 0 | 0 | 0 | 0 | 0 | 0 | 0 | 0 | 0 | 0 | 0 | 0 | 0 | 0 | 0 | 0 | 0 | 0 | 0 | 0 | 0 | 0 | 0
602 | 77302860 | 77302858 | 121548 | 1 | 1 | 1 | 1 | 2 |  | Затраты труда машинистов | 608254 | 1013 | чел.час | чел.час | 1 | 0.12 | 0 | 0 | 0 | 0 | 0 | 1 | 0 | 0 | 0 | 0.12 |  | 2 | 2 | 77302863 | 1 | 0 | 884 | 0 | 0 | 0 | 0 | 0 | 0 | 0 | 0 | 0 | 0 | 0 | 0 | 0 | 0 | 0 | 0 | 0 | 0 | 0 | 0 | 0 | 0 | 0
602 | 77302861 | 77302858 | 47841490 | 1 | 1 | 1 | 2 | 030954 | ФСЭМ (2009), сб.03,поз.0954 | Подъемники грузоподъемностью до 500 кг одномачтовые, высота подъема: 45 м | 1480 | 1013 | маш.ч | МАШ.Ч | 1 | 0.12 | 0 | 31.26 | 11.6 | 0 | 0 | 1 | 0 | 0 | 0 | 0.12 |  | 0 | 2 | 77302864 | 1 | 0 | 885 | 0 | 0 | 0 | 0 | 0 | 0 | 0 | 0 | 0 | 0 | 0 | 0 | 0 | 0 | 0 | 0 | 0 | 0 | 0 | 0 | 0 | 0 | 0
602 | 77302867 | 77302858 | 47840969 | 1 | 1 | 1 | 3 | 509-9900 | ГЭСН (2009), сб.509,поз.9900 | Строительный мусор | 1348 | 1009 | т | т | 1000 | 0.55 | 0 | 0 | 0 | 0 | 0 | 1 | 0 | 0 | 0 | 0.55 |  | 0 | 2 | 77302865 | 1 | 0 | 886 | 0 | 0 | 0 | 0 | 0 | 0 | 0 | 0 | 0 | 0 | 0 | 0 | 0 | 0 | 0 | 0 | 0 | 0 | 0 | 0 | 0 | 0 | 0
604 | 77302869 | 77302868 | 47840527 | 1 | 1 | 1 | 1 | 1-1020 |  | Рабочий строитель среднего разряда 2 | 1369 | 1013 | чел.-ч | чел.-ч | 1 | 17.44 | 0 | 0 | 0 | 7.8 | 0 | 1 | 0 | 0 | 0 | 17.44 |  | 1 | 2 | 77302870 | 1 | 0 | 887 | 0 | 0 | 0 | 0 | 0 | 0 | 0 | 0 | 0 | 0 | 0 | 0 | 0 | 0 | 0 | 0 | 0 | 0 | 0 | 0 | 0 | 0 | 0
604 | 77302873 | 77302868 | 47840969 | 1 | 1 | 1 | 3 | 509-9900 | ГЭСН (2009), сб.509,поз.9900 | Строительный мусор | 1348 | 1009 | т | т | 1000 | 4.67 | 0 | 0 | 0 | 0 | 0 | 1 | 0 | 0 | 0 | 4.67 |  | 0 | 2 | 77302871 | 1 | 0 | 888 | 0 | 0 | 0 | 0 | 0 | 0 | 0 | 0 | 0 | 0 | 0 | 0 | 0 | 0 | 0 | 0 | 0 | 0 | 0 | 0 | 0 | 0 | 0
606 | 77302875 | 77302874 | 47840527 | 1 | 1 | 1 | 1 | 1-1020 |  | Рабочий строитель среднего разряда 2 | 1369 | 1013 | чел.-ч | чел.-ч | 1 | 7.67 | 0 | 0 | 0 | 7.8 | 0 | 1 | 0 | 0 | 0 | 7.67 |  | 1 | 2 | 77302876 | 1 | 0 | 889 | 0 | 0 | 0 | 0 | 0 | 0 | 0 | 0 | 0 | 0 | 0 | 0 | 0 | 0 | 0 | 0 | 0 | 0 | 0 | 0 | 0 | 0 | 0
606 | 77302879 | 77302874 | 47840969 | 1 | 1 | 1 | 3 | 509-9900 | ГЭСН (2009), сб.509,поз.9900 | Строительный мусор | 1348 | 1009 | т | т | 1000 | 0.7 | 0 | 0 | 0 | 0 | 0 | 1 | 0 | 0 | 0 | 0.7 |  | 0 | 2 | 77302877 | 1 | 0 | 890 | 0 | 0 | 0 | 0 | 0 | 0 | 0 | 0 | 0 | 0 | 0 | 0 | 0 | 0 | 0 | 0 | 0 | 0 | 0 | 0 | 0 | 0 | 0
608 | 77302881 | 77302880 | 47840527 | 1 | 1 | 1 | 1 | 1-1020 |  | Рабочий строитель среднего разряда 2 | 1369 | 1013 | чел.-ч | чел.-ч | 1 | 3.77 | 0 | 0 | 0 | 7.8 | 0 | 1 | 0 | 0 | 0 | 3.77 |  | 1 | 2 | 77302882 | 1 | 0 | 891 | 0 | 0 | 0 | 0 | 0 | 0 | 0 | 0 | 0 | 0 | 0 | 0 | 0 | 0 | 0 | 0 | 0 | 0 | 0 | 0 | 0 | 0 | 0
608 | 77302885 | 77302880 | 47840969 | 1 | 1 | 1 | 3 | 509-9900 | ГЭСН (2009), сб.509,поз.9900 | Строительный мусор | 1348 | 1009 | т | т | 1000 | 0.11 | 0 | 0 | 0 | 0 | 0 | 1 | 0 | 0 | 0 | 0.11 |  | 0 | 2 | 77302883 | 1 | 0 | 892 | 0 | 0 | 0 | 0 | 0 | 0 | 0 | 0 | 0 | 0 | 0 | 0 | 0 | 0 | 0 | 0 | 0 | 0 | 0 | 0 | 0 | 0 | 0
610 | 77302887 | 77302886 | 47840853 | 1 | 1 | 1 | 1 | 1-1030 |  | Рабочий строитель среднего разряда 3 | 1369 | 1013 | чел.-ч | чел.-ч | 1 | 2.53 | 0 | 0 | 0 | 8.53 | 0 | 1 | 1 | 0 | 0 | 2.2 | *1,15 | 1 | 2 | 77302892 | 1 | 0 | 893 | 0 | 0 | 0 | 0 | 0 | 0 | 0 | 0 | 0 | 0 | 0 | 0 | 0 | 0 | 0 | 0 | 0 | 0 | 0 | 0 | 0 | 0 | 0
610 | 77302888 | 77302886 | 121548 | 1 | 1 | 1 | 1 | 2 |  | Затраты труда машинистов | 608254 | 1013 | чел.час | чел.час | 1 | 0.5625 | 0 | 0 | 0 | 0 | 0 | 1 | 1 | 0 | 0 | 0.45 | *1,25 | 2 | 2 | 77302893 | 1 | 0 | 894 | 0 | 0 | 0 | 0 | 0 | 0 | 0 | 0 | 0 | 0 | 0 | 0 | 0 | 0 | 0 | 0 | 0 | 0 | 0 | 0 | 0 | 0 | 0
610 | 77302889 | 77302886 | 47861120 | 1 | 1 | 1 | 2 | 030101 | ФСЭМ (2009), сб.03,поз.0101 | Автопогрузчики: 5т | 1480 | 1013 | маш.ч | МАШ.Ч | 1 | 0.3375 | 0 | 89.99 | 10.06 | 0 | 0 | 1 | 1 | 0 | 0 | 0.27 | *1,25 | 0 | 2 | 77302894 | 1 | 0 | 895 | 0 | 0 | 0 | 0 | 0 | 0 | 0 | 0 | 0 | 0 | 0 | 0 | 0 | 0 | 0 | 0 | 0 | 0 | 0 | 0 | 0 | 0 | 0
610 | 77302890 | 77302886 | 47841490 | 1 | 1 | 1 | 2 | 030954 | ФСЭМ (2009), сб.03,поз.0954 | Подъемники грузоподъемностью до 500 кг одномачтовые, высота подъема: 45 м | 1480 | 1013 | маш.ч | МАШ.Ч | 1 | 0.225 | 0 | 31.26 | 11.6 | 0 | 0 | 1 | 1 | 0 | 0 | 0.18 | *1,25 | 0 | 2 | 77302895 | 1 | 0 | 896 | 0 | 0 | 0 | 0 | 0 | 0 | 0 | 0 | 0 | 0 | 0 | 0 | 0 | 0 | 0 | 0 | 0 | 0 | 0 | 0 | 0 | 0 | 0
610 | 77302891 | 77302886 | 48434181 | 1 | 1 | 1 | 3 | 406-0020 | ФССЦ (2009), сб.406,поз.0020 | Гравий керамзитовый, фракция 10-20 мм, марка 800 | 1339 | 1007 | м3 | м3 | 1 | 1.1 | 166.7 | 0 | 0 | 0 | 0 | 1 | 0 | 0 | 0 | 1.1 |  | 0 | 2 | 77302896 | 1 | 0 | 897 | 0 | 0 | 0 | 0 | 0 | 0 | 0 | 0 | 0 | 0 | 0 | 0 | 0 | 0 | 0 | 0 | 0 | 0 | 0 | 0 | 0 | 0 | 0
611 | 77302898 | 77302897 | 47840614 | 1 | 1 | 1 | 1 | 1-1022 |  | Рабочий строитель среднего разряда 2,2 | 1369 | 1013 | чел.-ч | чел.-ч | 1 | 45.4365 | 0 | 0 | 0 | 7.94 | 0 | 1 | 1 | 0 | 0 | 39.51 | *1,15 | 1 | 2 | 77302903 | 1 | 0 | 898 | 0 | 0 | 0 | 0 | 0 | 0 | 0 | 0 | 0 | 0 | 0 | 0 | 0 | 0 | 0 | 0 | 0 | 0 | 0 | 0 | 0 | 0 | 0
611 | 77302899 | 77302897 | 121548 | 1 | 1 | 1 | 1 | 2 |  | Затраты труда машинистов | 608254 | 1013 | чел.час | чел.час | 1 | 1.5875 | 0 | 0 | 0 | 0 | 0 | 1 | 1 | 0 | 0 | 1.27 | *1,25 | 2 | 2 | 77302904 | 1 | 0 | 899 | 0 | 0 | 0 | 0 | 0 | 0 | 0 | 0 | 0 | 0 | 0 | 0 | 0 | 0 | 0 | 0 | 0 | 0 | 0 | 0 | 0 | 0 | 0
611 | 77302900 | 77302897 | 47841490 | 1 | 1 | 1 | 2 | 030954 | ФСЭМ (2009), сб.03,поз.0954 | Подъемники грузоподъемностью до 500 кг одномачтовые, высота подъема: 45 м | 1480 | 1013 | маш.ч | МАШ.Ч | 1 | 1.5875 | 0 | 31.26 | 11.6 | 0 | 0 | 1 | 1 | 0 | 0 | 1.27 | *1,25 | 0 | 2 | 77302905 | 1 | 0 | 900 | 0 | 0 | 0 | 0 | 0 | 0 | 0 | 0 | 0 | 0 | 0 | 0 | 0 | 0 | 0 | 0 | 0 | 0 | 0 | 0 | 0 | 0 | 0
611 | 77302901 | 77302897 | 47855024 | 1 | 1 | 1 | 2 | 111301 | ФСЭМ (2009), сб.11,поз.1301 | Вибратор поверхностный | 1480 | 1013 | маш.ч | МАШ.Ч | 1 | 11.3375 | 0 | 0.5 | 0 | 0 | 0 | 1 | 1 | 0 | 0 | 9.07 | *1,25 | 0 | 2 | 77302906 | 1 | 0 | 901 | 0 | 0 | 0 | 0 | 0 | 0 | 0 | 0 | 0 | 0 | 0 | 0 | 0 | 0 | 0 | 0 | 0 | 0 | 0 | 0 | 0 | 0 | 0
611 | 77302910 | 77302897 | 48092575 | 1 | 1 | 1 | 3 | 402-0005 | ФССЦ (2009), сб.402,поз.0005 | Раствор готовый кладочный цементный марки 150 | 1339 | 1007 | м3 | м3 | 1 | -2.04 | 548.3 | 0 | 0 | 0 | 0 | 1 | 0 | 0 | 0 | -2.04 |  | 0 | 2 | 77302907 | 2 | 12288 | 902 | 0 | 0 | 0 | 0 | 0 | 0 | 0 | 0 | 0 | 0 | 0 | 0 | 0 | 0 | 0 | 0 | 0 | 0 | 0 | 0 | 0 | 0 | 0
611 | 77302902 | 77302897 | 47840694 | 1 | 1 | 1 | 3 | 411-0001 | ФССЦ (2009), сб.411,поз.0001 | Вода | 1339 | 1007 | м3 | м3 | 1 | 3.5 | 2.44 | 0 | 0 | 0 | 0 | 1 | 0 | 0 | 0 | 3.5 |  | 0 | 2 | 77302908 | 1 | 0 | 903 | 0 | 0 | 0 | 0 | 0 | 0 | 0 | 0 | 0 | 0 | 0 | 0 | 0 | 0 | 0 | 0 | 0 | 0 | 0 | 0 | 0 | 0 | 0
613 | 77302912 | 77302911 | 47840614 | 1 | 1 | 1 | 1 | 1-1022 |  | Рабочий строитель среднего разряда 2,2 | 1369 | 1013 | чел.-ч | чел.-ч | 1 | 2.3 | 0 | 0 | 0 | 7.94 | 0 | 1 | 1 | 0 | 0 | 0.5 | *4*1,15 | 1 | 2 | 77302916 | 1 | 0 | 904 | 0 | 0 | 0 | 0 | 0 | 0 | 0 | 0 | 0 | 0 | 0 | 0 | 0 | 0 | 0 | 0 | 0 | 0 | 0 | 0 | 0 | 0 | 0
613 | 77302913 | 77302911 | 121548 | 1 | 1 | 1 | 1 | 2 |  | Затраты труда машинистов | 608254 | 1013 | чел.час | чел.час | 1 | 1.05 | 0 | 0 | 0 | 0 | 0 | 1 | 1 | 0 | 0 | 0.21 | *4*1,25 | 2 | 2 | 77302917 | 1 | 0 | 905 | 0 | 0 | 0 | 0 | 0 | 0 | 0 | 0 | 0 | 0 | 0 | 0 | 0 | 0 | 0 | 0 | 0 | 0 | 0 | 0 | 0 | 0 | 0
613 | 77302914 | 77302911 | 47841490 | 1 | 1 | 1 | 2 | 030954 | ФСЭМ (2009), сб.03,поз.0954 | Подъемники грузоподъемностью до 500 кг одномачтовые, высота подъема: 45 м | 1480 | 1013 | маш.ч | МАШ.Ч | 1 | 1.05 | 0 | 31.26 | 11.6 | 0 | 0 | 1 | 1 | 0 | 0 | 0.21 | *4*1,25 | 0 | 2 | 77302918 | 1 | 0 | 906 | 0 | 0 | 0 | 0 | 0 | 0 | 0 | 0 | 0 | 0 | 0 | 0 | 0 | 0 | 0 | 0 | 0 | 0 | 0 | 0 | 0 | 0 | 0
613 | 77302915 | 77302911 | 47855024 | 1 | 1 | 1 | 2 | 111301 | ФСЭМ (2009), сб.11,поз.1301 | Вибратор поверхностный | 1480 | 1013 | маш.ч | МАШ.Ч | 1 | 11.6 | 0 | 0.5 | 0 | 0 | 0 | 1 | 1 | 0 | 0 | 2.32 | *4*1,25 | 0 | 2 | 77302919 | 1 | 0 | 907 | 0 | 0 | 0 | 0 | 0 | 0 | 0 | 0 | 0 | 0 | 0 | 0 | 0 | 0 | 0 | 0 | 0 | 0 | 0 | 0 | 0 | 0 | 0
613 | 77594801 | 77302911 | 0 | 0 | 1 | 1 | 3 |  |  |  | 0 |  |  |  |  | 0 | 0 | 0 | 0 | 0 | 0 | 0 | 1 | 0 | 0 | 0 | *4 | 0 | 1 | -1 | 0 | 0 |  | 0 | 0 | 0 | 0 | 0 | 0 | 0 | 0 | 0 | 0 | 0 | 0 | 0 | 0 | 0 | 0 | 0 | 0 | 0 | 0 | 0 | 0 | 0
613 | 77302922 | 77302911 | 48092575 | 1 | 1 | 1 | 3 | 402-0005 | ФССЦ (2009), сб.402,поз.0005 | Раствор готовый кладочный цементный марки 150 | 1339 | 1007 | м3 | м3 | 1 | -0.51 | 548.3 | 0 | 0 | 0 | 0 | 1 | 1 | 0 | 0 | -0.51 |  | 0 | 2 | 77302920 | 2 | 12288 | 908 | 0 | 0 | 0 | 0 | 0 | 0 | 0 | 0 | 0 | 0 | 0 | 0 | 0 | 0 | 0 | 0 | 0 | 0 | 0 | 0 | 0 | 0 | 0
613 | 77594803 | 77302911 | 48425797 | 1 | 1 | 1 | 3 | 402-0143 | ФССЦ (2010) ч.4, раздел02, поз.0143 | Цементно-песчаные смеси улучшенные для кладочных работ для стяжки полов на цементной основе рецепт № 31, марка 150 | 1348 | 1009 | т | т | 1000 | 4.59 | 1158.02 | 0 | 0 | 0 | 0 | 0 | 1 | 0 | 0 | 4.59 |  | 0 | 1 | -1 | 0 | 0 |  | 0 | 0 | 0 | 0 | 0 | 0 | 0 | 0 | 0 | 0 | 0 | 0 | 0 | 0 | 0 | 0 | 0 | 0 | 0 | 0 | 0 | 0 | 0
616 | 77302930 | 77302929 | 47841090 | 1 | 1 | 1 | 1 | 1-1035 |  | Рабочий строитель среднего разряда 3,5 | 1369 | 1013 | чел.-ч | чел.-ч | 1 | 14.2945 | 0 | 0 | 0 | 9.07 | 0 | 1 | 1 | 0 | 0 | 12.43 | *1,15 | 1 | 2 | 77302934 | 1 | 0 | 909 | 0 | 0 | 0 | 0 | 0 | 0 | 0 | 0 | 0 | 0 | 0 | 0 | 0 | 0 | 0 | 0 | 0 | 0 | 0 | 0 | 0 | 0 | 0
616 | 77302931 | 77302929 | 121548 | 1 | 1 | 1 | 1 | 2 |  | Затраты труда машинистов | 608254 | 1013 | чел.час | чел.час | 1 | 0.0875 | 0 | 0 | 0 | 0 | 0 | 1 | 1 | 0 | 0 | 0.07 | *1,25 | 2 | 2 | 77302935 | 1 | 0 | 910 | 0 | 0 | 0 | 0 | 0 | 0 | 0 | 0 | 0 | 0 | 0 | 0 | 0 | 0 | 0 | 0 | 0 | 0 | 0 | 0 | 0 | 0 | 0
616 | 77302932 | 77302929 | 47840893 | 1 | 1 | 1 | 2 | 021141 | ФСЭМ (2009), сб.02,поз.1141 | Краны на автомобильном ходу при работе на других видах строительства: 10т | 1480 | 1013 | маш.ч | МАШ.Ч | 1 | 0.0875 | 0 | 111.99 | 13.5 | 0 | 0 | 1 | 1 | 0 | 0 | 0.07 | *1,25 | 0 | 2 | 77302936 | 1 | 0 | 911 | 0 | 0 | 0 | 0 | 0 | 0 | 0 | 0 | 0 | 0 | 0 | 0 | 0 | 0 | 0 | 0 | 0 | 0 | 0 | 0 | 0 | 0 | 0
616 | 77302933 | 77302929 | 47840576 | 1 | 1 | 1 | 2 | 400001 | ФСЭМ (2009), сб.40,поз.0001 | Автомобили бортовые, грузоподъемность: до 5 т | 1480 | 1013 | маш.ч | МАШ.Ч | 1 | 0.1125 | 0 | 87.17 | 11.6 | 0 | 0 | 1 | 1 | 0 | 0 | 0.09 | *1,25 | 0 | 2 | 77302937 | 1 | 0 | 912 | 0 | 0 | 0 | 0 | 0 | 0 | 0 | 0 | 0 | 0 | 0 | 0 | 0 | 0 | 0 | 0 | 0 | 0 | 0 | 0 | 0 | 0 | 0
616 | 77302940 | 77302929 | 11313586 | 1 | 1 | 1 | 3 | 204-9184-1 | ССЦ Московской обл.,сб.204,поз.9184-1 | Сетка из проволоки холоднотянутой Вр-1 диаметром 5 мм | 1348 | 1009 | т | т | 1000 | 1.1593 | 8800 | 0 | 0 | 0 | 1 | 0 | 0 | 0 | 0 | 1.1593 |  | 0 | 1 | -1 | 0 | 0 |  | 0 | 0 | 0 | 0 | 0 | 0 | 0 | 0 | 0 | 0 | 0 | 0 | 0 | 0 | 0 | 0 | 0 | 0 | 0 | 0 | 0 | 0 | 0
618 | 77488861 | 77488860 | 121624 | 1 | 1 | 1 | 1 | 1-3.3 |  | Затраты труда рабочих, разряд работ 3.3 | 1369 | 1013 | чел.-ч | чел.-ч | 1 | 80.04 | 0 | 0 | 0 | 8.36 | 0 | 1 | 1 | 0 | 0 | 69.6 | *1,15 | 1 | 2 | 77488875 | 1 | 0 | 914 | 0 | 0 | 0 | 0 | 0 | 0 | 0 | 0 | 0 | 0 | 0 | 0 | 0 | 0 | 0 | 0 | 0 | 0 | 0 | 0 | 0 | 0 | 0
618 | 77488862 | 77488860 | 121548 | 1 | 1 | 1 | 1 | 2 |  | Затраты труда машинистов | 1369 | 1013 | чел.-ч | чел.-ч | 1 | 14 | 0 | 0 | 0 | 0 | 0 | 1 | 1 | 0 | 0 | 11.2 | *1,25 | 2 | 2 | 77488876 | 1 | 0 | 915 | 0 | 0 | 0 | 0 | 0 | 0 | 0 | 0 | 0 | 0 | 0 | 0 | 0 | 0 | 0 | 0 | 0 | 0 | 0 | 0 | 0 | 0 | 0
618 | 77488863 | 77488860 | 1467196 | 1 | 1 | 1 | 2 | 031121 | ЦЭМ сб.03,поз.1121 | Подъемники мачтовые строительные 0,5 т | 1480 | 1013 | маш.ч | МАШ.Ч | 1 | 0.45 | 0 | 20 | 13.5 | 0 | 0 | 1 | 1 | 0 | 0 | 0.36 | *1,25 | 0 | 2 | 77488877 | 1 | 0 | 916 | 0 | 0 | 0 | 0 | 0 | 0 | 0 | 0 | 0 | 0 | 0 | 0 | 0 | 0 | 0 | 0 | 0 | 0 | 0 | 0 | 0 | 0 | 0
618 | 77488864 | 77488860 | 1468503 | 1 | 1 | 1 | 2 | 110902 | ЦЭМ сб.11,поз.0902 | Растворосмесители передвижные 250 л | 1368 | 1011 | маш.-ч | маш.-ч | 1 | 12.9 | 0 | 16.3 | 10.06 | 0 | 0 | 1 | 1 | 0 | 0 | 10.32 | *1,25 | 0 | 2 | 77488878 | 1 | 0 | 917 | 0 | 0 | 0 | 0 | 0 | 0 | 0 | 0 | 0 | 0 | 0 | 0 | 0 | 0 | 0 | 0 | 0 | 0 | 0 | 0 | 0 | 0 | 0
618 | 77488865 | 77488860 | 1471362 | 1 | 1 | 1 | 2 | 340312 | ЦЭМ сб.34,поз.0312 | Машины мозаично-шлифовальные | 1368 | 1011 | маш.-ч | маш.-ч | 1 | 5 | 0 | 1.5 | 0 | 0 | 0 | 1 | 1 | 0 | 0 | 4 | *1,25 | 0 | 2 | 77488879 | 1 | 0 | 918 | 0 | 0 | 0 | 0 | 0 | 0 | 0 | 0 | 0 | 0 | 0 | 0 | 0 | 0 | 0 | 0 | 0 | 0 | 0 | 0 | 0 | 0 | 0
618 | 77488866 | 77488860 | 1471980 | 1 | 1 | 1 | 2 | 400001 | ЦЭМ сб.40,поз.0001 | Автомобили бортовые, грузоподъемность до 5 т | 1480 | 1013 | маш.ч | МАШ.Ч | 1 | 0.65 | 0 | 75.4 | 21.29 | 0 | 0 | 1 | 1 | 0 | 0 | 0.52 | *1,25 | 0 | 2 | 77488880 | 1 | 0 | 919 | 0 | 0 | 0 | 0 | 0 | 0 | 0 | 0 | 0 | 0 | 0 | 0 | 0 | 0 | 0 | 0 | 0 | 0 | 0 | 0 | 0 | 0 | 0
618 | 77488867 | 77488860 | 1400771 | 1 | 1 | 1 | 3 | 101-0389 | ФССЦ, сб.101,поз.0389 | Краски масляные земляные МА-0115: охра | 1348 | 1009 | т | т | 1000 | 0.044 | 15584 | 0 | 0 | 0 | 0 | 1 | 0 | 0 | 0 | 0.044 |  | 0 | 2 | 77488881 | 1 | 0 | 920 | 0 | 0 | 0 | 0 | 0 | 0 | 0 | 0 | 0 | 0 | 0 | 0 | 0 | 0 | 0 | 0 | 0 | 0 | 0 | 0 | 0 | 0 | 0
618 | 77488868 | 77488860 | 1403018 | 1 | 1 | 1 | 3 | 101-1305 | ФССЦ, сб.101,поз.1305 | Портландцемент общестроительного назначения бездобавочный, марки 400 | 1348 | 1009 | т | т | 1000 | 0.149 | 412 | 0 | 0 | 0 | 0 | 1 | 0 | 0 | 0 | 0.149 |  | 0 | 2 | 77488882 | 1 | 0 | 921 | 0 | 0 | 0 | 0 | 0 | 0 | 0 | 0 | 0 | 0 | 0 | 0 | 0 | 0 | 0 | 0 | 0 | 0 | 0 | 0 | 0 | 0 | 0
618 | 77488869 | 77488860 | 1404076 | 1 | 1 | 1 | 3 | 101-1757 | ФССЦ, сб.101,поз.1757 | Ветошь | 1346 | 1009 | кг | кг | 1 | 0.5 | 1.82 | 0 | 0 | 0 | 0 | 1 | 0 | 0 | 0 | 0.5 |  | 0 | 2 | 77488883 | 1 | 0 | 922 | 0 | 0 | 0 | 0 | 0 | 0 | 0 | 0 | 0 | 0 | 0 | 0 | 0 | 0 | 0 | 0 | 0 | 0 | 0 | 0 | 0 | 0 | 0
618 | 77488870 | 77488860 | 1404725 | 1 | 1 | 1 | 3 | 101-2109 | ФССЦ, сб.101,поз.2109 | Карборунд | 1346 | 1009 | кг | кг | 1 | 0.7 | 5.71 | 0 | 0 | 0 | 0 | 1 | 0 | 0 | 0 | 0.7 |  | 0 | 2 | 77488884 | 1 | 0 | 923 | 0 | 0 | 0 | 0 | 0 | 0 | 0 | 0 | 0 | 0 | 0 | 0 | 0 | 0 | 0 | 0 | 0 | 0 | 0 | 0 | 0 | 0 | 0
618 | 77488871 | 77488860 | 1413002 | 1 | 1 | 1 | 3 | 113-0005 | ФССЦ, сб.113,поз.0005 | Аммоний сернокислый (сульфат аммония) очищенный | 1348 | 1009 | т | т | 1000 | 0.002 | 12486 | 0 | 0 | 0 | 0 | 1 | 0 | 0 | 0 | 0.002 |  | 0 | 2 | 77488885 | 1 | 0 | 924 | 0 | 0 | 0 | 0 | 0 | 0 | 0 | 0 | 0 | 0 | 0 | 0 | 0 | 0 | 0 | 0 | 0 | 0 | 0 | 0 | 0 | 0 | 0
618 | 77488872 | 77488860 | 1413676 | 1 | 1 | 1 | 3 | 113-0305 | ФССЦ, сб.113,поз.0305 | Дисперсия поливинилацетатная непластифицированная марки Д50H | 1346 | 1009 | кг | кг | 1 | 77 | 16.6 | 0 | 0 | 0 | 0 | 1 | 0 | 0 | 0 | 77 |  | 0 | 2 | 77488886 | 1 | 0 | 925 | 0 | 0 | 0 | 0 | 0 | 0 | 0 | 0 | 0 | 0 | 0 | 0 | 0 | 0 | 0 | 0 | 0 | 0 | 0 | 0 | 0 | 0 | 0
618 | 77488873 | 77488860 | 1438150 | 1 | 1 | 1 | 3 | 408-0401 | ФССЦ, сб.408,поз.0401 | Песок кварцевый, фракция 0-0,63 мм | 1348 | 1009 | т | т | 1000 | 0.591 | 257 | 0 | 0 | 0 | 0 | 1 | 0 | 0 | 0 | 0.591 |  | 0 | 2 | 77488887 | 1 | 0 | 926 | 0 | 0 | 0 | 0 | 0 | 0 | 0 | 0 | 0 | 0 | 0 | 0 | 0 | 0 | 0 | 0 | 0 | 0 | 0 | 0 | 0 | 0 | 0
618 | 77488874 | 77488860 | 1438817 | 1 | 1 | 1 | 3 | 411-0001 | ФССЦ, сб.411,поз.0001 | Вода | 1339 | 1007 | м3 | м3 | 1 | 0.435 | 2.44 | 0 | 0 | 0 | 0 | 1 | 0 | 0 | 0 | 0.435 |  | 0 | 2 | 77488888 | 1 | 0 | 927 | 0 | 0 | 0 | 0 | 0 | 0 | 0 | 0 | 0 | 0 | 0 | 0 | 0 | 0 | 0 | 0 | 0 | 0 | 0 | 0 | 0 | 0 | 0
619 | 77302953 | 77302952 | 47840801 | 1 | 1 | 1 | 1 | 1-1027 |  | Рабочий строитель среднего разряда 2,7 | 1369 | 1013 | чел.-ч | чел.-ч | 1 | 48.76 | 0 | 0 | 0 | 8.31 | 0 | 1 | 1 | 0 | 0 | 42.4 | *1,15 | 1 | 2 | 77302960 | 1 | 0 | 928 | 0 | 0 | 0 | 0 | 0 | 0 | 0 | 0 | 0 | 0 | 0 | 0 | 0 | 0 | 0 | 0 | 0 | 0 | 0 | 0 | 0 | 0 | 0
619 | 77302954 | 77302952 | 121548 | 1 | 1 | 1 | 1 | 2 |  | Затраты труда машинистов | 608254 | 1013 | чел.час | чел.час | 1 | 0.4375 | 0 | 0 | 0 | 0 | 0 | 1 | 1 | 0 | 0 | 0.35 | *1,25 | 2 | 2 | 77302961 | 1 | 0 | 929 | 0 | 0 | 0 | 0 | 0 | 0 | 0 | 0 | 0 | 0 | 0 | 0 | 0 | 0 | 0 | 0 | 0 | 0 | 0 | 0 | 0 | 0 | 0
619 | 77302955 | 77302952 | 47841490 | 1 | 1 | 1 | 2 | 030954 | ФСЭМ (2009), сб.03,поз.0954 | Подъемники грузоподъемностью до 500 кг одномачтовые, высота подъема: 45 м | 1480 | 1013 | маш.ч | МАШ.Ч | 1 | 0.4375 | 0 | 31.26 | 11.6 | 0 | 0 | 1 | 1 | 0 | 0 | 0.35 | *1,25 | 0 | 2 | 77302962 | 1 | 0 | 930 | 0 | 0 | 0 | 0 | 0 | 0 | 0 | 0 | 0 | 0 | 0 | 0 | 0 | 0 | 0 | 0 | 0 | 0 | 0 | 0 | 0 | 0 | 0
619 | 77302956 | 77302952 | 47840576 | 1 | 1 | 1 | 2 | 400001 | ФСЭМ (2009), сб.40,поз.0001 | Автомобили бортовые, грузоподъемность: до 5 т | 1480 | 1013 | маш.ч | МАШ.Ч | 1 | 0.625 | 0 | 87.17 | 11.6 | 0 | 0 | 1 | 1 | 0 | 0 | 0.5 | *1,25 | 0 | 2 | 77302963 | 1 | 0 | 931 | 0 | 0 | 0 | 0 | 0 | 0 | 0 | 0 | 0 | 0 | 0 | 0 | 0 | 0 | 0 | 0 | 0 | 0 | 0 | 0 | 0 | 0 | 0
619 | 77302957 | 77302952 | 48395593 | 1 | 1 | 1 | 3 | 101-0544 | ФССЦ (2009), сб.101,поз.0544 | Линолеум поливинилхлоридный многослойный и однослойный без подосновы марки М, толщиной 2,1 мм | 1327 | 1005 | м2 | м2 | 1 | 102 | 59.96 | 0 | 0 | 0 | 0 | 1 | 0 | 0 | 0 | 102 |  | 0 | 2 | 77302964 | 1 | 0 | 932 | 0 | 0 | 0 | 0 | 0 | 0 | 0 | 0 | 0 | 0 | 0 | 0 | 0 | 0 | 0 | 0 | 0 | 0 | 0 | 0 | 0 | 0 | 0
619 | 77302958 | 77302952 | 47841637 | 1 | 1 | 1 | 3 | 101-0609 | ФССЦ (2009), сб.101,поз.0609 | Мастика клеящая каучуковая, марки КН-2 | 1346 | 1009 | кг | кг | 1 | 50 | 8.36 | 0 | 0 | 0 | 0 | 1 | 0 | 0 | 0 | 50 |  | 0 | 2 | 77302965 | 1 | 0 | 933 | 0 | 0 | 0 | 0 | 0 | 0 | 0 | 0 | 0 | 0 | 0 | 0 | 0 | 0 | 0 | 0 | 0 | 0 | 0 | 0 | 0 | 0 | 0
619 | 77302959 | 77302952 | 47844446 | 1 | 1 | 1 | 3 | 101-1757 | ФССЦ (2009), сб.101,поз.1757 | Ветошь | 1346 | 1009 | кг | кг | 1 | 0.5 | 1.82 | 0 | 0 | 0 | 0 | 1 | 0 | 0 | 0 | 0.5 |  | 0 | 2 | 77302966 | 1 | 0 | 934 | 0 | 0 | 0 | 0 | 0 | 0 | 0 | 0 | 0 | 0 | 0 | 0 | 0 | 0 | 0 | 0 | 0 | 0 | 0 | 0 | 0 | 0 | 0
620 | 77302968 | 77302967 | 47840853 | 1 | 1 | 1 | 1 | 1-1030 |  | Рабочий строитель среднего разряда 3 | 1369 | 1013 | чел.-ч | чел.-ч | 1 | 8.7975 | 0 | 0 | 0 | 8.53 | 0 | 1 | 1 | 0 | 0 | 7.65 | *1,15 | 1 | 2 | 77302972 | 1 | 0 | 935 | 0 | 0 | 0 | 0 | 0 | 0 | 0 | 0 | 0 | 0 | 0 | 0 | 0 | 0 | 0 | 0 | 0 | 0 | 0 | 0 | 0 | 0 | 0
620 | 77302969 | 77302967 | 47840576 | 1 | 1 | 1 | 2 | 400001 | ФСЭМ (2009), сб.40,поз.0001 | Автомобили бортовые, грузоподъемность: до 5 т | 1480 | 1013 | маш.ч | МАШ.Ч | 1 | 0.1 | 0 | 87.17 | 11.6 | 0 | 0 | 1 | 1 | 0 | 0 | 0.08 | *1,25 | 0 | 2 | 77302973 | 1 | 0 | 936 | 0 | 0 | 0 | 0 | 0 | 0 | 0 | 0 | 0 | 0 | 0 | 0 | 0 | 0 | 0 | 0 | 0 | 0 | 0 | 0 | 0 | 0 | 0
620 | 77302970 | 77302967 | 47855559 | 1 | 1 | 1 | 3 | 101-0181 | ФССЦ (2009), сб.101,поз.0181 | Гвозди строительные с плоской головкой 1,8х60 мм | 1348 | 1009 | т | т | 1000 | 0.0003 | 8475 | 0 | 0 | 0 | 0 | 1 | 0 | 0 | 0 | 0.0003 |  | 0 | 2 | 77302974 | 1 | 0 | 937 | 0 | 0 | 0 | 0 | 0 | 0 | 0 | 0 | 0 | 0 | 0 | 0 | 0 | 0 | 0 | 0 | 0 | 0 | 0 | 0 | 0 | 0 | 0
620 | 77302971 | 77302967 | 47843269 | 1 | 1 | 1 | 3 | 203-0352 | ФССЦ (2009), сб.203,поз.0352 | Плинтуса из древесины тип ПЛ-2, размером 19х54 мм | 1301 | 1003 | м | м | 1 | 101 | 4.89 | 0 | 0 | 0 | 0 | 1 | 0 | 0 | 0 | 101 |  | 0 | 2 | 77302975 | 1 | 0 | 938 | 0 | 0 | 0 | 0 | 0 | 0 | 0 | 0 | 0 | 0 | 0 | 0 | 0 | 0 | 0 | 0 | 0 | 0 | 0 | 0 | 0 | 0 | 0
644 | 77303266 | 77303265 | 47840747 | 1 | 1 | 1 | 1 | 1-1038 |  | Рабочий строитель среднего разряда 3,8 | 1369 | 1013 | чел.-ч | чел.-ч | 1 | 117.829 | 0 | 0 | 0 | 9.4 | 0 | 1 | 1 | 0 | 0 | 102.46 | *1,15 | 1 | 2 | 77303272 | 1 | 0 | 939 | 0 | 0 | 0 | 0 | 0 | 0 | 0 | 0 | 0 | 0 | 0 | 0 | 0 | 0 | 0 | 0 | 0 | 0 | 0 | 0 | 0 | 0 | 0
644 | 77303267 | 77303265 | 121548 | 1 | 1 | 1 | 1 | 2 |  | Затраты труда машинистов | 608254 | 1013 | чел.час | чел.час | 1 | 0.95 | 0 | 0 | 0 | 0 | 0 | 1 | 1 | 0 | 0 | 0.76 | *1,25 | 2 | 2 | 77303273 | 1 | 0 | 940 | 0 | 0 | 0 | 0 | 0 | 0 | 0 | 0 | 0 | 0 | 0 | 0 | 0 | 0 | 0 | 0 | 0 | 0 | 0 | 0 | 0 | 0 | 0
644 | 77303268 | 77303265 | 47841490 | 1 | 1 | 1 | 2 | 030954 | ФСЭМ (2009), сб.03,поз.0954 | Подъемники грузоподъемностью до 500 кг одномачтовые, высота подъема: 45 м | 1480 | 1013 | маш.ч | МАШ.Ч | 1 | 0.95 | 0 | 31.26 | 11.6 | 0 | 0 | 1 | 1 | 0 | 0 | 0.76 | *1,25 | 0 | 2 | 77303274 | 1 | 0 | 941 | 0 | 0 | 0 | 0 | 0 | 0 | 0 | 0 | 0 | 0 | 0 | 0 | 0 | 0 | 0 | 0 | 0 | 0 | 0 | 0 | 0 | 0 | 0
644 | 77303269 | 77303265 | 47840737 | 1 | 1 | 1 | 2 | 330206 | ФСЭМ (2009), сб.33,поз.0206 | Дрели: электрические | 1480 | 1013 | маш.ч | МАШ.Ч | 1 | 6.6875 | 0 | 1.95 | 0 | 0 | 0 | 1 | 1 | 0 | 0 | 5.35 | *1,25 | 0 | 2 | 77303275 | 1 | 0 | 942 | 0 | 0 | 0 | 0 | 0 | 0 | 0 | 0 | 0 | 0 | 0 | 0 | 0 | 0 | 0 | 0 | 0 | 0 | 0 | 0 | 0 | 0 | 0
644 | 77303270 | 77303265 | 47840576 | 1 | 1 | 1 | 2 | 400001 | ФСЭМ (2009), сб.40,поз.0001 | Автомобили бортовые, грузоподъемность: до 5 т | 1480 | 1013 | маш.ч | МАШ.Ч | 1 | 5.725 | 0 | 87.17 | 11.6 | 0 | 0 | 1 | 1 | 0 | 0 | 4.58 | *1,25 | 0 | 2 | 77303276 | 1 | 0 | 943 | 0 | 0 | 0 | 0 | 0 | 0 | 0 | 0 | 0 | 0 | 0 | 0 | 0 | 0 | 0 | 0 | 0 | 0 | 0 | 0 | 0 | 0 | 0
644 | 77303271 | 77303265 | 48277153 | 1 | 1 | 1 | 3 | 101-2414 | ФССЦ (2009), сб.101,поз.2414 | Панели потолочные с комплектующими «Армстронг» | 1327 | 1005 | м2 | м2 | 1 | 103 | 51.8 | 0 | 0 | 0 | 0 | 1 | 0 | 0 | 0 | 103 |  | 0 | 2 | 77303277 | 1 | 0 | 944 | 0 | 0 | 0 | 0 | 0 | 0 | 0 | 0 | 0 | 0 | 0 | 0 | 0 | 0 | 0 | 0 | 0 | 0 | 0 | 0 | 0 | 0 | 0
686 | 77592962 | 77592961 | 47855723 | 1 | 1 | 1 | 1 | 1-2038 |  | Рабочий монтажник среднего разряда 3,8 | 1369 | 1013 | чел.-ч | чел.-ч | 1 | 15.48 | 0 | 0 | 0 | 9.4 | 0 | 1 | 1 | 0 | 0 | 51.6 | *0,3 | 1 | 2 | 77592985 | 1 | 0 | 945 | 0 | 0 | 0 | 0 | 0 | 0 | 0 | 0 | 0 | 0 | 0 | 0 | 0 | 0 | 0 | 0 | 0 | 0 | 0 | 0 | 0 | 0 | 0
686 | 77592963 | 77592961 | 121548 | 1 | 1 | 1 | 1 | 2 |  | Затраты труда машинистов | 608254 | 1013 | чел.час | чел.час | 1 | 7.485 | 0 | 0 | 0 | 0 | 0 | 1 | 1 | 0 | 0 | 24.95 | *0,3 | 2 | 2 | 77592986 | 1 | 0 | 946 | 0 | 0 | 0 | 0 | 0 | 0 | 0 | 0 | 0 | 0 | 0 | 0 | 0 | 0 | 0 | 0 | 0 | 0 | 0 | 0 | 0 | 0 | 0
686 | 77592964 | 77592961 | 47855728 | 1 | 1 | 1 | 2 | 021102 | ФСЭМ (2009), сб.02,поз.1102 | Краны на автомобильном ходу при работе на монтаже технологического оборудования: 10т | 1480 | 1013 | маш.ч | МАШ.Ч | 1 | 0.075 | 0 | 134.65 | 13.5 | 0 | 0 | 1 | 1 | 0 | 0 | 0.25 | *0,3 | 0 | 2 | 77592987 | 1 | 0 | 947 | 0 | 0 | 0 | 0 | 0 | 0 | 0 | 0 | 0 | 0 | 0 | 0 | 0 | 0 | 0 | 0 | 0 | 0 | 0 | 0 | 0 | 0 | 0
686 | 77592965 | 77592961 | 48012237 | 1 | 1 | 1 | 2 | 030902 | ФСЭМ (2009), сб.03,поз.0902 | Подъемники гидравлические высотой подъема: 10 м | 1480 | 1013 | маш.ч | МАШ.Ч | 1 | 7.41 | 0 | 31.14 | 11.6 | 0 | 0 | 1 | 1 | 0 | 0 | 24.7 | *0,3 | 0 | 2 | 77592988 | 1 | 0 | 948 | 0 | 0 | 0 | 0 | 0 | 0 | 0 | 0 | 0 | 0 | 0 | 0 | 0 | 0 | 0 | 0 | 0 | 0 | 0 | 0 | 0 | 0 | 0
686 | 77592966 | 77592961 | 47841924 | 1 | 1 | 1 | 2 | 040502 | ФСЭМ (2009), сб.04,поз.0502 | Установки для сварки: ручной дуговой (постоянного тока) | 1480 | 1013 | маш.ч | МАШ.Ч | 1 | 0.741 | 0 | 8.1 | 0 | 0 | 0 | 1 | 1 | 0 | 0 | 2.47 | *0,3 | 0 | 2 | 77592989 | 1 | 0 | 949 | 0 | 0 | 0 | 0 | 0 | 0 | 0 | 0 | 0 | 0 | 0 | 0 | 0 | 0 | 0 | 0 | 0 | 0 | 0 | 0 | 0 | 0 | 0
686 | 77592967 | 77592961 | 47841848 | 1 | 1 | 1 | 2 | 331451 | ФСЭМ (2009), сб.33,поз.1451 | Перфораторы: электрические | 1480 | 1013 | маш.ч | МАШ.Ч | 1 | 1.809 | 0 | 2.08 | 0 | 0 | 0 | 1 | 1 | 0 | 0 | 6.03 | *0,3 | 0 | 2 | 77592990 | 1 | 0 | 950 | 0 | 0 | 0 | 0 | 0 | 0 | 0 | 0 | 0 | 0 | 0 | 0 | 0 | 0 | 0 | 0 | 0 | 0 | 0 | 0 | 0 | 0 | 0
686 | 77592968 | 77592961 | 47861460 | 1 | 1 | 1 | 2 | 400002 | ФСЭМ (2009), сб.40,поз.0002 | Автомобили бортовые, грузоподъемность: до 8 т | 1480 | 1013 | маш.ч | МАШ.Ч | 1 | 0.075 | 0 | 107.3 | 11.6 | 0 | 0 | 1 | 1 | 0 | 0 | 0.25 | *0,3 | 0 | 2 | 77592991 | 1 | 0 | 951 | 0 | 0 | 0 | 0 | 0 | 0 | 0 | 0 | 0 | 0 | 0 | 0 | 0 | 0 | 0 | 0 | 0 | 0 | 0 | 0 | 0 | 0 | 0
686 | 77592969 | 77592961 | 47862428 | 1 | 1 | 1 | 3 | 101-1481 | ФССЦ (2009), сб.101,поз.1481 | Шурупы с полукруглой головкой 4x40 мм | 1348 | 1009 | т | т | 1000 | 0 | 12430 | 0 | 0 | 0 | 0 | 1 | 1 | 0 | 0 | 0.00065 | *0 | 0 | 2 | 77592992 | 1 | 0 | 952 | 0 | 0 | 0 | 0 | 0 | 0 | 0 | 0 | 0 | 0 | 0 | 0 | 0 | 0 | 0 | 0 | 0 | 0 | 0 | 0 | 0 | 0 | 0
686 | 77592970 | 77592961 | 48013505 | 1 | 1 | 1 | 3 | 101-1699 | ФССЦ (2009), сб.101,поз.1699 | Патроны для пристрелки | 1358 | 1010 | 10 шт. | 10 шт. | 10 | 0 | 23.4 | 0 | 0 | 0 | 0 | 1 | 1 | 0 | 0 | 4.5 | *0 | 0 | 2 | 77592993 | 1 | 0 | 953 | 0 | 0 | 0 | 0 | 0 | 0 | 0 | 0 | 0 | 0 | 0 | 0 | 0 | 0 | 0 | 0 | 0 | 0 | 0 | 0 | 0 | 0 | 0
686 | 77592971 | 77592961 | 47910241 | 1 | 1 | 1 | 3 | 101-1755 | ФССЦ (2009), сб.101,поз.1755 | Сталь полосовая, марка стали Ст3сп шириной 50-200 мм толщиной 4-5 мм | 1348 | 1009 | т | т | 1000 | 0 | 5000 | 0 | 0 | 0 | 0 | 1 | 1 | 0 | 0 | 0.011 | *0 | 0 | 2 | 77592994 | 1 | 0 | 954 | 0 | 0 | 0 | 0 | 0 | 0 | 0 | 0 | 0 | 0 | 0 | 0 | 0 | 0 | 0 | 0 | 0 | 0 | 0 | 0 | 0 | 0 | 0
686 | 77592972 | 77592961 | 48012222 | 1 | 1 | 1 | 3 | 101-1924 | ФССЦ (2009), сб.101,поз.1924 | Электроды диаметром 4 мм Э42А | 1346 | 1009 | кг | кг | 1 | 0 | 10.57 | 0 | 0 | 0 | 0 | 1 | 1 | 0 | 0 | 1.75 | *0 | 0 | 2 | 77592995 | 1 | 0 | 955 | 0 | 0 | 0 | 0 | 0 | 0 | 0 | 0 | 0 | 0 | 0 | 0 | 0 | 0 | 0 | 0 | 0 | 0 | 0 | 0 | 0 | 0 | 0
686 | 77592973 | 77592961 | 48012223 | 1 | 1 | 1 | 3 | 101-2143 | ФССЦ (2009), сб.101,поз.2143 | Краска | 1346 | 1009 | кг | кг | 1 | 0 | 28.6 | 0 | 0 | 0 | 0 | 1 | 1 | 0 | 0 | 0.4 | *0 | 0 | 2 | 77592996 | 1 | 0 | 956 | 0 | 0 | 0 | 0 | 0 | 0 | 0 | 0 | 0 | 0 | 0 | 0 | 0 | 0 | 0 | 0 | 0 | 0 | 0 | 0 | 0 | 0 | 0
686 | 77592974 | 77592961 | 48017863 | 1 | 1 | 1 | 3 | 101-2478 | ФССЦ (2009), сб.101,поз.2478 | Лента К226 | 1308 | 1003 | 100 м | 100 м | 100 | 0 | 120 | 0 | 0 | 0 | 0 | 1 | 1 | 0 | 0 | 0.03 | *0 | 0 | 2 | 77592997 | 1 | 0 | 957 | 0 | 0 | 0 | 0 | 0 | 0 | 0 | 0 | 0 | 0 | 0 | 0 | 0 | 0 | 0 | 0 | 0 | 0 | 0 | 0 | 0 | 0 | 0
686 | 77592975 | 77592961 | 48013506 | 1 | 1 | 1 | 3 | 101-3911 | ФССЦ (2009), сб.101,поз.3911 | Дюбели для пристрелки стальные | 1358 | 1010 | 10 шт. | 10 шт. | 10 | 0 | 26.4 | 0 | 0 | 0 | 0 | 1 | 1 | 0 | 0 | 4.5 | *0 | 0 | 2 | 77592998 | 1 | 0 | 958 | 0 | 0 | 0 | 0 | 0 | 0 | 0 | 0 | 0 | 0 | 0 | 0 | 0 | 0 | 0 | 0 | 0 | 0 | 0 | 0 | 0 | 0 | 0
686 | 77592976 | 77592961 | 47862459 | 1 | 1 | 1 | 3 | 101-3914 | ФССЦ (2009), сб.101,поз.3914 | Дюбели распорные полипропиленовые | 1355 | 1010 | 100 шт. | 100 шт. | 100 | 0 | 86 | 0 | 0 | 0 | 0 | 1 | 1 | 0 | 0 | 2.5 | *0 | 0 | 2 | 77592999 | 1 | 0 | 959 | 0 | 0 | 0 | 0 | 0 | 0 | 0 | 0 | 0 | 0 | 0 | 0 | 0 | 0 | 0 | 0 | 0 | 0 | 0 | 0 | 0 | 0 | 0
686 | 77592977 | 77592961 | 48016455 | 1 | 1 | 1 | 3 | 111-0086 | ФССЦ (2009), сб.111,поз.0086 | Бирки маркировочные | 1355 | 1010 | 100 шт. | 100 шт. | 100 | 0 | 142.5 | 0 | 0 | 0 | 0 | 1 | 1 | 0 | 0 | 0.41 | *0 | 0 | 2 | 77593000 | 1 | 0 | 960 | 0 | 0 | 0 | 0 | 0 | 0 | 0 | 0 | 0 | 0 | 0 | 0 | 0 | 0 | 0 | 0 | 0 | 0 | 0 | 0 | 0 | 0 | 0
686 | 77592978 | 77592961 | 47943511 | 1 | 1 | 1 | 3 | 204-0001 | ФССЦ (2009), сб.204,поз.0001 | Горячекатаная арматурная сталь гладкая класса А-I, диаметром 6 мм | 1348 | 1009 | т | т | 1000 | 0 | 7418.82 | 0 | 0 | 0 | 0 | 1 | 1 | 0 | 0 | 0.007 | *0 | 0 | 2 | 77593001 | 1 | 0 | 961 | 0 | 0 | 0 | 0 | 0 | 0 | 0 | 0 | 0 | 0 | 0 | 0 | 0 | 0 | 0 | 0 | 0 | 0 | 0 | 0 | 0 | 0 | 0
686 | 77592979 | 77592961 | 48017865 | 1 | 1 | 1 | 3 | 509-0070 | ФССЦ (2009), сб.509,поз.0070 | Кнопки монтажные | 1356 | 1010 | 1000 шт. | 1000 шт. | 1000 | 0 | 19.5 | 0 | 0 | 0 | 0 | 1 | 1 | 0 | 0 | 0.00204 | *0 | 0 | 2 | 77593002 | 1 | 0 | 962 | 0 | 0 | 0 | 0 | 0 | 0 | 0 | 0 | 0 | 0 | 0 | 0 | 0 | 0 | 0 | 0 | 0 | 0 | 0 | 0 | 0 | 0 | 0
686 | 77592980 | 77592961 | 48018788 | 1 | 1 | 1 | 3 | 509-0102 | ФССЦ (2009), сб.509,поз.0102 | Скобы | 1358 | 1010 | 10 шт. | 10 шт. | 10 | 0 | 64.8 | 0 | 0 | 0 | 0 | 1 | 1 | 0 | 0 | 16.5 | *0 | 0 | 2 | 77593003 | 1 | 0 | 963 | 0 | 0 | 0 | 0 | 0 | 0 | 0 | 0 | 0 | 0 | 0 | 0 | 0 | 0 | 0 | 0 | 0 | 0 | 0 | 0 | 0 | 0 | 0
686 | 77592981 | 77592961 | 48023016 | 1 | 1 | 1 | 3 | 509-0143 | ФССЦ (2009), сб.509,поз.0143 | Полоски и пряжки для крепления проводов | 1355 | 1010 | 100 шт. | 100 шт. | 100 | 0 | 50 | 0 | 0 | 0 | 0 | 1 | 1 | 0 | 0 | 0.83 | *0 | 0 | 2 | 77593004 | 1 | 0 | 964 | 0 | 0 | 0 | 0 | 0 | 0 | 0 | 0 | 0 | 0 | 0 | 0 | 0 | 0 | 0 | 0 | 0 | 0 | 0 | 0 | 0 | 0 | 0
686 | 77592982 | 77592961 | 48023455 | 1 | 1 | 1 | 3 | 509-0161 | ФССЦ (2009), сб.509,поз.0161 | Полоса монтажная | 1301 | 1003 | м | м | 1 | 0 | 17.54 | 0 | 0 | 0 | 0 | 1 | 1 | 0 | 0 | 34 | *0 | 0 | 2 | 77593005 | 1 | 0 | 965 | 0 | 0 | 0 | 0 | 0 | 0 | 0 | 0 | 0 | 0 | 0 | 0 | 0 | 0 | 0 | 0 | 0 | 0 | 0 | 0 | 0 | 0 | 0
686 | 77592983 | 77592961 | 48019647 | 1 | 1 | 1 | 3 | 509-0783 | ФССЦ (2009), сб.509,поз.0783 | Втулки изолирующие | 1354 | 1010 | шт. | шт. | 1 | 0 | 0.27 | 0 | 0 | 0 | 0 | 1 | 1 | 0 | 0 | 24.4 | *0 | 0 | 2 | 77593006 | 1 | 0 | 966 | 0 | 0 | 0 | 0 | 0 | 0 | 0 | 0 | 0 | 0 | 0 | 0 | 0 | 0 | 0 | 0 | 0 | 0 | 0 | 0 | 0 | 0 | 0
686 | 77592984 | 77592961 | 47855729 | 1 | 1 | 1 | 3 | 999-9950 | ГЭСН (2009), сб.999,поз.9950 | Масса оборудования | 19075395 | 1009 | т | 1 т | 1000 | 0 | 0 | 0 | 0 | 0 | 1 | 0 | 1 | 0 | 0 | 0 | *0 | 0 | 2 | 77593007 | 1 | 0 | 967 | 0 | 0 | 0 | 0 | 0 | 0 | 0 | 0 | 0 | 0 | 0 | 0 | 0 | 0 | 0 | 0 | 0 | 0 | 0 | 0 | 0 | 0 | 0
687 | 77593009 | 77593008 | 47856615 | 1 | 1 | 1 | 1 | 1-2042 |  | Рабочий монтажник среднего разряда 4,2 | 1369 | 1013 | чел.-ч | чел.-ч | 1 | 11.85 | 0 | 0 | 0 | 9.92 | 0 | 1 | 1 | 0 | 0 | 39.5 | *0,3 | 1 | 2 | 77593020 | 1 | 0 | 968 | 0 | 0 | 0 | 0 | 0 | 0 | 0 | 0 | 0 | 0 | 0 | 0 | 0 | 0 | 0 | 0 | 0 | 0 | 0 | 0 | 0 | 0 | 0
687 | 77593010 | 77593008 | 121548 | 1 | 1 | 1 | 1 | 2 |  | Затраты труда машинистов | 608254 | 1013 | чел.час | чел.час | 1 | 0.009 | 0 | 0 | 0 | 0 | 0 | 1 | 1 | 0 | 0 | 0.03 | *0,3 | 2 | 2 | 77593021 | 1 | 0 | 969 | 0 | 0 | 0 | 0 | 0 | 0 | 0 | 0 | 0 | 0 | 0 | 0 | 0 | 0 | 0 | 0 | 0 | 0 | 0 | 0 | 0 | 0 | 0
687 | 77593011 | 77593008 | 47855728 | 1 | 1 | 1 | 2 | 021102 | ФСЭМ (2009), сб.02,поз.1102 | Краны на автомобильном ходу при работе на монтаже технологического оборудования: 10т | 1480 | 1013 | маш.ч | МАШ.Ч | 1 | 0.009 | 0 | 134.65 | 13.5 | 0 | 0 | 1 | 1 | 0 | 0 | 0.03 | *0,3 | 0 | 2 | 77593022 | 1 | 0 | 970 | 0 | 0 | 0 | 0 | 0 | 0 | 0 | 0 | 0 | 0 | 0 | 0 | 0 | 0 | 0 | 0 | 0 | 0 | 0 | 0 | 0 | 0 | 0
687 | 77593012 | 77593008 | 47840737 | 1 | 1 | 1 | 2 | 330206 | ФСЭМ (2009), сб.33,поз.0206 | Дрели: электрические | 1480 | 1013 | маш.ч | МАШ.Ч | 1 | 1.92 | 0 | 1.95 | 0 | 0 | 0 | 1 | 1 | 0 | 0 | 6.4 | *0,3 | 0 | 2 | 77593023 | 1 | 0 | 971 | 0 | 0 | 0 | 0 | 0 | 0 | 0 | 0 | 0 | 0 | 0 | 0 | 0 | 0 | 0 | 0 | 0 | 0 | 0 | 0 | 0 | 0 | 0
687 | 77593013 | 77593008 | 47861460 | 1 | 1 | 1 | 2 | 400002 | ФСЭМ (2009), сб.40,поз.0002 | Автомобили бортовые, грузоподъемность: до 8 т | 1480 | 1013 | маш.ч | МАШ.Ч | 1 | 0.009 | 0 | 107.3 | 11.6 | 0 | 0 | 1 | 1 | 0 | 0 | 0.03 | *0,3 | 0 | 2 | 77593024 | 1 | 0 | 972 | 0 | 0 | 0 | 0 | 0 | 0 | 0 | 0 | 0 | 0 | 0 | 0 | 0 | 0 | 0 | 0 | 0 | 0 | 0 | 0 | 0 | 0 | 0
687 | 77593014 | 77593008 | 48012154 | 1 | 1 | 1 | 3 | 101-1477 | ФССЦ (2009), сб.101,поз.1477 | Шурупы с полукруглой головкой 2,5х20 мм | 1348 | 1009 | т | т | 1000 | 0 | 29800 | 0 | 0 | 0 | 0 | 1 | 1 | 0 | 0 | 0.00016 | *0 | 0 | 2 | 77593025 | 1 | 0 | 973 | 0 | 0 | 0 | 0 | 0 | 0 | 0 | 0 | 0 | 0 | 0 | 0 | 0 | 0 | 0 | 0 | 0 | 0 | 0 | 0 | 0 | 0 | 0
687 | 77593015 | 77593008 | 47862428 | 1 | 1 | 1 | 3 | 101-1481 | ФССЦ (2009), сб.101,поз.1481 | Шурупы с полукруглой головкой 4x40 мм | 1348 | 1009 | т | т | 1000 | 0 | 12430 | 0 | 0 | 0 | 0 | 1 | 1 | 0 | 0 | 0.0003 | *0 | 0 | 2 | 77593026 | 1 | 0 | 974 | 0 | 0 | 0 | 0 | 0 | 0 | 0 | 0 | 0 | 0 | 0 | 0 | 0 | 0 | 0 | 0 | 0 | 0 | 0 | 0 | 0 | 0 | 0
687 | 77593016 | 77593008 | 47861103 | 1 | 1 | 1 | 3 | 101-2493 | ФССЦ (2009), сб.101,поз.2493 | Лента липкая изоляционная на поликасиновом компаунде марки ЛСЭПЛ, шириной 20-30 мм, толщиной от 0,14 до 0,19 мм | 1346 | 1009 | кг | кг | 1 | 0 | 91.29 | 0 | 0 | 0 | 0 | 1 | 1 | 0 | 0 | 0.11 | *0 | 0 | 2 | 77593027 | 1 | 0 | 975 | 0 | 0 | 0 | 0 | 0 | 0 | 0 | 0 | 0 | 0 | 0 | 0 | 0 | 0 | 0 | 0 | 0 | 0 | 0 | 0 | 0 | 0 | 0
687 | 77593017 | 77593008 | 47862459 | 1 | 1 | 1 | 3 | 101-3914 | ФССЦ (2009), сб.101,поз.3914 | Дюбели распорные полипропиленовые | 1355 | 1010 | 100 шт. | 100 шт. | 100 | 0 | 86 | 0 | 0 | 0 | 0 | 1 | 1 | 0 | 0 | 1.02 | *0 | 0 | 2 | 77593028 | 1 | 0 | 976 | 0 | 0 | 0 | 0 | 0 | 0 | 0 | 0 | 0 | 0 | 0 | 0 | 0 | 0 | 0 | 0 | 0 | 0 | 0 | 0 | 0 | 0 | 0
687 | 77593018 | 77593008 | 47862398 | 1 | 1 | 1 | 3 | 503-0464 | ФССЦ (2009), сб.503,поз.0464 | Подрозетники деревянные | 1355 | 1010 | 100 шт. | 100 шт. | 100 | 0 | 216 | 0 | 0 | 0 | 0 | 1 | 1 | 0 | 0 | 1.03 | *0 | 0 | 2 | 77593029 | 1 | 0 | 977 | 0 | 0 | 0 | 0 | 0 | 0 | 0 | 0 | 0 | 0 | 0 | 0 | 0 | 0 | 0 | 0 | 0 | 0 | 0 | 0 | 0 | 0 | 0
687 | 77593019 | 77593008 | 47855729 | 1 | 1 | 1 | 3 | 999-9950 | ГЭСН (2009), сб.999,поз.9950 | Масса оборудования | 19075395 | 1009 | т | 1 т | 1000 | 0 | 0 | 0 | 0 | 0 | 1 | 0 | 1 | 0 | 0 | 0 | *0 | 0 | 2 | 77593030 | 1 | 0 | 978 | 0 | 0 | 0 | 0 | 0 | 0 | 0 | 0 | 0 | 0 | 0 | 0 | 0 | 0 | 0 | 0 | 0 | 0 | 0 | 0 | 0 | 0 | 0
688 | 77593032 | 77593031 | 47856615 | 1 | 1 | 1 | 1 | 1-2042 |  | Рабочий монтажник среднего разряда 4,2 | 1369 | 1013 | чел.-ч | чел.-ч | 1 | 12.96 | 0 | 0 | 0 | 9.92 | 0 | 1 | 1 | 0 | 0 | 43.2 | *0,3 | 1 | 2 | 77593043 | 1 | 0 | 979 | 0 | 0 | 0 | 0 | 0 | 0 | 0 | 0 | 0 | 0 | 0 | 0 | 0 | 0 | 0 | 0 | 0 | 0 | 0 | 0 | 0 | 0 | 0
688 | 77593033 | 77593031 | 121548 | 1 | 1 | 1 | 1 | 2 |  | Затраты труда машинистов | 608254 | 1013 | чел.час | чел.час | 1 | 0.012 | 0 | 0 | 0 | 0 | 0 | 1 | 1 | 0 | 0 | 0.04 | *0,3 | 2 | 2 | 77593044 | 1 | 0 | 980 | 0 | 0 | 0 | 0 | 0 | 0 | 0 | 0 | 0 | 0 | 0 | 0 | 0 | 0 | 0 | 0 | 0 | 0 | 0 | 0 | 0 | 0 | 0
688 | 77593034 | 77593031 | 47855728 | 1 | 1 | 1 | 2 | 021102 | ФСЭМ (2009), сб.02,поз.1102 | Краны на автомобильном ходу при работе на монтаже технологического оборудования: 10т | 1480 | 1013 | маш.ч | МАШ.Ч | 1 | 0.012 | 0 | 134.65 | 13.5 | 0 | 0 | 1 | 1 | 0 | 0 | 0.04 | *0,3 | 0 | 2 | 77593045 | 1 | 0 | 981 | 0 | 0 | 0 | 0 | 0 | 0 | 0 | 0 | 0 | 0 | 0 | 0 | 0 | 0 | 0 | 0 | 0 | 0 | 0 | 0 | 0 | 0 | 0
688 | 77593035 | 77593031 | 47840737 | 1 | 1 | 1 | 2 | 330206 | ФСЭМ (2009), сб.33,поз.0206 | Дрели: электрические | 1480 | 1013 | маш.ч | МАШ.Ч | 1 | 1.92 | 0 | 1.95 | 0 | 0 | 0 | 1 | 1 | 0 | 0 | 6.4 | *0,3 | 0 | 2 | 77593046 | 1 | 0 | 982 | 0 | 0 | 0 | 0 | 0 | 0 | 0 | 0 | 0 | 0 | 0 | 0 | 0 | 0 | 0 | 0 | 0 | 0 | 0 | 0 | 0 | 0 | 0
688 | 77593036 | 77593031 | 47861460 | 1 | 1 | 1 | 2 | 400002 | ФСЭМ (2009), сб.40,поз.0002 | Автомобили бортовые, грузоподъемность: до 8 т | 1480 | 1013 | маш.ч | МАШ.Ч | 1 | 0.012 | 0 | 107.3 | 11.6 | 0 | 0 | 1 | 1 | 0 | 0 | 0.04 | *0,3 | 0 | 2 | 77593047 | 1 | 0 | 983 | 0 | 0 | 0 | 0 | 0 | 0 | 0 | 0 | 0 | 0 | 0 | 0 | 0 | 0 | 0 | 0 | 0 | 0 | 0 | 0 | 0 | 0 | 0
688 | 77593037 | 77593031 | 48012154 | 1 | 1 | 1 | 3 | 101-1477 | ФССЦ (2009), сб.101,поз.1477 | Шурупы с полукруглой головкой 2,5х20 мм | 1348 | 1009 | т | т | 1000 | 0 | 29800 | 0 | 0 | 0 | 0 | 1 | 1 | 0 | 0 | 0.00016 | *0 | 0 | 2 | 77593048 | 1 | 0 | 984 | 0 | 0 | 0 | 0 | 0 | 0 | 0 | 0 | 0 | 0 | 0 | 0 | 0 | 0 | 0 | 0 | 0 | 0 | 0 | 0 | 0 | 0 | 0
688 | 77593038 | 77593031 | 47862428 | 1 | 1 | 1 | 3 | 101-1481 | ФССЦ (2009), сб.101,поз.1481 | Шурупы с полукруглой головкой 4x40 мм | 1348 | 1009 | т | т | 1000 | 0 | 12430 | 0 | 0 | 0 | 0 | 1 | 1 | 0 | 0 | 0.0003 | *0 | 0 | 2 | 77593049 | 1 | 0 | 985 | 0 | 0 | 0 | 0 | 0 | 0 | 0 | 0 | 0 | 0 | 0 | 0 | 0 | 0 | 0 | 0 | 0 | 0 | 0 | 0 | 0 | 0 | 0
688 | 77593039 | 77593031 | 47861103 | 1 | 1 | 1 | 3 | 101-2493 | ФССЦ (2009), сб.101,поз.2493 | Лента липкая изоляционная на поликасиновом компаунде марки ЛСЭПЛ, шириной 20-30 мм, толщиной от 0,14 до 0,19 мм | 1346 | 1009 | кг | кг | 1 | 0 | 91.29 | 0 | 0 | 0 | 0 | 1 | 1 | 0 | 0 | 0.11 | *0 | 0 | 2 | 77593050 | 1 | 0 | 986 | 0 | 0 | 0 | 0 | 0 | 0 | 0 | 0 | 0 | 0 | 0 | 0 | 0 | 0 | 0 | 0 | 0 | 0 | 0 | 0 | 0 | 0 | 0
688 | 77593040 | 77593031 | 47862459 | 1 | 1 | 1 | 3 | 101-3914 | ФССЦ (2009), сб.101,поз.3914 | Дюбели распорные полипропиленовые | 1355 | 1010 | 100 шт. | 100 шт. | 100 | 0 | 86 | 0 | 0 | 0 | 0 | 1 | 1 | 0 | 0 | 1.02 | *0 | 0 | 2 | 77593051 | 1 | 0 | 987 | 0 | 0 | 0 | 0 | 0 | 0 | 0 | 0 | 0 | 0 | 0 | 0 | 0 | 0 | 0 | 0 | 0 | 0 | 0 | 0 | 0 | 0 | 0
688 | 77593041 | 77593031 | 47862398 | 1 | 1 | 1 | 3 | 503-0464 | ФССЦ (2009), сб.503,поз.0464 | Подрозетники деревянные | 1355 | 1010 | 100 шт. | 100 шт. | 100 | 0 | 216 | 0 | 0 | 0 | 0 | 1 | 1 | 0 | 0 | 1.03 | *0 | 0 | 2 | 77593052 | 1 | 0 | 988 | 0 | 0 | 0 | 0 | 0 | 0 | 0 | 0 | 0 | 0 | 0 | 0 | 0 | 0 | 0 | 0 | 0 | 0 | 0 | 0 | 0 | 0 | 0
688 | 77593042 | 77593031 | 47855729 | 1 | 1 | 1 | 3 | 999-9950 | ГЭСН (2009), сб.999,поз.9950 | Масса оборудования | 19075395 | 1009 | т | 1 т | 1000 | 0 | 0 | 0 | 0 | 0 | 1 | 0 | 1 | 0 | 0 | 0 | *0 | 0 | 2 | 77593053 | 1 | 0 | 989 | 0 | 0 | 0 | 0 | 0 | 0 | 0 | 0 | 0 | 0 | 0 | 0 | 0 | 0 | 0 | 0 | 0 | 0 | 0 | 0 | 0 | 0 | 0
689 | 77593055 | 77593054 | 47856615 | 1 | 1 | 1 | 1 | 1-2042 |  | Рабочий монтажник среднего разряда 4,2 | 1369 | 1013 | чел.-ч | чел.-ч | 1 | 34.8 | 0 | 0 | 0 | 9.92 | 0 | 1 | 1 | 0 | 0 | 116 | *0,3 | 1 | 2 | 77593065 | 1 | 0 | 990 | 0 | 0 | 0 | 0 | 0 | 0 | 0 | 0 | 0 | 0 | 0 | 0 | 0 | 0 | 0 | 0 | 0 | 0 | 0 | 0 | 0 | 0 | 0
689 | 77593056 | 77593054 | 121548 | 1 | 1 | 1 | 1 | 2 |  | Затраты труда машинистов | 608254 | 1013 | чел.час | чел.час | 1 | 13.524 | 0 | 0 | 0 | 0 | 0 | 1 | 1 | 0 | 0 | 45.08 | *0,3 | 2 | 2 | 77593066 | 1 | 0 | 991 | 0 | 0 | 0 | 0 | 0 | 0 | 0 | 0 | 0 | 0 | 0 | 0 | 0 | 0 | 0 | 0 | 0 | 0 | 0 | 0 | 0 | 0 | 0
689 | 77593057 | 77593054 | 47855728 | 1 | 1 | 1 | 2 | 021102 | ФСЭМ (2009), сб.02,поз.1102 | Краны на автомобильном ходу при работе на монтаже технологического оборудования: 10т | 1480 | 1013 | маш.ч | МАШ.Ч | 1 | 0.804 | 0 | 134.65 | 13.5 | 0 | 0 | 1 | 1 | 0 | 0 | 2.68 | *0,3 | 0 | 2 | 77593067 | 1 | 0 | 992 | 0 | 0 | 0 | 0 | 0 | 0 | 0 | 0 | 0 | 0 | 0 | 0 | 0 | 0 | 0 | 0 | 0 | 0 | 0 | 0 | 0 | 0 | 0
689 | 77593058 | 77593054 | 48012237 | 1 | 1 | 1 | 2 | 030902 | ФСЭМ (2009), сб.03,поз.0902 | Подъемники гидравлические высотой подъема: 10 м | 1480 | 1013 | маш.ч | МАШ.Ч | 1 | 12.72 | 0 | 31.14 | 11.6 | 0 | 0 | 1 | 1 | 0 | 0 | 42.4 | *0,3 | 0 | 2 | 77593068 | 1 | 0 | 993 | 0 | 0 | 0 | 0 | 0 | 0 | 0 | 0 | 0 | 0 | 0 | 0 | 0 | 0 | 0 | 0 | 0 | 0 | 0 | 0 | 0 | 0 | 0
689 | 77593059 | 77593054 | 47861460 | 1 | 1 | 1 | 2 | 400002 | ФСЭМ (2009), сб.40,поз.0002 | Автомобили бортовые, грузоподъемность: до 8 т | 1480 | 1013 | маш.ч | МАШ.Ч | 1 | 0.804 | 0 | 107.3 | 11.6 | 0 | 0 | 1 | 1 | 0 | 0 | 2.68 | *0,3 | 0 | 2 | 77593069 | 1 | 0 | 994 | 0 | 0 | 0 | 0 | 0 | 0 | 0 | 0 | 0 | 0 | 0 | 0 | 0 | 0 | 0 | 0 | 0 | 0 | 0 | 0 | 0 | 0 | 0
689 | 77593060 | 77593054 | 48035469 | 1 | 1 | 1 | 3 | 101-2591 | ФССЦ (2009), сб.101,поз.2591 | Шпильки | 1354 | 1010 | шт. | шт. | 1 | 0 | 8.7 | 0 | 0 | 0 | 0 | 1 | 1 | 0 | 0 | 204 | *0 | 0 | 2 | 77593070 | 1 | 0 | 995 | 0 | 0 | 0 | 0 | 0 | 0 | 0 | 0 | 0 | 0 | 0 | 0 | 0 | 0 | 0 | 0 | 0 | 0 | 0 | 0 | 0 | 0 | 0
689 | 77593061 | 77593054 | 47841746 | 1 | 1 | 1 | 3 | 405-0219 | ФССЦ (2009), сб.405,поз.0219 | Гипсовые вяжущие, марка Г3 | 1348 | 1009 | т | т | 1000 | 0 | 729.98 | 0 | 0 | 0 | 0 | 1 | 1 | 0 | 0 | 0.00315 | *0 | 0 | 2 | 77593071 | 1 | 0 | 996 | 0 | 0 | 0 | 0 | 0 | 0 | 0 | 0 | 0 | 0 | 0 | 0 | 0 | 0 | 0 | 0 | 0 | 0 | 0 | 0 | 0 | 0 | 0
689 | 77593062 | 77593054 | 48035196 | 1 | 1 | 1 | 3 | 503-0472 | ФССЦ (2009), сб.503,поз.0472 | Розетка потолочная | 1355 | 1010 | 100 шт. | 100 шт. | 100 | 0 | 345 | 0 | 0 | 0 | 0 | 1 | 1 | 0 | 0 | 2.04 | *0 | 0 | 2 | 77593072 | 1 | 0 | 997 | 0 | 0 | 0 | 0 | 0 | 0 | 0 | 0 | 0 | 0 | 0 | 0 | 0 | 0 | 0 | 0 | 0 | 0 | 0 | 0 | 0 | 0 | 0
689 | 77593063 | 77593054 | 47876244 | 1 | 1 | 1 | 3 | 507-0701 | ФССЦ (2009), сб.507,поз.0701 | Трубка полихлорвиниловая | 1346 | 1009 | кг | кг | 1 | 0 | 35.7 | 0 | 0 | 0 | 0 | 1 | 1 | 0 | 0 | 2.8 | *0 | 0 | 2 | 77593073 | 1 | 0 | 998 | 0 | 0 | 0 | 0 | 0 | 0 | 0 | 0 | 0 | 0 | 0 | 0 | 0 | 0 | 0 | 0 | 0 | 0 | 0 | 0 | 0 | 0 | 0
689 | 77593064 | 77593054 | 47855729 | 1 | 1 | 1 | 3 | 999-9950 | ГЭСН (2009), сб.999,поз.9950 | Масса оборудования | 19075395 | 1009 | т | 1 т | 1000 | 0 | 0 | 0 | 0 | 0 | 1 | 0 | 1 | 0 | 0 | 0 | *0 | 0 | 2 | 77593074 | 1 | 0 | 999 | 0 | 0 | 0 | 0 | 0 | 0 | 0 | 0 | 0 | 0 | 0 | 0 | 0 | 0 | 0 | 0 | 0 | 0 | 0 | 0 | 0 | 0 | 0
690 | 77593076 | 77593075 | 47855723 | 1 | 1 | 1 | 1 | 1-2038 |  | Рабочий монтажник среднего разряда 3,8 | 1369 | 1013 | чел.-ч | чел.-ч | 1 | 27.3 | 0 | 0 | 0 | 9.4 | 0 | 1 | 0 | 0 | 0 | 27.3 |  | 1 | 2 | 77593095 | 1 | 0 | 1000 | 0 | 0 | 0 | 0 | 0 | 0 | 0 | 0 | 0 | 0 | 0 | 0 | 0 | 0 | 0 | 0 | 0 | 0 | 0 | 0 | 0 | 0 | 0
690 | 77593077 | 77593075 | 121548 | 1 | 1 | 1 | 1 | 2 |  | Затраты труда машинистов | 608254 | 1013 | чел.час | чел.час | 1 | 11.83 | 0 | 0 | 0 | 0 | 0 | 1 | 0 | 0 | 0 | 11.83 |  | 2 | 2 | 77593096 | 1 | 0 | 1001 | 0 | 0 | 0 | 0 | 0 | 0 | 0 | 0 | 0 | 0 | 0 | 0 | 0 | 0 | 0 | 0 | 0 | 0 | 0 | 0 | 0 | 0 | 0
690 | 77593078 | 77593075 | 47855728 | 1 | 1 | 1 | 2 | 021102 | ФСЭМ (2009), сб.02,поз.1102 | Краны на автомобильном ходу при работе на монтаже технологического оборудования: 10т | 1480 | 1013 | маш.ч | МАШ.Ч | 1 | 0.33 | 0 | 134.65 | 13.5 | 0 | 0 | 1 | 0 | 0 | 0 | 0.33 |  | 0 | 2 | 77593097 | 1 | 0 | 1002 | 0 | 0 | 0 | 0 | 0 | 0 | 0 | 0 | 0 | 0 | 0 | 0 | 0 | 0 | 0 | 0 | 0 | 0 | 0 | 0 | 0 | 0 | 0
690 | 77593079 | 77593075 | 48012237 | 1 | 1 | 1 | 2 | 030902 | ФСЭМ (2009), сб.03,поз.0902 | Подъемники гидравлические высотой подъема: 10 м | 1480 | 1013 | маш.ч | МАШ.Ч | 1 | 11.5 | 0 | 31.14 | 11.6 | 0 | 0 | 1 | 0 | 0 | 0 | 11.5 |  | 0 | 2 | 77593098 | 1 | 0 | 1003 | 0 | 0 | 0 | 0 | 0 | 0 | 0 | 0 | 0 | 0 | 0 | 0 | 0 | 0 | 0 | 0 | 0 | 0 | 0 | 0 | 0 | 0 | 0
690 | 77593080 | 77593075 | 47841924 | 1 | 1 | 1 | 2 | 040502 | ФСЭМ (2009), сб.04,поз.0502 | Установки для сварки: ручной дуговой (постоянного тока) | 1480 | 1013 | маш.ч | МАШ.Ч | 1 | 2.7 | 0 | 8.1 | 0 | 0 | 0 | 1 | 0 | 0 | 0 | 2.7 |  | 0 | 2 | 77593099 | 1 | 0 | 1004 | 0 | 0 | 0 | 0 | 0 | 0 | 0 | 0 | 0 | 0 | 0 | 0 | 0 | 0 | 0 | 0 | 0 | 0 | 0 | 0 | 0 | 0 | 0
690 | 77593081 | 77593075 | 47841848 | 1 | 1 | 1 | 2 | 331451 | ФСЭМ (2009), сб.33,поз.1451 | Перфораторы: электрические | 1480 | 1013 | маш.ч | МАШ.Ч | 1 | 5.26 | 0 | 2.08 | 0 | 0 | 0 | 1 | 0 | 0 | 0 | 5.26 |  | 0 | 2 | 77593100 | 1 | 0 | 1005 | 0 | 0 | 0 | 0 | 0 | 0 | 0 | 0 | 0 | 0 | 0 | 0 | 0 | 0 | 0 | 0 | 0 | 0 | 0 | 0 | 0 | 0 | 0
690 | 77593082 | 77593075 | 47861460 | 1 | 1 | 1 | 2 | 400002 | ФСЭМ (2009), сб.40,поз.0002 | Автомобили бортовые, грузоподъемность: до 8 т | 1480 | 1013 | маш.ч | МАШ.Ч | 1 | 0.33 | 0 | 107.3 | 11.6 | 0 | 0 | 1 | 0 | 0 | 0 | 0.33 |  | 0 | 2 | 77593101 | 1 | 0 | 1006 | 0 | 0 | 0 | 0 | 0 | 0 | 0 | 0 | 0 | 0 | 0 | 0 | 0 | 0 | 0 | 0 | 0 | 0 | 0 | 0 | 0 | 0 | 0
690 | 77593083 | 77593075 | 47869037 | 1 | 1 | 1 | 3 | 101-0813 | ФССЦ (2009), сб.101,поз.0813 | Проволока стальная низкоуглеродистая разного назначения оцинкованная диаметром 3,0 мм | 1348 | 1009 | т | т | 1000 | 0.0021 | 12242 | 0 | 0 | 0 | 0 | 1 | 0 | 0 | 0 | 0.0021 |  | 0 | 2 | 77593102 | 1 | 0 | 1007 | 0 | 0 | 0 | 0 | 0 | 0 | 0 | 0 | 0 | 0 | 0 | 0 | 0 | 0 | 0 | 0 | 0 | 0 | 0 | 0 | 0 | 0 | 0
690 | 77593084 | 77593075 | 48013505 | 1 | 1 | 1 | 3 | 101-1699 | ФССЦ (2009), сб.101,поз.1699 | Патроны для пристрелки | 1358 | 1010 | 10 шт. | 10 шт. | 10 | 13.4 | 23.4 | 0 | 0 | 0 | 0 | 1 | 0 | 0 | 0 | 13.4 |  | 0 | 2 | 77593103 | 1 | 0 | 1008 | 0 | 0 | 0 | 0 | 0 | 0 | 0 | 0 | 0 | 0 | 0 | 0 | 0 | 0 | 0 | 0 | 0 | 0 | 0 | 0 | 0 | 0 | 0
690 | 77593085 | 77593075 | 48012222 | 1 | 1 | 1 | 3 | 101-1924 | ФССЦ (2009), сб.101,поз.1924 | Электроды диаметром 4 мм Э42А | 1346 | 1009 | кг | кг | 1 | 0.96 | 10.57 | 0 | 0 | 0 | 0 | 1 | 0 | 0 | 0 | 0.96 |  | 0 | 2 | 77593104 | 1 | 0 | 1009 | 0 | 0 | 0 | 0 | 0 | 0 | 0 | 0 | 0 | 0 | 0 | 0 | 0 | 0 | 0 | 0 | 0 | 0 | 0 | 0 | 0 | 0 | 0
690 | 77593086 | 77593075 | 48013506 | 1 | 1 | 1 | 3 | 101-3911 | ФССЦ (2009), сб.101,поз.3911 | Дюбели для пристрелки стальные | 1358 | 1010 | 10 шт. | 10 шт. | 10 | 13.4 | 26.4 | 0 | 0 | 0 | 0 | 1 | 0 | 0 | 0 | 13.4 |  | 0 | 2 | 77593105 | 1 | 0 | 1010 | 0 | 0 | 0 | 0 | 0 | 0 | 0 | 0 | 0 | 0 | 0 | 0 | 0 | 0 | 0 | 0 | 0 | 0 | 0 | 0 | 0 | 0 | 0
690 | 77593087 | 77593075 | 48012176 | 1 | 1 | 1 | 3 | 113-8040 | ФССЦ (2009), сб.113,поз.8040 | Клей БМК-5к | 1346 | 1009 | кг | кг | 1 | 0.4 | 25.8 | 0 | 0 | 0 | 0 | 1 | 0 | 0 | 0 | 0.4 |  | 0 | 2 | 77593106 | 1 | 0 | 1011 | 0 | 0 | 0 | 0 | 0 | 0 | 0 | 0 | 0 | 0 | 0 | 0 | 0 | 0 | 0 | 0 | 0 | 0 | 0 | 0 | 0 | 0 | 0
690 | 77593088 | 77593075 | 48024250 | 1 | 1 | 1 | 3 | 301-0041 | ФССЦ (2009), сб.301,поз.0041 | Патрубки | 1358 | 1010 | 10 шт. | 10 шт. | 10 | 1.8 | 277.5 | 0 | 0 | 0 | 0 | 1 | 0 | 0 | 0 | 1.8 |  | 0 | 2 | 77593107 | 1 | 0 | 1012 | 0 | 0 | 0 | 0 | 0 | 0 | 0 | 0 | 0 | 0 | 0 | 0 | 0 | 0 | 0 | 0 | 0 | 0 | 0 | 0 | 0 | 0 | 0
690 | 77593093 | 77593075 | 48441489 | 1 | 1 | 1 | 3 | 501-8190 | ФССЦ (2009), сб.501,поз.8190 | Кабель силовой с медными жилами с поливинилхлоридной изоляцией в поливинилхлоридной оболочке без защитного покрова ВВГ, напряжением 0,66 Кв, число жил – 3 и сечением 1,5 мм2 | 1477 | 1013 | 1000 м | 1000 М | 1 | 0.1 | 3246.49 | 0 | 0 | 0 | 0 | 0 | 0 | 0 | 0 | 0.1 |  | 0 | 1 | -1 | 0 | 0 |  | 0 | 0 | 0 | 0 | 0 | 0 | 0 | 0 | 0 | 0 | 0 | 0 | 0 | 0 | 0 | 0 | 0 | 0 | 0 | 0 | 0 | 0 | 0
690 | 77593094 | 77593075 | 47877216 | 1 | 1 | 1 | 3 | 507-0704 | ФССЦ (2009), сб.507,поз.0704 | Трубка полихлорвиниловая толщиной стенки 0,6 мм электромонтажная | 1346 | 1009 | кг | кг | 1 | 2.5 | 35.7 | 0 | 0 | 0 | 0 | 0 | 0 | 0 | 0 | 2.5 |  | 0 | 1 | -1 | 0 | 0 |  | 0 | 0 | 0 | 0 | 0 | 0 | 0 | 0 | 0 | 0 | 0 | 0 | 0 | 0 | 0 | 0 | 0 | 0 | 0 | 0 | 0 | 0 | 0
690 | 77593089 | 77593075 | 48018788 | 1 | 1 | 1 | 3 | 509-0102 | ФССЦ (2009), сб.509,поз.0102 | Скобы | 1358 | 1010 | 10 шт. | 10 шт. | 10 | 6.7 | 64.8 | 0 | 0 | 0 | 0 | 1 | 0 | 0 | 0 | 6.7 |  | 0 | 2 | 77593108 | 1 | 0 | 1013 | 0 | 0 | 0 | 0 | 0 | 0 | 0 | 0 | 0 | 0 | 0 | 0 | 0 | 0 | 0 | 0 | 0 | 0 | 0 | 0 | 0 | 0 | 0
690 | 77593090 | 77593075 | 48019647 | 1 | 1 | 1 | 3 | 509-0783 | ФССЦ (2009), сб.509,поз.0783 | Втулки изолирующие | 1354 | 1010 | шт. | шт. | 1 | 18 | 0.27 | 0 | 0 | 0 | 0 | 1 | 0 | 0 | 0 | 18 |  | 0 | 2 | 77593109 | 1 | 0 | 1014 | 0 | 0 | 0 | 0 | 0 | 0 | 0 | 0 | 0 | 0 | 0 | 0 | 0 | 0 | 0 | 0 | 0 | 0 | 0 | 0 | 0 | 0 | 0
690 | 77593091 | 77593075 | 48023801 | 1 | 1 | 1 | 3 | 509-0809 | ФССЦ (2009), сб.509,поз.0809 | Заглушки | 1358 | 1010 | 10 шт. | 10 шт. | 10 | 1 | 19.9 | 0 | 0 | 0 | 0 | 1 | 0 | 0 | 0 | 1 |  | 0 | 2 | 77593110 | 1 | 0 | 1015 | 0 | 0 | 0 | 0 | 0 | 0 | 0 | 0 | 0 | 0 | 0 | 0 | 0 | 0 | 0 | 0 | 0 | 0 | 0 | 0 | 0 | 0 | 0
690 | 77593092 | 77593075 | 47855729 | 1 | 1 | 1 | 3 | 999-9950 | ГЭСН (2009), сб.999,поз.9950 | Масса оборудования | 19075395 | 1009 | т | 1 т | 1000 | 0 | 0 | 0 | 0 | 0 | 1 | 0 | 0 | 0 | 0 | 0 |  | 0 | 2 | 77593111 | 1 | 0 | 1016 | 0 | 0 | 0 | 0 | 0 | 0 | 0 | 0 | 0 | 0 | 0 | 0 | 0 | 0 | 0 | 0 | 0 | 0 | 0 | 0 | 0 | 0 | 0
692 | 77593114 | 77593113 | 47855723 | 1 | 1 | 1 | 1 | 1-2038 |  | Рабочий монтажник среднего разряда 3,8 | 1369 | 1013 | чел.-ч | чел.-ч | 1 | 7.86 | 0 | 0 | 0 | 9.4 | 0 | 1 | 0 | 0 | 0 | 7.86 |  | 1 | 2 | 77593127 | 1 | 0 | 1017 | 0 | 0 | 0 | 0 | 0 | 0 | 0 | 0 | 0 | 0 | 0 | 0 | 0 | 0 | 0 | 0 | 0 | 0 | 0 | 0 | 0 | 0 | 0
692 | 77593115 | 77593113 | 121548 | 1 | 1 | 1 | 1 | 2 |  | Затраты труда машинистов | 608254 | 1013 | чел.час | чел.час | 1 | 0.04 | 0 | 0 | 0 | 0 | 0 | 1 | 0 | 0 | 0 | 0.04 |  | 2 | 2 | 77593128 | 1 | 0 | 1018 | 0 | 0 | 0 | 0 | 0 | 0 | 0 | 0 | 0 | 0 | 0 | 0 | 0 | 0 | 0 | 0 | 0 | 0 | 0 | 0 | 0 | 0 | 0
692 | 77593116 | 77593113 | 47855728 | 1 | 1 | 1 | 2 | 021102 | ФСЭМ (2009), сб.02,поз.1102 | Краны на автомобильном ходу при работе на монтаже технологического оборудования: 10т | 1480 | 1013 | маш.ч | МАШ.Ч | 1 | 0.04 | 0 | 134.65 | 13.5 | 0 | 0 | 1 | 0 | 0 | 0 | 0.04 |  | 0 | 2 | 77593129 | 1 | 0 | 1019 | 0 | 0 | 0 | 0 | 0 | 0 | 0 | 0 | 0 | 0 | 0 | 0 | 0 | 0 | 0 | 0 | 0 | 0 | 0 | 0 | 0 | 0 | 0
692 | 77593117 | 77593113 | 47861460 | 1 | 1 | 1 | 2 | 400002 | ФСЭМ (2009), сб.40,поз.0002 | Автомобили бортовые, грузоподъемность: до 8 т | 1480 | 1013 | маш.ч | МАШ.Ч | 1 | 0.04 | 0 | 107.3 | 11.6 | 0 | 0 | 1 | 0 | 0 | 0 | 0.04 |  | 0 | 2 | 77593130 | 1 | 0 | 1020 | 0 | 0 | 0 | 0 | 0 | 0 | 0 | 0 | 0 | 0 | 0 | 0 | 0 | 0 | 0 | 0 | 0 | 0 | 0 | 0 | 0 | 0 | 0
692 | 77593118 | 77593113 | 48010561 | 1 | 1 | 1 | 3 | 101-1764 | ФССЦ (2009), сб.101,поз.1764 | Тальк молотый, сорт I | 1348 | 1009 | т | т | 1000 | 0.00105 | 1820 | 0 | 0 | 0 | 0 | 1 | 0 | 0 | 0 | 0.00105 |  | 0 | 2 | 77593131 | 1 | 0 | 1021 | 0 | 0 | 0 | 0 | 0 | 0 | 0 | 0 | 0 | 0 | 0 | 0 | 0 | 0 | 0 | 0 | 0 | 0 | 0 | 0 | 0 | 0 | 0
692 | 77593119 | 77593113 | 48012223 | 1 | 1 | 1 | 3 | 101-2143 | ФССЦ (2009), сб.101,поз.2143 | Краска | 1346 | 1009 | кг | кг | 1 | 0.02 | 28.6 | 0 | 0 | 0 | 0 | 1 | 0 | 0 | 0 | 0.02 |  | 0 | 2 | 77593132 | 1 | 0 | 1022 | 0 | 0 | 0 | 0 | 0 | 0 | 0 | 0 | 0 | 0 | 0 | 0 | 0 | 0 | 0 | 0 | 0 | 0 | 0 | 0 | 0 | 0 | 0
692 | 77593120 | 77593113 | 47861103 | 1 | 1 | 1 | 3 | 101-2493 | ФССЦ (2009), сб.101,поз.2493 | Лента липкая изоляционная на поликасиновом компаунде марки ЛСЭПЛ, шириной 20-30 мм, толщиной от 0,14 до 0,19 мм | 1346 | 1009 | кг | кг | 1 | 0.32 | 91.29 | 0 | 0 | 0 | 0 | 1 | 0 | 0 | 0 | 0.32 |  | 0 | 2 | 77593133 | 1 | 0 | 1023 | 0 | 0 | 0 | 0 | 0 | 0 | 0 | 0 | 0 | 0 | 0 | 0 | 0 | 0 | 0 | 0 | 0 | 0 | 0 | 0 | 0 | 0 | 0
692 | 77593121 | 77593113 | 48016455 | 1 | 1 | 1 | 3 | 111-0086 | ФССЦ (2009), сб.111,поз.0086 | Бирки маркировочные | 1355 | 1010 | 100 шт. | 100 шт. | 100 | 0.02 | 142.5 | 0 | 0 | 0 | 0 | 1 | 0 | 0 | 0 | 0.02 |  | 0 | 2 | 77593134 | 1 | 0 | 1024 | 0 | 0 | 0 | 0 | 0 | 0 | 0 | 0 | 0 | 0 | 0 | 0 | 0 | 0 | 0 | 0 | 0 | 0 | 0 | 0 | 0 | 0 | 0
692 | 77593141 | 77593113 | 48441489 | 1 | 1 | 1 | 3 | 501-8190 | ФССЦ (2009), сб.501,поз.8190 | Кабель силовой с медными жилами с поливинилхлоридной изоляцией в поливинилхлоридной оболочке без защитного покрова ВВГ, напряжением 0,66 Кв, число жил – 3 и сечением 1,5 мм2 | 1477 | 1013 | 1000 м | 1000 М | 1 | 0.1 | 3246.49 | 0 | 0 | 0 | 0 | 0 | 0 | 0 | 0 | 0.1 |  | 0 | 1 | -1 | 0 | 0 |  | 0 | 0 | 0 | 0 | 0 | 0 | 0 | 0 | 0 | 0 | 0 | 0 | 0 | 0 | 0 | 0 | 0 | 0 | 0 | 0 | 0 | 0 | 0
692 | 77593122 | 77593113 | 48023479 | 1 | 1 | 1 | 3 | 509-0033 | ФССЦ (2009), сб.509,поз.0033 | Сжимы ответвительные | 1355 | 1010 | 100 шт. | 100 шт. | 100 | 0.31 | 528 | 0 | 0 | 0 | 0 | 1 | 0 | 0 | 0 | 0.31 |  | 0 | 2 | 77593135 | 1 | 0 | 1025 | 0 | 0 | 0 | 0 | 0 | 0 | 0 | 0 | 0 | 0 | 0 | 0 | 0 | 0 | 0 | 0 | 0 | 0 | 0 | 0 | 0 | 0 | 0
692 | 77593123 | 77593113 | 48022982 | 1 | 1 | 1 | 3 | 509-0044 | ФССЦ (2009), сб.509,поз.0044 | Колпачки изолирующие | 1358 | 1010 | 10 шт. | 10 шт. | 10 | 0.8 | 18.7 | 0 | 0 | 0 | 0 | 1 | 0 | 0 | 0 | 0.8 |  | 0 | 2 | 77593136 | 1 | 0 | 1026 | 0 | 0 | 0 | 0 | 0 | 0 | 0 | 0 | 0 | 0 | 0 | 0 | 0 | 0 | 0 | 0 | 0 | 0 | 0 | 0 | 0 | 0 | 0
692 | 77593124 | 77593113 | 48020519 | 1 | 1 | 1 | 3 | 509-0081 | ФССЦ (2009), сб.509,поз.0081 | Гильзы соединительные | 1355 | 1010 | 100 шт. | 100 шт. | 100 | 0.05 | 7086 | 0 | 0 | 0 | 0 | 1 | 0 | 0 | 0 | 0.05 |  | 0 | 2 | 77593137 | 1 | 0 | 1027 | 0 | 0 | 0 | 0 | 0 | 0 | 0 | 0 | 0 | 0 | 0 | 0 | 0 | 0 | 0 | 0 | 0 | 0 | 0 | 0 | 0 | 0 | 0
692 | 77593125 | 77593113 | 48019647 | 1 | 1 | 1 | 3 | 509-0783 | ФССЦ (2009), сб.509,поз.0783 | Втулки изолирующие | 1354 | 1010 | шт. | шт. | 1 | 12.2 | 0.27 | 0 | 0 | 0 | 0 | 1 | 0 | 0 | 0 | 12.2 |  | 0 | 2 | 77593138 | 1 | 0 | 1028 | 0 | 0 | 0 | 0 | 0 | 0 | 0 | 0 | 0 | 0 | 0 | 0 | 0 | 0 | 0 | 0 | 0 | 0 | 0 | 0 | 0 | 0 | 0
692 | 77593126 | 77593113 | 47855729 | 1 | 1 | 1 | 3 | 999-9950 | ГЭСН (2009), сб.999,поз.9950 | Масса оборудования | 19075395 | 1009 | т | 1 т | 1000 | 0 | 0 | 0 | 0 | 0 | 1 | 0 | 0 | 0 | 0 | 0 |  | 0 | 2 | 77593139 | 1 | 0 | 1029 | 0 | 0 | 0 | 0 | 0 | 0 | 0 | 0 | 0 | 0 | 0 | 0 | 0 | 0 | 0 | 0 | 0 | 0 | 0 | 0 | 0 | 0 | 0
694 | 77593143 | 77593142 | 47855790 | 1 | 1 | 1 | 1 | 1-2040 |  | Рабочий монтажник среднего разряда 4 | 1369 | 1013 | чел.-ч | чел.-ч | 1 | 11.6 | 0 | 0 | 0 | 9.62 | 0 | 1 | 0 | 0 | 0 | 11.6 |  | 1 | 2 | 77593159 | 1 | 0 | 1030 | 0 | 0 | 0 | 0 | 0 | 0 | 0 | 0 | 0 | 0 | 0 | 0 | 0 | 0 | 0 | 0 | 0 | 0 | 0 | 0 | 0 | 0 | 0
694 | 77593144 | 77593142 | 121548 | 1 | 1 | 1 | 1 | 2 |  | Затраты труда машинистов | 608254 | 1013 | чел.час | чел.час | 1 | 2.96 | 0 | 0 | 0 | 0 | 0 | 1 | 0 | 0 | 0 | 2.96 |  | 2 | 2 | 77593160 | 1 | 0 | 1031 | 0 | 0 | 0 | 0 | 0 | 0 | 0 | 0 | 0 | 0 | 0 | 0 | 0 | 0 | 0 | 0 | 0 | 0 | 0 | 0 | 0 | 0 | 0
694 | 77593145 | 77593142 | 47855728 | 1 | 1 | 1 | 2 | 021102 | ФСЭМ (2009), сб.02,поз.1102 | Краны на автомобильном ходу при работе на монтаже технологического оборудования: 10т | 1480 | 1013 | маш.ч | МАШ.Ч | 1 | 0.21 | 0 | 134.65 | 13.5 | 0 | 0 | 1 | 0 | 0 | 0 | 0.21 |  | 0 | 2 | 77593161 | 1 | 0 | 1032 | 0 | 0 | 0 | 0 | 0 | 0 | 0 | 0 | 0 | 0 | 0 | 0 | 0 | 0 | 0 | 0 | 0 | 0 | 0 | 0 | 0 | 0 | 0
694 | 77593146 | 77593142 | 47929161 | 1 | 1 | 1 | 2 | 030203 | ФСЭМ (2009), сб.03,поз.0203 | Домкраты гидравлические грузоподъемностью: 63 т | 1480 | 1013 | маш.ч | МАШ.Ч | 1 | 2.75 | 0 | 2.37 | 0 | 0 | 0 | 1 | 0 | 0 | 0 | 2.75 |  | 0 | 2 | 77593162 | 1 | 0 | 1033 | 0 | 0 | 0 | 0 | 0 | 0 | 0 | 0 | 0 | 0 | 0 | 0 | 0 | 0 | 0 | 0 | 0 | 0 | 0 | 0 | 0 | 0 | 0
694 | 77593147 | 77593142 | 47880973 | 1 | 1 | 1 | 2 | 030408 | ФСЭМ (2009), сб.03,поз.0408 | Лебедки электрические тяговым усилием: 156,96 кН (16 т) | 1480 | 1013 | маш.ч | МАШ.Ч | 1 | 2.75 | 0 | 131.44 | 11.6 | 0 | 0 | 1 | 0 | 0 | 0 | 2.75 |  | 0 | 2 | 77593163 | 1 | 0 | 1034 | 0 | 0 | 0 | 0 | 0 | 0 | 0 | 0 | 0 | 0 | 0 | 0 | 0 | 0 | 0 | 0 | 0 | 0 | 0 | 0 | 0 | 0 | 0
694 | 77593148 | 77593142 | 47861460 | 1 | 1 | 1 | 2 | 400002 | ФСЭМ (2009), сб.40,поз.0002 | Автомобили бортовые, грузоподъемность: до 8 т | 1480 | 1013 | маш.ч | МАШ.Ч | 1 | 0.21 | 0 | 107.3 | 11.6 | 0 | 0 | 1 | 0 | 0 | 0 | 0.21 |  | 0 | 2 | 77593164 | 1 | 0 | 1035 | 0 | 0 | 0 | 0 | 0 | 0 | 0 | 0 | 0 | 0 | 0 | 0 | 0 | 0 | 0 | 0 | 0 | 0 | 0 | 0 | 0 | 0 | 0
694 | 77593149 | 77593142 | 47869037 | 1 | 1 | 1 | 3 | 101-0813 | ФССЦ (2009), сб.101,поз.0813 | Проволока стальная низкоуглеродистая разного назначения оцинкованная диаметром 3,0 мм | 1348 | 1009 | т | т | 1000 | 0.0001 | 12242 | 0 | 0 | 0 | 0 | 1 | 0 | 0 | 0 | 0.0001 |  | 0 | 2 | 77593165 | 1 | 0 | 1036 | 0 | 0 | 0 | 0 | 0 | 0 | 0 | 0 | 0 | 0 | 0 | 0 | 0 | 0 | 0 | 0 | 0 | 0 | 0 | 0 | 0 | 0 | 0
694 | 77593150 | 77593142 | 48018291 | 1 | 1 | 1 | 3 | 101-0865 | ФССЦ (2009), сб.101,поз.0865 | Роли свинцовые марки С1 толщиной 1,0 мм | 1348 | 1009 | т | т | 1000 | 0.00062 | 40600 | 0 | 0 | 0 | 0 | 1 | 0 | 0 | 0 | 0.00062 |  | 0 | 2 | 77593166 | 1 | 0 | 1037 | 0 | 0 | 0 | 0 | 0 | 0 | 0 | 0 | 0 | 0 | 0 | 0 | 0 | 0 | 0 | 0 | 0 | 0 | 0 | 0 | 0 | 0 | 0
694 | 77593151 | 77593142 | 47862428 | 1 | 1 | 1 | 3 | 101-1481 | ФССЦ (2009), сб.101,поз.1481 | Шурупы с полукруглой головкой 4x40 мм | 1348 | 1009 | т | т | 1000 | 0.00011 | 12430 | 0 | 0 | 0 | 0 | 1 | 0 | 0 | 0 | 0.00011 |  | 0 | 2 | 77593167 | 1 | 0 | 1038 | 0 | 0 | 0 | 0 | 0 | 0 | 0 | 0 | 0 | 0 | 0 | 0 | 0 | 0 | 0 | 0 | 0 | 0 | 0 | 0 | 0 | 0 | 0
694 | 77593152 | 77593142 | 48017863 | 1 | 1 | 1 | 3 | 101-2478 | ФССЦ (2009), сб.101,поз.2478 | Лента К226 | 1308 | 1003 | 100 м | 100 м | 100 | 0.0245 | 120 | 0 | 0 | 0 | 0 | 1 | 0 | 0 | 0 | 0.0245 |  | 0 | 2 | 77593168 | 1 | 0 | 1039 | 0 | 0 | 0 | 0 | 0 | 0 | 0 | 0 | 0 | 0 | 0 | 0 | 0 | 0 | 0 | 0 | 0 | 0 | 0 | 0 | 0 | 0 | 0
694 | 77593153 | 77593142 | 48016455 | 1 | 1 | 1 | 3 | 111-0086 | ФССЦ (2009), сб.111,поз.0086 | Бирки маркировочные | 1355 | 1010 | 100 шт. | 100 шт. | 100 | 0.1 | 142.5 | 0 | 0 | 0 | 0 | 1 | 0 | 0 | 0 | 0.1 |  | 0 | 2 | 77593169 | 1 | 0 | 1040 | 0 | 0 | 0 | 0 | 0 | 0 | 0 | 0 | 0 | 0 | 0 | 0 | 0 | 0 | 0 | 0 | 0 | 0 | 0 | 0 | 0 | 0 | 0
694 | 77593154 | 77593142 | 47843480 | 1 | 1 | 1 | 3 | 113-1786 | ФССЦ (2009), сб.113,поз.1786 | Лак битумный БТ-123 | 1348 | 1009 | т | т | 1000 | 0.00072 | 7826.9 | 0 | 0 | 0 | 0 | 1 | 0 | 0 | 0 | 0.00072 |  | 0 | 2 | 77593170 | 1 | 0 | 1041 | 0 | 0 | 0 | 0 | 0 | 0 | 0 | 0 | 0 | 0 | 0 | 0 | 0 | 0 | 0 | 0 | 0 | 0 | 0 | 0 | 0 | 0 | 0
694 | 77593155 | 77593142 | 47863634 | 1 | 1 | 1 | 3 | 506-1362 | ФССЦ (2009), сб.506,поз.1362 | Припои оловянно-свинцовые бессурьмянистые марки ПОС30 | 1346 | 1009 | кг | кг | 1 | 0.26 | 68.05 | 0 | 0 | 0 | 0 | 1 | 0 | 0 | 0 | 0.26 |  | 0 | 2 | 77593171 | 1 | 0 | 1042 | 0 | 0 | 0 | 0 | 0 | 0 | 0 | 0 | 0 | 0 | 0 | 0 | 0 | 0 | 0 | 0 | 0 | 0 | 0 | 0 | 0 | 0 | 0
694 | 77593156 | 77593142 | 48017865 | 1 | 1 | 1 | 3 | 509-0070 | ФССЦ (2009), сб.509,поз.0070 | Кнопки монтажные | 1356 | 1010 | 1000 шт. | 1000 шт. | 1000 | 0.0208 | 19.5 | 0 | 0 | 0 | 0 | 1 | 0 | 0 | 0 | 0.0208 |  | 0 | 2 | 77593172 | 1 | 0 | 1043 | 0 | 0 | 0 | 0 | 0 | 0 | 0 | 0 | 0 | 0 | 0 | 0 | 0 | 0 | 0 | 0 | 0 | 0 | 0 | 0 | 0 | 0 | 0
694 | 77593157 | 77593142 | 48018788 | 1 | 1 | 1 | 3 | 509-0102 | ФССЦ (2009), сб.509,поз.0102 | Скобы | 1358 | 1010 | 10 шт. | 10 шт. | 10 | 1.8 | 64.8 | 0 | 0 | 0 | 0 | 1 | 0 | 0 | 0 | 1.8 |  | 0 | 2 | 77593173 | 1 | 0 | 1044 | 0 | 0 | 0 | 0 | 0 | 0 | 0 | 0 | 0 | 0 | 0 | 0 | 0 | 0 | 0 | 0 | 0 | 0 | 0 | 0 | 0 | 0 | 0
694 | 77593158 | 77593142 | 47855729 | 1 | 1 | 1 | 3 | 999-9950 | ГЭСН (2009), сб.999,поз.9950 | Масса оборудования | 19075395 | 1009 | т | 1 т | 1000 | 0 | 0 | 0 | 0 | 0 | 1 | 0 | 0 | 0 | 0 | 0 |  | 0 | 2 | 77593174 | 1 | 0 | 1045 | 0 | 0 | 0 | 0 | 0 | 0 | 0 | 0 | 0 | 0 | 0 | 0 | 0 | 0 | 0 | 0 | 0 | 0 | 0 | 0 | 0 | 0 | 0
696 | 77593177 | 77593176 | 47856615 | 1 | 1 | 1 | 1 | 1-2042 |  | Рабочий монтажник среднего разряда 4,2 | 1369 | 1013 | чел.-ч | чел.-ч | 1 | 317 | 0 | 0 | 0 | 9.92 | 0 | 1 | 0 | 0 | 0 | 317 |  | 1 | 2 | 77593196 | 1 | 0 | 1046 | 0 | 0 | 0 | 0 | 0 | 0 | 0 | 0 | 0 | 0 | 0 | 0 | 0 | 0 | 0 | 0 | 0 | 0 | 0 | 0 | 0 | 0 | 0
696 | 77593178 | 77593176 | 121548 | 1 | 1 | 1 | 1 | 2 |  | Затраты труда машинистов | 608254 | 1013 | чел.час | чел.час | 1 | 75.65 | 0 | 0 | 0 | 0 | 0 | 1 | 0 | 0 | 0 | 75.65 |  | 2 | 2 | 77593197 | 1 | 0 | 1047 | 0 | 0 | 0 | 0 | 0 | 0 | 0 | 0 | 0 | 0 | 0 | 0 | 0 | 0 | 0 | 0 | 0 | 0 | 0 | 0 | 0 | 0 | 0
696 | 77593179 | 77593176 | 47855728 | 1 | 1 | 1 | 2 | 021102 | ФСЭМ (2009), сб.02,поз.1102 | Краны на автомобильном ходу при работе на монтаже технологического оборудования: 10т | 1480 | 1013 | маш.ч | МАШ.Ч | 1 | 1.55 | 0 | 134.65 | 13.5 | 0 | 0 | 1 | 0 | 0 | 0 | 1.55 |  | 0 | 2 | 77593198 | 1 | 0 | 1048 | 0 | 0 | 0 | 0 | 0 | 0 | 0 | 0 | 0 | 0 | 0 | 0 | 0 | 0 | 0 | 0 | 0 | 0 | 0 | 0 | 0 | 0 | 0
696 | 77593180 | 77593176 | 48012237 | 1 | 1 | 1 | 2 | 030902 | ФСЭМ (2009), сб.03,поз.0902 | Подъемники гидравлические высотой подъема: 10 м | 1480 | 1013 | маш.ч | МАШ.Ч | 1 | 74.1 | 0 | 31.14 | 11.6 | 0 | 0 | 1 | 0 | 0 | 0 | 74.1 |  | 0 | 2 | 77593199 | 1 | 0 | 1049 | 0 | 0 | 0 | 0 | 0 | 0 | 0 | 0 | 0 | 0 | 0 | 0 | 0 | 0 | 0 | 0 | 0 | 0 | 0 | 0 | 0 | 0 | 0
696 | 77593181 | 77593176 | 47841924 | 1 | 1 | 1 | 2 | 040502 | ФСЭМ (2009), сб.04,поз.0502 | Установки для сварки: ручной дуговой (постоянного тока) | 1480 | 1013 | маш.ч | МАШ.Ч | 1 | 1.78 | 0 | 8.1 | 0 | 0 | 0 | 1 | 0 | 0 | 0 | 1.78 |  | 0 | 2 | 77593200 | 1 | 0 | 1050 | 0 | 0 | 0 | 0 | 0 | 0 | 0 | 0 | 0 | 0 | 0 | 0 | 0 | 0 | 0 | 0 | 0 | 0 | 0 | 0 | 0 | 0 | 0
696 | 77593182 | 77593176 | 47875215 | 1 | 1 | 1 | 2 | 331002 | ФСЭМ (2009), сб.33,поз.1002 | Станок: сверлильный | 1480 | 1013 | маш.ч | МАШ.Ч | 1 | 1.09 | 0 | 2.36 | 0 | 0 | 0 | 1 | 0 | 0 | 0 | 1.09 |  | 0 | 2 | 77593201 | 1 | 0 | 1051 | 0 | 0 | 0 | 0 | 0 | 0 | 0 | 0 | 0 | 0 | 0 | 0 | 0 | 0 | 0 | 0 | 0 | 0 | 0 | 0 | 0 | 0 | 0
696 | 77593183 | 77593176 | 47861460 | 1 | 1 | 1 | 2 | 400002 | ФСЭМ (2009), сб.40,поз.0002 | Автомобили бортовые, грузоподъемность: до 8 т | 1480 | 1013 | маш.ч | МАШ.Ч | 1 | 1.55 | 0 | 107.3 | 11.6 | 0 | 0 | 1 | 0 | 0 | 0 | 1.55 |  | 0 | 2 | 77593202 | 1 | 0 | 1052 | 0 | 0 | 0 | 0 | 0 | 0 | 0 | 0 | 0 | 0 | 0 | 0 | 0 | 0 | 0 | 0 | 0 | 0 | 0 | 0 | 0 | 0 | 0
696 | 77593184 | 77593176 | 47872151 | 1 | 1 | 1 | 3 | 101-1616 | ФССЦ (2009), сб.101,поз.1616 | Сталь круглая углеродистая обыкновенного качества марки ВСт3пс5-1 диаметром 10 мм | 1348 | 1009 | т | т | 1000 | 0.56 | 5230.01 | 0 | 0 | 0 | 0 | 1 | 0 | 0 | 0 | 0.56 |  | 0 | 2 | 77593203 | 1 | 0 | 1053 | 0 | 0 | 0 | 0 | 0 | 0 | 0 | 0 | 0 | 0 | 0 | 0 | 0 | 0 | 0 | 0 | 0 | 0 | 0 | 0 | 0 | 0 | 0
696 | 77593185 | 77593176 | 48013505 | 1 | 1 | 1 | 3 | 101-1699 | ФССЦ (2009), сб.101,поз.1699 | Патроны для пристрелки | 1358 | 1010 | 10 шт. | 10 шт. | 10 | 15.3 | 23.4 | 0 | 0 | 0 | 0 | 1 | 0 | 0 | 0 | 15.3 |  | 0 | 2 | 77593204 | 1 | 0 | 1054 | 0 | 0 | 0 | 0 | 0 | 0 | 0 | 0 | 0 | 0 | 0 | 0 | 0 | 0 | 0 | 0 | 0 | 0 | 0 | 0 | 0 | 0 | 0
696 | 77593186 | 77593176 | 48012222 | 1 | 1 | 1 | 3 | 101-1924 | ФССЦ (2009), сб.101,поз.1924 | Электроды диаметром 4 мм Э42А | 1346 | 1009 | кг | кг | 1 | 2.1 | 10.57 | 0 | 0 | 0 | 0 | 1 | 0 | 0 | 0 | 2.1 |  | 0 | 2 | 77593205 | 1 | 0 | 1055 | 0 | 0 | 0 | 0 | 0 | 0 | 0 | 0 | 0 | 0 | 0 | 0 | 0 | 0 | 0 | 0 | 0 | 0 | 0 | 0 | 0 | 0 | 0
696 | 77593187 | 77593176 | 47860788 | 1 | 1 | 1 | 3 | 101-1977 | ФССЦ (2009), сб.101,поз.1977 | Болты с гайками и шайбами строительные | 1346 | 1009 | кг | кг | 1 | 10.4 | 9.04 | 0 | 0 | 0 | 0 | 1 | 0 | 0 | 0 | 10.4 |  | 0 | 2 | 77593206 | 1 | 0 | 1056 | 0 | 0 | 0 | 0 | 0 | 0 | 0 | 0 | 0 | 0 | 0 | 0 | 0 | 0 | 0 | 0 | 0 | 0 | 0 | 0 | 0 | 0 | 0
696 | 77593188 | 77593176 | 48012223 | 1 | 1 | 1 | 3 | 101-2143 | ФССЦ (2009), сб.101,поз.2143 | Краска | 1346 | 1009 | кг | кг | 1 | 3 | 28.6 | 0 | 0 | 0 | 0 | 1 | 0 | 0 | 0 | 3 |  | 0 | 2 | 77593207 | 1 | 0 | 1057 | 0 | 0 | 0 | 0 | 0 | 0 | 0 | 0 | 0 | 0 | 0 | 0 | 0 | 0 | 0 | 0 | 0 | 0 | 0 | 0 | 0 | 0 | 0
696 | 77593189 | 77593176 | 48017863 | 1 | 1 | 1 | 3 | 101-2478 | ФССЦ (2009), сб.101,поз.2478 | Лента К226 | 1308 | 1003 | 100 м | 100 м | 100 | 0.1 | 120 | 0 | 0 | 0 | 0 | 1 | 0 | 0 | 0 | 0.1 |  | 0 | 2 | 77593208 | 1 | 0 | 1058 | 0 | 0 | 0 | 0 | 0 | 0 | 0 | 0 | 0 | 0 | 0 | 0 | 0 | 0 | 0 | 0 | 0 | 0 | 0 | 0 | 0 | 0 | 0
696 | 77593190 | 77593176 | 47861103 | 1 | 1 | 1 | 3 | 101-2493 | ФССЦ (2009), сб.101,поз.2493 | Лента липкая изоляционная на поликасиновом компаунде марки ЛСЭПЛ, шириной 20-30 мм, толщиной от 0,14 до 0,19 мм | 1346 | 1009 | кг | кг | 1 | 0.42 | 91.29 | 0 | 0 | 0 | 0 | 1 | 0 | 0 | 0 | 0.42 |  | 0 | 2 | 77593209 | 1 | 0 | 1059 | 0 | 0 | 0 | 0 | 0 | 0 | 0 | 0 | 0 | 0 | 0 | 0 | 0 | 0 | 0 | 0 | 0 | 0 | 0 | 0 | 0 | 0 | 0
696 | 77593191 | 77593176 | 48013506 | 1 | 1 | 1 | 3 | 101-3911 | ФССЦ (2009), сб.101,поз.3911 | Дюбели для пристрелки стальные | 1358 | 1010 | 10 шт. | 10 шт. | 10 | 15.3 | 26.4 | 0 | 0 | 0 | 0 | 1 | 0 | 0 | 0 | 15.3 |  | 0 | 2 | 77593210 | 1 | 0 | 1060 | 0 | 0 | 0 | 0 | 0 | 0 | 0 | 0 | 0 | 0 | 0 | 0 | 0 | 0 | 0 | 0 | 0 | 0 | 0 | 0 | 0 | 0 | 0
696 | 77593192 | 77593176 | 48035562 | 1 | 1 | 1 | 3 | 402-0018 | ФССЦ (2009), сб.402,поз.0018 | Смеси сухие известково-карбонатные штукатурные | 1348 | 1009 | т | т | 1000 | 0.005 | 1470 | 0 | 0 | 0 | 0 | 1 | 0 | 0 | 0 | 0.005 |  | 0 | 2 | 77593211 | 1 | 0 | 1061 | 0 | 0 | 0 | 0 | 0 | 0 | 0 | 0 | 0 | 0 | 0 | 0 | 0 | 0 | 0 | 0 | 0 | 0 | 0 | 0 | 0 | 0 | 0
696 | 77593193 | 77593176 | 48035563 | 1 | 1 | 1 | 3 | 509-0066 | ФССЦ (2009), сб.509,поз.0066 | Профиль монтажный перфорированный | 1354 | 1010 | шт. | шт. | 1 | 120 | 76.84 | 0 | 0 | 0 | 0 | 1 | 0 | 0 | 0 | 120 |  | 0 | 2 | 77593212 | 1 | 0 | 1062 | 0 | 0 | 0 | 0 | 0 | 0 | 0 | 0 | 0 | 0 | 0 | 0 | 0 | 0 | 0 | 0 | 0 | 0 | 0 | 0 | 0 | 0 | 0
696 | 77593194 | 77593176 | 48017865 | 1 | 1 | 1 | 3 | 509-0070 | ФССЦ (2009), сб.509,поз.0070 | Кнопки монтажные | 1356 | 1010 | 1000 шт. | 1000 шт. | 1000 | 0.053 | 19.5 | 0 | 0 | 0 | 0 | 1 | 0 | 0 | 0 | 0.053 |  | 0 | 2 | 77593213 | 1 | 0 | 1063 | 0 | 0 | 0 | 0 | 0 | 0 | 0 | 0 | 0 | 0 | 0 | 0 | 0 | 0 | 0 | 0 | 0 | 0 | 0 | 0 | 0 | 0 | 0
696 | 77593195 | 77593176 | 47855729 | 1 | 1 | 1 | 3 | 999-9950 | ГЭСН (2009), сб.999,поз.9950 | Масса оборудования | 19075395 | 1009 | т | 1 т | 1000 | 0 | 0 | 0 | 0 | 0 | 1 | 0 | 0 | 0 | 0 | 0 |  | 0 | 2 | 77593214 | 1 | 0 | 1064 | 0 | 0 | 0 | 0 | 0 | 0 | 0 | 0 | 0 | 0 | 0 | 0 | 0 | 0 | 0 | 0 | 0 | 0 | 0 | 0 | 0 | 0 | 0
699 | 77593218 | 77593217 | 47856615 | 1 | 1 | 1 | 1 | 1-2042 |  | Рабочий монтажник среднего разряда 4,2 | 1369 | 1013 | чел.-ч | чел.-ч | 1 | 32.8 | 0 | 0 | 0 | 9.92 | 0 | 1 | 0 | 0 | 0 | 32.8 |  | 1 | 2 | 77593224 | 1 | 0 | 1065 | 0 | 0 | 0 | 0 | 0 | 0 | 0 | 0 | 0 | 0 | 0 | 0 | 0 | 0 | 0 | 0 | 0 | 0 | 0 | 0 | 0 | 0 | 0
699 | 77593219 | 77593217 | 121548 | 1 | 1 | 1 | 1 | 2 |  | Затраты труда машинистов | 608254 | 1013 | чел.час | чел.час | 1 | 0.04 | 0 | 0 | 0 | 0 | 0 | 1 | 0 | 0 | 0 | 0.04 |  | 2 | 2 | 77593225 | 1 | 0 | 1066 | 0 | 0 | 0 | 0 | 0 | 0 | 0 | 0 | 0 | 0 | 0 | 0 | 0 | 0 | 0 | 0 | 0 | 0 | 0 | 0 | 0 | 0 | 0
699 | 77593220 | 77593217 | 47855728 | 1 | 1 | 1 | 2 | 021102 | ФСЭМ (2009), сб.02,поз.1102 | Краны на автомобильном ходу при работе на монтаже технологического оборудования: 10т | 1480 | 1013 | маш.ч | МАШ.Ч | 1 | 0.04 | 0 | 134.65 | 13.5 | 0 | 0 | 1 | 0 | 0 | 0 | 0.04 |  | 0 | 2 | 77593226 | 1 | 0 | 1067 | 0 | 0 | 0 | 0 | 0 | 0 | 0 | 0 | 0 | 0 | 0 | 0 | 0 | 0 | 0 | 0 | 0 | 0 | 0 | 0 | 0 | 0 | 0
699 | 77593221 | 77593217 | 47861460 | 1 | 1 | 1 | 2 | 400002 | ФСЭМ (2009), сб.40,поз.0002 | Автомобили бортовые, грузоподъемность: до 8 т | 1480 | 1013 | маш.ч | МАШ.Ч | 1 | 0.04 | 0 | 107.3 | 11.6 | 0 | 0 | 1 | 0 | 0 | 0 | 0.04 |  | 0 | 2 | 77593227 | 1 | 0 | 1068 | 0 | 0 | 0 | 0 | 0 | 0 | 0 | 0 | 0 | 0 | 0 | 0 | 0 | 0 | 0 | 0 | 0 | 0 | 0 | 0 | 0 | 0 | 0
699 | 77593222 | 77593217 | 47841746 | 1 | 1 | 1 | 3 | 405-0219 | ФССЦ (2009), сб.405,поз.0219 | Гипсовые вяжущие, марка Г3 | 1348 | 1009 | т | т | 1000 | 0.00315 | 729.98 | 0 | 0 | 0 | 0 | 1 | 0 | 0 | 0 | 0.00315 |  | 0 | 2 | 77593228 | 1 | 0 | 1069 | 0 | 0 | 0 | 0 | 0 | 0 | 0 | 0 | 0 | 0 | 0 | 0 | 0 | 0 | 0 | 0 | 0 | 0 | 0 | 0 | 0 | 0 | 0
699 | 77593223 | 77593217 | 48019647 | 1 | 1 | 1 | 3 | 509-0783 | ФССЦ (2009), сб.509,поз.0783 | Втулки изолирующие | 1354 | 1010 | шт. | шт. | 1 | 102 | 0.27 | 0 | 0 | 0 | 0 | 1 | 0 | 0 | 0 | 102 |  | 0 | 2 | 77593229 | 1 | 0 | 1070 | 0 | 0 | 0 | 0 | 0 | 0 | 0 | 0 | 0 | 0 | 0 | 0 | 0 | 0 | 0 | 0 | 0 | 0 | 0 | 0 | 0 | 0 | 0
699 | 77593232 | 77593217 | 47855729 | 1 | 1 | 1 | 3 | 999-9950 | ГЭСН (2009), сб.999,поз.9950 | Масса оборудования | 19075395 | 1009 | т | 1 т | 1000 | 0 | 0 | 0 | 0 | 0 | 1 | 0 | 0 | 0 | 0 | 0 |  | 0 | 2 | 77593230 | 1 | 0 | 1071 | 0 | 0 | 0 | 0 | 0 | 0 | 0 | 0 | 0 | 0 | 0 | 0 | 0 | 0 | 0 | 0 | 0 | 0 | 0 | 0 | 0 | 0 | 0
702 | 77593235 | 77593234 | 47856615 | 1 | 1 | 1 | 1 | 1-2042 |  | Рабочий монтажник среднего разряда 4,2 | 1369 | 1013 | чел.-ч | чел.-ч | 1 | 38.1 | 0 | 0 | 0 | 9.92 | 0 | 1 | 0 | 0 | 0 | 38.1 |  | 1 | 2 | 77593243 | 1 | 0 | 1072 | 0 | 0 | 0 | 0 | 0 | 0 | 0 | 0 | 0 | 0 | 0 | 0 | 0 | 0 | 0 | 0 | 0 | 0 | 0 | 0 | 0 | 0 | 0
702 | 77593236 | 77593234 | 121548 | 1 | 1 | 1 | 1 | 2 |  | Затраты труда машинистов | 608254 | 1013 | чел.час | чел.час | 1 | 0.04 | 0 | 0 | 0 | 0 | 0 | 1 | 0 | 0 | 0 | 0.04 |  | 2 | 2 | 77593244 | 1 | 0 | 1073 | 0 | 0 | 0 | 0 | 0 | 0 | 0 | 0 | 0 | 0 | 0 | 0 | 0 | 0 | 0 | 0 | 0 | 0 | 0 | 0 | 0 | 0 | 0
702 | 77593237 | 77593234 | 47855728 | 1 | 1 | 1 | 2 | 021102 | ФСЭМ (2009), сб.02,поз.1102 | Краны на автомобильном ходу при работе на монтаже технологического оборудования: 10т | 1480 | 1013 | маш.ч | МАШ.Ч | 1 | 0.04 | 0 | 134.65 | 13.5 | 0 | 0 | 1 | 0 | 0 | 0 | 0.04 |  | 0 | 2 | 77593245 | 1 | 0 | 1074 | 0 | 0 | 0 | 0 | 0 | 0 | 0 | 0 | 0 | 0 | 0 | 0 | 0 | 0 | 0 | 0 | 0 | 0 | 0 | 0 | 0 | 0 | 0
702 | 77593238 | 77593234 | 47861460 | 1 | 1 | 1 | 2 | 400002 | ФСЭМ (2009), сб.40,поз.0002 | Автомобили бортовые, грузоподъемность: до 8 т | 1480 | 1013 | маш.ч | МАШ.Ч | 1 | 0.04 | 0 | 107.3 | 11.6 | 0 | 0 | 1 | 0 | 0 | 0 | 0.04 |  | 0 | 2 | 77593246 | 1 | 0 | 1075 | 0 | 0 | 0 | 0 | 0 | 0 | 0 | 0 | 0 | 0 | 0 | 0 | 0 | 0 | 0 | 0 | 0 | 0 | 0 | 0 | 0 | 0 | 0
702 | 77593239 | 77593234 | 47860788 | 1 | 1 | 1 | 3 | 101-1977 | ФССЦ (2009), сб.101,поз.1977 | Болты с гайками и шайбами строительные | 1346 | 1009 | кг | кг | 1 | 1.5 | 9.04 | 0 | 0 | 0 | 0 | 1 | 0 | 0 | 0 | 1.5 |  | 0 | 2 | 77593247 | 1 | 0 | 1076 | 0 | 0 | 0 | 0 | 0 | 0 | 0 | 0 | 0 | 0 | 0 | 0 | 0 | 0 | 0 | 0 | 0 | 0 | 0 | 0 | 0 | 0 | 0
702 | 77593240 | 77593234 | 47861103 | 1 | 1 | 1 | 3 | 101-2493 | ФССЦ (2009), сб.101,поз.2493 | Лента липкая изоляционная на поликасиновом компаунде марки ЛСЭПЛ, шириной 20-30 мм, толщиной от 0,14 до 0,19 мм | 1346 | 1009 | кг | кг | 1 | 0.42 | 91.29 | 0 | 0 | 0 | 0 | 1 | 0 | 0 | 0 | 0.42 |  | 0 | 2 | 77593248 | 1 | 0 | 1077 | 0 | 0 | 0 | 0 | 0 | 0 | 0 | 0 | 0 | 0 | 0 | 0 | 0 | 0 | 0 | 0 | 0 | 0 | 0 | 0 | 0 | 0 | 0
702 | 77593241 | 77593234 | 47841746 | 1 | 1 | 1 | 3 | 405-0219 | ФССЦ (2009), сб.405,поз.0219 | Гипсовые вяжущие, марка Г3 | 1348 | 1009 | т | т | 1000 | 0.00315 | 729.98 | 0 | 0 | 0 | 0 | 1 | 0 | 0 | 0 | 0.00315 |  | 0 | 2 | 77593249 | 1 | 0 | 1078 | 0 | 0 | 0 | 0 | 0 | 0 | 0 | 0 | 0 | 0 | 0 | 0 | 0 | 0 | 0 | 0 | 0 | 0 | 0 | 0 | 0 | 0 | 0
702 | 77593242 | 77593234 | 48019647 | 1 | 1 | 1 | 3 | 509-0783 | ФССЦ (2009), сб.509,поз.0783 | Втулки изолирующие | 1354 | 1010 | шт. | шт. | 1 | 102 | 0.27 | 0 | 0 | 0 | 0 | 1 | 0 | 0 | 0 | 102 |  | 0 | 2 | 77593250 | 1 | 0 | 1079 | 0 | 0 | 0 | 0 | 0 | 0 | 0 | 0 | 0 | 0 | 0 | 0 | 0 | 0 | 0 | 0 | 0 | 0 | 0 | 0 | 0 | 0 | 0
702 | 77593253 | 77593234 | 47855729 | 1 | 1 | 1 | 3 | 999-9950 | ГЭСН (2009), сб.999,поз.9950 | Масса оборудования | 19075395 | 1009 | т | 1 т | 1000 | 0 | 0 | 0 | 0 | 0 | 1 | 0 | 0 | 0 | 0 | 0 |  | 0 | 2 | 77593251 | 1 | 0 | 1080 | 0 | 0 | 0 | 0 | 0 | 0 | 0 | 0 | 0 | 0 | 0 | 0 | 0 | 0 | 0 | 0 | 0 | 0 | 0 | 0 | 0 | 0 | 0
747 | 77591385 | 77591384 | 47841090 | 1 | 1 | 1 | 1 | 1-1035 |  | Рабочий строитель среднего разряда 3,5 | 1369 | 1013 | чел.-ч | чел.-ч | 1 | 102.35 | 0 | 0 | 0 | 9.07 | 0 | 1 | 1 | 0 | 0 | 89 | *1,15 | 1 | 2 | 77591404 | 1 | 0 | 1081 | 0 | 0 | 0 | 0 | 0 | 0 | 0 | 0 | 0 | 0 | 0 | 0 | 0 | 0 | 0 | 0 | 0 | 0 | 0 | 0 | 0 | 0 | 0
747 | 77591386 | 77591384 | 47854364 | 1 | 1 | 1 | 2 | 134041 | ФСЭМ (2009), сб.13,поз.4041 | Шуруповерт | 1480 | 1013 | маш.ч | МАШ.Ч | 1 | 2.7 | 0 | 3 | 0 | 0 | 0 | 1 | 1 | 0 | 0 | 2.16 | *1,25 | 0 | 2 | 77591405 | 1 | 0 | 1082 | 0 | 0 | 0 | 0 | 0 | 0 | 0 | 0 | 0 | 0 | 0 | 0 | 0 | 0 | 0 | 0 | 0 | 0 | 0 | 0 | 0 | 0 | 0
747 | 77591387 | 77591384 | 48092422 | 1 | 1 | 1 | 2 | 330901 | ФСЭМ (2009), сб.33,поз.0901 | Ножницы: электрические | 1480 | 1013 | маш.ч | МАШ.Ч | 1 | 0.5875 | 0 | 33.59 | 0 | 0 | 0 | 1 | 1 | 0 | 0 | 0.47 | *1,25 | 0 | 2 | 77591406 | 1 | 0 | 1083 | 0 | 0 | 0 | 0 | 0 | 0 | 0 | 0 | 0 | 0 | 0 | 0 | 0 | 0 | 0 | 0 | 0 | 0 | 0 | 0 | 0 | 0 | 0
747 | 77591388 | 77591384 | 47841848 | 1 | 1 | 1 | 2 | 331451 | ФСЭМ (2009), сб.33,поз.1451 | Перфораторы: электрические | 1480 | 1013 | маш.ч | МАШ.Ч | 1 | 0.6625 | 0 | 2.08 | 0 | 0 | 0 | 1 | 1 | 0 | 0 | 0.53 | *1,25 | 0 | 2 | 77591407 | 1 | 0 | 1084 | 0 | 0 | 0 | 0 | 0 | 0 | 0 | 0 | 0 | 0 | 0 | 0 | 0 | 0 | 0 | 0 | 0 | 0 | 0 | 0 | 0 | 0 | 0
747 | 77591389 | 77591384 | 48397192 | 1 | 1 | 1 | 3 | 101-2387 | ФССЦ (2009), сб.101,поз.2387 | Герметик строительный «RDPRO», 300 мл | 1354 | 1010 | шт. | шт. | 1 | 7 | 13.82 | 0 | 0 | 0 | 0 | 1 | 0 | 0 | 0 | 7 |  | 0 | 2 | 77591408 | 1 | 0 | 1085 | 0 | 0 | 0 | 0 | 0 | 0 | 0 | 0 | 0 | 0 | 0 | 0 | 0 | 0 | 0 | 0 | 0 | 0 | 0 | 0 | 0 | 0 | 0
747 | 77591390 | 77591384 | 48267788 | 1 | 1 | 1 | 3 | 101-2430 | ФССЦ (2009), сб.101,поз.2430 | Грунтовка «Тифенгрунд», КНАУФ | 1346 | 1009 | кг | кг | 1 | 10 | 13.08 | 0 | 0 | 0 | 0 | 1 | 0 | 0 | 0 | 10 |  | 0 | 2 | 77591409 | 1 | 0 | 1086 | 0 | 0 | 0 | 0 | 0 | 0 | 0 | 0 | 0 | 0 | 0 | 0 | 0 | 0 | 0 | 0 | 0 | 0 | 0 | 0 | 0 | 0 | 0
747 | 77591391 | 77591384 | 48268294 | 1 | 1 | 1 | 3 | 101-2435 | ФССЦ (2009), сб.101,поз.2435 | Клей «Перлфикс», КНАУФ | 1346 | 1009 | кг | кг | 1 | 119 | 1.58 | 0 | 0 | 0 | 0 | 1 | 0 | 0 | 0 | 119 |  | 0 | 2 | 77591410 | 1 | 0 | 1087 | 0 | 0 | 0 | 0 | 0 | 0 | 0 | 0 | 0 | 0 | 0 | 0 | 0 | 0 | 0 | 0 | 0 | 0 | 0 | 0 | 0 | 0 | 0
747 | 77591392 | 77591384 | 48267789 | 1 | 1 | 1 | 3 | 101-2437 | ФССЦ (2009), сб.101,поз.2437 | Шпаклевка «Унифлот», КНАУФ | 1346 | 1009 | кг | кг | 1 | 9 | 7.46 | 0 | 0 | 0 | 0 | 1 | 0 | 0 | 0 | 9 |  | 0 | 2 | 77591411 | 1 | 0 | 1088 | 0 | 0 | 0 | 0 | 0 | 0 | 0 | 0 | 0 | 0 | 0 | 0 | 0 | 0 | 0 | 0 | 0 | 0 | 0 | 0 | 0 | 0 | 0
747 | 77591393 | 77591384 | 48267790 | 1 | 1 | 1 | 3 | 101-2438 | ФССЦ (2009), сб.101,поз.2438 | Шпаклевка «Фугенфюллер», КНАУФ | 1346 | 1009 | кг | кг | 1 | 85 | 2.7 | 0 | 0 | 0 | 0 | 1 | 0 | 0 | 0 | 85 |  | 0 | 2 | 77591412 | 1 | 0 | 1089 | 0 | 0 | 0 | 0 | 0 | 0 | 0 | 0 | 0 | 0 | 0 | 0 | 0 | 0 | 0 | 0 | 0 | 0 | 0 | 0 | 0 | 0 | 0
747 | 77591394 | 77591384 | 48267791 | 1 | 1 | 1 | 3 | 101-2474 | ФССЦ (2009), сб.101,поз.2474 | Лента бумажная для повышения трещиностойкости стыков ГКЛ и ГВЛ | 1301 | 1003 | м | м | 1 | 120 | 0.17 | 0 | 0 | 0 | 0 | 1 | 0 | 0 | 0 | 120 |  | 0 | 2 | 77591413 | 1 | 0 | 1090 | 0 | 0 | 0 | 0 | 0 | 0 | 0 | 0 | 0 | 0 | 0 | 0 | 0 | 0 | 0 | 0 | 0 | 0 | 0 | 0 | 0 | 0 | 0
747 | 77591395 | 77591384 | 48267792 | 1 | 1 | 1 | 3 | 101-2480 | ФССЦ (2009), сб.101,поз.2480 | Лента разделительная для сопряжения потолка из ЛГК со стеной | 1301 | 1003 | м | м | 1 | 82 | 1.73 | 0 | 0 | 0 | 0 | 1 | 0 | 0 | 0 | 82 |  | 0 | 2 | 77591414 | 1 | 0 | 1091 | 0 | 0 | 0 | 0 | 0 | 0 | 0 | 0 | 0 | 0 | 0 | 0 | 0 | 0 | 0 | 0 | 0 | 0 | 0 | 0 | 0 | 0 | 0
747 | 77591396 | 77591384 | 48397250 | 1 | 1 | 1 | 3 | 101-2486 | ФССЦ (2009), сб.101,поз.2486 | Лента эластичная самоклеящаяся для профилей направляющих «Дихтунгсбанд» 70/30000 мм | 1301 | 1003 | м | м | 1 | 116 | 0.84 | 0 | 0 | 0 | 0 | 1 | 0 | 0 | 0 | 116 |  | 0 | 2 | 77591415 | 1 | 0 | 1092 | 0 | 0 | 0 | 0 | 0 | 0 | 0 | 0 | 0 | 0 | 0 | 0 | 0 | 0 | 0 | 0 | 0 | 0 | 0 | 0 | 0 | 0 | 0
747 | 77591397 | 77591384 | 48265853 | 1 | 1 | 1 | 3 | 101-2509 | ФССЦ (2009), сб.101,поз.2509 | Листы гипсокартонные ГКЛ 12,5 мм | 1327 | 1005 | м2 | м2 | 1 | 212 | 15 | 0 | 0 | 0 | 0 | 1 | 0 | 0 | 0 | 212 |  | 0 | 2 | 77591416 | 1 | 0 | 1093 | 0 | 0 | 0 | 0 | 0 | 0 | 0 | 0 | 0 | 0 | 0 | 0 | 0 | 0 | 0 | 0 | 0 | 0 | 0 | 0 | 0 | 0 | 0
747 | 77591398 | 77591384 | 48267793 | 1 | 1 | 1 | 3 | 101-2583 | ФССЦ (2009), сб.101,поз.2583 | Шуруп самонарезающий (TN) 3,5/25 мм | 1354 | 1010 | шт. | шт. | 1 | 735 | 0.02 | 0 | 0 | 0 | 0 | 1 | 0 | 0 | 0 | 735 |  | 0 | 2 | 77591417 | 1 | 0 | 1094 | 0 | 0 | 0 | 0 | 0 | 0 | 0 | 0 | 0 | 0 | 0 | 0 | 0 | 0 | 0 | 0 | 0 | 0 | 0 | 0 | 0 | 0 | 0
747 | 77591399 | 77591384 | 48267862 | 1 | 1 | 1 | 3 | 101-2584 | ФССЦ (2009), сб.101,поз.2584 | Шуруп самонарезающий (TN) 3,5/35 мм | 1354 | 1010 | шт. | шт. | 1 | 1855 | 0.03 | 0 | 0 | 0 | 0 | 1 | 0 | 0 | 0 | 1855 |  | 0 | 2 | 77591418 | 1 | 0 | 1095 | 0 | 0 | 0 | 0 | 0 | 0 | 0 | 0 | 0 | 0 | 0 | 0 | 0 | 0 | 0 | 0 | 0 | 0 | 0 | 0 | 0 | 0 | 0
747 | 77591400 | 77591384 | 48267794 | 1 | 1 | 1 | 3 | 101-2590 | ФССЦ (2009), сб.101,поз.2590 | Дюбель с шурупом 6/35 мм | 1354 | 1010 | шт. | шт. | 1 | 153 | 0.08 | 0 | 0 | 0 | 0 | 1 | 0 | 0 | 0 | 153 |  | 0 | 2 | 77591419 | 1 | 0 | 1096 | 0 | 0 | 0 | 0 | 0 | 0 | 0 | 0 | 0 | 0 | 0 | 0 | 0 | 0 | 0 | 0 | 0 | 0 | 0 | 0 | 0 | 0 | 0
747 | 77591401 | 77591384 | 48277486 | 1 | 1 | 1 | 3 | 201-0793 | ФССЦ (2009), сб.201,поз.0793 | Профиль направляющий ПН-4 75/40/0,6 | 1301 | 1003 | м | м | 1 | 88 | 6.91 | 0 | 0 | 0 | 0 | 1 | 0 | 0 | 0 | 88 |  | 0 | 2 | 77591420 | 1 | 0 | 1097 | 0 | 0 | 0 | 0 | 0 | 0 | 0 | 0 | 0 | 0 | 0 | 0 | 0 | 0 | 0 | 0 | 0 | 0 | 0 | 0 | 0 | 0 | 0
747 | 77591402 | 77591384 | 48413410 | 1 | 1 | 1 | 3 | 201-0807 | ФССЦ (2009), сб.201,поз.0807 | Профиль стоечный ПС-4 75/50/0,6 | 1301 | 1003 | м | м | 1 | 225 | 8.06 | 0 | 0 | 0 | 0 | 1 | 0 | 0 | 0 | 225 |  | 0 | 2 | 77591421 | 1 | 0 | 1098 | 0 | 0 | 0 | 0 | 0 | 0 | 0 | 0 | 0 | 0 | 0 | 0 | 0 | 0 | 0 | 0 | 0 | 0 | 0 | 0 | 0 | 0 | 0
747 | 77591403 | 77591384 | 48268298 | 1 | 1 | 1 | 3 | 201-0811 | ФССЦ (2009), сб.201,поз.0811 | Профиль угловой ПУ 31/31 для защиты углов | 1301 | 1003 | м | м | 1 | 46 | 3.18 | 0 | 0 | 0 | 0 | 1 | 0 | 0 | 0 | 46 |  | 0 | 2 | 77591422 | 1 | 0 | 1099 | 0 | 0 | 0 | 0 | 0 | 0 | 0 | 0 | 0 | 0 | 0 | 0 | 0 | 0 | 0 | 0 | 0 | 0 | 0 | 0 | 0 | 0 | 0
748 | 77591424 | 77591423 | 47840665 | 1 | 1 | 1 | 1 | 1-1041 |  | Рабочий строитель среднего разряда 4,1 | 1369 | 1013 | чел.-ч | чел.-ч | 1 | 73.8 | 0 | 0 | 0 | 9.76 | 0 | 1 | 1 | 0 | 0 | 73.8 |  | 1 | 2 | 77591431 | 1 | 0 | 1100 | 0 | 0 | 0 | 0 | 0 | 0 | 0 | 0 | 0 | 0 | 0 | 0 | 0 | 0 | 0 | 0 | 0 | 0 | 0 | 0 | 0 | 0 | 0
748 | 77591425 | 77591423 | 121548 | 1 | 1 | 1 | 1 | 2 |  | Затраты труда машинистов | 608254 | 1013 | чел.час | чел.час | 1 | 1.9 | 0 | 0 | 0 | 0 | 0 | 1 | 1 | 0 | 0 | 1.9 |  | 2 | 2 | 77591432 | 1 | 0 | 1101 | 0 | 0 | 0 | 0 | 0 | 0 | 0 | 0 | 0 | 0 | 0 | 0 | 0 | 0 | 0 | 0 | 0 | 0 | 0 | 0 | 0 | 0 | 0
748 | 77591426 | 77591423 | 47841490 | 1 | 1 | 1 | 2 | 030954 | ФСЭМ (2009), сб.03,поз.0954 | Подъемники грузоподъемностью до 500 кг одномачтовые, высота подъема: 45 м | 1480 | 1013 | маш.ч | МАШ.Ч | 1 | 0.46 | 0 | 31.26 | 11.6 | 0 | 0 | 1 | 1 | 0 | 0 | 0.46 |  | 0 | 2 | 77591433 | 1 | 0 | 1102 | 0 | 0 | 0 | 0 | 0 | 0 | 0 | 0 | 0 | 0 | 0 | 0 | 0 | 0 | 0 | 0 | 0 | 0 | 0 | 0 | 0 | 0 | 0
748 | 77591427 | 77591423 | 47842258 | 1 | 1 | 1 | 2 | 110901 | ФСЭМ (2009), сб.11,поз.0901 | Растворосмесители передвижные: 65 л | 1480 | 1013 | маш.ч | МАШ.Ч | 1 | 1.44 | 0 | 12.39 | 10.06 | 0 | 0 | 1 | 1 | 0 | 0 | 1.44 |  | 0 | 2 | 77591434 | 1 | 0 | 1103 | 0 | 0 | 0 | 0 | 0 | 0 | 0 | 0 | 0 | 0 | 0 | 0 | 0 | 0 | 0 | 0 | 0 | 0 | 0 | 0 | 0 | 0 | 0
748 | 77591428 | 77591423 | 48396928 | 1 | 1 | 1 | 3 | 101-1944 | ФССЦ (2009), сб.101,поз.1944 | Грунтовка для внутренних работ ВАК-01-У | 1348 | 1009 | т | т | 1000 | 0.01 | 11300 | 0 | 0 | 0 | 0 | 1 | 0 | 0 | 0 | 0.01 |  | 0 | 2 | 77591435 | 1 | 0 | 1104 | 0 | 0 | 0 | 0 | 0 | 0 | 0 | 0 | 0 | 0 | 0 | 0 | 0 | 0 | 0 | 0 | 0 | 0 | 0 | 0 | 0 | 0 | 0
748 | 77591429 | 77591423 | 48396934 | 1 | 1 | 1 | 3 | 101-1958 | ФССЦ (2009), сб.101,поз.1958 | Клей гипсовый сухой монтажный | 1348 | 1009 | т | т | 1000 | 0.96 | 13560 | 0 | 0 | 0 | 0 | 1 | 0 | 0 | 0 | 0.96 |  | 0 | 2 | 77591436 | 1 | 0 | 1105 | 0 | 0 | 0 | 0 | 0 | 0 | 0 | 0 | 0 | 0 | 0 | 0 | 0 | 0 | 0 | 0 | 0 | 0 | 0 | 0 | 0 | 0 | 0
748 | 77591430 | 77591423 | 47840694 | 1 | 1 | 1 | 3 | 411-0001 | ФССЦ (2009), сб.411,поз.0001 | Вода | 1339 | 1007 | м3 | м3 | 1 | 0.63 | 2.44 | 0 | 0 | 0 | 0 | 1 | 0 | 0 | 0 | 0.63 |  | 0 | 2 | 77591437 | 1 | 0 | 1106 | 0 | 0 | 0 | 0 | 0 | 0 | 0 | 0 | 0 | 0 | 0 | 0 | 0 | 0 | 0 | 0 | 0 | 0 | 0 | 0 | 0 | 0 | 0
749 | 77591439 | 77591438 | 47841101 | 1 | 1 | 1 | 1 | 1-1033 |  | Рабочий строитель среднего разряда 3,3 | 1369 | 1013 | чел.-ч | чел.-ч | 1 | 38.6745 | 0 | 0 | 0 | 8.86 | 0 | 1 | 1 | 0 | 0 | 33.63 | *1,15 | 1 | 2 | 77591448 | 1 | 0 | 1107 | 0 | 0 | 0 | 0 | 0 | 0 | 0 | 0 | 0 | 0 | 0 | 0 | 0 | 0 | 0 | 0 | 0 | 0 | 0 | 0 | 0 | 0 | 0
749 | 77591440 | 77591438 | 121548 | 1 | 1 | 1 | 1 | 2 |  | Затраты труда машинистов | 608254 | 1013 | чел.час | чел.час | 1 | 0.0125 | 0 | 0 | 0 | 0 | 0 | 1 | 1 | 0 | 0 | 0.01 | *1,25 | 2 | 2 | 77591449 | 1 | 0 | 1108 | 0 | 0 | 0 | 0 | 0 | 0 | 0 | 0 | 0 | 0 | 0 | 0 | 0 | 0 | 0 | 0 | 0 | 0 | 0 | 0 | 0 | 0 | 0
749 | 77591441 | 77591438 | 47841490 | 1 | 1 | 1 | 2 | 030954 | ФСЭМ (2009), сб.03,поз.0954 | Подъемники грузоподъемностью до 500 кг одномачтовые, высота подъема: 45 м | 1480 | 1013 | маш.ч | МАШ.Ч | 1 | 0.0125 | 0 | 31.26 | 11.6 | 0 | 0 | 1 | 1 | 0 | 0 | 0.01 | *1,25 | 0 | 2 | 77591450 | 1 | 0 | 1109 | 0 | 0 | 0 | 0 | 0 | 0 | 0 | 0 | 0 | 0 | 0 | 0 | 0 | 0 | 0 | 0 | 0 | 0 | 0 | 0 | 0 | 0 | 0
749 | 77591442 | 77591438 | 47840576 | 1 | 1 | 1 | 2 | 400001 | ФСЭМ (2009), сб.40,поз.0001 | Автомобили бортовые, грузоподъемность: до 5 т | 1480 | 1013 | маш.ч | МАШ.Ч | 1 | 0.0125 | 0 | 87.17 | 11.6 | 0 | 0 | 1 | 1 | 0 | 0 | 0.01 | *1,25 | 0 | 2 | 77591451 | 1 | 0 | 1110 | 0 | 0 | 0 | 0 | 0 | 0 | 0 | 0 | 0 | 0 | 0 | 0 | 0 | 0 | 0 | 0 | 0 | 0 | 0 | 0 | 0 | 0 | 0
749 | 77591443 | 77591438 | 47844114 | 1 | 1 | 1 | 3 | 101-1712 | ФССЦ (2009), сб.101,поз.1712 | Шпатлевка клеевая | 1348 | 1009 | т | т | 1000 | 0.0067 | 4294 | 0 | 0 | 0 | 0 | 1 | 0 | 0 | 0 | 0.0067 |  | 0 | 2 | 77591452 | 1 | 0 | 1111 | 0 | 0 | 0 | 0 | 0 | 0 | 0 | 0 | 0 | 0 | 0 | 0 | 0 | 0 | 0 | 0 | 0 | 0 | 0 | 0 | 0 | 0 | 0
749 | 77591444 | 77591438 | 47844446 | 1 | 1 | 1 | 3 | 101-1757 | ФССЦ (2009), сб.101,поз.1757 | Ветошь | 1346 | 1009 | кг | кг | 1 | 0.01 | 1.82 | 0 | 0 | 0 | 0 | 1 | 0 | 0 | 0 | 0.01 |  | 0 | 2 | 77591453 | 1 | 0 | 1112 | 0 | 0 | 0 | 0 | 0 | 0 | 0 | 0 | 0 | 0 | 0 | 0 | 0 | 0 | 0 | 0 | 0 | 0 | 0 | 0 | 0 | 0 | 0
749 | 77591460 | 77591438 | 47848177 | 1 | 1 | 1 | 3 | 101-1817 | ФССЦ (2009), сб.101,поз.1817 | Клей для обоев КМЦ | 1348 | 1009 | т | т | 1000 | -0.002 | 25990 | 0 | 0 | 0 | 0 | 1 | 0 | 0 | 0 | -0.002 |  | 0 | 2 | 77591454 | 2 | 12288 | 1113 | 0 | 0 | 0 | 0 | 0 | 0 | 0 | 0 | 0 | 0 | 0 | 0 | 0 | 0 | 0 | 0 | 0 | 0 | 0 | 0 | 0 | 0 | 0
749 | 77591445 | 77591438 | 47848178 | 1 | 1 | 1 | 3 | 101-1829 | ФССЦ (2009), сб.101,поз.1829 | Бумага ролевая | 1348 | 1009 | т | т | 1000 | 0.0071 | 5650 | 0 | 0 | 0 | 0 | 1 | 0 | 0 | 0 | 0.0071 |  | 0 | 2 | 77591455 | 1 | 0 | 1114 | 0 | 0 | 0 | 0 | 0 | 0 | 0 | 0 | 0 | 0 | 0 | 0 | 0 | 0 | 0 | 0 | 0 | 0 | 0 | 0 | 0 | 0 | 0
749 | 77591462 | 77591438 | 48396897 | 1 | 1 | 1 | 3 | 101-1830 | ФССЦ (2009), сб.101,поз.1830 | Обои обыкновенного качества | 1328 | 1005 | 100 м2 | 100 м2 | 100 | -1.13 | 458 | 0 | 0 | 0 | 0 | 1 | 0 | 0 | 0 | -1.13 |  | 0 | 2 | 77591456 | 2 | 12288 | 1115 | 0 | 0 | 0 | 0 | 0 | 0 | 0 | 0 | 0 | 0 | 0 | 0 | 0 | 0 | 0 | 0 | 0 | 0 | 0 | 0 | 0 | 0 | 0
749 | 77591446 | 77591438 | 47846088 | 1 | 1 | 1 | 3 | 409-0639 | ФССЦ (2009), сб.409,поз.0639 | Пемза шлаковая (щебень пористый из металлургического шлака), марка 600, фракция 5-10 мм | 1339 | 1007 | м3 | м3 | 1 | 0.0004 | 74.58 | 0 | 0 | 0 | 0 | 1 | 0 | 0 | 0 | 0.0004 |  | 0 | 2 | 77591457 | 1 | 0 | 1116 | 0 | 0 | 0 | 0 | 0 | 0 | 0 | 0 | 0 | 0 | 0 | 0 | 0 | 0 | 0 | 0 | 0 | 0 | 0 | 0 | 0 | 0 | 0
749 | 77591447 | 77591438 | 47840694 | 1 | 1 | 1 | 3 | 411-0001 | ФССЦ (2009), сб.411,поз.0001 | Вода | 1339 | 1007 | м3 | м3 | 1 | 0.01 | 2.44 | 0 | 0 | 0 | 0 | 1 | 0 | 0 | 0 | 0.01 |  | 0 | 2 | 77591458 | 1 | 0 | 1117 | 0 | 0 | 0 | 0 | 0 | 0 | 0 | 0 | 0 | 0 | 0 | 0 | 0 | 0 | 0 | 0 | 0 | 0 | 0 | 0 | 0 | 0 | 0
754 | 77591466 | 77591465 | 47841445 | 1 | 1 | 1 | 1 | 1-1034 |  | Рабочий строитель среднего разряда 3,4 | 1369 | 1013 | чел.-ч | чел.-ч | 1 | 49.335 | 0 | 0 | 0 | 8.97 | 0 | 1 | 1 | 0 | 0 | 42.9 | *1,15 | 1 | 2 | 77591474 | 1 | 0 | 1118 | 0 | 0 | 0 | 0 | 0 | 0 | 0 | 0 | 0 | 0 | 0 | 0 | 0 | 0 | 0 | 0 | 0 | 0 | 0 | 0 | 0 | 0 | 0
754 | 77591467 | 77591465 | 121548 | 1 | 1 | 1 | 1 | 2 |  | Затраты труда машинистов | 608254 | 1013 | чел.час | чел.час | 1 | 0.025 | 0 | 0 | 0 | 0 | 0 | 1 | 1 | 0 | 0 | 0.02 | *1,25 | 2 | 2 | 77591475 | 1 | 0 | 1119 | 0 | 0 | 0 | 0 | 0 | 0 | 0 | 0 | 0 | 0 | 0 | 0 | 0 | 0 | 0 | 0 | 0 | 0 | 0 | 0 | 0 | 0 | 0
754 | 77591468 | 77591465 | 47841490 | 1 | 1 | 1 | 2 | 030954 | ФСЭМ (2009), сб.03,поз.0954 | Подъемники грузоподъемностью до 500 кг одномачтовые, высота подъема: 45 м | 1480 | 1013 | маш.ч | МАШ.Ч | 1 | 0.025 | 0 | 31.26 | 11.6 | 0 | 0 | 1 | 1 | 0 | 0 | 0.02 | *1,25 | 0 | 2 | 77591476 | 1 | 0 | 1120 | 0 | 0 | 0 | 0 | 0 | 0 | 0 | 0 | 0 | 0 | 0 | 0 | 0 | 0 | 0 | 0 | 0 | 0 | 0 | 0 | 0 | 0 | 0
754 | 77591469 | 77591465 | 47840576 | 1 | 1 | 1 | 2 | 400001 | ФСЭМ (2009), сб.40,поз.0001 | Автомобили бортовые, грузоподъемность: до 5 т | 1480 | 1013 | маш.ч | МАШ.Ч | 1 | 0.1875 | 0 | 87.17 | 11.6 | 0 | 0 | 1 | 1 | 0 | 0 | 0.15 | *1,25 | 0 | 2 | 77591477 | 1 | 0 | 1121 | 0 | 0 | 0 | 0 | 0 | 0 | 0 | 0 | 0 | 0 | 0 | 0 | 0 | 0 | 0 | 0 | 0 | 0 | 0 | 0 | 0 | 0 | 0
754 | 77591470 | 77591465 | 47842953 | 1 | 1 | 1 | 3 | 101-1596 | ФССЦ (2009), сб.101,поз.1596 | Шкурка шлифовальная двухслойная с зернистостью 40-25 | 1327 | 1005 | м2 | м2 | 1 | 8.4 | 72.32 | 0 | 0 | 0 | 0 | 1 | 0 | 0 | 0 | 8.4 |  | 0 | 2 | 77591478 | 1 | 0 | 1122 | 0 | 0 | 0 | 0 | 0 | 0 | 0 | 0 | 0 | 0 | 0 | 0 | 0 | 0 | 0 | 0 | 0 | 0 | 0 | 0 | 0 | 0 | 0
754 | 77591471 | 77591465 | 47844114 | 1 | 1 | 1 | 3 | 101-1712 | ФССЦ (2009), сб.101,поз.1712 | Шпатлевка клеевая | 1348 | 1009 | т | т | 1000 | 0.051 | 4294 | 0 | 0 | 0 | 0 | 1 | 0 | 0 | 0 | 0.051 |  | 0 | 2 | 77591479 | 1 | 0 | 1123 | 0 | 0 | 0 | 0 | 0 | 0 | 0 | 0 | 0 | 0 | 0 | 0 | 0 | 0 | 0 | 0 | 0 | 0 | 0 | 0 | 0 | 0 | 0
754 | 77591472 | 77591465 | 47844446 | 1 | 1 | 1 | 3 | 101-1757 | ФССЦ (2009), сб.101,поз.1757 | Ветошь | 1346 | 1009 | кг | кг | 1 | 0.31 | 1.82 | 0 | 0 | 0 | 0 | 1 | 0 | 0 | 0 | 0.31 |  | 0 | 2 | 77591480 | 1 | 0 | 1124 | 0 | 0 | 0 | 0 | 0 | 0 | 0 | 0 | 0 | 0 | 0 | 0 | 0 | 0 | 0 | 0 | 0 | 0 | 0 | 0 | 0 | 0 | 0
754 | 77591473 | 77591465 | 47861929 | 1 | 1 | 1 | 3 | 101-1959 | ФССЦ (2009), сб.101,поз.1959 | Краска водоэмульсионная ВЭАК-1180 | 1348 | 1009 | т | т | 1000 | 0.063 | 15481 | 0 | 0 | 0 | 0 | 1 | 0 | 0 | 0 | 0.063 |  | 0 | 2 | 77591481 | 1 | 0 | 1125 | 0 | 0 | 0 | 0 | 0 | 0 | 0 | 0 | 0 | 0 | 0 | 0 | 0 | 0 | 0 | 0 | 0 | 0 | 0 | 0 | 0 | 0 | 0
755 | 77591498 | 77591497 | 47841622 | 1 | 1 | 1 | 1 | 1-1039 |  | Рабочий строитель среднего разряда 3,9 | 1369 | 1013 | чел.-ч | чел.-ч | 1 | 58.19 | 0 | 0 | 0 | 9.51 | 0 | 1 | 1 | 0 | 0 | 50.6 | *1,15 | 1 | 2 | 77591510 | 1 | 0 | 1126 | 0 | 0 | 0 | 0 | 0 | 0 | 0 | 0 | 0 | 0 | 0 | 0 | 0 | 0 | 0 | 0 | 0 | 0 | 0 | 0 | 0 | 0 | 0
755 | 77591499 | 77591497 | 121548 | 1 | 1 | 1 | 1 | 2 |  | Затраты труда машинистов | 608254 | 1013 | чел.час | чел.час | 1 | 0.275 | 0 | 0 | 0 | 0 | 0 | 1 | 1 | 0 | 0 | 0.22 | *1,25 | 2 | 2 | 77591511 | 1 | 0 | 1127 | 0 | 0 | 0 | 0 | 0 | 0 | 0 | 0 | 0 | 0 | 0 | 0 | 0 | 0 | 0 | 0 | 0 | 0 | 0 | 0 | 0 | 0 | 0
755 | 77591500 | 77591497 | 47841490 | 1 | 1 | 1 | 2 | 030954 | ФСЭМ (2009), сб.03,поз.0954 | Подъемники грузоподъемностью до 500 кг одномачтовые, высота подъема: 45 м | 1480 | 1013 | маш.ч | МАШ.Ч | 1 | 0.275 | 0 | 31.26 | 11.6 | 0 | 0 | 1 | 1 | 0 | 0 | 0.22 | *1,25 | 0 | 2 | 77591512 | 1 | 0 | 1128 | 0 | 0 | 0 | 0 | 0 | 0 | 0 | 0 | 0 | 0 | 0 | 0 | 0 | 0 | 0 | 0 | 0 | 0 | 0 | 0 | 0 | 0 | 0
755 | 77591501 | 77591497 | 47854364 | 1 | 1 | 1 | 2 | 134041 | ФСЭМ (2009), сб.13,поз.4041 | Шуруповерт | 1480 | 1013 | маш.ч | МАШ.Ч | 1 | 5.025 | 0 | 3 | 0 | 0 | 0 | 1 | 1 | 0 | 0 | 4.02 | *1,25 | 0 | 2 | 77591513 | 1 | 0 | 1129 | 0 | 0 | 0 | 0 | 0 | 0 | 0 | 0 | 0 | 0 | 0 | 0 | 0 | 0 | 0 | 0 | 0 | 0 | 0 | 0 | 0 | 0 | 0
755 | 77591502 | 77591497 | 47843250 | 1 | 1 | 1 | 2 | 331531 | ФСЭМ (2009), сб.33,поз.1531 | Пила: дисковая электрическая | 1480 | 1013 | маш.ч | МАШ.Ч | 1 | 0.825 | 0 | 0.95 | 0 | 0 | 0 | 1 | 1 | 0 | 0 | 0.66 | *1,25 | 0 | 2 | 77591514 | 1 | 0 | 1130 | 0 | 0 | 0 | 0 | 0 | 0 | 0 | 0 | 0 | 0 | 0 | 0 | 0 | 0 | 0 | 0 | 0 | 0 | 0 | 0 | 0 | 0 | 0
755 | 77591503 | 77591497 | 47840576 | 1 | 1 | 1 | 2 | 400001 | ФСЭМ (2009), сб.40,поз.0001 | Автомобили бортовые, грузоподъемность: до 5 т | 1480 | 1013 | маш.ч | МАШ.Ч | 1 | 1.5 | 0 | 87.17 | 11.6 | 0 | 0 | 1 | 1 | 0 | 0 | 1.2 | *1,25 | 0 | 2 | 77591515 | 1 | 0 | 1131 | 0 | 0 | 0 | 0 | 0 | 0 | 0 | 0 | 0 | 0 | 0 | 0 | 0 | 0 | 0 | 0 | 0 | 0 | 0 | 0 | 0 | 0 | 0
755 | 77591504 | 77591497 | 48097110 | 1 | 1 | 1 | 3 | 101-0837 | ФССЦ (2009), сб.101,поз.0837 | Растворитель марки Р-4А | 1348 | 1009 | т | т | 1000 | 0.003 | 5479.9 | 0 | 0 | 0 | 0 | 1 | 0 | 0 | 0 | 0.003 |  | 0 | 2 | 77591516 | 1 | 0 | 1132 | 0 | 0 | 0 | 0 | 0 | 0 | 0 | 0 | 0 | 0 | 0 | 0 | 0 | 0 | 0 | 0 | 0 | 0 | 0 | 0 | 0 | 0 | 0
755 | 77591505 | 77591497 | 47871311 | 1 | 1 | 1 | 3 | 101-1484 | ФССЦ (2009), сб.101,поз.1484 | Шурупы с полукруглой головкой 8x100 мм | 1348 | 1009 | т | т | 1000 | 0.00084 | 11350 | 0 | 0 | 0 | 0 | 1 | 0 | 0 | 0 | 0.00084 |  | 0 | 2 | 77591517 | 1 | 0 | 1133 | 0 | 0 | 0 | 0 | 0 | 0 | 0 | 0 | 0 | 0 | 0 | 0 | 0 | 0 | 0 | 0 | 0 | 0 | 0 | 0 | 0 | 0 | 0
755 | 77591506 | 77591497 | 47844446 | 1 | 1 | 1 | 3 | 101-1757 | ФССЦ (2009), сб.101,поз.1757 | Ветошь | 1346 | 1009 | кг | кг | 1 | 0.2 | 1.82 | 0 | 0 | 0 | 0 | 1 | 0 | 0 | 0 | 0.2 |  | 0 | 2 | 77591518 | 1 | 0 | 1134 | 0 | 0 | 0 | 0 | 0 | 0 | 0 | 0 | 0 | 0 | 0 | 0 | 0 | 0 | 0 | 0 | 0 | 0 | 0 | 0 | 0 | 0 | 0
755 | 77591507 | 77591497 | 47847144 | 1 | 1 | 1 | 3 | 101-1827 | ФССЦ (2009), сб.101,поз.1827 | Лак масляный МА-592 | 1348 | 1009 | т | т | 1000 | 0.0011 | 33640 | 0 | 0 | 0 | 0 | 1 | 0 | 0 | 0 | 0.0011 |  | 0 | 2 | 77591519 | 1 | 0 | 1135 | 0 | 0 | 0 | 0 | 0 | 0 | 0 | 0 | 0 | 0 | 0 | 0 | 0 | 0 | 0 | 0 | 0 | 0 | 0 | 0 | 0 | 0 | 0
755 | 77591508 | 77591497 | 47848178 | 1 | 1 | 1 | 3 | 101-1829 | ФССЦ (2009), сб.101,поз.1829 | Бумага ролевая | 1348 | 1009 | т | т | 1000 | 0.01 | 5650 | 0 | 0 | 0 | 0 | 1 | 0 | 0 | 0 | 0.01 |  | 0 | 2 | 77591520 | 1 | 0 | 1136 | 0 | 0 | 0 | 0 | 0 | 0 | 0 | 0 | 0 | 0 | 0 | 0 | 0 | 0 | 0 | 0 | 0 | 0 | 0 | 0 | 0 | 0 | 0
755 | 77591509 | 77591497 | 48396905 | 1 | 1 | 1 | 3 | 101-1863 | ФССЦ (2009), сб.101,поз.1863 | Плиты древесностружечные с одной декоративной стороной, с печатным рисунком толщиной 19 мм | 1327 | 1005 | м2 | м2 | 1 | 102.5 | 97.1 | 0 | 0 | 0 | 0 | 1 | 0 | 0 | 0 | 102.5 |  | 0 | 2 | 77591521 | 1 | 0 | 1137 | 0 | 0 | 0 | 0 | 0 | 0 | 0 | 0 | 0 | 0 | 0 | 0 | 0 | 0 | 0 | 0 | 0 | 0 | 0 | 0 | 0 | 0 | 0
756 | 77591523 | 77591522 | 121627 | 1 | 1 | 1 | 1 | 1-3.4 |  | ЗАТРАТЫ ТРУДА РАБОЧИХ-СТРОИТЕЛЕЙ | 1369 | 1013 | чел.-ч | чел.-ч | 1 | 2.4265 | 0 | 0 | 0 | 8.97 | 0 | 1 | 1 | 0 | 0 | 2.11 | *1,15 | 1 | 2 | 77591534 | 1 | 0 | 1138 | 0 | 0 | 0 | 0 | 0 | 0 | 0 | 0 | 0 | 0 | 0 | 0 | 0 | 0 | 0 | 0 | 0 | 0 | 0 | 0 | 0 | 0 | 0
756 | 77591524 | 77591522 | 121548 | 1 | 1 | 1 | 1 | 2 |  | ЗАТРАТЫ ТРУДА МАШИНИСТОВ | 1369 | 1013 | чел.-ч | чел.-ч | 1 | 0.0375 | 0 | 0 | 0 | 0 | 0 | 1 | 1 | 0 | 0 | 0.03 | *1,25 | 2 | 2 | 77591535 | 1 | 0 | 1139 | 0 | 0 | 0 | 0 | 0 | 0 | 0 | 0 | 0 | 0 | 0 | 0 | 0 | 0 | 0 | 0 | 0 | 0 | 0 | 0 | 0 | 0 | 0
756 | 77591525 | 77591522 | 1466814 | 1 | 1 | 1 | 2 | 021141 | ЦЭМ сб.02,поз.1141 | Краны на автомобильном ходу мри работе на других видах строительства 10 т | 1480 | 1013 | маш.ч | МАШ.Ч | 1 | 0.0125 | 0 | 111.99 | 13.5 | 0 | 0 | 1 | 1 | 0 | 0 | 0.01 | *1,25 | 0 | 2 | 77591536 | 1 | 0 | 1140 | 0 | 0 | 0 | 0 | 0 | 0 | 0 | 0 | 0 | 0 | 0 | 0 | 0 | 0 | 0 | 0 | 0 | 0 | 0 | 0 | 0 | 0 | 0
756 | 77591526 | 77591522 | 1467385 | 1 | 1 | 1 | 2 | 040502 | ЦЭМ сб.04,поз.0502 | Установки для сварки ручной дуговой (постоянного тока) | 1480 | 1013 | маш.ч | МАШ.Ч | 1 | 0.15 | 0 | 8.1 | 0 | 0 | 0 | 1 | 1 | 0 | 0 | 0.12 | *1,25 | 0 | 2 | 77591537 | 1 | 0 | 1141 | 0 | 0 | 0 | 0 | 0 | 0 | 0 | 0 | 0 | 0 | 0 | 0 | 0 | 0 | 0 | 0 | 0 | 0 | 0 | 0 | 0 | 0 | 0
756 | 77591527 | 77591522 | 1471034 | 1 | 1 | 1 | 2 | 330206 | ЦЭМ сб.33,поз.0206 | Дрели электрические | 1480 | 1013 | маш.ч | МАШ.Ч | 1 | 0.5125 | 0 | 1.95 | 0 | 0 | 0 | 1 | 1 | 0 | 0 | 0.41 | *1,25 | 0 | 2 | 77591538 | 1 | 0 | 1142 | 0 | 0 | 0 | 0 | 0 | 0 | 0 | 0 | 0 | 0 | 0 | 0 | 0 | 0 | 0 | 0 | 0 | 0 | 0 | 0 | 0 | 0 | 0
756 | 77591528 | 77591522 | 1471980 | 1 | 1 | 1 | 2 | 400001 | ЦЭМ сб.40,поз.0001 | Автомобили бортовые, грузоподъемность до 5 т | 1480 | 1013 | маш.ч | МАШ.Ч | 1 | 0.025 | 0 | 75.4 | 21.29 | 0 | 0 | 1 | 1 | 0 | 0 | 0.02 | *1,25 | 0 | 2 | 77591539 | 1 | 0 | 1143 | 0 | 0 | 0 | 0 | 0 | 0 | 0 | 0 | 0 | 0 | 0 | 0 | 0 | 0 | 0 | 0 | 0 | 0 | 0 | 0 | 0 | 0 | 0
756 | 77591529 | 77591522 | 1402647 | 1 | 1 | 1 | 3 | 101-1151 | ФССЦ, сб.101,поз.1151 | Прокат для армирования ж/б конструкций круглый и периодического профиля, горячекатаный и термомеханический, термически упрочнен­ный класс A-I, диаметром 12 мм | 1348 | 1009 | т | т | 1000 | 0.00064 | 2686 | 0 | 0 | 0 | 0 | 1 | 0 | 0 | 0 | 0.00064 |  | 0 | 2 | 77591540 | 1 | 0 | 1144 | 0 | 0 | 0 | 0 | 0 | 0 | 0 | 0 | 0 | 0 | 0 | 0 | 0 | 0 | 0 | 0 | 0 | 0 | 0 | 0 | 0 | 0 | 0
756 | 77591530 | 77591522 | 1403520 | 1 | 1 | 1 | 3 | 101-1522 | ФССЦ, сб.101,поз.1522 | Электроды диаметром 5 мм Э42А | 1348 | 1009 | т | т | 1000 | 0.00016 | 10362 | 0 | 0 | 0 | 0 | 1 | 0 | 0 | 0 | 0.00016 |  | 0 | 2 | 77591541 | 1 | 0 | 1145 | 0 | 0 | 0 | 0 | 0 | 0 | 0 | 0 | 0 | 0 | 0 | 0 | 0 | 0 | 0 | 0 | 0 | 0 | 0 | 0 | 0 | 0 | 0
756 | 77591531 | 77591522 | 1403971 | 1 | 1 | 1 | 3 | 101-1714 | ФССЦ, сб.101,поз.1714 | Болты с гайками и шайбами строительные | 1348 | 1009 | т | т | 1000 | 0.0006 | 9040 | 0 | 0 | 0 | 0 | 1 | 0 | 0 | 0 | 0.0006 |  | 0 | 2 | 77591542 | 1 | 0 | 1146 | 0 | 0 | 0 | 0 | 0 | 0 | 0 | 0 | 0 | 0 | 0 | 0 | 0 | 0 | 0 | 0 | 0 | 0 | 0 | 0 | 0 | 0 | 0
756 | 77591532 | 77591522 | 1433624 | 1 | 1 | 1 | 3 | 300-9390 | ФССЦ, сб.300,поз.9390 | Решетки жалюзийные | 1354 | 1010 | шт. | шт. | 1 | 1 | 0 | 0 | 0 | 0 | 1 | 0 | 0 | 0 | 0 | 1 |  | 0 | 2 | 77591543 | 1 | 0 | 1147 | 0 | 0 | 0 | 0 | 0 | 0 | 0 | 0 | 0 | 0 | 0 | 0 | 0 | 0 | 0 | 0 | 0 | 0 | 0 | 0 | 0 | 0 | 0
756 | 77591533 | 77591522 | 1435525 | 1 | 1 | 1 | 3 | 402-0004 | ФССЦ, сб.402,поз.0004 | Раствор готовый кладочный цементный марки 100 | 1339 | 1007 | м3 | м3 | 1 | 0.0003 | 519.8 | 0 | 0 | 0 | 0 | 1 | 0 | 0 | 0 | 0.0003 |  | 0 | 2 | 77591544 | 1 | 0 | 1148 | 0 | 0 | 0 | 0 | 0 | 0 | 0 | 0 | 0 | 0 | 0 | 0 | 0 | 0 | 0 | 0 | 0 | 0 | 0 | 0 | 0 | 0 | 0
779 | 77591899 | 77591898 | 47840527 | 1 | 1 | 1 | 1 | 1-1020 |  | Рабочий строитель среднего разряда 2 | 1369 | 1013 | чел.-ч | чел.-ч | 1 | 11.39 | 0 | 0 | 0 | 7.8 | 0 | 1 | 0 | 0 | 0 | 11.39 |  | 1 | 2 | 77591902 | 1 | 0 | 1149 | 0 | 0 | 0 | 0 | 0 | 0 | 0 | 0 | 0 | 0 | 0 | 0 | 0 | 0 | 0 | 0 | 0 | 0 | 0 | 0 | 0 | 0 | 0
779 | 77591900 | 77591898 | 121548 | 1 | 1 | 1 | 1 | 2 |  | Затраты труда машинистов | 608254 | 1013 | чел.час | чел.час | 1 | 0.13 | 0 | 0 | 0 | 0 | 0 | 1 | 0 | 0 | 0 | 0.13 |  | 2 | 2 | 77591903 | 1 | 0 | 1150 | 0 | 0 | 0 | 0 | 0 | 0 | 0 | 0 | 0 | 0 | 0 | 0 | 0 | 0 | 0 | 0 | 0 | 0 | 0 | 0 | 0 | 0 | 0
779 | 77591901 | 77591898 | 47841490 | 1 | 1 | 1 | 2 | 030954 | ФСЭМ (2009), сб.03,поз.0954 | Подъемники грузоподъемностью до 500 кг одномачтовые, высота подъема: 45 м | 1480 | 1013 | маш.ч | МАШ.Ч | 1 | 0.13 | 0 | 31.26 | 11.6 | 0 | 0 | 1 | 0 | 0 | 0 | 0.13 |  | 0 | 2 | 77591904 | 1 | 0 | 1151 | 0 | 0 | 0 | 0 | 0 | 0 | 0 | 0 | 0 | 0 | 0 | 0 | 0 | 0 | 0 | 0 | 0 | 0 | 0 | 0 | 0 | 0 | 0
779 | 77591907 | 77591898 | 47840969 | 1 | 1 | 1 | 3 | 509-9900 | ГЭСН (2009), сб.509,поз.9900 | Строительный мусор | 1348 | 1009 | т | т | 1000 | 0.47 | 0 | 0 | 0 | 0 | 0 | 1 | 0 | 0 | 0 | 0.47 |  | 0 | 2 | 77591905 | 1 | 0 | 1152 | 0 | 0 | 0 | 0 | 0 | 0 | 0 | 0 | 0 | 0 | 0 | 0 | 0 | 0 | 0 | 0 | 0 | 0 | 0 | 0 | 0 | 0 | 0
781 | 77591909 | 77591908 | 47840527 | 1 | 1 | 1 | 1 | 1-1020 |  | Рабочий строитель среднего разряда 2 | 1369 | 1013 | чел.-ч | чел.-ч | 1 | 11.09 | 0 | 0 | 0 | 7.8 | 0 | 1 | 0 | 0 | 0 | 11.09 |  | 1 | 2 | 77591912 | 1 | 0 | 1153 | 0 | 0 | 0 | 0 | 0 | 0 | 0 | 0 | 0 | 0 | 0 | 0 | 0 | 0 | 0 | 0 | 0 | 0 | 0 | 0 | 0 | 0 | 0
781 | 77591910 | 77591908 | 121548 | 1 | 1 | 1 | 1 | 2 |  | Затраты труда машинистов | 608254 | 1013 | чел.час | чел.час | 1 | 0.12 | 0 | 0 | 0 | 0 | 0 | 1 | 0 | 0 | 0 | 0.12 |  | 2 | 2 | 77591913 | 1 | 0 | 1154 | 0 | 0 | 0 | 0 | 0 | 0 | 0 | 0 | 0 | 0 | 0 | 0 | 0 | 0 | 0 | 0 | 0 | 0 | 0 | 0 | 0 | 0 | 0
781 | 77591911 | 77591908 | 47841490 | 1 | 1 | 1 | 2 | 030954 | ФСЭМ (2009), сб.03,поз.0954 | Подъемники грузоподъемностью до 500 кг одномачтовые, высота подъема: 45 м | 1480 | 1013 | маш.ч | МАШ.Ч | 1 | 0.12 | 0 | 31.26 | 11.6 | 0 | 0 | 1 | 0 | 0 | 0 | 0.12 |  | 0 | 2 | 77591914 | 1 | 0 | 1155 | 0 | 0 | 0 | 0 | 0 | 0 | 0 | 0 | 0 | 0 | 0 | 0 | 0 | 0 | 0 | 0 | 0 | 0 | 0 | 0 | 0 | 0 | 0
781 | 77591917 | 77591908 | 47840969 | 1 | 1 | 1 | 3 | 509-9900 | ГЭСН (2009), сб.509,поз.9900 | Строительный мусор | 1348 | 1009 | т | т | 1000 | 0.55 | 0 | 0 | 0 | 0 | 0 | 1 | 0 | 0 | 0 | 0.55 |  | 0 | 2 | 77591915 | 1 | 0 | 1156 | 0 | 0 | 0 | 0 | 0 | 0 | 0 | 0 | 0 | 0 | 0 | 0 | 0 | 0 | 0 | 0 | 0 | 0 | 0 | 0 | 0 | 0 | 0
783 | 77591919 | 77591918 | 47840527 | 1 | 1 | 1 | 1 | 1-1020 |  | Рабочий строитель среднего разряда 2 | 1369 | 1013 | чел.-ч | чел.-ч | 1 | 17.44 | 0 | 0 | 0 | 7.8 | 0 | 1 | 0 | 0 | 0 | 17.44 |  | 1 | 2 | 77591920 | 1 | 0 | 1157 | 0 | 0 | 0 | 0 | 0 | 0 | 0 | 0 | 0 | 0 | 0 | 0 | 0 | 0 | 0 | 0 | 0 | 0 | 0 | 0 | 0 | 0 | 0
783 | 77591923 | 77591918 | 47840969 | 1 | 1 | 1 | 3 | 509-9900 | ГЭСН (2009), сб.509,поз.9900 | Строительный мусор | 1348 | 1009 | т | т | 1000 | 4.67 | 0 | 0 | 0 | 0 | 0 | 1 | 0 | 0 | 0 | 4.67 |  | 0 | 2 | 77591921 | 1 | 0 | 1158 | 0 | 0 | 0 | 0 | 0 | 0 | 0 | 0 | 0 | 0 | 0 | 0 | 0 | 0 | 0 | 0 | 0 | 0 | 0 | 0 | 0 | 0 | 0
785 | 77591925 | 77591924 | 47840527 | 1 | 1 | 1 | 1 | 1-1020 |  | Рабочий строитель среднего разряда 2 | 1369 | 1013 | чел.-ч | чел.-ч | 1 | 7.67 | 0 | 0 | 0 | 7.8 | 0 | 1 | 0 | 0 | 0 | 7.67 |  | 1 | 2 | 77591926 | 1 | 0 | 1159 | 0 | 0 | 0 | 0 | 0 | 0 | 0 | 0 | 0 | 0 | 0 | 0 | 0 | 0 | 0 | 0 | 0 | 0 | 0 | 0 | 0 | 0 | 0
785 | 77591929 | 77591924 | 47840969 | 1 | 1 | 1 | 3 | 509-9900 | ГЭСН (2009), сб.509,поз.9900 | Строительный мусор | 1348 | 1009 | т | т | 1000 | 0.7 | 0 | 0 | 0 | 0 | 0 | 1 | 0 | 0 | 0 | 0.7 |  | 0 | 2 | 77591927 | 1 | 0 | 1160 | 0 | 0 | 0 | 0 | 0 | 0 | 0 | 0 | 0 | 0 | 0 | 0 | 0 | 0 | 0 | 0 | 0 | 0 | 0 | 0 | 0 | 0 | 0
787 | 77591931 | 77591930 | 47840527 | 1 | 1 | 1 | 1 | 1-1020 |  | Рабочий строитель среднего разряда 2 | 1369 | 1013 | чел.-ч | чел.-ч | 1 | 3.77 | 0 | 0 | 0 | 7.8 | 0 | 1 | 0 | 0 | 0 | 3.77 |  | 1 | 2 | 77591932 | 1 | 0 | 1161 | 0 | 0 | 0 | 0 | 0 | 0 | 0 | 0 | 0 | 0 | 0 | 0 | 0 | 0 | 0 | 0 | 0 | 0 | 0 | 0 | 0 | 0 | 0
787 | 77591935 | 77591930 | 47840969 | 1 | 1 | 1 | 3 | 509-9900 | ГЭСН (2009), сб.509,поз.9900 | Строительный мусор | 1348 | 1009 | т | т | 1000 | 0.11 | 0 | 0 | 0 | 0 | 0 | 1 | 0 | 0 | 0 | 0.11 |  | 0 | 2 | 77591933 | 1 | 0 | 1162 | 0 | 0 | 0 | 0 | 0 | 0 | 0 | 0 | 0 | 0 | 0 | 0 | 0 | 0 | 0 | 0 | 0 | 0 | 0 | 0 | 0 | 0 | 0
789 | 77593257 | 77593256 | 47840829 | 1 | 1 | 1 | 1 | 1-1025 |  | Рабочий строитель среднего разряда 2,5 | 1369 | 1013 | чел.-ч | чел.-ч | 1 | 56.048 | 0 | 0 | 0 | 8.17 | 0 | 1 | 1 | 0 | 0 | 70.06 | *0,8 | 1 | 2 | 77593257 | 1 | 0 | 1163 | 0 | 0 | 0 | 0 | 0 | 0 | 0 | 0 | 0 | 0 | 0 | 0 | 0 | 0 | 0 | 0 | 0 | 0 | 0 | 0 | 0 | 0 | 0
789 | 77593258 | 77593256 | 121548 | 1 | 1 | 1 | 1 | 2 |  | Затраты труда машинистов | 1369 | 1013 | чел.-ч | чел.-ч | 1 | 1.312 | 0 | 0 | 0 | 0 | 0 | 1 | 1 | 0 | 0 | 1.64 | *0,8 | 2 | 2 | 77593258 | 1 | 0 | 1164 | 0 | 0 | 0 | 0 | 0 | 0 | 0 | 0 | 0 | 0 | 0 | 0 | 0 | 0 | 0 | 0 | 0 | 0 | 0 | 0 | 0 | 0 | 0
789 | 77593259 | 77593256 | 47841607 | 1 | 1 | 1 | 2 | 020129 | ФСЭМ (2009), сб.02,поз.0129 | Краны башенные при работе на других видах строительства 8 т | 1368 | 1011 | маш.-ч | маш.-ч | 1 | 1.312 | 0 | 86.4 | 13.5 | 0 | 0 | 1 | 1 | 0 | 0 | 1.64 | *0,8 | 0 | 2 | 77593259 | 1 | 0 | 1165 | 0 | 0 | 0 | 0 | 0 | 0 | 0 | 0 | 0 | 0 | 0 | 0 | 0 | 0 | 0 | 0 | 0 | 0 | 0 | 0 | 0 | 0 | 0
789 | 77593260 | 77593256 | 47840737 | 1 | 1 | 1 | 2 | 330206 | ФСЭМ (2009), сб.33,поз.0206 | Дрели электрические | 1368 | 1011 | маш.-ч | маш.-ч | 1 | 1.984 | 0 | 1.95 | 0 | 0 | 0 | 1 | 1 | 0 | 0 | 2.48 | *0,8 | 0 | 2 | 77593260 | 1 | 0 | 1166 | 0 | 0 | 0 | 0 | 0 | 0 | 0 | 0 | 0 | 0 | 0 | 0 | 0 | 0 | 0 | 0 | 0 | 0 | 0 | 0 | 0 | 0 | 0
789 | 77593261 | 77593256 | 47840576 | 1 | 1 | 1 | 2 | 400001 | ФСЭМ (2009), сб.40,поз.0001 | Автомобили бортовые, грузоподъемность до 5 т | 1368 | 1011 | маш.-ч | маш.-ч | 1 | 1.8 | 0 | 87.17 | 11.6 | 0 | 0 | 1 | 1 | 0 | 0 | 2.25 | *0,8 | 0 | 2 | 77593261 | 1 | 0 | 1167 | 0 | 0 | 0 | 0 | 0 | 0 | 0 | 0 | 0 | 0 | 0 | 0 | 0 | 0 | 0 | 0 | 0 | 0 | 0 | 0 | 0 | 0 | 0
789 | 77593262 | 77593256 | 47842715 | 1 | 1 | 1 | 3 | 101-1671 | ФССЦ (2010) ч.1, раздел01, поз.1671 | Поковки простые строительные /скобы, закрепы, хомуты и т,п,/ массой до 1,6 кг | 1346 | 1009 | кг | кг | 1 | 0 | 15.14 | 0 | 0 | 0 | 0 | 1 | 1 | 0 | 0 | 64 | *0 | 0 | 2 | 77593262 | 1 | 0 | 1168 | 0 | 0 | 0 | 0 | 0 | 0 | 0 | 0 | 0 | 0 | 0 | 0 | 0 | 0 | 0 | 0 | 0 | 0 | 0 | 0 | 0 | 0 | 0
789 | 77593263 | 77593256 | 47840548 | 1 | 1 | 1 | 3 | 101-1805 | ФССЦ (2010) ч.1, раздел01, поз.1805 | Гвозди строительные | 1348 | 1009 | т | т | 1000 | 0 | 11978 | 0 | 0 | 0 | 0 | 1 | 1 | 0 | 0 | 0.0026 | *0 | 0 | 2 | 77593263 | 1 | 0 | 1169 | 0 | 0 | 0 | 0 | 0 | 0 | 0 | 0 | 0 | 0 | 0 | 0 | 0 | 0 | 0 | 0 | 0 | 0 | 0 | 0 | 0 | 0 | 0
789 | 77593264 | 77593256 | 47841322 | 1 | 1 | 1 | 3 | 102-0025 | ФССЦ (2010) ч.1, раздел02, поз.0025 | Бруски обрезные хвойных пород длиной 4-6,5 м, шириной 75-150 мм, толщиной 40-75 мм, III сорта | 1339 | 1007 | м3 | м3 | 1 | 0 | 1287 | 0 | 0 | 0 | 0 | 1 | 1 | 0 | 0 | 0.15 | *0 | 0 | 2 | 77593264 | 1 | 0 | 1170 | 0 | 0 | 0 | 0 | 0 | 0 | 0 | 0 | 0 | 0 | 0 | 0 | 0 | 0 | 0 | 0 | 0 | 0 | 0 | 0 | 0 | 0 | 0
789 | 77593265 | 77593256 | 48414817 | 1 | 1 | 1 | 3 | 203-0461 | ФССЦ (2010) ч.2, раздел03, поз.0461 | Стенки боковые шкафов СБШ 18-4,5, площадь 0,80 м2; СБШ 21-4,5, площадь 0,93 м2 | 1327 | 1005 | м2 | м2 | 1 | 0 | 232.5 | 0 | 0 | 0 | 0 | 1 | 1 | 0 | 0 | 100 | *0 | 0 | 2 | 77593265 | 1 | 0 | 1171 | 0 | 0 | 0 | 0 | 0 | 0 | 0 | 0 | 0 | 0 | 0 | 0 | 0 | 0 | 0 | 0 | 0 | 0 | 0 | 0 | 0 | 0 | 0
790 | 77593267 | 77593266 | 47840829 | 1 | 1 | 1 | 1 | 1-1025 |  | Рабочий строитель среднего разряда 2,5 | 1369 | 1013 | чел.-ч | чел.-ч | 1 | 112.096 | 0 | 0 | 0 | 8.17 | 0 | 1 | 1 | 0 | 0 | 140.12 | *0,8 | 1 | 2 | 77593267 | 1 | 0 | 1172 | 0 | 0 | 0 | 0 | 0 | 0 | 0 | 0 | 0 | 0 | 0 | 0 | 0 | 0 | 0 | 0 | 0 | 0 | 0 | 0 | 0 | 0 | 0
790 | 77593268 | 77593266 | 121548 | 1 | 1 | 1 | 1 | 2 |  | Затраты труда машинистов | 1369 | 1013 | чел.-ч | чел.-ч | 1 | 1.312 | 0 | 0 | 0 | 0 | 0 | 1 | 1 | 0 | 0 | 1.64 | *0,8 | 2 | 2 | 77593268 | 1 | 0 | 1173 | 0 | 0 | 0 | 0 | 0 | 0 | 0 | 0 | 0 | 0 | 0 | 0 | 0 | 0 | 0 | 0 | 0 | 0 | 0 | 0 | 0 | 0 | 0
790 | 77593269 | 77593266 | 47841607 | 1 | 1 | 1 | 2 | 020129 | ФСЭМ (2009), сб.02,поз.0129 | Краны башенные при работе на других видах строительства 8 т | 1368 | 1011 | маш.-ч | маш.-ч | 1 | 1.312 | 0 | 86.4 | 13.5 | 0 | 0 | 1 | 1 | 0 | 0 | 1.64 | *0,8 | 0 | 2 | 77593269 | 1 | 0 | 1174 | 0 | 0 | 0 | 0 | 0 | 0 | 0 | 0 | 0 | 0 | 0 | 0 | 0 | 0 | 0 | 0 | 0 | 0 | 0 | 0 | 0 | 0 | 0
790 | 77593270 | 77593266 | 47854364 | 1 | 1 | 1 | 2 | 134041 | ФСЭМ (2009), сб.13,поз.4041 | Шуруповерт | 1368 | 1011 | маш.-ч | маш.-ч | 1 | 0.216 | 0 | 3 | 0 | 0 | 0 | 1 | 1 | 0 | 0 | 0.27 | *0,8 | 0 | 2 | 77593270 | 1 | 0 | 1175 | 0 | 0 | 0 | 0 | 0 | 0 | 0 | 0 | 0 | 0 | 0 | 0 | 0 | 0 | 0 | 0 | 0 | 0 | 0 | 0 | 0 | 0 | 0
790 | 77593271 | 77593266 | 47840576 | 1 | 1 | 1 | 2 | 400001 | ФСЭМ (2009), сб.40,поз.0001 | Автомобили бортовые, грузоподъемность до 5 т | 1368 | 1011 | маш.-ч | маш.-ч | 1 | 1.8 | 0 | 87.17 | 11.6 | 0 | 0 | 1 | 1 | 0 | 0 | 2.25 | *0,8 | 0 | 2 | 77593271 | 1 | 0 | 1176 | 0 | 0 | 0 | 0 | 0 | 0 | 0 | 0 | 0 | 0 | 0 | 0 | 0 | 0 | 0 | 0 | 0 | 0 | 0 | 0 | 0 | 0 | 0
790 | 77593272 | 77593266 | 47861223 | 1 | 1 | 1 | 3 | 101-1482 | ФССЦ (2010) ч.1, раздел01, поз.1482 | Шурупы с полукруглой головкой 5х70 мм | 1348 | 1009 | т | т | 1000 | 0 | 12430 | 0 | 0 | 0 | 0 | 1 | 1 | 0 | 0 | 0.0002 | *0 | 0 | 2 | 77593272 | 1 | 0 | 1177 | 0 | 0 | 0 | 0 | 0 | 0 | 0 | 0 | 0 | 0 | 0 | 0 | 0 | 0 | 0 | 0 | 0 | 0 | 0 | 0 | 0 | 0 | 0
790 | 77593273 | 77593266 | 47840548 | 1 | 1 | 1 | 3 | 101-1805 | ФССЦ (2010) ч.1, раздел01, поз.1805 | Гвозди строительные | 1348 | 1009 | т | т | 1000 | 0 | 11978 | 0 | 0 | 0 | 0 | 1 | 1 | 0 | 0 | 0.0026 | *0 | 0 | 2 | 77593273 | 1 | 0 | 1178 | 0 | 0 | 0 | 0 | 0 | 0 | 0 | 0 | 0 | 0 | 0 | 0 | 0 | 0 | 0 | 0 | 0 | 0 | 0 | 0 | 0 | 0 | 0
790 | 77593274 | 77593266 | 48414830 | 1 | 1 | 1 | 3 | 203-0468 | ФССЦ (2010) ч.2, раздел03, поз.0468 | Полки из древесностружечных плит переставные марки 1ПП-4,5,6 | 1327 | 1005 | м2 | м2 | 1 | 0 | 210 | 0 | 0 | 0 | 0 | 1 | 1 | 0 | 0 | 100 | *0 | 0 | 2 | 77593274 | 1 | 0 | 1179 | 0 | 0 | 0 | 0 | 0 | 0 | 0 | 0 | 0 | 0 | 0 | 0 | 0 | 0 | 0 | 0 | 0 | 0 | 0 | 0 | 0 | 0 | 0
790 | 77593275 | 77593266 | 48264195 | 1 | 1 | 1 | 3 | 203-0499 | ФССЦ (2010) ч.2, раздел03, поз.0499 | Штапик (раскладка), размер 19х19 мм | 1301 | 1003 | м | м | 1 | 0 | 3.2 | 0 | 0 | 0 | 0 | 1 | 1 | 0 | 0 | 26.2 | *0 | 0 | 2 | 77593275 | 1 | 0 | 1180 | 0 | 0 | 0 | 0 | 0 | 0 | 0 | 0 | 0 | 0 | 0 | 0 | 0 | 0 | 0 | 0 | 0 | 0 | 0 | 0 | 0 | 0 | 0
791 | 77593277 | 77593276 | 47840801 | 1 | 1 | 1 | 1 | 1-1027 |  | Рабочий строитель среднего разряда 2,7 | 1369 | 1013 | чел.-ч | чел.-ч | 1 | 5.68 | 0 | 0 | 0 | 8.31 | 0 | 1 | 1 | 0 | 0 | 7.1 | *0,8 | 1 | 2 | 77593277 | 1 | 0 | 1181 | 0 | 0 | 0 | 0 | 0 | 0 | 0 | 0 | 0 | 0 | 0 | 0 | 0 | 0 | 0 | 0 | 0 | 0 | 0 | 0 | 0 | 0 | 0
791 | 77593278 | 77593276 | 121548 | 1 | 1 | 1 | 1 | 2 |  | Затраты труда машинистов | 1369 | 1013 | чел.-ч | чел.-ч | 1 | 0.168 | 0 | 0 | 0 | 0 | 0 | 1 | 1 | 0 | 0 | 0.21 | *0,8 | 2 | 2 | 77593278 | 1 | 0 | 1182 | 0 | 0 | 0 | 0 | 0 | 0 | 0 | 0 | 0 | 0 | 0 | 0 | 0 | 0 | 0 | 0 | 0 | 0 | 0 | 0 | 0 | 0 | 0
791 | 77593279 | 77593276 | 47841607 | 1 | 1 | 1 | 2 | 020129 | ФСЭМ (2009), сб.02,поз.0129 | Краны башенные при работе на других видах строительства 8 т | 1368 | 1011 | маш.-ч | маш.-ч | 1 | 0.168 | 0 | 86.4 | 13.5 | 0 | 0 | 1 | 1 | 0 | 0 | 0.21 | *0,8 | 0 | 2 | 77593279 | 1 | 0 | 1183 | 0 | 0 | 0 | 0 | 0 | 0 | 0 | 0 | 0 | 0 | 0 | 0 | 0 | 0 | 0 | 0 | 0 | 0 | 0 | 0 | 0 | 0 | 0
791 | 77593280 | 77593276 | 47840576 | 1 | 1 | 1 | 2 | 400001 | ФСЭМ (2009), сб.40,поз.0001 | Автомобили бортовые, грузоподъемность до 5 т | 1368 | 1011 | маш.-ч | маш.-ч | 1 | 0.216 | 0 | 87.17 | 11.6 | 0 | 0 | 1 | 1 | 0 | 0 | 0.27 | *0,8 | 0 | 2 | 77593280 | 1 | 0 | 1184 | 0 | 0 | 0 | 0 | 0 | 0 | 0 | 0 | 0 | 0 | 0 | 0 | 0 | 0 | 0 | 0 | 0 | 0 | 0 | 0 | 0 | 0 | 0
791 | 77593281 | 77593276 | 47840548 | 1 | 1 | 1 | 3 | 101-1805 | ФССЦ (2010) ч.1, раздел01, поз.1805 | Гвозди строительные | 1348 | 1009 | т | т | 1000 | 0 | 11978 | 0 | 0 | 0 | 0 | 1 | 1 | 0 | 0 | 0.0006 | *0 | 0 | 2 | 77593281 | 1 | 0 | 1185 | 0 | 0 | 0 | 0 | 0 | 0 | 0 | 0 | 0 | 0 | 0 | 0 | 0 | 0 | 0 | 0 | 0 | 0 | 0 | 0 | 0 | 0 | 0
791 | 77593282 | 77593276 | 68760764 | 1 | 1 | 1 | 3 | 101-9411 | ФССЦ (2010) ч.1, раздел01, поз.9411 | Скобяные изделия | 1035 | 1013 | компл. | компл. | 1 | 0 | 0 | 0 | 0 | 0 | 1 | 0 | 1 | 0 | 0 | 0 | *0 | 0 | 2 | 77593282 | 1 | 0 | 1186 | 0 | 0 | 0 | 0 | 0 | 0 | 0 | 0 | 0 | 0 | 0 | 0 | 0 | 0 | 0 | 0 | 0 | 0 | 0 | 0 | 0 | 0 | 0
791 | 77593283 | 77593276 | 47841961 | 1 | 1 | 1 | 3 | 102-0057 | ФССЦ (2010) ч.1, раздел02, поз.0057 | Доски обрезные хвойных пород длиной 4-6,5 м, шириной 75-150 мм, толщиной 32-40 мм, III сорта | 1339 | 1007 | м3 | м3 | 1 | 0 | 1155 | 0 | 0 | 0 | 0 | 1 | 1 | 0 | 0 | 0.09 | *0 | 0 | 2 | 77593283 | 1 | 0 | 1187 | 0 | 0 | 0 | 0 | 0 | 0 | 0 | 0 | 0 | 0 | 0 | 0 | 0 | 0 | 0 | 0 | 0 | 0 | 0 | 0 | 0 | 0 | 0
791 | 77593284 | 77593276 | 68765499 | 1 | 1 | 1 | 3 | 203-9126 | ФССЦ (2010) ч.2, раздел03, поз.9126 | Блоки дверные шкафные | 1327 | 1005 | м2 | м2 | 1 | 0 | 0 | 0 | 0 | 0 | 1 | 0 | 1 | 0 | 0 | 0 | *0 | 0 | 2 | 77593284 | 1 | 0 | 1188 | 0 | 0 | 0 | 0 | 0 | 0 | 0 | 0 | 0 | 0 | 0 | 0 | 0 | 0 | 0 | 0 | 0 | 0 | 0 | 0 | 0 | 0 | 0
794 | 77591937 | 77591936 | 47840853 | 1 | 1 | 1 | 1 | 1-1030 |  | Рабочий строитель среднего разряда 3 | 1369 | 1013 | чел.-ч | чел.-ч | 1 | 2.53 | 0 | 0 | 0 | 8.53 | 0 | 1 | 1 | 0 | 0 | 2.2 | *1,15 | 1 | 2 | 77591942 | 1 | 0 | 1189 | 0 | 0 | 0 | 0 | 0 | 0 | 0 | 0 | 0 | 0 | 0 | 0 | 0 | 0 | 0 | 0 | 0 | 0 | 0 | 0 | 0 | 0 | 0
794 | 77591938 | 77591936 | 121548 | 1 | 1 | 1 | 1 | 2 |  | Затраты труда машинистов | 608254 | 1013 | чел.час | чел.час | 1 | 0.5625 | 0 | 0 | 0 | 0 | 0 | 1 | 1 | 0 | 0 | 0.45 | *1,25 | 2 | 2 | 77591943 | 1 | 0 | 1190 | 0 | 0 | 0 | 0 | 0 | 0 | 0 | 0 | 0 | 0 | 0 | 0 | 0 | 0 | 0 | 0 | 0 | 0 | 0 | 0 | 0 | 0 | 0
794 | 77591939 | 77591936 | 47861120 | 1 | 1 | 1 | 2 | 030101 | ФСЭМ (2009), сб.03,поз.0101 | Автопогрузчики: 5т | 1480 | 1013 | маш.ч | МАШ.Ч | 1 | 0.3375 | 0 | 89.99 | 10.06 | 0 | 0 | 1 | 1 | 0 | 0 | 0.27 | *1,25 | 0 | 2 | 77591944 | 1 | 0 | 1191 | 0 | 0 | 0 | 0 | 0 | 0 | 0 | 0 | 0 | 0 | 0 | 0 | 0 | 0 | 0 | 0 | 0 | 0 | 0 | 0 | 0 | 0 | 0
794 | 77591940 | 77591936 | 47841490 | 1 | 1 | 1 | 2 | 030954 | ФСЭМ (2009), сб.03,поз.0954 | Подъемники грузоподъемностью до 500 кг одномачтовые, высота подъема: 45 м | 1480 | 1013 | маш.ч | МАШ.Ч | 1 | 0.225 | 0 | 31.26 | 11.6 | 0 | 0 | 1 | 1 | 0 | 0 | 0.18 | *1,25 | 0 | 2 | 77591945 | 1 | 0 | 1192 | 0 | 0 | 0 | 0 | 0 | 0 | 0 | 0 | 0 | 0 | 0 | 0 | 0 | 0 | 0 | 0 | 0 | 0 | 0 | 0 | 0 | 0 | 0
794 | 77591941 | 77591936 | 48434181 | 1 | 1 | 1 | 3 | 406-0020 | ФССЦ (2009), сб.406,поз.0020 | Гравий керамзитовый, фракция 10-20 мм, марка 800 | 1339 | 1007 | м3 | м3 | 1 | 1.1 | 166.7 | 0 | 0 | 0 | 0 | 1 | 0 | 0 | 0 | 1.1 |  | 0 | 2 | 77591946 | 1 | 0 | 1193 | 0 | 0 | 0 | 0 | 0 | 0 | 0 | 0 | 0 | 0 | 0 | 0 | 0 | 0 | 0 | 0 | 0 | 0 | 0 | 0 | 0 | 0 | 0
795 | 77591948 | 77591947 | 47840614 | 1 | 1 | 1 | 1 | 1-1022 |  | Рабочий строитель среднего разряда 2,2 | 1369 | 1013 | чел.-ч | чел.-ч | 1 | 45.4365 | 0 | 0 | 0 | 7.94 | 0 | 1 | 1 | 0 | 0 | 39.51 | *1,15 | 1 | 2 | 77591953 | 1 | 0 | 1194 | 0 | 0 | 0 | 0 | 0 | 0 | 0 | 0 | 0 | 0 | 0 | 0 | 0 | 0 | 0 | 0 | 0 | 0 | 0 | 0 | 0 | 0 | 0
795 | 77591949 | 77591947 | 121548 | 1 | 1 | 1 | 1 | 2 |  | Затраты труда машинистов | 608254 | 1013 | чел.час | чел.час | 1 | 1.5875 | 0 | 0 | 0 | 0 | 0 | 1 | 1 | 0 | 0 | 1.27 | *1,25 | 2 | 2 | 77591954 | 1 | 0 | 1195 | 0 | 0 | 0 | 0 | 0 | 0 | 0 | 0 | 0 | 0 | 0 | 0 | 0 | 0 | 0 | 0 | 0 | 0 | 0 | 0 | 0 | 0 | 0
795 | 77591950 | 77591947 | 47841490 | 1 | 1 | 1 | 2 | 030954 | ФСЭМ (2009), сб.03,поз.0954 | Подъемники грузоподъемностью до 500 кг одномачтовые, высота подъема: 45 м | 1480 | 1013 | маш.ч | МАШ.Ч | 1 | 1.5875 | 0 | 31.26 | 11.6 | 0 | 0 | 1 | 1 | 0 | 0 | 1.27 | *1,25 | 0 | 2 | 77591955 | 1 | 0 | 1196 | 0 | 0 | 0 | 0 | 0 | 0 | 0 | 0 | 0 | 0 | 0 | 0 | 0 | 0 | 0 | 0 | 0 | 0 | 0 | 0 | 0 | 0 | 0
795 | 77591951 | 77591947 | 47855024 | 1 | 1 | 1 | 2 | 111301 | ФСЭМ (2009), сб.11,поз.1301 | Вибратор поверхностный | 1480 | 1013 | маш.ч | МАШ.Ч | 1 | 11.3375 | 0 | 0.5 | 0 | 0 | 0 | 1 | 1 | 0 | 0 | 9.07 | *1,25 | 0 | 2 | 77591956 | 1 | 0 | 1197 | 0 | 0 | 0 | 0 | 0 | 0 | 0 | 0 | 0 | 0 | 0 | 0 | 0 | 0 | 0 | 0 | 0 | 0 | 0 | 0 | 0 | 0 | 0
795 | 77591960 | 77591947 | 48092575 | 1 | 1 | 1 | 3 | 402-0005 | ФССЦ (2009), сб.402,поз.0005 | Раствор готовый кладочный цементный марки 150 | 1339 | 1007 | м3 | м3 | 1 | -2.04 | 548.3 | 0 | 0 | 0 | 0 | 1 | 0 | 0 | 0 | -2.04 |  | 0 | 2 | 77591957 | 2 | 12288 | 1198 | 0 | 0 | 0 | 0 | 0 | 0 | 0 | 0 | 0 | 0 | 0 | 0 | 0 | 0 | 0 | 0 | 0 | 0 | 0 | 0 | 0 | 0 | 0
795 | 77591952 | 77591947 | 47840694 | 1 | 1 | 1 | 3 | 411-0001 | ФССЦ (2009), сб.411,поз.0001 | Вода | 1339 | 1007 | м3 | м3 | 1 | 3.5 | 2.44 | 0 | 0 | 0 | 0 | 1 | 0 | 0 | 0 | 3.5 |  | 0 | 2 | 77591958 | 1 | 0 | 1199 | 0 | 0 | 0 | 0 | 0 | 0 | 0 | 0 | 0 | 0 | 0 | 0 | 0 | 0 | 0 | 0 | 0 | 0 | 0 | 0 | 0 | 0 | 0
797 | 77591962 | 77591961 | 47840614 | 1 | 1 | 1 | 1 | 1-1022 |  | Рабочий строитель среднего разряда 2,2 | 1369 | 1013 | чел.-ч | чел.-ч | 1 | 2.3 | 0 | 0 | 0 | 7.94 | 0 | 1 | 1 | 0 | 0 | 0.5 | *4*1,15 | 1 | 2 | 77591966 | 1 | 0 | 1200 | 0 | 0 | 0 | 0 | 0 | 0 | 0 | 0 | 0 | 0 | 0 | 0 | 0 | 0 | 0 | 0 | 0 | 0 | 0 | 0 | 0 | 0 | 0
797 | 77591963 | 77591961 | 121548 | 1 | 1 | 1 | 1 | 2 |  | Затраты труда машинистов | 608254 | 1013 | чел.час | чел.час | 1 | 1.05 | 0 | 0 | 0 | 0 | 0 | 1 | 1 | 0 | 0 | 0.21 | *4*1,25 | 2 | 2 | 77591967 | 1 | 0 | 1201 | 0 | 0 | 0 | 0 | 0 | 0 | 0 | 0 | 0 | 0 | 0 | 0 | 0 | 0 | 0 | 0 | 0 | 0 | 0 | 0 | 0 | 0 | 0
797 | 77591964 | 77591961 | 47841490 | 1 | 1 | 1 | 2 | 030954 | ФСЭМ (2009), сб.03,поз.0954 | Подъемники грузоподъемностью до 500 кг одномачтовые, высота подъема: 45 м | 1480 | 1013 | маш.ч | МАШ.Ч | 1 | 1.05 | 0 | 31.26 | 11.6 | 0 | 0 | 1 | 1 | 0 | 0 | 0.21 | *4*1,25 | 0 | 2 | 77591968 | 1 | 0 | 1202 | 0 | 0 | 0 | 0 | 0 | 0 | 0 | 0 | 0 | 0 | 0 | 0 | 0 | 0 | 0 | 0 | 0 | 0 | 0 | 0 | 0 | 0 | 0
797 | 77591965 | 77591961 | 47855024 | 1 | 1 | 1 | 2 | 111301 | ФСЭМ (2009), сб.11,поз.1301 | Вибратор поверхностный | 1480 | 1013 | маш.ч | МАШ.Ч | 1 | 11.6 | 0 | 0.5 | 0 | 0 | 0 | 1 | 1 | 0 | 0 | 2.32 | *4*1,25 | 0 | 2 | 77591969 | 1 | 0 | 1203 | 0 | 0 | 0 | 0 | 0 | 0 | 0 | 0 | 0 | 0 | 0 | 0 | 0 | 0 | 0 | 0 | 0 | 0 | 0 | 0 | 0 | 0 | 0
797 | 77591972 | 77591961 | 48092575 | 1 | 1 | 1 | 3 | 402-0005 | ФССЦ (2009), сб.402,поз.0005 | Раствор готовый кладочный цементный марки 150 | 1339 | 1007 | м3 | м3 | 1 | -0.51 | 548.3 | 0 | 0 | 0 | 0 | 1 | 1 | 0 | 0 | -0.51 |  | 0 | 2 | 77591970 | 2 | 12288 | 1204 | 0 | 0 | 0 | 0 | 0 | 0 | 0 | 0 | 0 | 0 | 0 | 0 | 0 | 0 | 0 | 0 | 0 | 0 | 0 | 0 | 0 | 0 | 0
797 | 77646615 | 77591961 | 48425797 | 1 | 1 | 1 | 3 | 402-0143 | ФССЦ (2010) ч.4, раздел02, поз.0143 | Цементно-песчаные смеси улучшенные для кладочных работ для стяжки полов на цементной основе рецепт № 31, марка 150 | 1348 | 1009 | т | т | 1000 | 7.2 | 1158.02 | 0 | 0 | 0 | 0 | 0 | 1 | 0 | 0 | 7.2 |  | 0 | 1 | -1 | 0 | 0 |  | 0 | 0 | 0 | 0 | 0 | 0 | 0 | 0 | 0 | 0 | 0 | 0 | 0 | 0 | 0 | 0 | 0 | 0 | 0 | 0 | 0 | 0 | 0
800 | 77591974 | 77591973 | 47841090 | 1 | 1 | 1 | 1 | 1-1035 |  | Рабочий строитель среднего разряда 3,5 | 1369 | 1013 | чел.-ч | чел.-ч | 1 | 14.2945 | 0 | 0 | 0 | 9.07 | 0 | 1 | 1 | 0 | 0 | 12.43 | *1,15 | 1 | 2 | 77591978 | 1 | 0 | 1205 | 0 | 0 | 0 | 0 | 0 | 0 | 0 | 0 | 0 | 0 | 0 | 0 | 0 | 0 | 0 | 0 | 0 | 0 | 0 | 0 | 0 | 0 | 0
800 | 77591975 | 77591973 | 121548 | 1 | 1 | 1 | 1 | 2 |  | Затраты труда машинистов | 608254 | 1013 | чел.час | чел.час | 1 | 0.0875 | 0 | 0 | 0 | 0 | 0 | 1 | 1 | 0 | 0 | 0.07 | *1,25 | 2 | 2 | 77591979 | 1 | 0 | 1206 | 0 | 0 | 0 | 0 | 0 | 0 | 0 | 0 | 0 | 0 | 0 | 0 | 0 | 0 | 0 | 0 | 0 | 0 | 0 | 0 | 0 | 0 | 0
800 | 77591976 | 77591973 | 47840893 | 1 | 1 | 1 | 2 | 021141 | ФСЭМ (2009), сб.02,поз.1141 | Краны на автомобильном ходу при работе на других видах строительства: 10т | 1480 | 1013 | маш.ч | МАШ.Ч | 1 | 0.0875 | 0 | 111.99 | 13.5 | 0 | 0 | 1 | 1 | 0 | 0 | 0.07 | *1,25 | 0 | 2 | 77591980 | 1 | 0 | 1207 | 0 | 0 | 0 | 0 | 0 | 0 | 0 | 0 | 0 | 0 | 0 | 0 | 0 | 0 | 0 | 0 | 0 | 0 | 0 | 0 | 0 | 0 | 0
800 | 77591977 | 77591973 | 47840576 | 1 | 1 | 1 | 2 | 400001 | ФСЭМ (2009), сб.40,поз.0001 | Автомобили бортовые, грузоподъемность: до 5 т | 1480 | 1013 | маш.ч | МАШ.Ч | 1 | 0.1125 | 0 | 87.17 | 11.6 | 0 | 0 | 1 | 1 | 0 | 0 | 0.09 | *1,25 | 0 | 2 | 77591981 | 1 | 0 | 1208 | 0 | 0 | 0 | 0 | 0 | 0 | 0 | 0 | 0 | 0 | 0 | 0 | 0 | 0 | 0 | 0 | 0 | 0 | 0 | 0 | 0 | 0 | 0
800 | 77591984 | 77591973 | 11313586 | 1 | 1 | 1 | 3 | 204-9184-1 | ССЦ Московской обл.,сб.204,поз.9184-1 | Сетка из проволоки холоднотянутой Вр-1 диаметром 5 мм | 1348 | 1009 | т | т | 1000 | 2.5 | 8800 | 0 | 0 | 0 | 1 | 0 | 0 | 0 | 0 | 2.5 |  | 0 | 1 | -1 | 0 | 0 |  | 0 | 0 | 0 | 0 | 0 | 0 | 0 | 0 | 0 | 0 | 0 | 0 | 0 | 0 | 0 | 0 | 0 | 0 | 0 | 0 | 0 | 0 | 0
802 | 77591986 | 77591985 | 121624 | 1 | 1 | 1 | 1 | 1-3.3 |  | Затраты труда рабочих, разряд работ 3.3 | 1369 | 1013 | чел.-ч | чел.-ч | 1 | 80.04 | 0 | 0 | 0 | 8.36 | 0 | 1 | 1 | 0 | 0 | 69.6 | *1,15 | 1 | 2 | 77592000 | 1 | 0 | 1210 | 0 | 0 | 0 | 0 | 0 | 0 | 0 | 0 | 0 | 0 | 0 | 0 | 0 | 0 | 0 | 0 | 0 | 0 | 0 | 0 | 0 | 0 | 0
802 | 77591987 | 77591985 | 121548 | 1 | 1 | 1 | 1 | 2 |  | Затраты труда машинистов | 1369 | 1013 | чел.-ч | чел.-ч | 1 | 14 | 0 | 0 | 0 | 0 | 0 | 1 | 1 | 0 | 0 | 11.2 | *1,25 | 2 | 2 | 77592001 | 1 | 0 | 1211 | 0 | 0 | 0 | 0 | 0 | 0 | 0 | 0 | 0 | 0 | 0 | 0 | 0 | 0 | 0 | 0 | 0 | 0 | 0 | 0 | 0 | 0 | 0
802 | 77591988 | 77591985 | 1467196 | 1 | 1 | 1 | 2 | 031121 | ЦЭМ сб.03,поз.1121 | Подъемники мачтовые строительные 0,5 т | 1480 | 1013 | маш.ч | МАШ.Ч | 1 | 0.45 | 0 | 20 | 13.5 | 0 | 0 | 1 | 1 | 0 | 0 | 0.36 | *1,25 | 0 | 2 | 77592002 | 1 | 0 | 1212 | 0 | 0 | 0 | 0 | 0 | 0 | 0 | 0 | 0 | 0 | 0 | 0 | 0 | 0 | 0 | 0 | 0 | 0 | 0 | 0 | 0 | 0 | 0
802 | 77591989 | 77591985 | 1468503 | 1 | 1 | 1 | 2 | 110902 | ЦЭМ сб.11,поз.0902 | Растворосмесители передвижные 250 л | 1368 | 1011 | маш.-ч | маш.-ч | 1 | 12.9 | 0 | 16.3 | 10.06 | 0 | 0 | 1 | 1 | 0 | 0 | 10.32 | *1,25 | 0 | 2 | 77592003 | 1 | 0 | 1213 | 0 | 0 | 0 | 0 | 0 | 0 | 0 | 0 | 0 | 0 | 0 | 0 | 0 | 0 | 0 | 0 | 0 | 0 | 0 | 0 | 0 | 0 | 0
802 | 77591990 | 77591985 | 1471362 | 1 | 1 | 1 | 2 | 340312 | ЦЭМ сб.34,поз.0312 | Машины мозаично-шлифовальные | 1368 | 1011 | маш.-ч | маш.-ч | 1 | 5 | 0 | 1.5 | 0 | 0 | 0 | 1 | 1 | 0 | 0 | 4 | *1,25 | 0 | 2 | 77592004 | 1 | 0 | 1214 | 0 | 0 | 0 | 0 | 0 | 0 | 0 | 0 | 0 | 0 | 0 | 0 | 0 | 0 | 0 | 0 | 0 | 0 | 0 | 0 | 0 | 0 | 0
802 | 77591991 | 77591985 | 1471980 | 1 | 1 | 1 | 2 | 400001 | ЦЭМ сб.40,поз.0001 | Автомобили бортовые, грузоподъемность до 5 т | 1480 | 1013 | маш.ч | МАШ.Ч | 1 | 0.65 | 0 | 75.4 | 21.29 | 0 | 0 | 1 | 1 | 0 | 0 | 0.52 | *1,25 | 0 | 2 | 77592005 | 1 | 0 | 1215 | 0 | 0 | 0 | 0 | 0 | 0 | 0 | 0 | 0 | 0 | 0 | 0 | 0 | 0 | 0 | 0 | 0 | 0 | 0 | 0 | 0 | 0 | 0
802 | 77591992 | 77591985 | 1400771 | 1 | 1 | 1 | 3 | 101-0389 | ФССЦ, сб.101,поз.0389 | Краски масляные земляные МА-0115: охра | 1348 | 1009 | т | т | 1000 | 0.044 | 15584 | 0 | 0 | 0 | 0 | 1 | 0 | 0 | 0 | 0.044 |  | 0 | 2 | 77592006 | 1 | 0 | 1216 | 0 | 0 | 0 | 0 | 0 | 0 | 0 | 0 | 0 | 0 | 0 | 0 | 0 | 0 | 0 | 0 | 0 | 0 | 0 | 0 | 0 | 0 | 0
802 | 77591993 | 77591985 | 1403018 | 1 | 1 | 1 | 3 | 101-1305 | ФССЦ, сб.101,поз.1305 | Портландцемент общестроительного назначения бездобавочный, марки 400 | 1348 | 1009 | т | т | 1000 | 0.149 | 412 | 0 | 0 | 0 | 0 | 1 | 0 | 0 | 0 | 0.149 |  | 0 | 2 | 77592007 | 1 | 0 | 1217 | 0 | 0 | 0 | 0 | 0 | 0 | 0 | 0 | 0 | 0 | 0 | 0 | 0 | 0 | 0 | 0 | 0 | 0 | 0 | 0 | 0 | 0 | 0
802 | 77591994 | 77591985 | 1404076 | 1 | 1 | 1 | 3 | 101-1757 | ФССЦ, сб.101,поз.1757 | Ветошь | 1346 | 1009 | кг | кг | 1 | 0.5 | 1.82 | 0 | 0 | 0 | 0 | 1 | 0 | 0 | 0 | 0.5 |  | 0 | 2 | 77592008 | 1 | 0 | 1218 | 0 | 0 | 0 | 0 | 0 | 0 | 0 | 0 | 0 | 0 | 0 | 0 | 0 | 0 | 0 | 0 | 0 | 0 | 0 | 0 | 0 | 0 | 0
802 | 77591995 | 77591985 | 1404725 | 1 | 1 | 1 | 3 | 101-2109 | ФССЦ, сб.101,поз.2109 | Карборунд | 1346 | 1009 | кг | кг | 1 | 0.7 | 5.71 | 0 | 0 | 0 | 0 | 1 | 0 | 0 | 0 | 0.7 |  | 0 | 2 | 77592009 | 1 | 0 | 1219 | 0 | 0 | 0 | 0 | 0 | 0 | 0 | 0 | 0 | 0 | 0 | 0 | 0 | 0 | 0 | 0 | 0 | 0 | 0 | 0 | 0 | 0 | 0
802 | 77591996 | 77591985 | 1413002 | 1 | 1 | 1 | 3 | 113-0005 | ФССЦ, сб.113,поз.0005 | Аммоний сернокислый (сульфат аммония) очищенный | 1348 | 1009 | т | т | 1000 | 0.002 | 12486 | 0 | 0 | 0 | 0 | 1 | 0 | 0 | 0 | 0.002 |  | 0 | 2 | 77592010 | 1 | 0 | 1220 | 0 | 0 | 0 | 0 | 0 | 0 | 0 | 0 | 0 | 0 | 0 | 0 | 0 | 0 | 0 | 0 | 0 | 0 | 0 | 0 | 0 | 0 | 0
802 | 77591997 | 77591985 | 1413676 | 1 | 1 | 1 | 3 | 113-0305 | ФССЦ, сб.113,поз.0305 | Дисперсия поливинилацетатная непластифицированная марки Д50H | 1346 | 1009 | кг | кг | 1 | 77 | 16.6 | 0 | 0 | 0 | 0 | 1 | 0 | 0 | 0 | 77 |  | 0 | 2 | 77592011 | 1 | 0 | 1221 | 0 | 0 | 0 | 0 | 0 | 0 | 0 | 0 | 0 | 0 | 0 | 0 | 0 | 0 | 0 | 0 | 0 | 0 | 0 | 0 | 0 | 0 | 0
802 | 77591998 | 77591985 | 1438150 | 1 | 1 | 1 | 3 | 408-0401 | ФССЦ, сб.408,поз.0401 | Песок кварцевый, фракция 0-0,63 мм | 1348 | 1009 | т | т | 1000 | 0.591 | 257 | 0 | 0 | 0 | 0 | 1 | 0 | 0 | 0 | 0.591 |  | 0 | 2 | 77592012 | 1 | 0 | 1222 | 0 | 0 | 0 | 0 | 0 | 0 | 0 | 0 | 0 | 0 | 0 | 0 | 0 | 0 | 0 | 0 | 0 | 0 | 0 | 0 | 0 | 0 | 0
802 | 77591999 | 77591985 | 1438817 | 1 | 1 | 1 | 3 | 411-0001 | ФССЦ, сб.411,поз.0001 | Вода | 1339 | 1007 | м3 | м3 | 1 | 0.435 | 2.44 | 0 | 0 | 0 | 0 | 1 | 0 | 0 | 0 | 0.435 |  | 0 | 2 | 77592013 | 1 | 0 | 1223 | 0 | 0 | 0 | 0 | 0 | 0 | 0 | 0 | 0 | 0 | 0 | 0 | 0 | 0 | 0 | 0 | 0 | 0 | 0 | 0 | 0 | 0 | 0
803 | 77592015 | 77592014 | 47840801 | 1 | 1 | 1 | 1 | 1-1027 |  | Рабочий строитель среднего разряда 2,7 | 1369 | 1013 | чел.-ч | чел.-ч | 1 | 48.76 | 0 | 0 | 0 | 8.31 | 0 | 1 | 1 | 0 | 0 | 42.4 | *1,15 | 1 | 2 | 77592022 | 1 | 0 | 1224 | 0 | 0 | 0 | 0 | 0 | 0 | 0 | 0 | 0 | 0 | 0 | 0 | 0 | 0 | 0 | 0 | 0 | 0 | 0 | 0 | 0 | 0 | 0
803 | 77592016 | 77592014 | 121548 | 1 | 1 | 1 | 1 | 2 |  | Затраты труда машинистов | 608254 | 1013 | чел.час | чел.час | 1 | 0.4375 | 0 | 0 | 0 | 0 | 0 | 1 | 1 | 0 | 0 | 0.35 | *1,25 | 2 | 2 | 77592023 | 1 | 0 | 1225 | 0 | 0 | 0 | 0 | 0 | 0 | 0 | 0 | 0 | 0 | 0 | 0 | 0 | 0 | 0 | 0 | 0 | 0 | 0 | 0 | 0 | 0 | 0
803 | 77592017 | 77592014 | 47841490 | 1 | 1 | 1 | 2 | 030954 | ФСЭМ (2009), сб.03,поз.0954 | Подъемники грузоподъемностью до 500 кг одномачтовые, высота подъема: 45 м | 1480 | 1013 | маш.ч | МАШ.Ч | 1 | 0.4375 | 0 | 31.26 | 11.6 | 0 | 0 | 1 | 1 | 0 | 0 | 0.35 | *1,25 | 0 | 2 | 77592024 | 1 | 0 | 1226 | 0 | 0 | 0 | 0 | 0 | 0 | 0 | 0 | 0 | 0 | 0 | 0 | 0 | 0 | 0 | 0 | 0 | 0 | 0 | 0 | 0 | 0 | 0
803 | 77592018 | 77592014 | 47840576 | 1 | 1 | 1 | 2 | 400001 | ФСЭМ (2009), сб.40,поз.0001 | Автомобили бортовые, грузоподъемность: до 5 т | 1480 | 1013 | маш.ч | МАШ.Ч | 1 | 0.625 | 0 | 87.17 | 11.6 | 0 | 0 | 1 | 1 | 0 | 0 | 0.5 | *1,25 | 0 | 2 | 77592025 | 1 | 0 | 1227 | 0 | 0 | 0 | 0 | 0 | 0 | 0 | 0 | 0 | 0 | 0 | 0 | 0 | 0 | 0 | 0 | 0 | 0 | 0 | 0 | 0 | 0 | 0
803 | 77592019 | 77592014 | 48395593 | 1 | 1 | 1 | 3 | 101-0544 | ФССЦ (2009), сб.101,поз.0544 | Линолеум поливинилхлоридный многослойный и однослойный без подосновы марки М, толщиной 2,1 мм | 1327 | 1005 | м2 | м2 | 1 | 102 | 59.96 | 0 | 0 | 0 | 0 | 1 | 0 | 0 | 0 | 102 |  | 0 | 2 | 77592026 | 1 | 0 | 1228 | 0 | 0 | 0 | 0 | 0 | 0 | 0 | 0 | 0 | 0 | 0 | 0 | 0 | 0 | 0 | 0 | 0 | 0 | 0 | 0 | 0 | 0 | 0
803 | 77592020 | 77592014 | 47841637 | 1 | 1 | 1 | 3 | 101-0609 | ФССЦ (2009), сб.101,поз.0609 | Мастика клеящая каучуковая, марки КН-2 | 1346 | 1009 | кг | кг | 1 | 50 | 8.36 | 0 | 0 | 0 | 0 | 1 | 0 | 0 | 0 | 50 |  | 0 | 2 | 77592027 | 1 | 0 | 1229 | 0 | 0 | 0 | 0 | 0 | 0 | 0 | 0 | 0 | 0 | 0 | 0 | 0 | 0 | 0 | 0 | 0 | 0 | 0 | 0 | 0 | 0 | 0
803 | 77592021 | 77592014 | 47844446 | 1 | 1 | 1 | 3 | 101-1757 | ФССЦ (2009), сб.101,поз.1757 | Ветошь | 1346 | 1009 | кг | кг | 1 | 0.5 | 1.82 | 0 | 0 | 0 | 0 | 1 | 0 | 0 | 0 | 0.5 |  | 0 | 2 | 77592028 | 1 | 0 | 1230 | 0 | 0 | 0 | 0 | 0 | 0 | 0 | 0 | 0 | 0 | 0 | 0 | 0 | 0 | 0 | 0 | 0 | 0 | 0 | 0 | 0 | 0 | 0
804 | 77592030 | 77592029 | 47840853 | 1 | 1 | 1 | 1 | 1-1030 |  | Рабочий строитель среднего разряда 3 | 1369 | 1013 | чел.-ч | чел.-ч | 1 | 8.7975 | 0 | 0 | 0 | 8.53 | 0 | 1 | 1 | 0 | 0 | 7.65 | *1,15 | 1 | 2 | 77592034 | 1 | 0 | 1231 | 0 | 0 | 0 | 0 | 0 | 0 | 0 | 0 | 0 | 0 | 0 | 0 | 0 | 0 | 0 | 0 | 0 | 0 | 0 | 0 | 0 | 0 | 0
804 | 77592031 | 77592029 | 47840576 | 1 | 1 | 1 | 2 | 400001 | ФСЭМ (2009), сб.40,поз.0001 | Автомобили бортовые, грузоподъемность: до 5 т | 1480 | 1013 | маш.ч | МАШ.Ч | 1 | 0.1 | 0 | 87.17 | 11.6 | 0 | 0 | 1 | 1 | 0 | 0 | 0.08 | *1,25 | 0 | 2 | 77592035 | 1 | 0 | 1232 | 0 | 0 | 0 | 0 | 0 | 0 | 0 | 0 | 0 | 0 | 0 | 0 | 0 | 0 | 0 | 0 | 0 | 0 | 0 | 0 | 0 | 0 | 0
804 | 77592032 | 77592029 | 47855559 | 1 | 1 | 1 | 3 | 101-0181 | ФССЦ (2009), сб.101,поз.0181 | Гвозди строительные с плоской головкой 1,8х60 мм | 1348 | 1009 | т | т | 1000 | 0.0003 | 8475 | 0 | 0 | 0 | 0 | 1 | 0 | 0 | 0 | 0.0003 |  | 0 | 2 | 77592036 | 1 | 0 | 1233 | 0 | 0 | 0 | 0 | 0 | 0 | 0 | 0 | 0 | 0 | 0 | 0 | 0 | 0 | 0 | 0 | 0 | 0 | 0 | 0 | 0 | 0 | 0
804 | 77592033 | 77592029 | 47843269 | 1 | 1 | 1 | 3 | 203-0352 | ФССЦ (2009), сб.203,поз.0352 | Плинтуса из древесины тип ПЛ-2, размером 19х54 мм | 1301 | 1003 | м | м | 1 | 101 | 4.89 | 0 | 0 | 0 | 0 | 1 | 0 | 0 | 0 | 101 |  | 0 | 2 | 77592037 | 1 | 0 | 1234 | 0 | 0 | 0 | 0 | 0 | 0 | 0 | 0 | 0 | 0 | 0 | 0 | 0 | 0 | 0 | 0 | 0 | 0 | 0 | 0 | 0 | 0 | 0
828 | 77592396 | 77592395 | 47840747 | 1 | 1 | 1 | 1 | 1-1038 |  | Рабочий строитель среднего разряда 3,8 | 1369 | 1013 | чел.-ч | чел.-ч | 1 | 117.829 | 0 | 0 | 0 | 9.4 | 0 | 1 | 1 | 0 | 0 | 102.46 | *1,15 | 1 | 2 | 77592402 | 1 | 0 | 1235 | 0 | 0 | 0 | 0 | 0 | 0 | 0 | 0 | 0 | 0 | 0 | 0 | 0 | 0 | 0 | 0 | 0 | 0 | 0 | 0 | 0 | 0 | 0
828 | 77592397 | 77592395 | 121548 | 1 | 1 | 1 | 1 | 2 |  | Затраты труда машинистов | 608254 | 1013 | чел.час | чел.час | 1 | 0.95 | 0 | 0 | 0 | 0 | 0 | 1 | 1 | 0 | 0 | 0.76 | *1,25 | 2 | 2 | 77592403 | 1 | 0 | 1236 | 0 | 0 | 0 | 0 | 0 | 0 | 0 | 0 | 0 | 0 | 0 | 0 | 0 | 0 | 0 | 0 | 0 | 0 | 0 | 0 | 0 | 0 | 0
828 | 77592398 | 77592395 | 47841490 | 1 | 1 | 1 | 2 | 030954 | ФСЭМ (2009), сб.03,поз.0954 | Подъемники грузоподъемностью до 500 кг одномачтовые, высота подъема: 45 м | 1480 | 1013 | маш.ч | МАШ.Ч | 1 | 0.95 | 0 | 31.26 | 11.6 | 0 | 0 | 1 | 1 | 0 | 0 | 0.76 | *1,25 | 0 | 2 | 77592404 | 1 | 0 | 1237 | 0 | 0 | 0 | 0 | 0 | 0 | 0 | 0 | 0 | 0 | 0 | 0 | 0 | 0 | 0 | 0 | 0 | 0 | 0 | 0 | 0 | 0 | 0
828 | 77592399 | 77592395 | 47840737 | 1 | 1 | 1 | 2 | 330206 | ФСЭМ (2009), сб.33,поз.0206 | Дрели: электрические | 1480 | 1013 | маш.ч | МАШ.Ч | 1 | 6.6875 | 0 | 1.95 | 0 | 0 | 0 | 1 | 1 | 0 | 0 | 5.35 | *1,25 | 0 | 2 | 77592405 | 1 | 0 | 1238 | 0 | 0 | 0 | 0 | 0 | 0 | 0 | 0 | 0 | 0 | 0 | 0 | 0 | 0 | 0 | 0 | 0 | 0 | 0 | 0 | 0 | 0 | 0
828 | 77592400 | 77592395 | 47840576 | 1 | 1 | 1 | 2 | 400001 | ФСЭМ (2009), сб.40,поз.0001 | Автомобили бортовые, грузоподъемность: до 5 т | 1480 | 1013 | маш.ч | МАШ.Ч | 1 | 5.725 | 0 | 87.17 | 11.6 | 0 | 0 | 1 | 1 | 0 | 0 | 4.58 | *1,25 | 0 | 2 | 77592406 | 1 | 0 | 1239 | 0 | 0 | 0 | 0 | 0 | 0 | 0 | 0 | 0 | 0 | 0 | 0 | 0 | 0 | 0 | 0 | 0 | 0 | 0 | 0 | 0 | 0 | 0
828 | 77592401 | 77592395 | 48277153 | 1 | 1 | 1 | 3 | 101-2414 | ФССЦ (2009), сб.101,поз.2414 | Панели потолочные с комплектующими «Армстронг» | 1327 | 1005 | м2 | м2 | 1 | 103 | 51.8 | 0 | 0 | 0 | 0 | 1 | 0 | 0 | 0 | 103 |  | 0 | 2 | 77592407 | 1 | 0 | 1240 | 0 | 0 | 0 | 0 | 0 | 0 | 0 | 0 | 0 | 0 | 0 | 0 | 0 | 0 | 0 | 0 | 0 | 0 | 0 | 0 | 0 | 0 | 0
870 | 77593881 | 77593880 | 47855723 | 1 | 1 | 1 | 1 | 1-2038 |  | Рабочий монтажник среднего разряда 3,8 | 1369 | 1013 | чел.-ч | чел.-ч | 1 | 15.48 | 0 | 0 | 0 | 9.4 | 0 | 1 | 1 | 0 | 0 | 51.6 | *0,3 | 1 | 2 | 77593904 | 1 | 0 | 1241 | 0 | 0 | 0 | 0 | 0 | 0 | 0 | 0 | 0 | 0 | 0 | 0 | 0 | 0 | 0 | 0 | 0 | 0 | 0 | 0 | 0 | 0 | 0
870 | 77593882 | 77593880 | 121548 | 1 | 1 | 1 | 1 | 2 |  | Затраты труда машинистов | 608254 | 1013 | чел.час | чел.час | 1 | 7.485 | 0 | 0 | 0 | 0 | 0 | 1 | 1 | 0 | 0 | 24.95 | *0,3 | 2 | 2 | 77593905 | 1 | 0 | 1242 | 0 | 0 | 0 | 0 | 0 | 0 | 0 | 0 | 0 | 0 | 0 | 0 | 0 | 0 | 0 | 0 | 0 | 0 | 0 | 0 | 0 | 0 | 0
870 | 77593883 | 77593880 | 47855728 | 1 | 1 | 1 | 2 | 021102 | ФСЭМ (2009), сб.02,поз.1102 | Краны на автомобильном ходу при работе на монтаже технологического оборудования: 10т | 1480 | 1013 | маш.ч | МАШ.Ч | 1 | 0.075 | 0 | 134.65 | 13.5 | 0 | 0 | 1 | 1 | 0 | 0 | 0.25 | *0,3 | 0 | 2 | 77593906 | 1 | 0 | 1243 | 0 | 0 | 0 | 0 | 0 | 0 | 0 | 0 | 0 | 0 | 0 | 0 | 0 | 0 | 0 | 0 | 0 | 0 | 0 | 0 | 0 | 0 | 0
870 | 77593884 | 77593880 | 48012237 | 1 | 1 | 1 | 2 | 030902 | ФСЭМ (2009), сб.03,поз.0902 | Подъемники гидравлические высотой подъема: 10 м | 1480 | 1013 | маш.ч | МАШ.Ч | 1 | 7.41 | 0 | 31.14 | 11.6 | 0 | 0 | 1 | 1 | 0 | 0 | 24.7 | *0,3 | 0 | 2 | 77593907 | 1 | 0 | 1244 | 0 | 0 | 0 | 0 | 0 | 0 | 0 | 0 | 0 | 0 | 0 | 0 | 0 | 0 | 0 | 0 | 0 | 0 | 0 | 0 | 0 | 0 | 0
870 | 77593885 | 77593880 | 47841924 | 1 | 1 | 1 | 2 | 040502 | ФСЭМ (2009), сб.04,поз.0502 | Установки для сварки: ручной дуговой (постоянного тока) | 1480 | 1013 | маш.ч | МАШ.Ч | 1 | 0.741 | 0 | 8.1 | 0 | 0 | 0 | 1 | 1 | 0 | 0 | 2.47 | *0,3 | 0 | 2 | 77593908 | 1 | 0 | 1245 | 0 | 0 | 0 | 0 | 0 | 0 | 0 | 0 | 0 | 0 | 0 | 0 | 0 | 0 | 0 | 0 | 0 | 0 | 0 | 0 | 0 | 0 | 0
870 | 77593886 | 77593880 | 47841848 | 1 | 1 | 1 | 2 | 331451 | ФСЭМ (2009), сб.33,поз.1451 | Перфораторы: электрические | 1480 | 1013 | маш.ч | МАШ.Ч | 1 | 1.809 | 0 | 2.08 | 0 | 0 | 0 | 1 | 1 | 0 | 0 | 6.03 | *0,3 | 0 | 2 | 77593909 | 1 | 0 | 1246 | 0 | 0 | 0 | 0 | 0 | 0 | 0 | 0 | 0 | 0 | 0 | 0 | 0 | 0 | 0 | 0 | 0 | 0 | 0 | 0 | 0 | 0 | 0
870 | 77593887 | 77593880 | 47861460 | 1 | 1 | 1 | 2 | 400002 | ФСЭМ (2009), сб.40,поз.0002 | Автомобили бортовые, грузоподъемность: до 8 т | 1480 | 1013 | маш.ч | МАШ.Ч | 1 | 0.075 | 0 | 107.3 | 11.6 | 0 | 0 | 1 | 1 | 0 | 0 | 0.25 | *0,3 | 0 | 2 | 77593910 | 1 | 0 | 1247 | 0 | 0 | 0 | 0 | 0 | 0 | 0 | 0 | 0 | 0 | 0 | 0 | 0 | 0 | 0 | 0 | 0 | 0 | 0 | 0 | 0 | 0 | 0
870 | 77593888 | 77593880 | 47862428 | 1 | 1 | 1 | 3 | 101-1481 | ФССЦ (2009), сб.101,поз.1481 | Шурупы с полукруглой головкой 4x40 мм | 1348 | 1009 | т | т | 1000 | 0 | 12430 | 0 | 0 | 0 | 0 | 1 | 1 | 0 | 0 | 0.00065 | *0 | 0 | 2 | 77593911 | 1 | 0 | 1248 | 0 | 0 | 0 | 0 | 0 | 0 | 0 | 0 | 0 | 0 | 0 | 0 | 0 | 0 | 0 | 0 | 0 | 0 | 0 | 0 | 0 | 0 | 0
870 | 77593889 | 77593880 | 48013505 | 1 | 1 | 1 | 3 | 101-1699 | ФССЦ (2009), сб.101,поз.1699 | Патроны для пристрелки | 1358 | 1010 | 10 шт. | 10 шт. | 10 | 0 | 23.4 | 0 | 0 | 0 | 0 | 1 | 1 | 0 | 0 | 4.5 | *0 | 0 | 2 | 77593912 | 1 | 0 | 1249 | 0 | 0 | 0 | 0 | 0 | 0 | 0 | 0 | 0 | 0 | 0 | 0 | 0 | 0 | 0 | 0 | 0 | 0 | 0 | 0 | 0 | 0 | 0
870 | 77593890 | 77593880 | 47910241 | 1 | 1 | 1 | 3 | 101-1755 | ФССЦ (2009), сб.101,поз.1755 | Сталь полосовая, марка стали Ст3сп шириной 50-200 мм толщиной 4-5 мм | 1348 | 1009 | т | т | 1000 | 0 | 5000 | 0 | 0 | 0 | 0 | 1 | 1 | 0 | 0 | 0.011 | *0 | 0 | 2 | 77593913 | 1 | 0 | 1250 | 0 | 0 | 0 | 0 | 0 | 0 | 0 | 0 | 0 | 0 | 0 | 0 | 0 | 0 | 0 | 0 | 0 | 0 | 0 | 0 | 0 | 0 | 0
870 | 77593891 | 77593880 | 48012222 | 1 | 1 | 1 | 3 | 101-1924 | ФССЦ (2009), сб.101,поз.1924 | Электроды диаметром 4 мм Э42А | 1346 | 1009 | кг | кг | 1 | 0 | 10.57 | 0 | 0 | 0 | 0 | 1 | 1 | 0 | 0 | 1.75 | *0 | 0 | 2 | 77593914 | 1 | 0 | 1251 | 0 | 0 | 0 | 0 | 0 | 0 | 0 | 0 | 0 | 0 | 0 | 0 | 0 | 0 | 0 | 0 | 0 | 0 | 0 | 0 | 0 | 0 | 0
870 | 77593892 | 77593880 | 48012223 | 1 | 1 | 1 | 3 | 101-2143 | ФССЦ (2009), сб.101,поз.2143 | Краска | 1346 | 1009 | кг | кг | 1 | 0 | 28.6 | 0 | 0 | 0 | 0 | 1 | 1 | 0 | 0 | 0.4 | *0 | 0 | 2 | 77593915 | 1 | 0 | 1252 | 0 | 0 | 0 | 0 | 0 | 0 | 0 | 0 | 0 | 0 | 0 | 0 | 0 | 0 | 0 | 0 | 0 | 0 | 0 | 0 | 0 | 0 | 0
870 | 77593893 | 77593880 | 48017863 | 1 | 1 | 1 | 3 | 101-2478 | ФССЦ (2009), сб.101,поз.2478 | Лента К226 | 1308 | 1003 | 100 м | 100 м | 100 | 0 | 120 | 0 | 0 | 0 | 0 | 1 | 1 | 0 | 0 | 0.03 | *0 | 0 | 2 | 77593916 | 1 | 0 | 1253 | 0 | 0 | 0 | 0 | 0 | 0 | 0 | 0 | 0 | 0 | 0 | 0 | 0 | 0 | 0 | 0 | 0 | 0 | 0 | 0 | 0 | 0 | 0
870 | 77593894 | 77593880 | 48013506 | 1 | 1 | 1 | 3 | 101-3911 | ФССЦ (2009), сб.101,поз.3911 | Дюбели для пристрелки стальные | 1358 | 1010 | 10 шт. | 10 шт. | 10 | 0 | 26.4 | 0 | 0 | 0 | 0 | 1 | 1 | 0 | 0 | 4.5 | *0 | 0 | 2 | 77593917 | 1 | 0 | 1254 | 0 | 0 | 0 | 0 | 0 | 0 | 0 | 0 | 0 | 0 | 0 | 0 | 0 | 0 | 0 | 0 | 0 | 0 | 0 | 0 | 0 | 0 | 0
870 | 77593895 | 77593880 | 47862459 | 1 | 1 | 1 | 3 | 101-3914 | ФССЦ (2009), сб.101,поз.3914 | Дюбели распорные полипропиленовые | 1355 | 1010 | 100 шт. | 100 шт. | 100 | 0 | 86 | 0 | 0 | 0 | 0 | 1 | 1 | 0 | 0 | 2.5 | *0 | 0 | 2 | 77593918 | 1 | 0 | 1255 | 0 | 0 | 0 | 0 | 0 | 0 | 0 | 0 | 0 | 0 | 0 | 0 | 0 | 0 | 0 | 0 | 0 | 0 | 0 | 0 | 0 | 0 | 0
870 | 77593896 | 77593880 | 48016455 | 1 | 1 | 1 | 3 | 111-0086 | ФССЦ (2009), сб.111,поз.0086 | Бирки маркировочные | 1355 | 1010 | 100 шт. | 100 шт. | 100 | 0 | 142.5 | 0 | 0 | 0 | 0 | 1 | 1 | 0 | 0 | 0.41 | *0 | 0 | 2 | 77593919 | 1 | 0 | 1256 | 0 | 0 | 0 | 0 | 0 | 0 | 0 | 0 | 0 | 0 | 0 | 0 | 0 | 0 | 0 | 0 | 0 | 0 | 0 | 0 | 0 | 0 | 0
870 | 77593897 | 77593880 | 47943511 | 1 | 1 | 1 | 3 | 204-0001 | ФССЦ (2009), сб.204,поз.0001 | Горячекатаная арматурная сталь гладкая класса А-I, диаметром 6 мм | 1348 | 1009 | т | т | 1000 | 0 | 7418.82 | 0 | 0 | 0 | 0 | 1 | 1 | 0 | 0 | 0.007 | *0 | 0 | 2 | 77593920 | 1 | 0 | 1257 | 0 | 0 | 0 | 0 | 0 | 0 | 0 | 0 | 0 | 0 | 0 | 0 | 0 | 0 | 0 | 0 | 0 | 0 | 0 | 0 | 0 | 0 | 0
870 | 77593898 | 77593880 | 48017865 | 1 | 1 | 1 | 3 | 509-0070 | ФССЦ (2009), сб.509,поз.0070 | Кнопки монтажные | 1356 | 1010 | 1000 шт. | 1000 шт. | 1000 | 0 | 19.5 | 0 | 0 | 0 | 0 | 1 | 1 | 0 | 0 | 0.00204 | *0 | 0 | 2 | 77593921 | 1 | 0 | 1258 | 0 | 0 | 0 | 0 | 0 | 0 | 0 | 0 | 0 | 0 | 0 | 0 | 0 | 0 | 0 | 0 | 0 | 0 | 0 | 0 | 0 | 0 | 0
870 | 77593899 | 77593880 | 48018788 | 1 | 1 | 1 | 3 | 509-0102 | ФССЦ (2009), сб.509,поз.0102 | Скобы | 1358 | 1010 | 10 шт. | 10 шт. | 10 | 0 | 64.8 | 0 | 0 | 0 | 0 | 1 | 1 | 0 | 0 | 16.5 | *0 | 0 | 2 | 77593922 | 1 | 0 | 1259 | 0 | 0 | 0 | 0 | 0 | 0 | 0 | 0 | 0 | 0 | 0 | 0 | 0 | 0 | 0 | 0 | 0 | 0 | 0 | 0 | 0 | 0 | 0
870 | 77593900 | 77593880 | 48023016 | 1 | 1 | 1 | 3 | 509-0143 | ФССЦ (2009), сб.509,поз.0143 | Полоски и пряжки для крепления проводов | 1355 | 1010 | 100 шт. | 100 шт. | 100 | 0 | 50 | 0 | 0 | 0 | 0 | 1 | 1 | 0 | 0 | 0.83 | *0 | 0 | 2 | 77593923 | 1 | 0 | 1260 | 0 | 0 | 0 | 0 | 0 | 0 | 0 | 0 | 0 | 0 | 0 | 0 | 0 | 0 | 0 | 0 | 0 | 0 | 0 | 0 | 0 | 0 | 0
870 | 77593901 | 77593880 | 48023455 | 1 | 1 | 1 | 3 | 509-0161 | ФССЦ (2009), сб.509,поз.0161 | Полоса монтажная | 1301 | 1003 | м | м | 1 | 0 | 17.54 | 0 | 0 | 0 | 0 | 1 | 1 | 0 | 0 | 34 | *0 | 0 | 2 | 77593924 | 1 | 0 | 1261 | 0 | 0 | 0 | 0 | 0 | 0 | 0 | 0 | 0 | 0 | 0 | 0 | 0 | 0 | 0 | 0 | 0 | 0 | 0 | 0 | 0 | 0 | 0
870 | 77593902 | 77593880 | 48019647 | 1 | 1 | 1 | 3 | 509-0783 | ФССЦ (2009), сб.509,поз.0783 | Втулки изолирующие | 1354 | 1010 | шт. | шт. | 1 | 0 | 0.27 | 0 | 0 | 0 | 0 | 1 | 1 | 0 | 0 | 24.4 | *0 | 0 | 2 | 77593925 | 1 | 0 | 1262 | 0 | 0 | 0 | 0 | 0 | 0 | 0 | 0 | 0 | 0 | 0 | 0 | 0 | 0 | 0 | 0 | 0 | 0 | 0 | 0 | 0 | 0 | 0
870 | 77593903 | 77593880 | 47855729 | 1 | 1 | 1 | 3 | 999-9950 | ГЭСН (2009), сб.999,поз.9950 | Масса оборудования | 19075395 | 1009 | т | 1 т | 1000 | 0 | 0 | 0 | 0 | 0 | 1 | 0 | 1 | 0 | 0 | 0 | *0 | 0 | 2 | 77593926 | 1 | 0 | 1263 | 0 | 0 | 0 | 0 | 0 | 0 | 0 | 0 | 0 | 0 | 0 | 0 | 0 | 0 | 0 | 0 | 0 | 0 | 0 | 0 | 0 | 0 | 0
871 | 77593928 | 77593927 | 47856615 | 1 | 1 | 1 | 1 | 1-2042 |  | Рабочий монтажник среднего разряда 4,2 | 1369 | 1013 | чел.-ч | чел.-ч | 1 | 11.85 | 0 | 0 | 0 | 9.92 | 0 | 1 | 1 | 0 | 0 | 39.5 | *0,3 | 1 | 2 | 77593939 | 1 | 0 | 1264 | 0 | 0 | 0 | 0 | 0 | 0 | 0 | 0 | 0 | 0 | 0 | 0 | 0 | 0 | 0 | 0 | 0 | 0 | 0 | 0 | 0 | 0 | 0
871 | 77593929 | 77593927 | 121548 | 1 | 1 | 1 | 1 | 2 |  | Затраты труда машинистов | 608254 | 1013 | чел.час | чел.час | 1 | 0.009 | 0 | 0 | 0 | 0 | 0 | 1 | 1 | 0 | 0 | 0.03 | *0,3 | 2 | 2 | 77593940 | 1 | 0 | 1265 | 0 | 0 | 0 | 0 | 0 | 0 | 0 | 0 | 0 | 0 | 0 | 0 | 0 | 0 | 0 | 0 | 0 | 0 | 0 | 0 | 0 | 0 | 0
871 | 77593930 | 77593927 | 47855728 | 1 | 1 | 1 | 2 | 021102 | ФСЭМ (2009), сб.02,поз.1102 | Краны на автомобильном ходу при работе на монтаже технологического оборудования: 10т | 1480 | 1013 | маш.ч | МАШ.Ч | 1 | 0.009 | 0 | 134.65 | 13.5 | 0 | 0 | 1 | 1 | 0 | 0 | 0.03 | *0,3 | 0 | 2 | 77593941 | 1 | 0 | 1266 | 0 | 0 | 0 | 0 | 0 | 0 | 0 | 0 | 0 | 0 | 0 | 0 | 0 | 0 | 0 | 0 | 0 | 0 | 0 | 0 | 0 | 0 | 0
871 | 77593931 | 77593927 | 47840737 | 1 | 1 | 1 | 2 | 330206 | ФСЭМ (2009), сб.33,поз.0206 | Дрели: электрические | 1480 | 1013 | маш.ч | МАШ.Ч | 1 | 1.92 | 0 | 1.95 | 0 | 0 | 0 | 1 | 1 | 0 | 0 | 6.4 | *0,3 | 0 | 2 | 77593942 | 1 | 0 | 1267 | 0 | 0 | 0 | 0 | 0 | 0 | 0 | 0 | 0 | 0 | 0 | 0 | 0 | 0 | 0 | 0 | 0 | 0 | 0 | 0 | 0 | 0 | 0
871 | 77593932 | 77593927 | 47861460 | 1 | 1 | 1 | 2 | 400002 | ФСЭМ (2009), сб.40,поз.0002 | Автомобили бортовые, грузоподъемность: до 8 т | 1480 | 1013 | маш.ч | МАШ.Ч | 1 | 0.009 | 0 | 107.3 | 11.6 | 0 | 0 | 1 | 1 | 0 | 0 | 0.03 | *0,3 | 0 | 2 | 77593943 | 1 | 0 | 1268 | 0 | 0 | 0 | 0 | 0 | 0 | 0 | 0 | 0 | 0 | 0 | 0 | 0 | 0 | 0 | 0 | 0 | 0 | 0 | 0 | 0 | 0 | 0
871 | 77593933 | 77593927 | 48012154 | 1 | 1 | 1 | 3 | 101-1477 | ФССЦ (2009), сб.101,поз.1477 | Шурупы с полукруглой головкой 2,5х20 мм | 1348 | 1009 | т | т | 1000 | 0 | 29800 | 0 | 0 | 0 | 0 | 1 | 1 | 0 | 0 | 0.00016 | *0 | 0 | 2 | 77593944 | 1 | 0 | 1269 | 0 | 0 | 0 | 0 | 0 | 0 | 0 | 0 | 0 | 0 | 0 | 0 | 0 | 0 | 0 | 0 | 0 | 0 | 0 | 0 | 0 | 0 | 0
871 | 77593934 | 77593927 | 47862428 | 1 | 1 | 1 | 3 | 101-1481 | ФССЦ (2009), сб.101,поз.1481 | Шурупы с полукруглой головкой 4x40 мм | 1348 | 1009 | т | т | 1000 | 0 | 12430 | 0 | 0 | 0 | 0 | 1 | 1 | 0 | 0 | 0.0003 | *0 | 0 | 2 | 77593945 | 1 | 0 | 1270 | 0 | 0 | 0 | 0 | 0 | 0 | 0 | 0 | 0 | 0 | 0 | 0 | 0 | 0 | 0 | 0 | 0 | 0 | 0 | 0 | 0 | 0 | 0
871 | 77593935 | 77593927 | 47861103 | 1 | 1 | 1 | 3 | 101-2493 | ФССЦ (2009), сб.101,поз.2493 | Лента липкая изоляционная на поликасиновом компаунде марки ЛСЭПЛ, шириной 20-30 мм, толщиной от 0,14 до 0,19 мм | 1346 | 1009 | кг | кг | 1 | 0 | 91.29 | 0 | 0 | 0 | 0 | 1 | 1 | 0 | 0 | 0.11 | *0 | 0 | 2 | 77593946 | 1 | 0 | 1271 | 0 | 0 | 0 | 0 | 0 | 0 | 0 | 0 | 0 | 0 | 0 | 0 | 0 | 0 | 0 | 0 | 0 | 0 | 0 | 0 | 0 | 0 | 0
871 | 77593936 | 77593927 | 47862459 | 1 | 1 | 1 | 3 | 101-3914 | ФССЦ (2009), сб.101,поз.3914 | Дюбели распорные полипропиленовые | 1355 | 1010 | 100 шт. | 100 шт. | 100 | 0 | 86 | 0 | 0 | 0 | 0 | 1 | 1 | 0 | 0 | 1.02 | *0 | 0 | 2 | 77593947 | 1 | 0 | 1272 | 0 | 0 | 0 | 0 | 0 | 0 | 0 | 0 | 0 | 0 | 0 | 0 | 0 | 0 | 0 | 0 | 0 | 0 | 0 | 0 | 0 | 0 | 0
871 | 77593937 | 77593927 | 47862398 | 1 | 1 | 1 | 3 | 503-0464 | ФССЦ (2009), сб.503,поз.0464 | Подрозетники деревянные | 1355 | 1010 | 100 шт. | 100 шт. | 100 | 0 | 216 | 0 | 0 | 0 | 0 | 1 | 1 | 0 | 0 | 1.03 | *0 | 0 | 2 | 77593948 | 1 | 0 | 1273 | 0 | 0 | 0 | 0 | 0 | 0 | 0 | 0 | 0 | 0 | 0 | 0 | 0 | 0 | 0 | 0 | 0 | 0 | 0 | 0 | 0 | 0 | 0
871 | 77593938 | 77593927 | 47855729 | 1 | 1 | 1 | 3 | 999-9950 | ГЭСН (2009), сб.999,поз.9950 | Масса оборудования | 19075395 | 1009 | т | 1 т | 1000 | 0 | 0 | 0 | 0 | 0 | 1 | 0 | 1 | 0 | 0 | 0 | *0 | 0 | 2 | 77593949 | 1 | 0 | 1274 | 0 | 0 | 0 | 0 | 0 | 0 | 0 | 0 | 0 | 0 | 0 | 0 | 0 | 0 | 0 | 0 | 0 | 0 | 0 | 0 | 0 | 0 | 0
872 | 77593951 | 77593950 | 47856615 | 1 | 1 | 1 | 1 | 1-2042 |  | Рабочий монтажник среднего разряда 4,2 | 1369 | 1013 | чел.-ч | чел.-ч | 1 | 12.96 | 0 | 0 | 0 | 9.92 | 0 | 1 | 1 | 0 | 0 | 43.2 | *0,3 | 1 | 2 | 77593962 | 1 | 0 | 1275 | 0 | 0 | 0 | 0 | 0 | 0 | 0 | 0 | 0 | 0 | 0 | 0 | 0 | 0 | 0 | 0 | 0 | 0 | 0 | 0 | 0 | 0 | 0
872 | 77593952 | 77593950 | 121548 | 1 | 1 | 1 | 1 | 2 |  | Затраты труда машинистов | 608254 | 1013 | чел.час | чел.час | 1 | 0.012 | 0 | 0 | 0 | 0 | 0 | 1 | 1 | 0 | 0 | 0.04 | *0,3 | 2 | 2 | 77593963 | 1 | 0 | 1276 | 0 | 0 | 0 | 0 | 0 | 0 | 0 | 0 | 0 | 0 | 0 | 0 | 0 | 0 | 0 | 0 | 0 | 0 | 0 | 0 | 0 | 0 | 0
872 | 77593953 | 77593950 | 47855728 | 1 | 1 | 1 | 2 | 021102 | ФСЭМ (2009), сб.02,поз.1102 | Краны на автомобильном ходу при работе на монтаже технологического оборудования: 10т | 1480 | 1013 | маш.ч | МАШ.Ч | 1 | 0.012 | 0 | 134.65 | 13.5 | 0 | 0 | 1 | 1 | 0 | 0 | 0.04 | *0,3 | 0 | 2 | 77593964 | 1 | 0 | 1277 | 0 | 0 | 0 | 0 | 0 | 0 | 0 | 0 | 0 | 0 | 0 | 0 | 0 | 0 | 0 | 0 | 0 | 0 | 0 | 0 | 0 | 0 | 0
872 | 77593954 | 77593950 | 47840737 | 1 | 1 | 1 | 2 | 330206 | ФСЭМ (2009), сб.33,поз.0206 | Дрели: электрические | 1480 | 1013 | маш.ч | МАШ.Ч | 1 | 1.92 | 0 | 1.95 | 0 | 0 | 0 | 1 | 1 | 0 | 0 | 6.4 | *0,3 | 0 | 2 | 77593965 | 1 | 0 | 1278 | 0 | 0 | 0 | 0 | 0 | 0 | 0 | 0 | 0 | 0 | 0 | 0 | 0 | 0 | 0 | 0 | 0 | 0 | 0 | 0 | 0 | 0 | 0
872 | 77593955 | 77593950 | 47861460 | 1 | 1 | 1 | 2 | 400002 | ФСЭМ (2009), сб.40,поз.0002 | Автомобили бортовые, грузоподъемность: до 8 т | 1480 | 1013 | маш.ч | МАШ.Ч | 1 | 0.012 | 0 | 107.3 | 11.6 | 0 | 0 | 1 | 1 | 0 | 0 | 0.04 | *0,3 | 0 | 2 | 77593966 | 1 | 0 | 1279 | 0 | 0 | 0 | 0 | 0 | 0 | 0 | 0 | 0 | 0 | 0 | 0 | 0 | 0 | 0 | 0 | 0 | 0 | 0 | 0 | 0 | 0 | 0
872 | 77593956 | 77593950 | 48012154 | 1 | 1 | 1 | 3 | 101-1477 | ФССЦ (2009), сб.101,поз.1477 | Шурупы с полукруглой головкой 2,5х20 мм | 1348 | 1009 | т | т | 1000 | 0 | 29800 | 0 | 0 | 0 | 0 | 1 | 1 | 0 | 0 | 0.00016 | *0 | 0 | 2 | 77593967 | 1 | 0 | 1280 | 0 | 0 | 0 | 0 | 0 | 0 | 0 | 0 | 0 | 0 | 0 | 0 | 0 | 0 | 0 | 0 | 0 | 0 | 0 | 0 | 0 | 0 | 0
872 | 77593957 | 77593950 | 47862428 | 1 | 1 | 1 | 3 | 101-1481 | ФССЦ (2009), сб.101,поз.1481 | Шурупы с полукруглой головкой 4x40 мм | 1348 | 1009 | т | т | 1000 | 0 | 12430 | 0 | 0 | 0 | 0 | 1 | 1 | 0 | 0 | 0.0003 | *0 | 0 | 2 | 77593968 | 1 | 0 | 1281 | 0 | 0 | 0 | 0 | 0 | 0 | 0 | 0 | 0 | 0 | 0 | 0 | 0 | 0 | 0 | 0 | 0 | 0 | 0 | 0 | 0 | 0 | 0
872 | 77593958 | 77593950 | 47861103 | 1 | 1 | 1 | 3 | 101-2493 | ФССЦ (2009), сб.101,поз.2493 | Лента липкая изоляционная на поликасиновом компаунде марки ЛСЭПЛ, шириной 20-30 мм, толщиной от 0,14 до 0,19 мм | 1346 | 1009 | кг | кг | 1 | 0 | 91.29 | 0 | 0 | 0 | 0 | 1 | 1 | 0 | 0 | 0.11 | *0 | 0 | 2 | 77593969 | 1 | 0 | 1282 | 0 | 0 | 0 | 0 | 0 | 0 | 0 | 0 | 0 | 0 | 0 | 0 | 0 | 0 | 0 | 0 | 0 | 0 | 0 | 0 | 0 | 0 | 0
872 | 77593959 | 77593950 | 47862459 | 1 | 1 | 1 | 3 | 101-3914 | ФССЦ (2009), сб.101,поз.3914 | Дюбели распорные полипропиленовые | 1355 | 1010 | 100 шт. | 100 шт. | 100 | 0 | 86 | 0 | 0 | 0 | 0 | 1 | 1 | 0 | 0 | 1.02 | *0 | 0 | 2 | 77593970 | 1 | 0 | 1283 | 0 | 0 | 0 | 0 | 0 | 0 | 0 | 0 | 0 | 0 | 0 | 0 | 0 | 0 | 0 | 0 | 0 | 0 | 0 | 0 | 0 | 0 | 0
872 | 77593960 | 77593950 | 47862398 | 1 | 1 | 1 | 3 | 503-0464 | ФССЦ (2009), сб.503,поз.0464 | Подрозетники деревянные | 1355 | 1010 | 100 шт. | 100 шт. | 100 | 0 | 216 | 0 | 0 | 0 | 0 | 1 | 1 | 0 | 0 | 1.03 | *0 | 0 | 2 | 77593971 | 1 | 0 | 1284 | 0 | 0 | 0 | 0 | 0 | 0 | 0 | 0 | 0 | 0 | 0 | 0 | 0 | 0 | 0 | 0 | 0 | 0 | 0 | 0 | 0 | 0 | 0
872 | 77593961 | 77593950 | 47855729 | 1 | 1 | 1 | 3 | 999-9950 | ГЭСН (2009), сб.999,поз.9950 | Масса оборудования | 19075395 | 1009 | т | 1 т | 1000 | 0 | 0 | 0 | 0 | 0 | 1 | 0 | 1 | 0 | 0 | 0 | *0 | 0 | 2 | 77593972 | 1 | 0 | 1285 | 0 | 0 | 0 | 0 | 0 | 0 | 0 | 0 | 0 | 0 | 0 | 0 | 0 | 0 | 0 | 0 | 0 | 0 | 0 | 0 | 0 | 0 | 0
873 | 77593974 | 77593973 | 47856615 | 1 | 1 | 1 | 1 | 1-2042 |  | Рабочий монтажник среднего разряда 4,2 | 1369 | 1013 | чел.-ч | чел.-ч | 1 | 34.8 | 0 | 0 | 0 | 9.92 | 0 | 1 | 1 | 0 | 0 | 116 | *0,3 | 1 | 2 | 77593984 | 1 | 0 | 1286 | 0 | 0 | 0 | 0 | 0 | 0 | 0 | 0 | 0 | 0 | 0 | 0 | 0 | 0 | 0 | 0 | 0 | 0 | 0 | 0 | 0 | 0 | 0
873 | 77593975 | 77593973 | 121548 | 1 | 1 | 1 | 1 | 2 |  | Затраты труда машинистов | 608254 | 1013 | чел.час | чел.час | 1 | 13.524 | 0 | 0 | 0 | 0 | 0 | 1 | 1 | 0 | 0 | 45.08 | *0,3 | 2 | 2 | 77593985 | 1 | 0 | 1287 | 0 | 0 | 0 | 0 | 0 | 0 | 0 | 0 | 0 | 0 | 0 | 0 | 0 | 0 | 0 | 0 | 0 | 0 | 0 | 0 | 0 | 0 | 0
873 | 77593976 | 77593973 | 47855728 | 1 | 1 | 1 | 2 | 021102 | ФСЭМ (2009), сб.02,поз.1102 | Краны на автомобильном ходу при работе на монтаже технологического оборудования: 10т | 1480 | 1013 | маш.ч | МАШ.Ч | 1 | 0.804 | 0 | 134.65 | 13.5 | 0 | 0 | 1 | 1 | 0 | 0 | 2.68 | *0,3 | 0 | 2 | 77593986 | 1 | 0 | 1288 | 0 | 0 | 0 | 0 | 0 | 0 | 0 | 0 | 0 | 0 | 0 | 0 | 0 | 0 | 0 | 0 | 0 | 0 | 0 | 0 | 0 | 0 | 0
873 | 77593977 | 77593973 | 48012237 | 1 | 1 | 1 | 2 | 030902 | ФСЭМ (2009), сб.03,поз.0902 | Подъемники гидравлические высотой подъема: 10 м | 1480 | 1013 | маш.ч | МАШ.Ч | 1 | 12.72 | 0 | 31.14 | 11.6 | 0 | 0 | 1 | 1 | 0 | 0 | 42.4 | *0,3 | 0 | 2 | 77593987 | 1 | 0 | 1289 | 0 | 0 | 0 | 0 | 0 | 0 | 0 | 0 | 0 | 0 | 0 | 0 | 0 | 0 | 0 | 0 | 0 | 0 | 0 | 0 | 0 | 0 | 0
873 | 77593978 | 77593973 | 47861460 | 1 | 1 | 1 | 2 | 400002 | ФСЭМ (2009), сб.40,поз.0002 | Автомобили бортовые, грузоподъемность: до 8 т | 1480 | 1013 | маш.ч | МАШ.Ч | 1 | 0.804 | 0 | 107.3 | 11.6 | 0 | 0 | 1 | 1 | 0 | 0 | 2.68 | *0,3 | 0 | 2 | 77593988 | 1 | 0 | 1290 | 0 | 0 | 0 | 0 | 0 | 0 | 0 | 0 | 0 | 0 | 0 | 0 | 0 | 0 | 0 | 0 | 0 | 0 | 0 | 0 | 0 | 0 | 0
873 | 77593979 | 77593973 | 48035469 | 1 | 1 | 1 | 3 | 101-2591 | ФССЦ (2009), сб.101,поз.2591 | Шпильки | 1354 | 1010 | шт. | шт. | 1 | 0 | 8.7 | 0 | 0 | 0 | 0 | 1 | 1 | 0 | 0 | 204 | *0 | 0 | 2 | 77593989 | 1 | 0 | 1291 | 0 | 0 | 0 | 0 | 0 | 0 | 0 | 0 | 0 | 0 | 0 | 0 | 0 | 0 | 0 | 0 | 0 | 0 | 0 | 0 | 0 | 0 | 0
873 | 77593980 | 77593973 | 47841746 | 1 | 1 | 1 | 3 | 405-0219 | ФССЦ (2009), сб.405,поз.0219 | Гипсовые вяжущие, марка Г3 | 1348 | 1009 | т | т | 1000 | 0 | 729.98 | 0 | 0 | 0 | 0 | 1 | 1 | 0 | 0 | 0.00315 | *0 | 0 | 2 | 77593990 | 1 | 0 | 1292 | 0 | 0 | 0 | 0 | 0 | 0 | 0 | 0 | 0 | 0 | 0 | 0 | 0 | 0 | 0 | 0 | 0 | 0 | 0 | 0 | 0 | 0 | 0
873 | 77593981 | 77593973 | 48035196 | 1 | 1 | 1 | 3 | 503-0472 | ФССЦ (2009), сб.503,поз.0472 | Розетка потолочная | 1355 | 1010 | 100 шт. | 100 шт. | 100 | 0 | 345 | 0 | 0 | 0 | 0 | 1 | 1 | 0 | 0 | 2.04 | *0 | 0 | 2 | 77593991 | 1 | 0 | 1293 | 0 | 0 | 0 | 0 | 0 | 0 | 0 | 0 | 0 | 0 | 0 | 0 | 0 | 0 | 0 | 0 | 0 | 0 | 0 | 0 | 0 | 0 | 0
873 | 77593982 | 77593973 | 47876244 | 1 | 1 | 1 | 3 | 507-0701 | ФССЦ (2009), сб.507,поз.0701 | Трубка полихлорвиниловая | 1346 | 1009 | кг | кг | 1 | 0 | 35.7 | 0 | 0 | 0 | 0 | 1 | 1 | 0 | 0 | 2.8 | *0 | 0 | 2 | 77593992 | 1 | 0 | 1294 | 0 | 0 | 0 | 0 | 0 | 0 | 0 | 0 | 0 | 0 | 0 | 0 | 0 | 0 | 0 | 0 | 0 | 0 | 0 | 0 | 0 | 0 | 0
873 | 77593983 | 77593973 | 47855729 | 1 | 1 | 1 | 3 | 999-9950 | ГЭСН (2009), сб.999,поз.9950 | Масса оборудования | 19075395 | 1009 | т | 1 т | 1000 | 0 | 0 | 0 | 0 | 0 | 1 | 0 | 1 | 0 | 0 | 0 | *0 | 0 | 2 | 77593993 | 1 | 0 | 1295 | 0 | 0 | 0 | 0 | 0 | 0 | 0 | 0 | 0 | 0 | 0 | 0 | 0 | 0 | 0 | 0 | 0 | 0 | 0 | 0 | 0 | 0 | 0
874 | 77593995 | 77593994 | 47855723 | 1 | 1 | 1 | 1 | 1-2038 |  | Рабочий монтажник среднего разряда 3,8 | 1369 | 1013 | чел.-ч | чел.-ч | 1 | 27.3 | 0 | 0 | 0 | 9.4 | 0 | 1 | 0 | 0 | 0 | 27.3 |  | 1 | 2 | 77594014 | 1 | 0 | 1296 | 0 | 0 | 0 | 0 | 0 | 0 | 0 | 0 | 0 | 0 | 0 | 0 | 0 | 0 | 0 | 0 | 0 | 0 | 0 | 0 | 0 | 0 | 0
874 | 77593996 | 77593994 | 121548 | 1 | 1 | 1 | 1 | 2 |  | Затраты труда машинистов | 608254 | 1013 | чел.час | чел.час | 1 | 11.83 | 0 | 0 | 0 | 0 | 0 | 1 | 0 | 0 | 0 | 11.83 |  | 2 | 2 | 77594015 | 1 | 0 | 1297 | 0 | 0 | 0 | 0 | 0 | 0 | 0 | 0 | 0 | 0 | 0 | 0 | 0 | 0 | 0 | 0 | 0 | 0 | 0 | 0 | 0 | 0 | 0
874 | 77593997 | 77593994 | 47855728 | 1 | 1 | 1 | 2 | 021102 | ФСЭМ (2009), сб.02,поз.1102 | Краны на автомобильном ходу при работе на монтаже технологического оборудования: 10т | 1480 | 1013 | маш.ч | МАШ.Ч | 1 | 0.33 | 0 | 134.65 | 13.5 | 0 | 0 | 1 | 0 | 0 | 0 | 0.33 |  | 0 | 2 | 77594016 | 1 | 0 | 1298 | 0 | 0 | 0 | 0 | 0 | 0 | 0 | 0 | 0 | 0 | 0 | 0 | 0 | 0 | 0 | 0 | 0 | 0 | 0 | 0 | 0 | 0 | 0
874 | 77593998 | 77593994 | 48012237 | 1 | 1 | 1 | 2 | 030902 | ФСЭМ (2009), сб.03,поз.0902 | Подъемники гидравлические высотой подъема: 10 м | 1480 | 1013 | маш.ч | МАШ.Ч | 1 | 11.5 | 0 | 31.14 | 11.6 | 0 | 0 | 1 | 0 | 0 | 0 | 11.5 |  | 0 | 2 | 77594017 | 1 | 0 | 1299 | 0 | 0 | 0 | 0 | 0 | 0 | 0 | 0 | 0 | 0 | 0 | 0 | 0 | 0 | 0 | 0 | 0 | 0 | 0 | 0 | 0 | 0 | 0
874 | 77593999 | 77593994 | 47841924 | 1 | 1 | 1 | 2 | 040502 | ФСЭМ (2009), сб.04,поз.0502 | Установки для сварки: ручной дуговой (постоянного тока) | 1480 | 1013 | маш.ч | МАШ.Ч | 1 | 2.7 | 0 | 8.1 | 0 | 0 | 0 | 1 | 0 | 0 | 0 | 2.7 |  | 0 | 2 | 77594018 | 1 | 0 | 1300 | 0 | 0 | 0 | 0 | 0 | 0 | 0 | 0 | 0 | 0 | 0 | 0 | 0 | 0 | 0 | 0 | 0 | 0 | 0 | 0 | 0 | 0 | 0
874 | 77594000 | 77593994 | 47841848 | 1 | 1 | 1 | 2 | 331451 | ФСЭМ (2009), сб.33,поз.1451 | Перфораторы: электрические | 1480 | 1013 | маш.ч | МАШ.Ч | 1 | 5.26 | 0 | 2.08 | 0 | 0 | 0 | 1 | 0 | 0 | 0 | 5.26 |  | 0 | 2 | 77594019 | 1 | 0 | 1301 | 0 | 0 | 0 | 0 | 0 | 0 | 0 | 0 | 0 | 0 | 0 | 0 | 0 | 0 | 0 | 0 | 0 | 0 | 0 | 0 | 0 | 0 | 0
874 | 77594001 | 77593994 | 47861460 | 1 | 1 | 1 | 2 | 400002 | ФСЭМ (2009), сб.40,поз.0002 | Автомобили бортовые, грузоподъемность: до 8 т | 1480 | 1013 | маш.ч | МАШ.Ч | 1 | 0.33 | 0 | 107.3 | 11.6 | 0 | 0 | 1 | 0 | 0 | 0 | 0.33 |  | 0 | 2 | 77594020 | 1 | 0 | 1302 | 0 | 0 | 0 | 0 | 0 | 0 | 0 | 0 | 0 | 0 | 0 | 0 | 0 | 0 | 0 | 0 | 0 | 0 | 0 | 0 | 0 | 0 | 0
874 | 77594002 | 77593994 | 47869037 | 1 | 1 | 1 | 3 | 101-0813 | ФССЦ (2009), сб.101,поз.0813 | Проволока стальная низкоуглеродистая разного назначения оцинкованная диаметром 3,0 мм | 1348 | 1009 | т | т | 1000 | 0.0021 | 12242 | 0 | 0 | 0 | 0 | 1 | 0 | 0 | 0 | 0.0021 |  | 0 | 2 | 77594021 | 1 | 0 | 1303 | 0 | 0 | 0 | 0 | 0 | 0 | 0 | 0 | 0 | 0 | 0 | 0 | 0 | 0 | 0 | 0 | 0 | 0 | 0 | 0 | 0 | 0 | 0
874 | 77594003 | 77593994 | 48013505 | 1 | 1 | 1 | 3 | 101-1699 | ФССЦ (2009), сб.101,поз.1699 | Патроны для пристрелки | 1358 | 1010 | 10 шт. | 10 шт. | 10 | 13.4 | 23.4 | 0 | 0 | 0 | 0 | 1 | 0 | 0 | 0 | 13.4 |  | 0 | 2 | 77594022 | 1 | 0 | 1304 | 0 | 0 | 0 | 0 | 0 | 0 | 0 | 0 | 0 | 0 | 0 | 0 | 0 | 0 | 0 | 0 | 0 | 0 | 0 | 0 | 0 | 0 | 0
874 | 77594004 | 77593994 | 48012222 | 1 | 1 | 1 | 3 | 101-1924 | ФССЦ (2009), сб.101,поз.1924 | Электроды диаметром 4 мм Э42А | 1346 | 1009 | кг | кг | 1 | 0.96 | 10.57 | 0 | 0 | 0 | 0 | 1 | 0 | 0 | 0 | 0.96 |  | 0 | 2 | 77594023 | 1 | 0 | 1305 | 0 | 0 | 0 | 0 | 0 | 0 | 0 | 0 | 0 | 0 | 0 | 0 | 0 | 0 | 0 | 0 | 0 | 0 | 0 | 0 | 0 | 0 | 0
874 | 77594005 | 77593994 | 48013506 | 1 | 1 | 1 | 3 | 101-3911 | ФССЦ (2009), сб.101,поз.3911 | Дюбели для пристрелки стальные | 1358 | 1010 | 10 шт. | 10 шт. | 10 | 13.4 | 26.4 | 0 | 0 | 0 | 0 | 1 | 0 | 0 | 0 | 13.4 |  | 0 | 2 | 77594024 | 1 | 0 | 1306 | 0 | 0 | 0 | 0 | 0 | 0 | 0 | 0 | 0 | 0 | 0 | 0 | 0 | 0 | 0 | 0 | 0 | 0 | 0 | 0 | 0 | 0 | 0
874 | 77594006 | 77593994 | 48012176 | 1 | 1 | 1 | 3 | 113-8040 | ФССЦ (2009), сб.113,поз.8040 | Клей БМК-5к | 1346 | 1009 | кг | кг | 1 | 0.4 | 25.8 | 0 | 0 | 0 | 0 | 1 | 0 | 0 | 0 | 0.4 |  | 0 | 2 | 77594025 | 1 | 0 | 1307 | 0 | 0 | 0 | 0 | 0 | 0 | 0 | 0 | 0 | 0 | 0 | 0 | 0 | 0 | 0 | 0 | 0 | 0 | 0 | 0 | 0 | 0 | 0
874 | 77594007 | 77593994 | 48024250 | 1 | 1 | 1 | 3 | 301-0041 | ФССЦ (2009), сб.301,поз.0041 | Патрубки | 1358 | 1010 | 10 шт. | 10 шт. | 10 | 1.8 | 277.5 | 0 | 0 | 0 | 0 | 1 | 0 | 0 | 0 | 1.8 |  | 0 | 2 | 77594026 | 1 | 0 | 1308 | 0 | 0 | 0 | 0 | 0 | 0 | 0 | 0 | 0 | 0 | 0 | 0 | 0 | 0 | 0 | 0 | 0 | 0 | 0 | 0 | 0 | 0 | 0
874 | 77594012 | 77593994 | 48441489 | 1 | 1 | 1 | 3 | 501-8190 | ФССЦ (2009), сб.501,поз.8190 | Кабель силовой с медными жилами с поливинилхлоридной изоляцией в поливинилхлоридной оболочке без защитного покрова ВВГ, напряжением 0,66 Кв, число жил – 3 и сечением 1,5 мм2 | 1477 | 1013 | 1000 м | 1000 М | 1 | 0.1 | 3246.49 | 0 | 0 | 0 | 0 | 0 | 0 | 0 | 0 | 0.1 |  | 0 | 1 | -1 | 0 | 0 |  | 0 | 0 | 0 | 0 | 0 | 0 | 0 | 0 | 0 | 0 | 0 | 0 | 0 | 0 | 0 | 0 | 0 | 0 | 0 | 0 | 0 | 0 | 0
874 | 77594013 | 77593994 | 47877216 | 1 | 1 | 1 | 3 | 507-0704 | ФССЦ (2009), сб.507,поз.0704 | Трубка полихлорвиниловая толщиной стенки 0,6 мм электромонтажная | 1346 | 1009 | кг | кг | 1 | 2.5 | 35.7 | 0 | 0 | 0 | 0 | 0 | 0 | 0 | 0 | 2.5 |  | 0 | 1 | -1 | 0 | 0 |  | 0 | 0 | 0 | 0 | 0 | 0 | 0 | 0 | 0 | 0 | 0 | 0 | 0 | 0 | 0 | 0 | 0 | 0 | 0 | 0 | 0 | 0 | 0
874 | 77594008 | 77593994 | 48018788 | 1 | 1 | 1 | 3 | 509-0102 | ФССЦ (2009), сб.509,поз.0102 | Скобы | 1358 | 1010 | 10 шт. | 10 шт. | 10 | 6.7 | 64.8 | 0 | 0 | 0 | 0 | 1 | 0 | 0 | 0 | 6.7 |  | 0 | 2 | 77594027 | 1 | 0 | 1309 | 0 | 0 | 0 | 0 | 0 | 0 | 0 | 0 | 0 | 0 | 0 | 0 | 0 | 0 | 0 | 0 | 0 | 0 | 0 | 0 | 0 | 0 | 0
874 | 77594009 | 77593994 | 48019647 | 1 | 1 | 1 | 3 | 509-0783 | ФССЦ (2009), сб.509,поз.0783 | Втулки изолирующие | 1354 | 1010 | шт. | шт. | 1 | 18 | 0.27 | 0 | 0 | 0 | 0 | 1 | 0 | 0 | 0 | 18 |  | 0 | 2 | 77594028 | 1 | 0 | 1310 | 0 | 0 | 0 | 0 | 0 | 0 | 0 | 0 | 0 | 0 | 0 | 0 | 0 | 0 | 0 | 0 | 0 | 0 | 0 | 0 | 0 | 0 | 0
874 | 77594010 | 77593994 | 48023801 | 1 | 1 | 1 | 3 | 509-0809 | ФССЦ (2009), сб.509,поз.0809 | Заглушки | 1358 | 1010 | 10 шт. | 10 шт. | 10 | 1 | 19.9 | 0 | 0 | 0 | 0 | 1 | 0 | 0 | 0 | 1 |  | 0 | 2 | 77594029 | 1 | 0 | 1311 | 0 | 0 | 0 | 0 | 0 | 0 | 0 | 0 | 0 | 0 | 0 | 0 | 0 | 0 | 0 | 0 | 0 | 0 | 0 | 0 | 0 | 0 | 0
874 | 77594011 | 77593994 | 47855729 | 1 | 1 | 1 | 3 | 999-9950 | ГЭСН (2009), сб.999,поз.9950 | Масса оборудования | 19075395 | 1009 | т | 1 т | 1000 | 0 | 0 | 0 | 0 | 0 | 1 | 0 | 0 | 0 | 0 | 0 |  | 0 | 2 | 77594030 | 1 | 0 | 1312 | 0 | 0 | 0 | 0 | 0 | 0 | 0 | 0 | 0 | 0 | 0 | 0 | 0 | 0 | 0 | 0 | 0 | 0 | 0 | 0 | 0 | 0 | 0
876 | 77594033 | 77594032 | 47855723 | 1 | 1 | 1 | 1 | 1-2038 |  | Рабочий монтажник среднего разряда 3,8 | 1369 | 1013 | чел.-ч | чел.-ч | 1 | 7.86 | 0 | 0 | 0 | 9.4 | 0 | 1 | 0 | 0 | 0 | 7.86 |  | 1 | 2 | 77594046 | 1 | 0 | 1313 | 0 | 0 | 0 | 0 | 0 | 0 | 0 | 0 | 0 | 0 | 0 | 0 | 0 | 0 | 0 | 0 | 0 | 0 | 0 | 0 | 0 | 0 | 0
876 | 77594034 | 77594032 | 121548 | 1 | 1 | 1 | 1 | 2 |  | Затраты труда машинистов | 608254 | 1013 | чел.час | чел.час | 1 | 0.04 | 0 | 0 | 0 | 0 | 0 | 1 | 0 | 0 | 0 | 0.04 |  | 2 | 2 | 77594047 | 1 | 0 | 1314 | 0 | 0 | 0 | 0 | 0 | 0 | 0 | 0 | 0 | 0 | 0 | 0 | 0 | 0 | 0 | 0 | 0 | 0 | 0 | 0 | 0 | 0 | 0
876 | 77594035 | 77594032 | 47855728 | 1 | 1 | 1 | 2 | 021102 | ФСЭМ (2009), сб.02,поз.1102 | Краны на автомобильном ходу при работе на монтаже технологического оборудования: 10т | 1480 | 1013 | маш.ч | МАШ.Ч | 1 | 0.04 | 0 | 134.65 | 13.5 | 0 | 0 | 1 | 0 | 0 | 0 | 0.04 |  | 0 | 2 | 77594048 | 1 | 0 | 1315 | 0 | 0 | 0 | 0 | 0 | 0 | 0 | 0 | 0 | 0 | 0 | 0 | 0 | 0 | 0 | 0 | 0 | 0 | 0 | 0 | 0 | 0 | 0
876 | 77594036 | 77594032 | 47861460 | 1 | 1 | 1 | 2 | 400002 | ФСЭМ (2009), сб.40,поз.0002 | Автомобили бортовые, грузоподъемность: до 8 т | 1480 | 1013 | маш.ч | МАШ.Ч | 1 | 0.04 | 0 | 107.3 | 11.6 | 0 | 0 | 1 | 0 | 0 | 0 | 0.04 |  | 0 | 2 | 77594049 | 1 | 0 | 1316 | 0 | 0 | 0 | 0 | 0 | 0 | 0 | 0 | 0 | 0 | 0 | 0 | 0 | 0 | 0 | 0 | 0 | 0 | 0 | 0 | 0 | 0 | 0
876 | 77594037 | 77594032 | 48010561 | 1 | 1 | 1 | 3 | 101-1764 | ФССЦ (2009), сб.101,поз.1764 | Тальк молотый, сорт I | 1348 | 1009 | т | т | 1000 | 0.00105 | 1820 | 0 | 0 | 0 | 0 | 1 | 0 | 0 | 0 | 0.00105 |  | 0 | 2 | 77594050 | 1 | 0 | 1317 | 0 | 0 | 0 | 0 | 0 | 0 | 0 | 0 | 0 | 0 | 0 | 0 | 0 | 0 | 0 | 0 | 0 | 0 | 0 | 0 | 0 | 0 | 0
876 | 77594038 | 77594032 | 48012223 | 1 | 1 | 1 | 3 | 101-2143 | ФССЦ (2009), сб.101,поз.2143 | Краска | 1346 | 1009 | кг | кг | 1 | 0.02 | 28.6 | 0 | 0 | 0 | 0 | 1 | 0 | 0 | 0 | 0.02 |  | 0 | 2 | 77594051 | 1 | 0 | 1318 | 0 | 0 | 0 | 0 | 0 | 0 | 0 | 0 | 0 | 0 | 0 | 0 | 0 | 0 | 0 | 0 | 0 | 0 | 0 | 0 | 0 | 0 | 0
876 | 77594039 | 77594032 | 47861103 | 1 | 1 | 1 | 3 | 101-2493 | ФССЦ (2009), сб.101,поз.2493 | Лента липкая изоляционная на поликасиновом компаунде марки ЛСЭПЛ, шириной 20-30 мм, толщиной от 0,14 до 0,19 мм | 1346 | 1009 | кг | кг | 1 | 0.32 | 91.29 | 0 | 0 | 0 | 0 | 1 | 0 | 0 | 0 | 0.32 |  | 0 | 2 | 77594052 | 1 | 0 | 1319 | 0 | 0 | 0 | 0 | 0 | 0 | 0 | 0 | 0 | 0 | 0 | 0 | 0 | 0 | 0 | 0 | 0 | 0 | 0 | 0 | 0 | 0 | 0
876 | 77594040 | 77594032 | 48016455 | 1 | 1 | 1 | 3 | 111-0086 | ФССЦ (2009), сб.111,поз.0086 | Бирки маркировочные | 1355 | 1010 | 100 шт. | 100 шт. | 100 | 0.02 | 142.5 | 0 | 0 | 0 | 0 | 1 | 0 | 0 | 0 | 0.02 |  | 0 | 2 | 77594053 | 1 | 0 | 1320 | 0 | 0 | 0 | 0 | 0 | 0 | 0 | 0 | 0 | 0 | 0 | 0 | 0 | 0 | 0 | 0 | 0 | 0 | 0 | 0 | 0 | 0 | 0
876 | 77594060 | 77594032 | 48441489 | 1 | 1 | 1 | 3 | 501-8190 | ФССЦ (2009), сб.501,поз.8190 | Кабель силовой с медными жилами с поливинилхлоридной изоляцией в поливинилхлоридной оболочке без защитного покрова ВВГ, напряжением 0,66 Кв, число жил – 3 и сечением 1,5 мм2 | 1477 | 1013 | 1000 м | 1000 М | 1 | 0.05 | 3246.49 | 0 | 0 | 0 | 0 | 0 | 0 | 0 | 0 | 0.05 |  | 0 | 1 | -1 | 0 | 0 |  | 0 | 0 | 0 | 0 | 0 | 0 | 0 | 0 | 0 | 0 | 0 | 0 | 0 | 0 | 0 | 0 | 0 | 0 | 0 | 0 | 0 | 0 | 0
876 | 77594768 | 77594032 | 48441491 | 1 | 1 | 1 | 3 | 501-8191 | ФССЦ (2010) ч.5, раздел01, поз.8191 | Кабель силовой с медными жилами с поливинилхлоридной изоляцией в поливинилхлоридной оболочке без защитного покрова ВВГ, напряжением 0,66 Кв, число жил – 3 и сечением 2,5 мм2 | 1477 | 1013 | 1000 м | 1000 М | 1 | 0.05 | 4883.86 | 0 | 0 | 0 | 0 | 0 | 0 | 0 | 0 | 0.05 |  | 0 | 1 | -1 | 0 | 0 |  | 0 | 0 | 0 | 0 | 0 | 0 | 0 | 0 | 0 | 0 | 0 | 0 | 0 | 0 | 0 | 0 | 0 | 0 | 0 | 0 | 0 | 0 | 0
876 | 77594041 | 77594032 | 48023479 | 1 | 1 | 1 | 3 | 509-0033 | ФССЦ (2009), сб.509,поз.0033 | Сжимы ответвительные | 1355 | 1010 | 100 шт. | 100 шт. | 100 | 0.31 | 528 | 0 | 0 | 0 | 0 | 1 | 0 | 0 | 0 | 0.31 |  | 0 | 2 | 77594054 | 1 | 0 | 1321 | 0 | 0 | 0 | 0 | 0 | 0 | 0 | 0 | 0 | 0 | 0 | 0 | 0 | 0 | 0 | 0 | 0 | 0 | 0 | 0 | 0 | 0 | 0
876 | 77594042 | 77594032 | 48022982 | 1 | 1 | 1 | 3 | 509-0044 | ФССЦ (2009), сб.509,поз.0044 | Колпачки изолирующие | 1358 | 1010 | 10 шт. | 10 шт. | 10 | 0.8 | 18.7 | 0 | 0 | 0 | 0 | 1 | 0 | 0 | 0 | 0.8 |  | 0 | 2 | 77594055 | 1 | 0 | 1322 | 0 | 0 | 0 | 0 | 0 | 0 | 0 | 0 | 0 | 0 | 0 | 0 | 0 | 0 | 0 | 0 | 0 | 0 | 0 | 0 | 0 | 0 | 0
876 | 77594043 | 77594032 | 48020519 | 1 | 1 | 1 | 3 | 509-0081 | ФССЦ (2009), сб.509,поз.0081 | Гильзы соединительные | 1355 | 1010 | 100 шт. | 100 шт. | 100 | 0.05 | 7086 | 0 | 0 | 0 | 0 | 1 | 0 | 0 | 0 | 0.05 |  | 0 | 2 | 77594056 | 1 | 0 | 1323 | 0 | 0 | 0 | 0 | 0 | 0 | 0 | 0 | 0 | 0 | 0 | 0 | 0 | 0 | 0 | 0 | 0 | 0 | 0 | 0 | 0 | 0 | 0
876 | 77594044 | 77594032 | 48019647 | 1 | 1 | 1 | 3 | 509-0783 | ФССЦ (2009), сб.509,поз.0783 | Втулки изолирующие | 1354 | 1010 | шт. | шт. | 1 | 12.2 | 0.27 | 0 | 0 | 0 | 0 | 1 | 0 | 0 | 0 | 12.2 |  | 0 | 2 | 77594057 | 1 | 0 | 1324 | 0 | 0 | 0 | 0 | 0 | 0 | 0 | 0 | 0 | 0 | 0 | 0 | 0 | 0 | 0 | 0 | 0 | 0 | 0 | 0 | 0 | 0 | 0
876 | 77594045 | 77594032 | 47855729 | 1 | 1 | 1 | 3 | 999-9950 | ГЭСН (2009), сб.999,поз.9950 | Масса оборудования | 19075395 | 1009 | т | 1 т | 1000 | 0 | 0 | 0 | 0 | 0 | 1 | 0 | 0 | 0 | 0 | 0 |  | 0 | 2 | 77594058 | 1 | 0 | 1325 | 0 | 0 | 0 | 0 | 0 | 0 | 0 | 0 | 0 | 0 | 0 | 0 | 0 | 0 | 0 | 0 | 0 | 0 | 0 | 0 | 0 | 0 | 0
879 | 77594062 | 77594061 | 47855790 | 1 | 1 | 1 | 1 | 1-2040 |  | Рабочий монтажник среднего разряда 4 | 1369 | 1013 | чел.-ч | чел.-ч | 1 | 11.6 | 0 | 0 | 0 | 9.62 | 0 | 1 | 0 | 0 | 0 | 11.6 |  | 1 | 2 | 77594078 | 1 | 0 | 1326 | 0 | 0 | 0 | 0 | 0 | 0 | 0 | 0 | 0 | 0 | 0 | 0 | 0 | 0 | 0 | 0 | 0 | 0 | 0 | 0 | 0 | 0 | 0
879 | 77594063 | 77594061 | 121548 | 1 | 1 | 1 | 1 | 2 |  | Затраты труда машинистов | 608254 | 1013 | чел.час | чел.час | 1 | 2.96 | 0 | 0 | 0 | 0 | 0 | 1 | 0 | 0 | 0 | 2.96 |  | 2 | 2 | 77594079 | 1 | 0 | 1327 | 0 | 0 | 0 | 0 | 0 | 0 | 0 | 0 | 0 | 0 | 0 | 0 | 0 | 0 | 0 | 0 | 0 | 0 | 0 | 0 | 0 | 0 | 0
879 | 77594064 | 77594061 | 47855728 | 1 | 1 | 1 | 2 | 021102 | ФСЭМ (2009), сб.02,поз.1102 | Краны на автомобильном ходу при работе на монтаже технологического оборудования: 10т | 1480 | 1013 | маш.ч | МАШ.Ч | 1 | 0.21 | 0 | 134.65 | 13.5 | 0 | 0 | 1 | 0 | 0 | 0 | 0.21 |  | 0 | 2 | 77594080 | 1 | 0 | 1328 | 0 | 0 | 0 | 0 | 0 | 0 | 0 | 0 | 0 | 0 | 0 | 0 | 0 | 0 | 0 | 0 | 0 | 0 | 0 | 0 | 0 | 0 | 0
879 | 77594065 | 77594061 | 47929161 | 1 | 1 | 1 | 2 | 030203 | ФСЭМ (2009), сб.03,поз.0203 | Домкраты гидравлические грузоподъемностью: 63 т | 1480 | 1013 | маш.ч | МАШ.Ч | 1 | 2.75 | 0 | 2.37 | 0 | 0 | 0 | 1 | 0 | 0 | 0 | 2.75 |  | 0 | 2 | 77594081 | 1 | 0 | 1329 | 0 | 0 | 0 | 0 | 0 | 0 | 0 | 0 | 0 | 0 | 0 | 0 | 0 | 0 | 0 | 0 | 0 | 0 | 0 | 0 | 0 | 0 | 0
879 | 77594066 | 77594061 | 47880973 | 1 | 1 | 1 | 2 | 030408 | ФСЭМ (2009), сб.03,поз.0408 | Лебедки электрические тяговым усилием: 156,96 кН (16 т) | 1480 | 1013 | маш.ч | МАШ.Ч | 1 | 2.75 | 0 | 131.44 | 11.6 | 0 | 0 | 1 | 0 | 0 | 0 | 2.75 |  | 0 | 2 | 77594082 | 1 | 0 | 1330 | 0 | 0 | 0 | 0 | 0 | 0 | 0 | 0 | 0 | 0 | 0 | 0 | 0 | 0 | 0 | 0 | 0 | 0 | 0 | 0 | 0 | 0 | 0
879 | 77594067 | 77594061 | 47861460 | 1 | 1 | 1 | 2 | 400002 | ФСЭМ (2009), сб.40,поз.0002 | Автомобили бортовые, грузоподъемность: до 8 т | 1480 | 1013 | маш.ч | МАШ.Ч | 1 | 0.21 | 0 | 107.3 | 11.6 | 0 | 0 | 1 | 0 | 0 | 0 | 0.21 |  | 0 | 2 | 77594083 | 1 | 0 | 1331 | 0 | 0 | 0 | 0 | 0 | 0 | 0 | 0 | 0 | 0 | 0 | 0 | 0 | 0 | 0 | 0 | 0 | 0 | 0 | 0 | 0 | 0 | 0
879 | 77594068 | 77594061 | 47869037 | 1 | 1 | 1 | 3 | 101-0813 | ФССЦ (2009), сб.101,поз.0813 | Проволока стальная низкоуглеродистая разного назначения оцинкованная диаметром 3,0 мм | 1348 | 1009 | т | т | 1000 | 0.0001 | 12242 | 0 | 0 | 0 | 0 | 1 | 0 | 0 | 0 | 0.0001 |  | 0 | 2 | 77594084 | 1 | 0 | 1332 | 0 | 0 | 0 | 0 | 0 | 0 | 0 | 0 | 0 | 0 | 0 | 0 | 0 | 0 | 0 | 0 | 0 | 0 | 0 | 0 | 0 | 0 | 0
879 | 77594069 | 77594061 | 48018291 | 1 | 1 | 1 | 3 | 101-0865 | ФССЦ (2009), сб.101,поз.0865 | Роли свинцовые марки С1 толщиной 1,0 мм | 1348 | 1009 | т | т | 1000 | 0.00062 | 40600 | 0 | 0 | 0 | 0 | 1 | 0 | 0 | 0 | 0.00062 |  | 0 | 2 | 77594085 | 1 | 0 | 1333 | 0 | 0 | 0 | 0 | 0 | 0 | 0 | 0 | 0 | 0 | 0 | 0 | 0 | 0 | 0 | 0 | 0 | 0 | 0 | 0 | 0 | 0 | 0
879 | 77594070 | 77594061 | 47862428 | 1 | 1 | 1 | 3 | 101-1481 | ФССЦ (2009), сб.101,поз.1481 | Шурупы с полукруглой головкой 4x40 мм | 1348 | 1009 | т | т | 1000 | 0.00011 | 12430 | 0 | 0 | 0 | 0 | 1 | 0 | 0 | 0 | 0.00011 |  | 0 | 2 | 77594086 | 1 | 0 | 1334 | 0 | 0 | 0 | 0 | 0 | 0 | 0 | 0 | 0 | 0 | 0 | 0 | 0 | 0 | 0 | 0 | 0 | 0 | 0 | 0 | 0 | 0 | 0
879 | 77594071 | 77594061 | 48017863 | 1 | 1 | 1 | 3 | 101-2478 | ФССЦ (2009), сб.101,поз.2478 | Лента К226 | 1308 | 1003 | 100 м | 100 м | 100 | 0.0245 | 120 | 0 | 0 | 0 | 0 | 1 | 0 | 0 | 0 | 0.0245 |  | 0 | 2 | 77594087 | 1 | 0 | 1335 | 0 | 0 | 0 | 0 | 0 | 0 | 0 | 0 | 0 | 0 | 0 | 0 | 0 | 0 | 0 | 0 | 0 | 0 | 0 | 0 | 0 | 0 | 0
879 | 77594072 | 77594061 | 48016455 | 1 | 1 | 1 | 3 | 111-0086 | ФССЦ (2009), сб.111,поз.0086 | Бирки маркировочные | 1355 | 1010 | 100 шт. | 100 шт. | 100 | 0.1 | 142.5 | 0 | 0 | 0 | 0 | 1 | 0 | 0 | 0 | 0.1 |  | 0 | 2 | 77594088 | 1 | 0 | 1336 | 0 | 0 | 0 | 0 | 0 | 0 | 0 | 0 | 0 | 0 | 0 | 0 | 0 | 0 | 0 | 0 | 0 | 0 | 0 | 0 | 0 | 0 | 0
879 | 77594073 | 77594061 | 47843480 | 1 | 1 | 1 | 3 | 113-1786 | ФССЦ (2009), сб.113,поз.1786 | Лак битумный БТ-123 | 1348 | 1009 | т | т | 1000 | 0.00072 | 7826.9 | 0 | 0 | 0 | 0 | 1 | 0 | 0 | 0 | 0.00072 |  | 0 | 2 | 77594089 | 1 | 0 | 1337 | 0 | 0 | 0 | 0 | 0 | 0 | 0 | 0 | 0 | 0 | 0 | 0 | 0 | 0 | 0 | 0 | 0 | 0 | 0 | 0 | 0 | 0 | 0
879 | 77594074 | 77594061 | 47863634 | 1 | 1 | 1 | 3 | 506-1362 | ФССЦ (2009), сб.506,поз.1362 | Припои оловянно-свинцовые бессурьмянистые марки ПОС30 | 1346 | 1009 | кг | кг | 1 | 0.26 | 68.05 | 0 | 0 | 0 | 0 | 1 | 0 | 0 | 0 | 0.26 |  | 0 | 2 | 77594090 | 1 | 0 | 1338 | 0 | 0 | 0 | 0 | 0 | 0 | 0 | 0 | 0 | 0 | 0 | 0 | 0 | 0 | 0 | 0 | 0 | 0 | 0 | 0 | 0 | 0 | 0
879 | 77594075 | 77594061 | 48017865 | 1 | 1 | 1 | 3 | 509-0070 | ФССЦ (2009), сб.509,поз.0070 | Кнопки монтажные | 1356 | 1010 | 1000 шт. | 1000 шт. | 1000 | 0.0208 | 19.5 | 0 | 0 | 0 | 0 | 1 | 0 | 0 | 0 | 0.0208 |  | 0 | 2 | 77594091 | 1 | 0 | 1339 | 0 | 0 | 0 | 0 | 0 | 0 | 0 | 0 | 0 | 0 | 0 | 0 | 0 | 0 | 0 | 0 | 0 | 0 | 0 | 0 | 0 | 0 | 0
879 | 77594076 | 77594061 | 48018788 | 1 | 1 | 1 | 3 | 509-0102 | ФССЦ (2009), сб.509,поз.0102 | Скобы | 1358 | 1010 | 10 шт. | 10 шт. | 10 | 1.8 | 64.8 | 0 | 0 | 0 | 0 | 1 | 0 | 0 | 0 | 1.8 |  | 0 | 2 | 77594092 | 1 | 0 | 1340 | 0 | 0 | 0 | 0 | 0 | 0 | 0 | 0 | 0 | 0 | 0 | 0 | 0 | 0 | 0 | 0 | 0 | 0 | 0 | 0 | 0 | 0 | 0
879 | 77594077 | 77594061 | 47855729 | 1 | 1 | 1 | 3 | 999-9950 | ГЭСН (2009), сб.999,поз.9950 | Масса оборудования | 19075395 | 1009 | т | 1 т | 1000 | 0 | 0 | 0 | 0 | 0 | 1 | 0 | 0 | 0 | 0 | 0 |  | 0 | 2 | 77594093 | 1 | 0 | 1341 | 0 | 0 | 0 | 0 | 0 | 0 | 0 | 0 | 0 | 0 | 0 | 0 | 0 | 0 | 0 | 0 | 0 | 0 | 0 | 0 | 0 | 0 | 0
881 | 77594096 | 77594095 | 47856615 | 1 | 1 | 1 | 1 | 1-2042 |  | Рабочий монтажник среднего разряда 4,2 | 1369 | 1013 | чел.-ч | чел.-ч | 1 | 317 | 0 | 0 | 0 | 9.92 | 0 | 1 | 0 | 0 | 0 | 317 |  | 1 | 2 | 77594115 | 1 | 0 | 1342 | 0 | 0 | 0 | 0 | 0 | 0 | 0 | 0 | 0 | 0 | 0 | 0 | 0 | 0 | 0 | 0 | 0 | 0 | 0 | 0 | 0 | 0 | 0
881 | 77594097 | 77594095 | 121548 | 1 | 1 | 1 | 1 | 2 |  | Затраты труда машинистов | 608254 | 1013 | чел.час | чел.час | 1 | 75.65 | 0 | 0 | 0 | 0 | 0 | 1 | 0 | 0 | 0 | 75.65 |  | 2 | 2 | 77594116 | 1 | 0 | 1343 | 0 | 0 | 0 | 0 | 0 | 0 | 0 | 0 | 0 | 0 | 0 | 0 | 0 | 0 | 0 | 0 | 0 | 0 | 0 | 0 | 0 | 0 | 0
881 | 77594098 | 77594095 | 47855728 | 1 | 1 | 1 | 2 | 021102 | ФСЭМ (2009), сб.02,поз.1102 | Краны на автомобильном ходу при работе на монтаже технологического оборудования: 10т | 1480 | 1013 | маш.ч | МАШ.Ч | 1 | 1.55 | 0 | 134.65 | 13.5 | 0 | 0 | 1 | 0 | 0 | 0 | 1.55 |  | 0 | 2 | 77594117 | 1 | 0 | 1344 | 0 | 0 | 0 | 0 | 0 | 0 | 0 | 0 | 0 | 0 | 0 | 0 | 0 | 0 | 0 | 0 | 0 | 0 | 0 | 0 | 0 | 0 | 0
881 | 77594099 | 77594095 | 48012237 | 1 | 1 | 1 | 2 | 030902 | ФСЭМ (2009), сб.03,поз.0902 | Подъемники гидравлические высотой подъема: 10 м | 1480 | 1013 | маш.ч | МАШ.Ч | 1 | 74.1 | 0 | 31.14 | 11.6 | 0 | 0 | 1 | 0 | 0 | 0 | 74.1 |  | 0 | 2 | 77594118 | 1 | 0 | 1345 | 0 | 0 | 0 | 0 | 0 | 0 | 0 | 0 | 0 | 0 | 0 | 0 | 0 | 0 | 0 | 0 | 0 | 0 | 0 | 0 | 0 | 0 | 0
881 | 77594100 | 77594095 | 47841924 | 1 | 1 | 1 | 2 | 040502 | ФСЭМ (2009), сб.04,поз.0502 | Установки для сварки: ручной дуговой (постоянного тока) | 1480 | 1013 | маш.ч | МАШ.Ч | 1 | 1.78 | 0 | 8.1 | 0 | 0 | 0 | 1 | 0 | 0 | 0 | 1.78 |  | 0 | 2 | 77594119 | 1 | 0 | 1346 | 0 | 0 | 0 | 0 | 0 | 0 | 0 | 0 | 0 | 0 | 0 | 0 | 0 | 0 | 0 | 0 | 0 | 0 | 0 | 0 | 0 | 0 | 0
881 | 77594101 | 77594095 | 47875215 | 1 | 1 | 1 | 2 | 331002 | ФСЭМ (2009), сб.33,поз.1002 | Станок: сверлильный | 1480 | 1013 | маш.ч | МАШ.Ч | 1 | 1.09 | 0 | 2.36 | 0 | 0 | 0 | 1 | 0 | 0 | 0 | 1.09 |  | 0 | 2 | 77594120 | 1 | 0 | 1347 | 0 | 0 | 0 | 0 | 0 | 0 | 0 | 0 | 0 | 0 | 0 | 0 | 0 | 0 | 0 | 0 | 0 | 0 | 0 | 0 | 0 | 0 | 0
881 | 77594102 | 77594095 | 47861460 | 1 | 1 | 1 | 2 | 400002 | ФСЭМ (2009), сб.40,поз.0002 | Автомобили бортовые, грузоподъемность: до 8 т | 1480 | 1013 | маш.ч | МАШ.Ч | 1 | 1.55 | 0 | 107.3 | 11.6 | 0 | 0 | 1 | 0 | 0 | 0 | 1.55 |  | 0 | 2 | 77594121 | 1 | 0 | 1348 | 0 | 0 | 0 | 0 | 0 | 0 | 0 | 0 | 0 | 0 | 0 | 0 | 0 | 0 | 0 | 0 | 0 | 0 | 0 | 0 | 0 | 0 | 0
881 | 77594103 | 77594095 | 47872151 | 1 | 1 | 1 | 3 | 101-1616 | ФССЦ (2009), сб.101,поз.1616 | Сталь круглая углеродистая обыкновенного качества марки ВСт3пс5-1 диаметром 10 мм | 1348 | 1009 | т | т | 1000 | 0.56 | 5230.01 | 0 | 0 | 0 | 0 | 1 | 0 | 0 | 0 | 0.56 |  | 0 | 2 | 77594122 | 1 | 0 | 1349 | 0 | 0 | 0 | 0 | 0 | 0 | 0 | 0 | 0 | 0 | 0 | 0 | 0 | 0 | 0 | 0 | 0 | 0 | 0 | 0 | 0 | 0 | 0
881 | 77594104 | 77594095 | 48013505 | 1 | 1 | 1 | 3 | 101-1699 | ФССЦ (2009), сб.101,поз.1699 | Патроны для пристрелки | 1358 | 1010 | 10 шт. | 10 шт. | 10 | 15.3 | 23.4 | 0 | 0 | 0 | 0 | 1 | 0 | 0 | 0 | 15.3 |  | 0 | 2 | 77594123 | 1 | 0 | 1350 | 0 | 0 | 0 | 0 | 0 | 0 | 0 | 0 | 0 | 0 | 0 | 0 | 0 | 0 | 0 | 0 | 0 | 0 | 0 | 0 | 0 | 0 | 0
881 | 77594105 | 77594095 | 48012222 | 1 | 1 | 1 | 3 | 101-1924 | ФССЦ (2009), сб.101,поз.1924 | Электроды диаметром 4 мм Э42А | 1346 | 1009 | кг | кг | 1 | 2.1 | 10.57 | 0 | 0 | 0 | 0 | 1 | 0 | 0 | 0 | 2.1 |  | 0 | 2 | 77594124 | 1 | 0 | 1351 | 0 | 0 | 0 | 0 | 0 | 0 | 0 | 0 | 0 | 0 | 0 | 0 | 0 | 0 | 0 | 0 | 0 | 0 | 0 | 0 | 0 | 0 | 0
881 | 77594106 | 77594095 | 47860788 | 1 | 1 | 1 | 3 | 101-1977 | ФССЦ (2009), сб.101,поз.1977 | Болты с гайками и шайбами строительные | 1346 | 1009 | кг | кг | 1 | 10.4 | 9.04 | 0 | 0 | 0 | 0 | 1 | 0 | 0 | 0 | 10.4 |  | 0 | 2 | 77594125 | 1 | 0 | 1352 | 0 | 0 | 0 | 0 | 0 | 0 | 0 | 0 | 0 | 0 | 0 | 0 | 0 | 0 | 0 | 0 | 0 | 0 | 0 | 0 | 0 | 0 | 0
881 | 77594107 | 77594095 | 48012223 | 1 | 1 | 1 | 3 | 101-2143 | ФССЦ (2009), сб.101,поз.2143 | Краска | 1346 | 1009 | кг | кг | 1 | 3 | 28.6 | 0 | 0 | 0 | 0 | 1 | 0 | 0 | 0 | 3 |  | 0 | 2 | 77594126 | 1 | 0 | 1353 | 0 | 0 | 0 | 0 | 0 | 0 | 0 | 0 | 0 | 0 | 0 | 0 | 0 | 0 | 0 | 0 | 0 | 0 | 0 | 0 | 0 | 0 | 0
881 | 77594108 | 77594095 | 48017863 | 1 | 1 | 1 | 3 | 101-2478 | ФССЦ (2009), сб.101,поз.2478 | Лента К226 | 1308 | 1003 | 100 м | 100 м | 100 | 0.1 | 120 | 0 | 0 | 0 | 0 | 1 | 0 | 0 | 0 | 0.1 |  | 0 | 2 | 77594127 | 1 | 0 | 1354 | 0 | 0 | 0 | 0 | 0 | 0 | 0 | 0 | 0 | 0 | 0 | 0 | 0 | 0 | 0 | 0 | 0 | 0 | 0 | 0 | 0 | 0 | 0
881 | 77594109 | 77594095 | 47861103 | 1 | 1 | 1 | 3 | 101-2493 | ФССЦ (2009), сб.101,поз.2493 | Лента липкая изоляционная на поликасиновом компаунде марки ЛСЭПЛ, шириной 20-30 мм, толщиной от 0,14 до 0,19 мм | 1346 | 1009 | кг | кг | 1 | 0.42 | 91.29 | 0 | 0 | 0 | 0 | 1 | 0 | 0 | 0 | 0.42 |  | 0 | 2 | 77594128 | 1 | 0 | 1355 | 0 | 0 | 0 | 0 | 0 | 0 | 0 | 0 | 0 | 0 | 0 | 0 | 0 | 0 | 0 | 0 | 0 | 0 | 0 | 0 | 0 | 0 | 0
881 | 77594110 | 77594095 | 48013506 | 1 | 1 | 1 | 3 | 101-3911 | ФССЦ (2009), сб.101,поз.3911 | Дюбели для пристрелки стальные | 1358 | 1010 | 10 шт. | 10 шт. | 10 | 15.3 | 26.4 | 0 | 0 | 0 | 0 | 1 | 0 | 0 | 0 | 15.3 |  | 0 | 2 | 77594129 | 1 | 0 | 1356 | 0 | 0 | 0 | 0 | 0 | 0 | 0 | 0 | 0 | 0 | 0 | 0 | 0 | 0 | 0 | 0 | 0 | 0 | 0 | 0 | 0 | 0 | 0
881 | 77594111 | 77594095 | 48035562 | 1 | 1 | 1 | 3 | 402-0018 | ФССЦ (2009), сб.402,поз.0018 | Смеси сухие известково-карбонатные штукатурные | 1348 | 1009 | т | т | 1000 | 0.005 | 1470 | 0 | 0 | 0 | 0 | 1 | 0 | 0 | 0 | 0.005 |  | 0 | 2 | 77594130 | 1 | 0 | 1357 | 0 | 0 | 0 | 0 | 0 | 0 | 0 | 0 | 0 | 0 | 0 | 0 | 0 | 0 | 0 | 0 | 0 | 0 | 0 | 0 | 0 | 0 | 0
881 | 77594112 | 77594095 | 48035563 | 1 | 1 | 1 | 3 | 509-0066 | ФССЦ (2009), сб.509,поз.0066 | Профиль монтажный перфорированный | 1354 | 1010 | шт. | шт. | 1 | 120 | 76.84 | 0 | 0 | 0 | 0 | 1 | 0 | 0 | 0 | 120 |  | 0 | 2 | 77594131 | 1 | 0 | 1358 | 0 | 0 | 0 | 0 | 0 | 0 | 0 | 0 | 0 | 0 | 0 | 0 | 0 | 0 | 0 | 0 | 0 | 0 | 0 | 0 | 0 | 0 | 0
881 | 77594113 | 77594095 | 48017865 | 1 | 1 | 1 | 3 | 509-0070 | ФССЦ (2009), сб.509,поз.0070 | Кнопки монтажные | 1356 | 1010 | 1000 шт. | 1000 шт. | 1000 | 0.053 | 19.5 | 0 | 0 | 0 | 0 | 1 | 0 | 0 | 0 | 0.053 |  | 0 | 2 | 77594132 | 1 | 0 | 1359 | 0 | 0 | 0 | 0 | 0 | 0 | 0 | 0 | 0 | 0 | 0 | 0 | 0 | 0 | 0 | 0 | 0 | 0 | 0 | 0 | 0 | 0 | 0
881 | 77594114 | 77594095 | 47855729 | 1 | 1 | 1 | 3 | 999-9950 | ГЭСН (2009), сб.999,поз.9950 | Масса оборудования | 19075395 | 1009 | т | 1 т | 1000 | 0 | 0 | 0 | 0 | 0 | 1 | 0 | 0 | 0 | 0 | 0 |  | 0 | 2 | 77594133 | 1 | 0 | 1360 | 0 | 0 | 0 | 0 | 0 | 0 | 0 | 0 | 0 | 0 | 0 | 0 | 0 | 0 | 0 | 0 | 0 | 0 | 0 | 0 | 0 | 0 | 0
884 | 77594137 | 77594136 | 47856615 | 1 | 1 | 1 | 1 | 1-2042 |  | Рабочий монтажник среднего разряда 4,2 | 1369 | 1013 | чел.-ч | чел.-ч | 1 | 32.8 | 0 | 0 | 0 | 9.92 | 0 | 1 | 0 | 0 | 0 | 32.8 |  | 1 | 2 | 77594143 | 1 | 0 | 1361 | 0 | 0 | 0 | 0 | 0 | 0 | 0 | 0 | 0 | 0 | 0 | 0 | 0 | 0 | 0 | 0 | 0 | 0 | 0 | 0 | 0 | 0 | 0
884 | 77594138 | 77594136 | 121548 | 1 | 1 | 1 | 1 | 2 |  | Затраты труда машинистов | 608254 | 1013 | чел.час | чел.час | 1 | 0.04 | 0 | 0 | 0 | 0 | 0 | 1 | 0 | 0 | 0 | 0.04 |  | 2 | 2 | 77594144 | 1 | 0 | 1362 | 0 | 0 | 0 | 0 | 0 | 0 | 0 | 0 | 0 | 0 | 0 | 0 | 0 | 0 | 0 | 0 | 0 | 0 | 0 | 0 | 0 | 0 | 0
884 | 77594139 | 77594136 | 47855728 | 1 | 1 | 1 | 2 | 021102 | ФСЭМ (2009), сб.02,поз.1102 | Краны на автомобильном ходу при работе на монтаже технологического оборудования: 10т | 1480 | 1013 | маш.ч | МАШ.Ч | 1 | 0.04 | 0 | 134.65 | 13.5 | 0 | 0 | 1 | 0 | 0 | 0 | 0.04 |  | 0 | 2 | 77594145 | 1 | 0 | 1363 | 0 | 0 | 0 | 0 | 0 | 0 | 0 | 0 | 0 | 0 | 0 | 0 | 0 | 0 | 0 | 0 | 0 | 0 | 0 | 0 | 0 | 0 | 0
884 | 77594140 | 77594136 | 47861460 | 1 | 1 | 1 | 2 | 400002 | ФСЭМ (2009), сб.40,поз.0002 | Автомобили бортовые, грузоподъемность: до 8 т | 1480 | 1013 | маш.ч | МАШ.Ч | 1 | 0.04 | 0 | 107.3 | 11.6 | 0 | 0 | 1 | 0 | 0 | 0 | 0.04 |  | 0 | 2 | 77594146 | 1 | 0 | 1364 | 0 | 0 | 0 | 0 | 0 | 0 | 0 | 0 | 0 | 0 | 0 | 0 | 0 | 0 | 0 | 0 | 0 | 0 | 0 | 0 | 0 | 0 | 0
884 | 77594141 | 77594136 | 47841746 | 1 | 1 | 1 | 3 | 405-0219 | ФССЦ (2009), сб.405,поз.0219 | Гипсовые вяжущие, марка Г3 | 1348 | 1009 | т | т | 1000 | 0.00315 | 729.98 | 0 | 0 | 0 | 0 | 1 | 0 | 0 | 0 | 0.00315 |  | 0 | 2 | 77594147 | 1 | 0 | 1365 | 0 | 0 | 0 | 0 | 0 | 0 | 0 | 0 | 0 | 0 | 0 | 0 | 0 | 0 | 0 | 0 | 0 | 0 | 0 | 0 | 0 | 0 | 0
884 | 77594142 | 77594136 | 48019647 | 1 | 1 | 1 | 3 | 509-0783 | ФССЦ (2009), сб.509,поз.0783 | Втулки изолирующие | 1354 | 1010 | шт. | шт. | 1 | 102 | 0.27 | 0 | 0 | 0 | 0 | 1 | 0 | 0 | 0 | 102 |  | 0 | 2 | 77594148 | 1 | 0 | 1366 | 0 | 0 | 0 | 0 | 0 | 0 | 0 | 0 | 0 | 0 | 0 | 0 | 0 | 0 | 0 | 0 | 0 | 0 | 0 | 0 | 0 | 0 | 0
884 | 77594151 | 77594136 | 47855729 | 1 | 1 | 1 | 3 | 999-9950 | ГЭСН (2009), сб.999,поз.9950 | Масса оборудования | 19075395 | 1009 | т | 1 т | 1000 | 0 | 0 | 0 | 0 | 0 | 1 | 0 | 0 | 0 | 0 | 0 |  | 0 | 2 | 77594149 | 1 | 0 | 1367 | 0 | 0 | 0 | 0 | 0 | 0 | 0 | 0 | 0 | 0 | 0 | 0 | 0 | 0 | 0 | 0 | 0 | 0 | 0 | 0 | 0 | 0 | 0
887 | 77594829 | 77594153 | 47856615 | 1 | 1 | 1 | 1 | 1-2042 |  | Рабочий монтажник среднего разряда 4,2 | 1369 | 1013 | чел.-ч | чел.-ч | 1 | 38.1 | 0 | 0 | 0 | 9.92 | 0 | 1 | 0 | 0 | 0 | 38.1 |  | 1 | 2 | 77594829 | 1 | 0 | 1368 | 0 | 0 | 0 | 0 | 0 | 0 | 0 | 0 | 0 | 0 | 0 | 0 | 0 | 0 | 0 | 0 | 0 | 0 | 0 | 0 | 0 | 0 | 0
887 | 77594830 | 77594153 | 121548 | 1 | 1 | 1 | 1 | 2 |  | Затраты труда машинистов | 1369 | 1013 | чел.-ч | чел.-ч | 1 | 0.04 | 0 | 0 | 0 | 0 | 0 | 1 | 0 | 0 | 0 | 0.04 |  | 2 | 2 | 77594830 | 1 | 0 | 1369 | 0 | 0 | 0 | 0 | 0 | 0 | 0 | 0 | 0 | 0 | 0 | 0 | 0 | 0 | 0 | 0 | 0 | 0 | 0 | 0 | 0 | 0 | 0
887 | 77594831 | 77594153 | 47855728 | 1 | 1 | 1 | 2 | 021102 | ФСЭМ (2009), сб.02,поз.1102 | Краны на автомобильном ходу при работе на монтаже технологического оборудования 10 т | 1368 | 1011 | маш.-ч | маш.-ч | 1 | 0.04 | 0 | 134.65 | 13.5 | 0 | 0 | 1 | 0 | 0 | 0 | 0.04 |  | 0 | 2 | 77594831 | 1 | 0 | 1370 | 0 | 0 | 0 | 0 | 0 | 0 | 0 | 0 | 0 | 0 | 0 | 0 | 0 | 0 | 0 | 0 | 0 | 0 | 0 | 0 | 0 | 0 | 0
887 | 77594832 | 77594153 | 47861460 | 1 | 1 | 1 | 2 | 400002 | ФСЭМ (2009), сб.40,поз.0002 | Автомобили бортовые, грузоподъемность до 8 т | 1368 | 1011 | маш.-ч | маш.-ч | 1 | 0.04 | 0 | 107.3 | 11.6 | 0 | 0 | 1 | 0 | 0 | 0 | 0.04 |  | 0 | 2 | 77594832 | 1 | 0 | 1371 | 0 | 0 | 0 | 0 | 0 | 0 | 0 | 0 | 0 | 0 | 0 | 0 | 0 | 0 | 0 | 0 | 0 | 0 | 0 | 0 | 0 | 0 | 0
887 | 77594833 | 77594153 | 47860788 | 1 | 1 | 1 | 3 | 101-1977 | ФССЦ (2010) ч.1, раздел01, поз.1977 | Болты с гайками и шайбами строительные | 1346 | 1009 | кг | кг | 1 | 1.5 | 9.04 | 0 | 0 | 0 | 0 | 1 | 0 | 0 | 0 | 1.5 |  | 0 | 2 | 77594833 | 1 | 0 | 1372 | 0 | 0 | 0 | 0 | 0 | 0 | 0 | 0 | 0 | 0 | 0 | 0 | 0 | 0 | 0 | 0 | 0 | 0 | 0 | 0 | 0 | 0 | 0
887 | 77594834 | 77594153 | 47861103 | 1 | 1 | 1 | 3 | 101-2493 | ФССЦ (2010) ч.1, раздел01, поз.2493 | Лента липкая изоляционная на поликасиновом компаунде марки ЛСЭПЛ, шириной 20-30 мм, толщиной от 0,14 до 0,19 мм | 1346 | 1009 | кг | кг | 1 | 0.42 | 91.29 | 0 | 0 | 0 | 0 | 1 | 0 | 0 | 0 | 0.42 |  | 0 | 2 | 77594834 | 1 | 0 | 1373 | 0 | 0 | 0 | 0 | 0 | 0 | 0 | 0 | 0 | 0 | 0 | 0 | 0 | 0 | 0 | 0 | 0 | 0 | 0 | 0 | 0 | 0 | 0
887 | 77594835 | 77594153 | 47841746 | 1 | 1 | 1 | 3 | 405-0219 | ФССЦ (2010) ч.4, раздел05, поз.0219 | Гипсовые вяжущие, марка Г3 | 1348 | 1009 | т | т | 1000 | 0.00315 | 729.98 | 0 | 0 | 0 | 0 | 1 | 0 | 0 | 0 | 0.00315 |  | 0 | 2 | 77594835 | 1 | 0 | 1374 | 0 | 0 | 0 | 0 | 0 | 0 | 0 | 0 | 0 | 0 | 0 | 0 | 0 | 0 | 0 | 0 | 0 | 0 | 0 | 0 | 0 | 0 | 0
887 | 77594836 | 77594153 | 68817102 | 1 | 1 | 1 | 3 | 509-0783 | ФССЦ (2010) ч.5, раздел09, поз.0783 | Втулки изолирующие | 1354 | 1010 | шт. | шт. | 1 | 102 | 0.27 | 0 | 0 | 0 | 0 | 1 | 0 | 0 | 0 | 102 |  | 0 | 2 | 77594836 | 1 | 0 | 1375 | 0 | 0 | 0 | 0 | 0 | 0 | 0 | 0 | 0 | 0 | 0 | 0 | 0 | 0 | 0 | 0 | 0 | 0 | 0 | 0 | 0 | 0 | 0
887 | 77594837 | 77594153 | 47855729 | 1 | 1 | 1 | 3 | 999-9950 | ФССЦ (2010) ч.9, раздел99, поз.9950 | Вспомогательные материалы (2% от ОЗП) | 1344 | 1008 | руб. | руб. | 1 | 7.56 | 1 | 0 | 0 | 0 | 0 | 1 | 0 | 0 | 0 | 7.56 |  | 0 | 2 | 77594837 | 1 | 0 | 1376 | 0 | 0 | 0 | 0 | 0 | 0 | 0 | 0 | 0 | 0 | 0 | 0 | 0 | 0 | 0 | 0 | 0 | 0 | 0 | 0 | 0 | 0 | 0

## EtalonRes
32 | 77597949 | 77597929 | 121630 | 1 | 1 | 1 | 1 | 1-3.5 |  | ЗАТРАТЫ ТРУДА РАБОЧИХ-СТРОИТЕЛЕЙ | 1369 | 1013 | чел.-ч | чел.-ч | 1 | 89 | 0 | 0 | 0 | 9.07 | 0 | 1 | 1 | *1,15 | 102.35 | 2 | 77597930 | 1 | 0 | 0 | 0 | 0 | 0 | 0 | 0 | 0
32 | 77597950 | 77597929 | 1471036 | 1 | 1 | 1 | 2 | 330208 | ЦЭМ сб.33,поз.0208 | Шуруповерты строительно-монтажные | 1480 | 1013 | маш.ч | МАШ.Ч | 1 | 2.16 | 0 | 1.4 | 0 | 0 | 0 | 1 | 0 | *1,25 | 2.7 | 2 | 77597931 | 2 | 0 | 0 | 0 | 0 | 0 | 0 | 0 | 0
32 | 77597951 | 77597929 | 1471102 | 1 | 1 | 1 | 2 | 330901 | ЦЭМ сб.33,поз.0901 | Ножницы электрические | 1480 | 1013 | маш.ч | МАШ.Ч | 1 | 0.47 | 0 | 33.59 | 0 | 0 | 0 | 1 | 0 | *1,25 | 0.5875 | 2 | 77597932 | 3 | 0 | 0 | 0 | 0 | 0 | 0 | 0 | 0
32 | 77597952 | 77597929 | 1471190 | 1 | 1 | 1 | 2 | 331451 | ЦЭМ сб.33,поз.1451 | Перфораторы электрические | 1480 | 1013 | маш.ч | МАШ.Ч | 1 | 0.53 | 0 | 2.08 | 0 | 0 | 0 | 1 | 0 | *1,25 | 0.6625 | 2 | 77597933 | 4 | 0 | 0 | 0 | 0 | 0 | 0 | 0 | 0
32 | 77597953 | 77597929 | 9210664 | 1 | 1 | 1 | 3 | 120-0001 | ФССЦ, сб.120,поз.0001 | Дюбель с шурупом 6/35 мм | 1354 | 1010 | шт. | шт. | 1 | 153 | 0.08 | 0 | 0 | 0 | 0 | 1 | 0 |  | 153 | 2 | 77597934 | 5 | 0 | 0 | 0 | 0 | 0 | 0 | 0 | 0
32 | 77597954 | 77597929 | 9210673 | 1 | 1 | 1 | 3 | 120-0005 | ФССЦ, сб.120,поз.0005 | Шуруп самонарезающий (TN) 3,5/25 мм | 1354 | 1010 | шт. | шт. | 1 | 735 | 0.02 | 0 | 0 | 0 | 0 | 1 | 0 |  | 735 | 2 | 77597935 | 6 | 0 | 0 | 0 | 0 | 0 | 0 | 0 | 0
32 | 77597955 | 77597929 | 9210766 | 1 | 1 | 1 | 3 | 120-0006 | ФССЦ, сб.120,поз.0006 | Шуруп самонарезающий (TN) 3,5/35 мм | 1354 | 1010 | шт. | шт. | 1 | 1855 | 0.03 | 0 | 0 | 0 | 0 | 1 | 0 |  | 1855 | 2 | 77597936 | 7 | 0 | 0 | 0 | 0 | 0 | 0 | 0 | 0
32 | 77597956 | 77597929 | 9210670 | 1 | 1 | 1 | 3 | 120-0011 | ФССЦ, сб.120,поз.0011 | Листы гипсокартонные ГКЛ 12,5 мм | 1327 | 1005 | м2 | м2 | 1 | 212 | 15 | 0 | 0 | 0 | 0 | 1 | 0 |  | 212 | 2 | 77597937 | 8 | 0 | 0 | 0 | 0 | 0 | 0 | 0 | 0
32 | 77597957 | 77597929 | 9210676 | 1 | 1 | 1 | 3 | 120-0020 | ФССЦ, сб.120,поз.0020 | Шпаклевка "Унифлот" | 1346 | 1009 | кг | кг | 1 | 9 | 7.46 | 0 | 0 | 0 | 0 | 1 | 0 |  | 9 | 2 | 77597938 | 9 | 0 | 0 | 0 | 0 | 0 | 0 | 0 | 0
32 | 77597958 | 77597929 | 9210679 | 1 | 1 | 1 | 3 | 120-0021 | ФССЦ, сб.120,поз.0021 | Шпаклевка "Фугенфюллер" | 1346 | 1009 | кг | кг | 1 | 85 | 2.7 | 0 | 0 | 0 | 0 | 1 | 0 |  | 85 | 2 | 77597939 | 10 | 0 | 0 | 0 | 0 | 0 | 0 | 0 | 0
32 | 77597959 | 77597929 | 9210686 | 1 | 1 | 1 | 3 | 120-0022 | ФССЦ, сб.120,поз.0022 | Грунтовка "Тифенгрунд" | 1346 | 1009 | кг | кг | 1 | 10 | 13.08 | 0 | 0 | 0 | 0 | 1 | 0 |  | 10 | 2 | 77597940 | 11 | 0 | 0 | 0 | 0 | 0 | 0 | 0 | 0
32 | 77597960 | 77597929 | 9211217 | 1 | 1 | 1 | 3 | 120-0024 | ФССЦ, сб.120,поз.0024 | Клей "Перлфикс" | 1346 | 1009 | кг | кг | 1 | 119 | 1.58 | 0 | 0 | 0 | 0 | 1 | 0 |  | 119 | 2 | 77597941 | 12 | 0 | 0 | 0 | 0 | 0 | 0 | 0 | 0
32 | 77597961 | 77597929 | 9210683 | 1 | 1 | 1 | 3 | 120-0028 | ФССЦ, сб.120,поз.0028 | Лента разделительная для сопряжения потолка из ЛГК со стеной | 1301 | 1003 | м | м | 1 | 82 | 1.73 | 0 | 0 | 0 | 0 | 1 | 0 |  | 82 | 2 | 77597942 | 13 | 0 | 0 | 0 | 0 | 0 | 0 | 0 | 0
32 | 77597962 | 77597929 | 9211223 | 1 | 1 | 1 | 3 | 120-0030 | ФССЦ, сб.120,поз.0030 | Герметик строительный "RDPRO" | 1354 | 1010 | шт. | шт. | 1 | 7 | 13.82 | 0 | 0 | 0 | 0 | 1 | 0 |  | 7 | 2 | 77597943 | 14 | 0 | 0 | 0 | 0 | 0 | 0 | 0 | 0
32 | 77597963 | 77597929 | 9892620 | 1 | 1 | 1 | 3 | 120-0032 | ФССЦ, сб.120,поз.0032 | Профиль направляющий ПН-4 75/40/0,6 | 1301 | 1003 | м | м | 1 | 88 | 6.91 | 0 | 0 | 0 | 0 | 1 | 0 |  | 88 | 2 | 77597944 | 15 | 0 | 0 | 0 | 0 | 0 | 0 | 0 | 0
32 | 77597964 | 77597929 | 9892627 | 1 | 1 | 1 | 3 | 120-0036 | ФССЦ, сб.120,поз.0036 | Профиль стоечный ПС-4 75/50/0,6 | 1301 | 1003 | м | м | 1 | 225 | 8.06 | 0 | 0 | 0 | 0 | 1 | 0 |  | 225 | 2 | 77597945 | 16 | 0 | 0 | 0 | 0 | 0 | 0 | 0 | 0
32 | 77597965 | 77597929 | 9892633 | 1 | 1 | 1 | 3 | 120-0039 | ФССЦ, сб.120,поз.0039 | ПУ- профиль для защиты углов 31/31 | 1301 | 1003 | м | м | 1 | 46 | 3.18 | 0 | 0 | 0 | 0 | 1 | 0 |  | 46 | 2 | 77597946 | 17 | 0 | 0 | 0 | 0 | 0 | 0 | 0 | 0
32 | 77597966 | 77597929 | 9892645 | 1 | 1 | 1 | 3 | 120-0045 | ФССЦ, сб.120,поз.0045 | Лента бумажная для повышения трещиностойкости стыков ГКЛ и ГВЛ | 1301 | 1003 | м | м | 1 | 120 | 0.17 | 0 | 0 | 0 | 0 | 1 | 0 |  | 120 | 2 | 77597947 | 18 | 0 | 0 | 0 | 0 | 0 | 0 | 0 | 0
32 | 77597967 | 77597929 | 9892651 | 1 | 1 | 1 | 3 | 120-0048 | ФССЦ, сб.120,поз.0048 | Лента эластичная самоклеящаяся для профилей направляющих "Дихтунгсбанд" 70/30000 мм | 1301 | 1003 | м | м | 1 | 116 | 0.84 | 0 | 0 | 0 | 0 | 1 | 0 |  | 116 | 2 | 77597948 | 19 | 0 | 0 | 0 | 0 | 0 | 0 | 0 | 0
33 | 77597976 | 77597968 | 47840665 | 1 | 1 | 1 | 1 | 1-1041 |  | Рабочий строитель среднего разряда 4,1 | 1369 | 1013 | чел.-ч | чел.-ч | 1 | 73.8 | 0 | 0 | 0 | 9.76 | 0 | 1 | 1 |  | 73.8 | 2 | 77597969 | 20 | 0 | 0 | 0 | 0 | 0 | 0 | 0 | 0
33 | 77597977 | 77597968 | 121548 | 1 | 1 | 1 | 1 | 2 |  | Затраты труда машинистов | 1369 | 1013 | чел.-ч | чел.-ч | 1 | 1.9 | 0 | 0 | 0 | 0 | 0 | 1 | 2 |  | 1.9 | 2 | 77597970 | 21 | 0 | 0 | 0 | 0 | 0 | 0 | 0 | 0
33 | 77597978 | 77597968 | 47841490 | 1 | 1 | 1 | 2 | 030954 | ФСЭМ (2009), сб.03,поз.0954 | Подъемники грузоподъемностью до 500 кг одномачтовые, высота подъема 45 м | 1368 | 1011 | маш.-ч | маш.-ч | 1 | 0.46 | 0 | 31.26 | 11.6 | 0 | 0 | 1 | 0 |  | 0.46 | 2 | 77597971 | 22 | 0 | 0 | 0 | 0 | 0 | 0 | 0 | 0
33 | 77597979 | 77597968 | 47842258 | 1 | 1 | 1 | 2 | 110901 | ФСЭМ (2009), сб.11,поз.0901 | Растворосмесители передвижные 65 л | 1368 | 1011 | маш.-ч | маш.-ч | 1 | 1.44 | 0 | 12.39 | 10.06 | 0 | 0 | 1 | 0 |  | 1.44 | 2 | 77597972 | 23 | 0 | 0 | 0 | 0 | 0 | 0 | 0 | 0
33 | 77597980 | 77597968 | 48396928 | 1 | 1 | 1 | 3 | 101-1944 | ФССЦ (2010) ч.1, раздел01, поз.1944 | Грунтовка для внутренних работ ВАК-01-У | 1348 | 1009 | т | т | 1000 | 0.01 | 11300 | 0 | 0 | 0 | 0 | 1 | 0 |  | 0.01 | 2 | 77597973 | 24 | 0 | 0 | 0 | 0 | 0 | 0 | 0 | 0
33 | 77597981 | 77597968 | 48398095 | 1 | 1 | 1 | 3 | 101-3172 | ФССЦ (2010) ч.1, раздел01, поз.3172 | Шпатлевка Ветонит ТТ | 1348 | 1009 | т | т | 1000 | 0.96 | 7003.77 | 0 | 0 | 0 | 0 | 1 | 0 |  | 0.96 | 2 | 77597974 | 25 | 0 | 0 | 0 | 0 | 0 | 0 | 0 | 0
33 | 77597982 | 77597968 | 47840694 | 1 | 1 | 1 | 3 | 411-0001 | ФССЦ (2010) ч.4, раздел11, поз.0001 | Вода | 1339 | 1007 | м3 | м3 | 1 | 0.63 | 2.44 | 0 | 0 | 0 | 0 | 1 | 0 |  | 0.63 | 2 | 77597975 | 26 | 0 | 0 | 0 | 0 | 0 | 0 | 0 | 0
34 | 77597993 | 77597983 | 121624 | 1 | 1 | 1 | 1 | 1-3.3 |  | ЗАТРАТЫ ТРУДА РАБОЧИХ-СТРОИТЕЛЕЙ | 1369 | 1013 | чел.-ч | чел.-ч | 1 | 33.63 | 0 | 0 | 0 | 8.85 | 0 | 1 | 1 | *1,15 | 38.6745 | 2 | 77597984 | 27 | 0 | 0 | 0 | 0 | 0 | 0 | 0 | 0
34 | 77597994 | 77597983 | 121548 | 1 | 1 | 1 | 1 | 2 |  | ЗАТРАТЫ ТРУДА МАШИНИСТОВ | 1369 | 1013 | чел.-ч | чел.-ч | 1 | 0.02 | 0 | 0 | 0 | 0 | 0 | 1 | 2 | *1,25 | 0.025 | 2 | 77597985 | 28 | 0 | 0 | 0 | 0 | 0 | 0 | 0 | 0
34 | 77597995 | 77597983 | 1467196 | 1 | 1 | 1 | 2 | 031121 | ЦЭМ сб.03,поз.1121 | Подъемники мачтовые строительные 0,5 т | 1480 | 1013 | маш.ч | МАШ.Ч | 1 | 0.01 | 0 | 20 | 13.5 | 0 | 0 | 1 | 0 | *1,25 | 0.0125 | 2 | 77597986 | 29 | 0 | 0 | 0 | 0 | 0 | 0 | 0 | 0
34 | 77597996 | 77597983 | 1471980 | 1 | 1 | 1 | 2 | 400001 | ЦЭМ сб.40,поз.0001 | Автомобили бортовые, грузоподъемность до 5 т | 1480 | 1013 | маш.ч | МАШ.Ч | 1 | 0.01 | 0 | 75.4 | 21.29 | 0 | 0 | 1 | 0 | *1,25 | 0.0125 | 2 | 77597987 | 30 | 0 | 0 | 0 | 0 | 0 | 0 | 0 | 0
34 | 77597997 | 77597983 | 1401413 | 1 | 1 | 1 | 3 | 101-0639 | ФССЦ, сб.101,поз.0639 | Пемза шлаковая (щебень пористый из металлургического шлака), марка 600, фракция 5-10 мм | 1339 | 1007 | м3 | м3 | 1 | 0.0004 | 74.58 | 0 | 0 | 0 | 0 | 1 | 0 |  | 0.0004 | 2 | 77597988 | 31 | 0 | 0 | 0 | 0 | 0 | 0 | 0 | 0
34 | 77597998 | 77597983 | 1403963 | 1 | 1 | 1 | 3 | 101-1712 | ФССЦ, сб.101,поз.1712 | Шпатлевка клеевая | 1348 | 1009 | т | т | 1000 | 0.0067 | 4294 | 0 | 0 | 0 | 0 | 1 | 0 |  | 0.0067 | 2 | 77597989 | 32 | 0 | 0 | 0 | 0 | 0 | 0 | 0 | 0
34 | 77597999 | 77597983 | 1404076 | 1 | 1 | 1 | 3 | 101-1757 | ФССЦ, сб.101,поз.1757 | Ветошь | 1346 | 1009 | кг | кг | 1 | 0.01 | 1.82 | 0 | 0 | 0 | 0 | 1 | 0 |  | 0.01 | 2 | 77597990 | 33 | 0 | 0 | 0 | 0 | 0 | 0 | 0 | 0
34 | 77598000 | 77597983 | 1404182 | 1 | 1 | 1 | 3 | 101-1817 | ФССЦ, сб.101,поз.1817 | Клей КМЦ (для наклейки обоев) | 1348 | 1009 | т | т | 1000 | 0.002 | 25990 | 0 | 0 | 0 | 0 | 1 | 0 |  | 0.002 | 2 | 77598005 | 34 | 0 | 0 | 0 | 0 | 0 | 0 | 0 | 0
34 | 77598001 | 77597983 | 1404197 | 1 | 1 | 1 | 3 | 101-1829 | ФССЦ, сб.101,поз.1829 | Бумага ролевая | 1348 | 1009 | т | т | 1000 | 0.0071 | 5650 | 0 | 0 | 0 | 0 | 1 | 0 |  | 0.0071 | 2 | 77597991 | 35 | 0 | 0 | 0 | 0 | 0 | 0 | 0 | 0
34 | 77598002 | 77597983 | 1404202 | 1 | 1 | 1 | 3 | 101-1830 | ФССЦ, сб.101,поз.1830 | Обои обыкновенного качества | 1328 | 1005 | 100 м2 | 100 м2 | 100 | 1.13 | 458 | 0 | 0 | 0 | 0 | 1 | 0 |  | 1.13 | 2 | 77598007 | 36 | 0 | 0 | 0 | 0 | 0 | 0 | 0 | 0
34 | 77598003 | 77597983 | 1438817 | 1 | 1 | 1 | 3 | 411-0001 | ФССЦ, сб.411,поз.0001 | Вода | 1339 | 1007 | м3 | м3 | 1 | 0.01 | 2.44 | 0 | 0 | 0 | 0 | 1 | 0 |  | 0.01 | 2 | 77597992 | 37 | 0 | 0 | 0 | 0 | 0 | 0 | 0 | 0
39 | 77598019 | 77598010 | 121627 | 1 | 1 | 1 | 1 | 1-3.4 |  | ЗАТРАТЫ ТРУДА РАБОЧИХ-СТРОИТЕЛЕЙ | 1369 | 1013 | чел.-ч | чел.-ч | 1 | 42.9 | 0 | 0 | 0 | 8.97 | 0 | 1 | 1 | *1,15 | 49.335 | 2 | 77598011 | 38 | 0 | 0 | 0 | 0 | 0 | 0 | 0 | 0
39 | 77598020 | 77598010 | 121548 | 1 | 1 | 1 | 1 | 2 |  | ЗАТРАТЫ ТРУДА МАШИНИСТОВ | 1369 | 1013 | чел.-ч | чел.-ч | 1 | 0.17 | 0 | 0 | 0 | 0 | 0 | 1 | 2 | *1,25 | 0.2125 | 2 | 77598012 | 39 | 0 | 0 | 0 | 0 | 0 | 0 | 0 | 0
39 | 77598021 | 77598010 | 1467196 | 1 | 1 | 1 | 2 | 031121 | ЦЭМ сб.03,поз.1121 | Подъемники мачтовые строительные 0,5 т | 1480 | 1013 | маш.ч | МАШ.Ч | 1 | 0.02 | 0 | 20 | 13.5 | 0 | 0 | 1 | 0 | *1,25 | 0.025 | 2 | 77598013 | 40 | 0 | 0 | 0 | 0 | 0 | 0 | 0 | 0
39 | 77598022 | 77598010 | 1471980 | 1 | 1 | 1 | 2 | 400001 | ЦЭМ сб.40,поз.0001 | Автомобили бортовые, грузоподъемность до 5 т | 1480 | 1013 | маш.ч | МАШ.Ч | 1 | 0.15 | 0 | 75.4 | 21.29 | 0 | 0 | 1 | 0 | *1,25 | 0.1875 | 2 | 77598014 | 41 | 0 | 0 | 0 | 0 | 0 | 0 | 0 | 0
39 | 77598023 | 77598010 | 1403707 | 1 | 1 | 1 | 3 | 101-1596 | ФССЦ, сб.101,поз.1596 | Шкурка шлифовальная двухслойная с зернистостью 40-25 | 1327 | 1005 | м2 | м2 | 1 | 0.00084 | 72.32 | 0 | 0 | 0 | 0 | 1 | 0 |  | 0.00084 | 2 | 77598015 | 42 | 0 | 0 | 0 | 0 | 0 | 0 | 0 | 0
39 | 77598024 | 77598010 | 1403963 | 1 | 1 | 1 | 3 | 101-1712 | ФССЦ, сб.101,поз.1712 | Шпатлевка клеевая | 1348 | 1009 | т | т | 1000 | 0.051 | 4294 | 0 | 0 | 0 | 0 | 1 | 0 |  | 0.051 | 2 | 77598016 | 43 | 0 | 0 | 0 | 0 | 0 | 0 | 0 | 0
39 | 77598025 | 77598010 | 1404076 | 1 | 1 | 1 | 3 | 101-1757 | ФССЦ, сб.101,поз.1757 | Ветошь | 1346 | 1009 | кг | кг | 1 | 0.31 | 1.82 | 0 | 0 | 0 | 0 | 1 | 0 |  | 0.31 | 2 | 77598017 | 44 | 0 | 0 | 0 | 0 | 0 | 0 | 0 | 0
39 | 77598026 | 77598010 | 1404444 | 1 | 1 | 1 | 3 | 101-1959 | ФССЦ, сб.101,поз.1959 | Краски водоэмульсионные ВЭАК-1180 | 1348 | 1009 | т | т | 1000 | 0.063 | 15481 | 0 | 0 | 0 | 0 | 1 | 0 |  | 0.063 | 2 | 77598018 | 45 | 0 | 0 | 0 | 0 | 0 | 0 | 0 | 0
40 | 77598040 | 77598027 | 121642 | 1 | 1 | 1 | 1 | 1-3.9 |  | ЗАТРАТЫ ТРУДА РАБОЧИХ-СТРОИТЕЛЕЙ | 1369 | 1013 | чел.-ч | чел.-ч | 1 | 50.6 | 0 | 0 | 0 | 9.51 | 0 | 1 | 1 | *1,15 | 58.19 | 2 | 77598028 | 46 | 0 | 0 | 0 | 0 | 0 | 0 | 0 | 0
40 | 77598041 | 77598027 | 121548 | 1 | 1 | 1 | 1 | 2 |  | ЗАТРАТЫ ТРУДА МАШИНИСТОВ | 1369 | 1013 | чел.-ч | чел.-ч | 1 | 1.42 | 0 | 0 | 0 | 0 | 0 | 1 | 2 | *1,25 | 1.775 | 2 | 77598029 | 47 | 0 | 0 | 0 | 0 | 0 | 0 | 0 | 0
40 | 77598042 | 77598027 | 1467196 | 1 | 1 | 1 | 2 | 031121 | ЦЭМ сб.03,поз.1121 | Подъемники мачтовые строительные 0,5 т | 1480 | 1013 | маш.ч | МАШ.Ч | 1 | 0.22 | 0 | 20 | 13.5 | 0 | 0 | 1 | 0 | *1,25 | 0.275 | 2 | 77598030 | 48 | 0 | 0 | 0 | 0 | 0 | 0 | 0 | 0
40 | 77598043 | 77598027 | 1471036 | 1 | 1 | 1 | 2 | 330208 | ЦЭМ сб.33,поз.0208 | Шуруповерты строительно-монтажные | 1480 | 1013 | маш.ч | МАШ.Ч | 1 | 4.02 | 0 | 1.4 | 0 | 0 | 0 | 1 | 0 | *1,25 | 5.025 | 2 | 77598031 | 49 | 0 | 0 | 0 | 0 | 0 | 0 | 0 | 0
40 | 77598044 | 77598027 | 1471210 | 1 | 1 | 1 | 2 | 331531 | ЦЭМ сб.33,поз.1531 | Пила дисковая электрическая | 1480 | 1013 | маш.ч | МАШ.Ч | 1 | 0.66 | 0 | 0.95 | 0 | 0 | 0 | 1 | 0 | *1,25 | 0.825 | 2 | 77598032 | 50 | 0 | 0 | 0 | 0 | 0 | 0 | 0 | 0
40 | 77598045 | 77598027 | 1471980 | 1 | 1 | 1 | 2 | 400001 | ЦЭМ сб.40,поз.0001 | Автомобили бортовые, грузоподъемность до 5 т | 1480 | 1013 | маш.ч | МАШ.Ч | 1 | 1.2 | 0 | 75.4 | 21.29 | 0 | 0 | 1 | 0 | *1,25 | 1.5 | 2 | 77598033 | 51 | 0 | 0 | 0 | 0 | 0 | 0 | 0 | 0
40 | 77598046 | 77598027 | 1401912 | 1 | 1 | 1 | 3 | 101-0837 | ФССЦ, сб.101,поз.0837 | Растворители для лакокрасочных материалов Р-4А | 1348 | 1009 | т | т | 1000 | 0.003 | 5479.9 | 0 | 0 | 0 | 0 | 1 | 0 |  | 0.003 | 2 | 77598034 | 52 | 0 | 0 | 0 | 0 | 0 | 0 | 0 | 0
40 | 77598047 | 77598027 | 1403426 | 1 | 1 | 1 | 3 | 101-1484 | ФССЦ, сб.101,поз.1484 | Шурупы с полукруглой головкой 8х100 мм | 1348 | 1009 | т | т | 1000 | 0.00084 | 11350 | 0 | 0 | 0 | 0 | 1 | 0 |  | 0.00084 | 2 | 77598035 | 53 | 0 | 0 | 0 | 0 | 0 | 0 | 0 | 0
40 | 77598048 | 77598027 | 1404076 | 1 | 1 | 1 | 3 | 101-1757 | ФССЦ, сб.101,поз.1757 | Ветошь | 1346 | 1009 | кг | кг | 1 | 0.2 | 1.82 | 0 | 0 | 0 | 0 | 1 | 0 |  | 0.2 | 2 | 77598036 | 54 | 0 | 0 | 0 | 0 | 0 | 0 | 0 | 0
40 | 77598049 | 77598027 | 1404195 | 1 | 1 | 1 | 3 | 101-1827 | ФССЦ, сб.101,поз.1827 | Лак масляный МА-592 | 1348 | 1009 | т | т | 1000 | 1.1 | 33640 | 0 | 0 | 0 | 0 | 1 | 0 |  | 1.1 | 2 | 77598037 | 55 | 0 | 0 | 0 | 0 | 0 | 0 | 0 | 0
40 | 77598050 | 77598027 | 1404197 | 1 | 1 | 1 | 3 | 101-1829 | ФССЦ, сб.101,поз.1829 | Бумага ролевая | 1348 | 1009 | т | т | 1000 | 0.01 | 5650 | 0 | 0 | 0 | 0 | 1 | 0 |  | 0.01 | 2 | 77598038 | 56 | 0 | 0 | 0 | 0 | 0 | 0 | 0 | 0
40 | 77598051 | 77598027 | 1404265 | 1 | 1 | 1 | 3 | 101-1863 | ФССЦ, сб.101,поз.1863 | Плиты древесностружечные с одной декоративной стороной, с печатным рисунком толщиной 19 мм | 1327 | 1005 | м2 | м2 | 1 | 102.5 | 97.1 | 0 | 0 | 0 | 0 | 1 | 0 |  | 102.5 | 2 | 77598039 | 57 | 0 | 0 | 0 | 0 | 0 | 0 | 0 | 0
41 | 77598064 | 77598052 | 121627 | 1 | 1 | 1 | 1 | 1-3.4 |  | ЗАТРАТЫ ТРУДА РАБОЧИХ-СТРОИТЕЛЕЙ | 1369 | 1013 | чел.-ч | чел.-ч | 1 | 2.11 | 0 | 0 | 0 | 8.97 | 0 | 1 | 1 | *1,15 | 2.4265 | 2 | 77598053 | 58 | 0 | 0 | 0 | 0 | 0 | 0 | 0 | 0
41 | 77598065 | 77598052 | 121548 | 1 | 1 | 1 | 1 | 2 |  | ЗАТРАТЫ ТРУДА МАШИНИСТОВ | 1369 | 1013 | чел.-ч | чел.-ч | 1 | 0.03 | 0 | 0 | 0 | 0 | 0 | 1 | 2 | *1,25 | 0.0375 | 2 | 77598054 | 59 | 0 | 0 | 0 | 0 | 0 | 0 | 0 | 0
41 | 77598066 | 77598052 | 1466814 | 1 | 1 | 1 | 2 | 021141 | ЦЭМ сб.02,поз.1141 | Краны на автомобильном ходу мри работе на других видах строительства 10 т | 1480 | 1013 | маш.ч | МАШ.Ч | 1 | 0.01 | 0 | 111.99 | 13.5 | 0 | 0 | 1 | 0 | *1,25 | 0.0125 | 2 | 77598055 | 60 | 0 | 0 | 0 | 0 | 0 | 0 | 0 | 0
41 | 77598067 | 77598052 | 1467385 | 1 | 1 | 1 | 2 | 040502 | ЦЭМ сб.04,поз.0502 | Установки для сварки ручной дуговой (постоянного тока) | 1480 | 1013 | маш.ч | МАШ.Ч | 1 | 0.12 | 0 | 8.1 | 0 | 0 | 0 | 1 | 0 | *1,25 | 0.15 | 2 | 77598056 | 61 | 0 | 0 | 0 | 0 | 0 | 0 | 0 | 0
41 | 77598068 | 77598052 | 1471034 | 1 | 1 | 1 | 2 | 330206 | ЦЭМ сб.33,поз.0206 | Дрели электрические | 1480 | 1013 | маш.ч | МАШ.Ч | 1 | 0.41 | 0 | 1.95 | 0 | 0 | 0 | 1 | 0 | *1,25 | 0.5125 | 2 | 77598057 | 62 | 0 | 0 | 0 | 0 | 0 | 0 | 0 | 0
41 | 77598069 | 77598052 | 1471980 | 1 | 1 | 1 | 2 | 400001 | ЦЭМ сб.40,поз.0001 | Автомобили бортовые, грузоподъемность до 5 т | 1480 | 1013 | маш.ч | МАШ.Ч | 1 | 0.02 | 0 | 75.4 | 21.29 | 0 | 0 | 1 | 0 | *1,25 | 0.025 | 2 | 77598058 | 63 | 0 | 0 | 0 | 0 | 0 | 0 | 0 | 0
41 | 77598070 | 77598052 | 1402647 | 1 | 1 | 1 | 3 | 101-1151 | ФССЦ, сб.101,поз.1151 | Прокат для армирования ж/б конструкций круглый и периодического профиля, горячекатаный и термомеханический, термически упрочнен­ный класс A-I, диаметром 12 мм | 1348 | 1009 | т | т | 1000 | 0.00064 | 2686 | 0 | 0 | 0 | 0 | 1 | 0 |  | 0.00064 | 2 | 77598059 | 64 | 0 | 0 | 0 | 0 | 0 | 0 | 0 | 0
41 | 77598071 | 77598052 | 1403520 | 1 | 1 | 1 | 3 | 101-1522 | ФССЦ, сб.101,поз.1522 | Электроды диаметром 5 мм Э42А | 1348 | 1009 | т | т | 1000 | 0.00016 | 10362 | 0 | 0 | 0 | 0 | 1 | 0 |  | 0.00016 | 2 | 77598060 | 65 | 0 | 0 | 0 | 0 | 0 | 0 | 0 | 0
41 | 77598072 | 77598052 | 1403971 | 1 | 1 | 1 | 3 | 101-1714 | ФССЦ, сб.101,поз.1714 | Болты с гайками и шайбами строительные | 1348 | 1009 | т | т | 1000 | 0.0006 | 9040 | 0 | 0 | 0 | 0 | 1 | 0 |  | 0.0006 | 2 | 77598061 | 66 | 0 | 0 | 0 | 0 | 0 | 0 | 0 | 0
41 | 77598073 | 77598052 | 1433624 | 1 | 1 | 1 | 3 | 300-9390 | ФССЦ, сб.300,поз.9390 | Решетки жалюзийные | 1354 | 1010 | шт. | шт. | 1 | 1 | 0 | 0 | 0 | 0 | 1 | 0 | 0 |  | 1 | 2 | 77598062 | 67 | 0 | 0 | 0 | 0 | 0 | 0 | 0 | 0
41 | 77598074 | 77598052 | 1435525 | 1 | 1 | 1 | 3 | 402-0004 | ФССЦ, сб.402,поз.0004 | Раствор готовый кладочный цементный марки 100 | 1339 | 1007 | м3 | м3 | 1 | 0.0003 | 519.8 | 0 | 0 | 0 | 0 | 1 | 0 |  | 0.0003 | 2 | 77598063 | 68 | 0 | 0 | 0 | 0 | 0 | 0 | 0 | 0
64 | 77598399 | 77598395 | 121585 | 1 | 1 | 1 | 1 | 1-2.0 |  | ЗАТРАТЫ ТРУДА РАБОЧИХ-СТРОИТЕЛЕЙ | 1369 | 1013 | чел.-ч | чел.-ч | 1 | 11.39 | 0 | 0 | 0 | 7.8 | 0 | 1 | 1 |  | 11.39 | 2 | 77598396 | 69 | 0 | 0 | 0 | 0 | 0 | 0 | 0 | 0
64 | 77598400 | 77598395 | 121548 | 1 | 1 | 1 | 1 | 2 |  | ЗАТРАТЫ ТРУДА МАШИНИСТОВ | 1369 | 1013 | чел.-ч | чел.-ч | 1 | 0.13 | 0 | 0 | 0 | 0 | 0 | 1 | 2 |  | 0.13 | 2 | 77598397 | 70 | 0 | 0 | 0 | 0 | 0 | 0 | 0 | 0
64 | 77598401 | 77598395 | 1467196 | 1 | 1 | 1 | 2 | 031121 | ЦЭМ сб.03,поз.1121 | Подъемники мачтовые строительные 0,5 т | 1480 | 1013 | маш.ч | МАШ.Ч | 1 | 0.13 | 0 | 20 | 13.5 | 0 | 0 | 1 | 0 |  | 0.13 | 2 | 77598398 | 71 | 0 | 0 | 0 | 0 | 0 | 0 | 0 | 0
64 | 77598402 | 77598395 | 1466452 | 1 | 1 | 1 | 3 | 999-9900 | ФССЦ, сб.999,поз.9900 | Строительный мусор | 1348 | 1009 | т | т | 1000 | 0.47 | 0 | 0 | 0 | 0 | 1 | 0 | 0 |  | 0.47 | 2 | 77598404 | 72 | 0 | 0 | 0 | 0 | 0 | 0 | 0 | 0
66 | 77598409 | 77598405 | 121585 | 1 | 1 | 1 | 1 | 1-2.0 |  | ЗАТРАТЫ ТРУДА РАБОЧИХ-СТРОИТЕЛЕЙ | 1369 | 1013 | чел.-ч | чел.-ч | 1 | 11.09 | 0 | 0 | 0 | 7.8 | 0 | 1 | 1 |  | 11.09 | 2 | 77598406 | 73 | 0 | 0 | 0 | 0 | 0 | 0 | 0 | 0
66 | 77598410 | 77598405 | 121548 | 1 | 1 | 1 | 1 | 2 |  | ЗАТРАТЫ ТРУДА МАШИНИСТОВ | 1369 | 1013 | чел.-ч | чел.-ч | 1 | 0.12 | 0 | 0 | 0 | 0 | 0 | 1 | 2 |  | 0.12 | 2 | 77598407 | 74 | 0 | 0 | 0 | 0 | 0 | 0 | 0 | 0
66 | 77598411 | 77598405 | 1467196 | 1 | 1 | 1 | 2 | 031121 | ЦЭМ сб.03,поз.1121 | Подъемники мачтовые строительные 0,5 т | 1480 | 1013 | маш.ч | МАШ.Ч | 1 | 0.12 | 0 | 20 | 13.5 | 0 | 0 | 1 | 0 |  | 0.12 | 2 | 77598408 | 75 | 0 | 0 | 0 | 0 | 0 | 0 | 0 | 0
66 | 77598412 | 77598405 | 1466452 | 1 | 1 | 1 | 3 | 999-9900 | ФССЦ, сб.999,поз.9900 | Строительный мусор | 1348 | 1009 | т | т | 1000 | 0.55 | 0 | 0 | 0 | 0 | 1 | 0 | 0 |  | 0.55 | 2 | 77598414 | 76 | 0 | 0 | 0 | 0 | 0 | 0 | 0 | 0
68 | 77598419 | 77598415 | 121585 | 1 | 1 | 1 | 1 | 1-2.0 |  | ЗАТРАТЫ ТРУДА РАБОЧИХ-СТРОИТЕЛЕЙ | 1369 | 1013 | чел.-ч | чел.-ч | 1 | 38.3 | 0 | 0 | 0 | 7.8 | 0 | 1 | 1 |  | 38.3 | 2 | 77598416 | 77 | 0 | 0 | 0 | 0 | 0 | 0 | 0 | 0
68 | 77598420 | 77598415 | 121548 | 1 | 1 | 1 | 1 | 2 |  | ЗАТРАТЫ ТРУДА МАШИНИСТОВ | 1369 | 1013 | чел.-ч | чел.-ч | 1 | 0.86 | 0 | 0 | 0 | 0 | 0 | 1 | 2 |  | 0.86 | 2 | 77598417 | 78 | 0 | 0 | 0 | 0 | 0 | 0 | 0 | 0
68 | 77598421 | 77598415 | 1467196 | 1 | 1 | 1 | 2 | 031121 | ЦЭМ сб.03,поз.1121 | Подъемники мачтовые строительные 0,5 т | 1480 | 1013 | маш.ч | МАШ.Ч | 1 | 0.86 | 0 | 20 | 13.5 | 0 | 0 | 1 | 0 |  | 0.86 | 2 | 77598418 | 79 | 0 | 0 | 0 | 0 | 0 | 0 | 0 | 0
68 | 77598422 | 77598415 | 1466452 | 1 | 1 | 1 | 3 | 999-9900 | ФССЦ, сб.999,поз.9900 | Строительный мусор | 1348 | 1009 | т | т | 1000 | 2.49 | 0 | 0 | 0 | 0 | 1 | 0 | 0 |  | 2.49 | 2 | 77598424 | 80 | 0 | 0 | 0 | 0 | 0 | 0 | 0 | 0
70 | 77598427 | 77598425 | 121585 | 1 | 1 | 1 | 1 | 1-2.0 |  | ЗАТРАТЫ ТРУДА РАБОЧИХ-СТРОИТЕЛЕЙ | 1369 | 1013 | чел.-ч | чел.-ч | 1 | 3.77 | 0 | 0 | 0 | 7.8 | 0 | 1 | 1 |  | 3.77 | 2 | 77598426 | 81 | 0 | 0 | 0 | 0 | 0 | 0 | 0 | 0
70 | 77598428 | 77598425 | 1466452 | 1 | 1 | 1 | 3 | 999-9900 | ФССЦ, сб.999,поз.9900 | Строительный мусор | 1348 | 1009 | т | т | 1000 | 0.11 | 0 | 0 | 0 | 0 | 1 | 0 | 0 |  | 0.11 | 2 | 77598430 | 82 | 0 | 0 | 0 | 0 | 0 | 0 | 0 | 0
72 | 77598437 | 77598431 | 121615 | 1 | 1 | 1 | 1 | 1-3.0 |  | ЗАТРАТЫ ТРУДА РАБОЧИХ-СТРОИТЕЛЕЙ | 1369 | 1013 | чел.-ч | чел.-ч | 1 | 2.2 | 0 | 0 | 0 | 8.53 | 0 | 1 | 1 | *1,15 | 2.53 | 2 | 77598432 | 83 | 0 | 0 | 0 | 0 | 0 | 0 | 0 | 0
72 | 77598438 | 77598431 | 121548 | 1 | 1 | 1 | 1 | 2 |  | ЗАТРАТЫ ТРУДА МАШИНИСТОВ | 1369 | 1013 | чел.-ч | чел.-ч | 1 | 0.45 | 0 | 0 | 0 | 0 | 0 | 1 | 2 | *1,25 | 0.5625 | 2 | 77598433 | 84 | 0 | 0 | 0 | 0 | 0 | 0 | 0 | 0
72 | 77598439 | 77598431 | 1467010 | 1 | 1 | 1 | 2 | 030101 | ЦЭМ сб.03,поз.0101 | Автопогрузчики 5 т | 1480 | 1013 | маш.ч | МАШ.Ч | 1 | 0.27 | 0 | 89.99 | 10.06 | 0 | 0 | 1 | 0 | *1,25 | 0.3375 | 2 | 77598434 | 85 | 0 | 0 | 0 | 0 | 0 | 0 | 0 | 0
72 | 77598440 | 77598431 | 1467196 | 1 | 1 | 1 | 2 | 031121 | ЦЭМ сб.03,поз.1121 | Подъемники мачтовые строительные 0,5 т | 1480 | 1013 | маш.ч | МАШ.Ч | 1 | 0.18 | 0 | 20 | 13.5 | 0 | 0 | 1 | 0 | *1,25 | 0.225 | 2 | 77598435 | 86 | 0 | 0 | 0 | 0 | 0 | 0 | 0 | 0
72 | 77598441 | 77598431 | 1437155 | 1 | 1 | 1 | 3 | 406-0020 | ФССЦ, сб.406,поз.0020 | Гравий керамзитовый, фракция 10-20 мм, марка 800 | 1339 | 1007 | м3 | м3 | 1 | 1.1 | 166.7 | 0 | 0 | 0 | 0 | 1 | 0 |  | 1.1 | 2 | 77598436 | 87 | 0 | 0 | 0 | 0 | 0 | 0 | 0 | 0
73 | 77598448 | 77598442 | 121591 | 1 | 1 | 1 | 1 | 1-2.2 |  | ЗАТРАТЫ ТРУДА РАБОЧИХ-СТРОИТЕЛЕЙ | 1369 | 1013 | чел.-ч | чел.-ч | 1 | 39.51 | 0 | 0 | 0 | 7.93 | 0 | 1 | 1 | *1,15 | 45.4365 | 2 | 77598443 | 88 | 0 | 0 | 0 | 0 | 0 | 0 | 0 | 0
73 | 77598449 | 77598442 | 121548 | 1 | 1 | 1 | 1 | 2 |  | ЗАТРАТЫ ТРУДА МАШИНИСТОВ | 1369 | 1013 | чел.-ч | чел.-ч | 1 | 1.27 | 0 | 0 | 0 | 0 | 0 | 1 | 2 | *1,25 | 1.5875 | 2 | 77598444 | 89 | 0 | 0 | 0 | 0 | 0 | 0 | 0 | 0
73 | 77598450 | 77598442 | 1467196 | 1 | 1 | 1 | 2 | 031121 | ЦЭМ сб.03,поз.1121 | Подъемники мачтовые строительные 0,5 т | 1480 | 1013 | маш.ч | МАШ.Ч | 1 | 1.27 | 0 | 20 | 13.5 | 0 | 0 | 1 | 0 | *1,25 | 1.5875 | 2 | 77598445 | 90 | 0 | 0 | 0 | 0 | 0 | 0 | 0 | 0
73 | 77598451 | 77598442 | 1468532 | 1 | 1 | 1 | 2 | 111301 | ЦЭМ сб.11,поз.1301 | Вибратор поверхностный | 1480 | 1013 | маш.ч | МАШ.Ч | 1 | 9.07 | 0 | 0.5 | 0 | 0 | 0 | 1 | 0 | *1,25 | 11.3375 | 2 | 77598446 | 91 | 0 | 0 | 0 | 0 | 0 | 0 | 0 | 0
73 | 77598452 | 77598442 | 1435527 | 1 | 1 | 1 | 3 | 402-0005 | ФССЦ, сб.402,поз.0005 | Раствор готовый кладочный цементный марки 150 | 1339 | 1007 | м3 | м3 | 1 | 2.04 | 548.3 | 0 | 0 | 0 | 0 | 1 | 0 |  | 2.04 | 2 | 77598455 | 92 | 0 | 0 | 0 | 0 | 0 | 0 | 0 | 0
73 | 77598453 | 77598442 | 1438817 | 1 | 1 | 1 | 3 | 411-0001 | ФССЦ, сб.411,поз.0001 | Вода | 1339 | 1007 | м3 | м3 | 1 | 3.5 | 2.44 | 0 | 0 | 0 | 0 | 1 | 0 |  | 3.5 | 2 | 77598447 | 93 | 0 | 0 | 0 | 0 | 0 | 0 | 0 | 0
75 | 77598461 | 77598456 | 121591 | 1 | 1 | 1 | 1 | 1-2.2 |  | ЗАТРАТЫ ТРУДА РАБОЧИХ-СТРОИТЕЛЕЙ | 1369 | 1013 | чел.-ч | чел.-ч | 1 | 0.5 | 0 | 0 | 0 | 7.93 | 0 | 1 | 1 | *1,15*4 | 2.3 | 2 | 77598457 | 94 | 0 | 0 | 0 | 0 | 0 | 0 | 0 | 0
75 | 77598462 | 77598456 | 121548 | 1 | 1 | 1 | 1 | 2 |  | ЗАТРАТЫ ТРУДА МАШИНИСТОВ | 1369 | 1013 | чел.-ч | чел.-ч | 1 | 0.21 | 0 | 0 | 0 | 0 | 0 | 1 | 2 | *1,25*4 | 1.05 | 2 | 77598458 | 95 | 0 | 0 | 0 | 0 | 0 | 0 | 0 | 0
75 | 77598463 | 77598456 | 1467196 | 1 | 1 | 1 | 2 | 031121 | ЦЭМ сб.03,поз.1121 | Подъемники мачтовые строительные 0,5 т | 1480 | 1013 | маш.ч | МАШ.Ч | 1 | 0.21 | 0 | 20 | 13.5 | 0 | 0 | 1 | 0 | *1,25*4 | 1.05 | 2 | 77598459 | 96 | 0 | 0 | 0 | 0 | 0 | 0 | 0 | 0
75 | 77598464 | 77598456 | 1468532 | 1 | 1 | 1 | 2 | 111301 | ЦЭМ сб.11,поз.1301 | Вибратор поверхностный | 1480 | 1013 | маш.ч | МАШ.Ч | 1 | 2.32 | 0 | 0.5 | 0 | 0 | 0 | 1 | 0 | *1,25*4 | 11.6 | 2 | 77598460 | 97 | 0 | 0 | 0 | 0 | 0 | 0 | 0 | 0
75 | 77598465 | 77598456 | 1435527 | 1 | 1 | 1 | 3 | 402-0005 | ФССЦ, сб.402,поз.0005 | Раствор готовый кладочный цементный марки 150 | 1339 | 1007 | м3 | м3 | 1 | 0.51 | 548.3 | 0 | 0 | 0 | 0 | 1 | 0 | *4 | 2.04 | 2 | 77598467 | 98 | 0 | 0 | 0 | 0 | 0 | 0 | 0 | 0
78 | 77598475 | 77598470 | 121630 | 1 | 1 | 1 | 1 | 1-3.5 |  | ЗАТРАТЫ ТРУДА РАБОЧИХ-СТРОИТЕЛЕЙ | 1369 | 1013 | чел.-ч | чел.-ч | 1 | 12.43 | 0 | 0 | 0 | 9.07 | 0 | 1 | 1 | *1,15 | 14.2945 | 2 | 77598471 | 100 | 0 | 0 | 0 | 0 | 0 | 0 | 0 | 0
78 | 77598476 | 77598470 | 121548 | 1 | 1 | 1 | 1 | 2 |  | ЗАТРАТЫ ТРУДА МАШИНИСТОВ | 1369 | 1013 | чел.-ч | чел.-ч | 1 | 0.16 | 0 | 0 | 0 | 0 | 0 | 1 | 2 | *1,25 | 0.2 | 2 | 77598472 | 101 | 0 | 0 | 0 | 0 | 0 | 0 | 0 | 0
78 | 77598477 | 77598470 | 1466814 | 1 | 1 | 1 | 2 | 021141 | ЦЭМ сб.02,поз.1141 | Краны на автомобильном ходу мри работе на других видах строительства 10 т | 1480 | 1013 | маш.ч | МАШ.Ч | 1 | 0.07 | 0 | 111.99 | 13.5 | 0 | 0 | 1 | 0 | *1,25 | 0.0875 | 2 | 77598473 | 102 | 0 | 0 | 0 | 0 | 0 | 0 | 0 | 0
78 | 77598478 | 77598470 | 1471980 | 1 | 1 | 1 | 2 | 400001 | ЦЭМ сб.40,поз.0001 | Автомобили бортовые, грузоподъемность до 5 т | 1480 | 1013 | маш.ч | МАШ.Ч | 1 | 0.09 | 0 | 75.4 | 21.29 | 0 | 0 | 1 | 0 | *1,25 | 0.1125 | 2 | 77598474 | 103 | 0 | 0 | 0 | 0 | 0 | 0 | 0 | 0
78 | 77598479 | 77598470 | 1425450 | 1 | 1 | 1 | 3 | 204-9182 | ФССЦ, сб.204,поз.9182 | Сетка сварная из холоднотянутой проволоки 5 мм | 1348 | 1009 | т | т | 1000 | 0 | 0 | 0 | 0 | 0 | 1 | 0 | 0 |  | 0 | 3 | -1 |  | 0 | 0 | 0 | 0 | 0 | 0 | 0 | 0
80 | 77598497 | 77598482 | 121624 | 1 | 1 | 1 | 1 | 1-3.3 |  | Затраты труда рабочих, разряд работ 3.3 | 1369 | 1013 | чел.-ч | чел.-ч | 1 | 69.6 | 0 | 0 | 0 | 8.36 | 0 | 1 | 1 | *1,15 | 80.04 | 2 | 77598483 | 105 | 0 | 0 | 0 | 0 | 0 | 0 | 0 | 0
80 | 77598498 | 77598482 | 121548 | 1 | 1 | 1 | 1 | 2 |  | Затраты труда машинистов | 1369 | 1013 | чел.-ч | чел.-ч | 1 | 11.2 | 0 | 0 | 0 | 0 | 0 | 1 | 2 | *1,25 | 14 | 2 | 77598484 | 106 | 0 | 0 | 0 | 0 | 0 | 0 | 0 | 0
80 | 77598499 | 77598482 | 1467196 | 1 | 1 | 1 | 2 | 031121 | ЦЭМ сб.03,поз.1121 | Подъемники мачтовые строительные 0,5 т | 1480 | 1013 | маш.ч | МАШ.Ч | 1 | 0.36 | 0 | 20 | 13.5 | 0 | 0 | 1 | 0 | *1,25 | 0.45 | 2 | 77598485 | 107 | 0 | 0 | 0 | 0 | 0 | 0 | 0 | 0
80 | 77598500 | 77598482 | 1468503 | 1 | 1 | 1 | 2 | 110902 | ЦЭМ сб.11,поз.0902 | Растворосмесители передвижные 250 л | 1368 | 1011 | маш.-ч | маш.-ч | 1 | 10.32 | 0 | 16.3 | 10.06 | 0 | 0 | 1 | 0 | *1,25 | 12.9 | 2 | 77598486 | 108 | 0 | 0 | 0 | 0 | 0 | 0 | 0 | 0
80 | 77598501 | 77598482 | 1471362 | 1 | 1 | 1 | 2 | 340312 | ЦЭМ сб.34,поз.0312 | Машины мозаично-шлифовальные | 1368 | 1011 | маш.-ч | маш.-ч | 1 | 4 | 0 | 1.5 | 0 | 0 | 0 | 1 | 0 | *1,25 | 5 | 2 | 77598487 | 109 | 0 | 0 | 0 | 0 | 0 | 0 | 0 | 0
80 | 77598502 | 77598482 | 1471980 | 1 | 1 | 1 | 2 | 400001 | ЦЭМ сб.40,поз.0001 | Автомобили бортовые, грузоподъемность до 5 т | 1480 | 1013 | маш.ч | МАШ.Ч | 1 | 0.52 | 0 | 75.4 | 21.29 | 0 | 0 | 1 | 0 | *1,25 | 0.65 | 2 | 77598488 | 110 | 0 | 0 | 0 | 0 | 0 | 0 | 0 | 0
80 | 77598503 | 77598482 | 1400771 | 1 | 1 | 1 | 3 | 101-0389 | ФССЦ, сб.101,поз.0389 | Краски масляные земляные МА-0115: охра | 1348 | 1009 | т | т | 1000 | 0.044 | 15584 | 0 | 0 | 0 | 0 | 1 | 0 |  | 0.044 | 2 | 77598489 | 111 | 0 | 0 | 0 | 0 | 0 | 0 | 0 | 0
80 | 77598504 | 77598482 | 1403018 | 1 | 1 | 1 | 3 | 101-1305 | ФССЦ, сб.101,поз.1305 | Портландцемент общестроительного назначения бездобавочный, марки 400 | 1348 | 1009 | т | т | 1000 | 0.149 | 412 | 0 | 0 | 0 | 0 | 1 | 0 |  | 0.149 | 2 | 77598490 | 112 | 0 | 0 | 0 | 0 | 0 | 0 | 0 | 0
80 | 77598505 | 77598482 | 1404076 | 1 | 1 | 1 | 3 | 101-1757 | ФССЦ, сб.101,поз.1757 | Ветошь | 1346 | 1009 | кг | кг | 1 | 0.5 | 1.82 | 0 | 0 | 0 | 0 | 1 | 0 |  | 0.5 | 2 | 77598491 | 113 | 0 | 0 | 0 | 0 | 0 | 0 | 0 | 0
80 | 77598506 | 77598482 | 1404725 | 1 | 1 | 1 | 3 | 101-2109 | ФССЦ, сб.101,поз.2109 | Карборунд | 1346 | 1009 | кг | кг | 1 | 0.7 | 5.71 | 0 | 0 | 0 | 0 | 1 | 0 |  | 0.7 | 2 | 77598492 | 114 | 0 | 0 | 0 | 0 | 0 | 0 | 0 | 0
80 | 77598507 | 77598482 | 1413002 | 1 | 1 | 1 | 3 | 113-0005 | ФССЦ, сб.113,поз.0005 | Аммоний сернокислый (сульфат аммония) очищенный | 1348 | 1009 | т | т | 1000 | 0.002 | 12486 | 0 | 0 | 0 | 0 | 1 | 0 |  | 0.002 | 2 | 77598493 | 115 | 0 | 0 | 0 | 0 | 0 | 0 | 0 | 0
80 | 77598508 | 77598482 | 1413676 | 1 | 1 | 1 | 3 | 113-0305 | ФССЦ, сб.113,поз.0305 | Дисперсия поливинилацетатная непластифицированная марки Д50H | 1346 | 1009 | кг | кг | 1 | 77 | 16.6 | 0 | 0 | 0 | 0 | 1 | 0 |  | 77 | 2 | 77598494 | 116 | 0 | 0 | 0 | 0 | 0 | 0 | 0 | 0
80 | 77598509 | 77598482 | 1438150 | 1 | 1 | 1 | 3 | 408-0401 | ФССЦ, сб.408,поз.0401 | Песок кварцевый, фракция 0-0,63 мм | 1348 | 1009 | т | т | 1000 | 0.591 | 257 | 0 | 0 | 0 | 0 | 1 | 0 |  | 0.591 | 2 | 77598495 | 117 | 0 | 0 | 0 | 0 | 0 | 0 | 0 | 0
80 | 77598510 | 77598482 | 1438817 | 1 | 1 | 1 | 3 | 411-0001 | ФССЦ, сб.411,поз.0001 | Вода | 1339 | 1007 | м3 | м3 | 1 | 0.435 | 2.44 | 0 | 0 | 0 | 0 | 1 | 0 |  | 0.435 | 2 | 77598496 | 118 | 0 | 0 | 0 | 0 | 0 | 0 | 0 | 0
81 | 79256131 | 79256130 | 121621 | 1 | 1 | 1 | 1 | 1-3.2 |  | Затраты труда рабочих, разряд работ 3.2. | 1369 | 1013 | чел.-ч | чел.-ч | 1 | 119.78 | 0 | 0 | 0 | 8.26 | 0 | 1 | 1 | *1,15 | 137.747 | 2 | 79256131 | 119 | 0 | 0 | 0 | 0 | 0 | 0 | 0 | 0
81 | 79256132 | 79256130 | 121548 | 1 | 1 | 1 | 1 | 2 |  | Затраты труда машинистов | 1369 | 1013 | чел.-ч | чел.-ч | 1 | 4.5 | 0 | 0 | 0 | 0 | 0 | 1 | 2 | *1,25 | 5.625 | 2 | 79256132 | 120 | 0 | 0 | 0 | 0 | 0 | 0 | 0 | 0
81 | 79256133 | 79256130 | 1467010 | 1 | 1 | 1 | 2 | 030101 | ЦЭМ сб.03,поз.0101 | Автопогрузчики 5 т | 1480 | 1013 | маш.ч | МАШ.Ч | 1 | 0.36 | 0 | 89.99 | 10.06 | 0 | 0 | 1 | 0 | *1,25 | 0.45 | 2 | 79256133 | 121 | 0 | 0 | 0 | 0 | 0 | 0 | 0 | 0
81 | 79256134 | 79256130 | 1467196 | 1 | 1 | 1 | 2 | 031121 | ЦЭМ сб.03,поз.1121 | Подъемники мачтовые строительные 0,5 т | 1480 | 1013 | маш.ч | МАШ.Ч | 1 | 2.3 | 0 | 20 | 13.5 | 0 | 0 | 1 | 0 | *1,25 | 2.875 | 2 | 79256134 | 122 | 0 | 0 | 0 | 0 | 0 | 0 | 0 | 0
81 | 79256135 | 79256130 | 1468498 | 1 | 1 | 1 | 2 | 110901 | ЦЭМ сб.11,поз.0901 | Растворосмесители передвижные 65 л | 1480 | 1013 | маш.ч | МАШ.Ч | 1 | 1.56 | 0 | 12.39 | 10.06 | 0 | 0 | 1 | 0 | *1,25 | 1.95 | 2 | 79256135 | 123 | 0 | 0 | 0 | 0 | 0 | 0 | 0 | 0
81 | 79256136 | 79256130 | 1471980 | 1 | 1 | 1 | 2 | 400001 | ЦЭМ сб.40,поз.0001 | Автомобили бортовые, грузоподъемность до 5 т | 1480 | 1013 | маш.ч | МАШ.Ч | 1 | 0.28 | 0 | 75.4 | 21.29 | 0 | 0 | 1 | 0 | *1,25 | 0.35 | 2 | 79256136 | 124 | 0 | 0 | 0 | 0 | 0 | 0 | 0 | 0
81 | 79256137 | 79256130 | 1400508 | 1 | 1 | 1 | 3 | 101-0287 | ФССЦ, сб.101,поз.0287 | Плитки керамические для полов гладкие неглазурованные одноцветные с красителем квадратные и прямоугольные | 1327 | 1005 | м2 | м2 | 1 | 102 | 67.8 | 0 | 0 | 0 | 0 | 1 | 0 |  | 102 | 2 | 79256137 | 125 | 0 | 0 | 0 | 0 | 0 | 0 | 0 | 0
81 | 79256138 | 79256130 | 1404076 | 1 | 1 | 1 | 3 | 101-1757 | ФССЦ, сб.101,поз.1757 | Ветошь | 1346 | 1009 | кг | кг | 1 | 0.5 | 1.82 | 0 | 0 | 0 | 0 | 1 | 0 |  | 0.5 | 2 | 79256138 | 126 | 0 | 0 | 0 | 0 | 0 | 0 | 0 | 0
81 | 79256139 | 79256130 | 7535549 | 1 | 1 | 1 | 3 | 101-1946 | ФССЦ, сб.101,поз.1946 | Клей плиточный "Старатель-стандарт" | 1346 | 1009 | кг | кг | 1 | 450 | 1.37 | 0 | 0 | 0 | 0 | 1 | 0 |  | 450 | 2 | 79256139 | 127 | 0 | 0 | 0 | 0 | 0 | 0 | 0 | 0
81 | 79256140 | 79256130 | 7535552 | 1 | 1 | 1 | 3 | 101-1971-1 | ФССЦ, сб.101,поз.1971-1 | Затирка «Старатели» (разной цветности) | 1348 | 1009 | т | т | 1000 | 0.05 | 0 | 0 | 0 | 0 | 0 | 1 | 0 |  | 0.05 | 2 | 79256140 | 128 | 0 | 0 | 0 | 0 | 0 | 0 | 0 | 0
81 | 79256141 | 79256130 | 1438817 | 1 | 1 | 1 | 3 | 411-0001 | ФССЦ, сб.411,поз.0001 | Вода | 1339 | 1007 | м3 | м3 | 1 | 0.1 | 2.44 | 0 | 0 | 0 | 0 | 1 | 0 |  | 0.1 | 2 | 79256141 | 129 | 0 | 0 | 0 | 0 | 0 | 0 | 0 | 0
84 | 79256125 | 79256124 | 121642 | 1 | 1 | 1 | 1 | 1-3.9 |  | Затраты труда рабочих, разряд работ 3.9 | 1369 | 1013 | чел.-ч | чел.-ч | 1 | 23.6 | 0 | 0 | 0 | 8.92 | 0 | 1 | 1 | *1,15 | 27.14 | 2 | 79256125 | 130 | 0 | 0 | 0 | 0 | 0 | 0 | 0 | 0
84 | 79256126 | 79256124 | 121548 | 1 | 1 | 1 | 1 | 2 |  | Затраты труда машинистов | 1369 | 1013 | чел.-ч | чел.-ч | 1 | 0.06 | 0 | 0 | 0 | 0 | 0 | 1 | 2 | *1,25 | 0.075 | 2 | 79256126 | 131 | 0 | 0 | 0 | 0 | 0 | 0 | 0 | 0
84 | 79256127 | 79256124 | 1471980 | 1 | 1 | 1 | 2 | 400001 | ЦЭМ сб.40,поз.0001 | Автомобили бортовые, грузоподъемность до 5 т | 1480 | 1013 | маш.ч | МАШ.Ч | 1 | 0.06 | 0 | 75.4 | 21.29 | 0 | 0 | 1 | 0 | *1,25 | 0.075 | 2 | 79256127 | 132 | 0 | 0 | 0 | 0 | 0 | 0 | 0 | 0
84 | 79256128 | 79256124 | 1404418 | 1 | 1 | 1 | 3 | 101-1947 | ФССЦ, сб.101,поз.1947 | Плитки керамические плинтусные прямые | 1301 | 1003 | м | м | 1 | 101 | 23.73 | 0 | 0 | 0 | 0 | 1 | 0 |  | 101 | 2 | 79256128 | 133 | 0 | 0 | 0 | 0 | 0 | 0 | 0 | 0
84 | 79256129 | 79256124 | 1435527 | 1 | 1 | 1 | 3 | 402-0005 | ФССЦ, сб.402,поз.0005 | Раствор готовый кладочный цементный марки 150 | 1339 | 1007 | м3 | м3 | 1 | 0.16 | 548.3 | 0 | 0 | 0 | 0 | 1 | 0 |  | 0.16 | 2 | 79256129 | 134 | 0 | 0 | 0 | 0 | 0 | 0 | 0 | 0
110 | 77598561 | 77598554 | 121639 | 1 | 1 | 1 | 1 | 1-3.8 |  | ЗАТРАТЫ ТРУДА РАБОЧИХ-СТРОИТЕЛЕЙ | 1369 | 1013 | чел.-ч | чел.-ч | 1 | 102.46 | 0 | 0 | 0 | 9.4 | 0 | 1 | 1 | *1,15 | 117.829 | 2 | 77598555 | 135 | 0 | 0 | 0 | 0 | 0 | 0 | 0 | 0
110 | 77598562 | 77598554 | 121548 | 1 | 1 | 1 | 1 | 2 |  | ЗАТРАТЫ ТРУДА МАШИНИСТОВ | 1369 | 1013 | чел.-ч | чел.-ч | 1 | 5.34 | 0 | 0 | 0 | 0 | 0 | 1 | 2 | *1,25 | 6.675 | 2 | 77598556 | 136 | 0 | 0 | 0 | 0 | 0 | 0 | 0 | 0
110 | 77598563 | 77598554 | 1467196 | 1 | 1 | 1 | 2 | 031121 | ЦЭМ сб.03,поз.1121 | Подъемники мачтовые строительные 0,5 т | 1480 | 1013 | маш.ч | МАШ.Ч | 1 | 0.76 | 0 | 20 | 13.5 | 0 | 0 | 1 | 0 | *1,25 | 0.95 | 2 | 77598557 | 137 | 0 | 0 | 0 | 0 | 0 | 0 | 0 | 0
110 | 77598564 | 77598554 | 1471034 | 1 | 1 | 1 | 2 | 330206 | ЦЭМ сб.33,поз.0206 | Дрели электрические | 1480 | 1013 | маш.ч | МАШ.Ч | 1 | 5.35 | 0 | 1.95 | 0 | 0 | 0 | 1 | 0 | *1,25 | 6.6875 | 2 | 77598558 | 138 | 0 | 0 | 0 | 0 | 0 | 0 | 0 | 0
110 | 77598565 | 77598554 | 1471980 | 1 | 1 | 1 | 2 | 400001 | ЦЭМ сб.40,поз.0001 | Автомобили бортовые, грузоподъемность до 5 т | 1480 | 1013 | маш.ч | МАШ.Ч | 1 | 4.58 | 0 | 75.4 | 21.29 | 0 | 0 | 1 | 0 | *1,25 | 5.725 | 2 | 77598559 | 139 | 0 | 0 | 0 | 0 | 0 | 0 | 0 | 0
110 | 77598566 | 77598554 | 6342997 | 1 | 1 | 1 | 3 | 101-2414 | ФССЦ, сб.101,поз.2414 | Панели потолочные "Армстронг" с комплектующими | 1327 | 1005 | м2 | м2 | 1 | 103 | 51.8 | 0 | 0 | 0 | 0 | 1 | 0 |  | 103 | 2 | 77598560 | 140 | 0 | 0 | 0 | 0 | 0 | 0 | 0 | 0
152 | 77597489 | 77597465 | 47855723 | 1 | 1 | 1 | 1 | 1-2038 |  | Рабочий монтажник среднего разряда 3,8 | 1369 | 1013 | чел.-ч | чел.-ч | 1 | 51.6 | 0 | 0 | 0 | 9.4 | 0 | 1 | 1 | *0,3 | 15.48 | 2 | 77597466 | 141 | 0 | 0 | 0 | 0 | 0 | 0 | 0 | 0
152 | 77597490 | 77597465 | 121548 | 1 | 1 | 1 | 1 | 2 |  | Затраты труда машинистов | 608254 | 1013 | чел.час | чел.час | 1 | 24.95 | 0 | 0 | 0 | 0 | 0 | 1 | 2 | *0,3 | 7.485 | 2 | 77597467 | 142 | 0 | 0 | 0 | 0 | 0 | 0 | 0 | 0
152 | 77597491 | 77597465 | 47855728 | 1 | 1 | 1 | 2 | 021102 | ФСЭМ (2009), сб.02,поз.1102 | Краны на автомобильном ходу при работе на монтаже технологического оборудования: 10т | 1480 | 1013 | маш.ч | МАШ.Ч | 1 | 0.25 | 0 | 134.65 | 13.5 | 0 | 0 | 1 | 0 | *0,3 | 0.075 | 2 | 77597468 | 143 | 0 | 0 | 0 | 0 | 0 | 0 | 0 | 0
152 | 77597492 | 77597465 | 48012237 | 1 | 1 | 1 | 2 | 030902 | ФСЭМ (2009), сб.03,поз.0902 | Подъемники гидравлические высотой подъема: 10 м | 1480 | 1013 | маш.ч | МАШ.Ч | 1 | 24.7 | 0 | 31.14 | 11.6 | 0 | 0 | 1 | 0 | *0,3 | 7.41 | 2 | 77597469 | 144 | 0 | 0 | 0 | 0 | 0 | 0 | 0 | 0
152 | 77597493 | 77597465 | 47841924 | 1 | 1 | 1 | 2 | 040502 | ФСЭМ (2009), сб.04,поз.0502 | Установки для сварки: ручной дуговой (постоянного тока) | 1480 | 1013 | маш.ч | МАШ.Ч | 1 | 2.47 | 0 | 8.1 | 0 | 0 | 0 | 1 | 0 | *0,3 | 0.741 | 2 | 77597470 | 145 | 0 | 0 | 0 | 0 | 0 | 0 | 0 | 0
152 | 77597494 | 77597465 | 47841848 | 1 | 1 | 1 | 2 | 331451 | ФСЭМ (2009), сб.33,поз.1451 | Перфораторы: электрические | 1480 | 1013 | маш.ч | МАШ.Ч | 1 | 6.03 | 0 | 2.08 | 0 | 0 | 0 | 1 | 0 | *0,3 | 1.809 | 2 | 77597471 | 146 | 0 | 0 | 0 | 0 | 0 | 0 | 0 | 0
152 | 77597495 | 77597465 | 47861460 | 1 | 1 | 1 | 2 | 400002 | ФСЭМ (2009), сб.40,поз.0002 | Автомобили бортовые, грузоподъемность: до 8 т | 1480 | 1013 | маш.ч | МАШ.Ч | 1 | 0.25 | 0 | 107.3 | 11.6 | 0 | 0 | 1 | 0 | *0,3 | 0.075 | 2 | 77597472 | 147 | 0 | 0 | 0 | 0 | 0 | 0 | 0 | 0
152 | 77597496 | 77597465 | 47862428 | 1 | 1 | 1 | 3 | 101-1481 | ФССЦ (2009), сб.101,поз.1481 | Шурупы с полукруглой головкой 4x40 мм | 1348 | 1009 | т | т | 1000 | 0.00065 | 12430 | 0 | 0 | 0 | 0 | 1 | 0 | *0 | 0 | 2 | 77597473 | 148 | 0 | 0 | 0 | 0 | 0 | 0 | 0 | 0
152 | 77597497 | 77597465 | 48013505 | 1 | 1 | 1 | 3 | 101-1699 | ФССЦ (2009), сб.101,поз.1699 | Патроны для пристрелки | 1358 | 1010 | 10 шт. | 10 шт. | 10 | 4.5 | 23.4 | 0 | 0 | 0 | 0 | 1 | 0 | *0 | 0 | 2 | 77597474 | 149 | 0 | 0 | 0 | 0 | 0 | 0 | 0 | 0
152 | 77597498 | 77597465 | 47910241 | 1 | 1 | 1 | 3 | 101-1755 | ФССЦ (2009), сб.101,поз.1755 | Сталь полосовая, марка стали Ст3сп шириной 50-200 мм толщиной 4-5 мм | 1348 | 1009 | т | т | 1000 | 0.011 | 5000 | 0 | 0 | 0 | 0 | 1 | 0 | *0 | 0 | 2 | 77597475 | 150 | 0 | 0 | 0 | 0 | 0 | 0 | 0 | 0
152 | 77597499 | 77597465 | 48012222 | 1 | 1 | 1 | 3 | 101-1924 | ФССЦ (2009), сб.101,поз.1924 | Электроды диаметром 4 мм Э42А | 1346 | 1009 | кг | кг | 1 | 1.75 | 10.57 | 0 | 0 | 0 | 0 | 1 | 0 | *0 | 0 | 2 | 77597476 | 151 | 0 | 0 | 0 | 0 | 0 | 0 | 0 | 0
152 | 77597500 | 77597465 | 48012223 | 1 | 1 | 1 | 3 | 101-2143 | ФССЦ (2009), сб.101,поз.2143 | Краска | 1346 | 1009 | кг | кг | 1 | 0.4 | 28.6 | 0 | 0 | 0 | 0 | 1 | 0 | *0 | 0 | 2 | 77597477 | 152 | 0 | 0 | 0 | 0 | 0 | 0 | 0 | 0
152 | 77597501 | 77597465 | 48017863 | 1 | 1 | 1 | 3 | 101-2478 | ФССЦ (2009), сб.101,поз.2478 | Лента К226 | 1308 | 1003 | 100 м | 100 м | 100 | 0.03 | 120 | 0 | 0 | 0 | 0 | 1 | 0 | *0 | 0 | 2 | 77597478 | 153 | 0 | 0 | 0 | 0 | 0 | 0 | 0 | 0
152 | 77597502 | 77597465 | 48013506 | 1 | 1 | 1 | 3 | 101-3911 | ФССЦ (2009), сб.101,поз.3911 | Дюбели для пристрелки стальные | 1358 | 1010 | 10 шт. | 10 шт. | 10 | 4.5 | 26.4 | 0 | 0 | 0 | 0 | 1 | 0 | *0 | 0 | 2 | 77597479 | 154 | 0 | 0 | 0 | 0 | 0 | 0 | 0 | 0
152 | 77597503 | 77597465 | 47862459 | 1 | 1 | 1 | 3 | 101-3914 | ФССЦ (2009), сб.101,поз.3914 | Дюбели распорные полипропиленовые | 1355 | 1010 | 100 шт. | 100 шт. | 100 | 2.5 | 86 | 0 | 0 | 0 | 0 | 1 | 0 | *0 | 0 | 2 | 77597480 | 155 | 0 | 0 | 0 | 0 | 0 | 0 | 0 | 0
152 | 77597504 | 77597465 | 48016455 | 1 | 1 | 1 | 3 | 111-0086 | ФССЦ (2009), сб.111,поз.0086 | Бирки маркировочные | 1355 | 1010 | 100 шт. | 100 шт. | 100 | 0.41 | 142.5 | 0 | 0 | 0 | 0 | 1 | 0 | *0 | 0 | 2 | 77597481 | 156 | 0 | 0 | 0 | 0 | 0 | 0 | 0 | 0
152 | 77597505 | 77597465 | 47943511 | 1 | 1 | 1 | 3 | 204-0001 | ФССЦ (2009), сб.204,поз.0001 | Горячекатаная арматурная сталь гладкая класса А-I, диаметром 6 мм | 1348 | 1009 | т | т | 1000 | 0.007 | 7418.82 | 0 | 0 | 0 | 0 | 1 | 0 | *0 | 0 | 2 | 77597482 | 157 | 0 | 0 | 0 | 0 | 0 | 0 | 0 | 0
152 | 77597506 | 77597465 | 48017865 | 1 | 1 | 1 | 3 | 509-0070 | ФССЦ (2009), сб.509,поз.0070 | Кнопки монтажные | 1356 | 1010 | 1000 шт. | 1000 шт. | 1000 | 0.00204 | 19.5 | 0 | 0 | 0 | 0 | 1 | 0 | *0 | 0 | 2 | 77597483 | 158 | 0 | 0 | 0 | 0 | 0 | 0 | 0 | 0
152 | 77597507 | 77597465 | 48018788 | 1 | 1 | 1 | 3 | 509-0102 | ФССЦ (2009), сб.509,поз.0102 | Скобы | 1358 | 1010 | 10 шт. | 10 шт. | 10 | 16.5 | 64.8 | 0 | 0 | 0 | 0 | 1 | 0 | *0 | 0 | 2 | 77597484 | 159 | 0 | 0 | 0 | 0 | 0 | 0 | 0 | 0
152 | 77597508 | 77597465 | 48023016 | 1 | 1 | 1 | 3 | 509-0143 | ФССЦ (2009), сб.509,поз.0143 | Полоски и пряжки для крепления проводов | 1355 | 1010 | 100 шт. | 100 шт. | 100 | 0.83 | 50 | 0 | 0 | 0 | 0 | 1 | 0 | *0 | 0 | 2 | 77597485 | 160 | 0 | 0 | 0 | 0 | 0 | 0 | 0 | 0
152 | 77597509 | 77597465 | 48023455 | 1 | 1 | 1 | 3 | 509-0161 | ФССЦ (2009), сб.509,поз.0161 | Полоса монтажная | 1301 | 1003 | м | м | 1 | 34 | 17.54 | 0 | 0 | 0 | 0 | 1 | 0 | *0 | 0 | 2 | 77597486 | 161 | 0 | 0 | 0 | 0 | 0 | 0 | 0 | 0
152 | 77597510 | 77597465 | 48019647 | 1 | 1 | 1 | 3 | 509-0783 | ФССЦ (2009), сб.509,поз.0783 | Втулки изолирующие | 1354 | 1010 | шт. | шт. | 1 | 24.4 | 0.27 | 0 | 0 | 0 | 0 | 1 | 0 | *0 | 0 | 2 | 77597487 | 162 | 0 | 0 | 0 | 0 | 0 | 0 | 0 | 0
152 | 77597511 | 77597465 | 47855729 | 1 | 1 | 1 | 3 | 999-9950 | ГЭСН (2009), сб.999,поз.9950 | Масса оборудования | 19075395 | 1009 | т | 1 т | 1000 | 0 | 0 | 0 | 0 | 0 | 1 | 0 | 0 | *0 | 0 | 2 | 77597488 | 163 | 0 | 0 | 0 | 0 | 0 | 0 | 0 | 0
153 | 77597524 | 77597512 | 47856615 | 1 | 1 | 1 | 1 | 1-2042 |  | Рабочий монтажник среднего разряда 4,2 | 1369 | 1013 | чел.-ч | чел.-ч | 1 | 39.5 | 0 | 0 | 0 | 9.92 | 0 | 1 | 1 | *0,3 | 11.85 | 2 | 77597513 | 164 | 0 | 0 | 0 | 0 | 0 | 0 | 0 | 0
153 | 77597525 | 77597512 | 121548 | 1 | 1 | 1 | 1 | 2 |  | Затраты труда машинистов | 608254 | 1013 | чел.час | чел.час | 1 | 0.03 | 0 | 0 | 0 | 0 | 0 | 1 | 2 | *0,3 | 0.009 | 2 | 77597514 | 165 | 0 | 0 | 0 | 0 | 0 | 0 | 0 | 0
153 | 77597526 | 77597512 | 47855728 | 1 | 1 | 1 | 2 | 021102 | ФСЭМ (2009), сб.02,поз.1102 | Краны на автомобильном ходу при работе на монтаже технологического оборудования: 10т | 1480 | 1013 | маш.ч | МАШ.Ч | 1 | 0.03 | 0 | 134.65 | 13.5 | 0 | 0 | 1 | 0 | *0,3 | 0.009 | 2 | 77597515 | 166 | 0 | 0 | 0 | 0 | 0 | 0 | 0 | 0
153 | 77597527 | 77597512 | 47840737 | 1 | 1 | 1 | 2 | 330206 | ФСЭМ (2009), сб.33,поз.0206 | Дрели: электрические | 1480 | 1013 | маш.ч | МАШ.Ч | 1 | 6.4 | 0 | 1.95 | 0 | 0 | 0 | 1 | 0 | *0,3 | 1.92 | 2 | 77597516 | 167 | 0 | 0 | 0 | 0 | 0 | 0 | 0 | 0
153 | 77597528 | 77597512 | 47861460 | 1 | 1 | 1 | 2 | 400002 | ФСЭМ (2009), сб.40,поз.0002 | Автомобили бортовые, грузоподъемность: до 8 т | 1480 | 1013 | маш.ч | МАШ.Ч | 1 | 0.03 | 0 | 107.3 | 11.6 | 0 | 0 | 1 | 0 | *0,3 | 0.009 | 2 | 77597517 | 168 | 0 | 0 | 0 | 0 | 0 | 0 | 0 | 0
153 | 77597529 | 77597512 | 48012154 | 1 | 1 | 1 | 3 | 101-1477 | ФССЦ (2009), сб.101,поз.1477 | Шурупы с полукруглой головкой 2,5х20 мм | 1348 | 1009 | т | т | 1000 | 0.00016 | 29800 | 0 | 0 | 0 | 0 | 1 | 0 | *0 | 0 | 2 | 77597518 | 169 | 0 | 0 | 0 | 0 | 0 | 0 | 0 | 0
153 | 77597530 | 77597512 | 47862428 | 1 | 1 | 1 | 3 | 101-1481 | ФССЦ (2009), сб.101,поз.1481 | Шурупы с полукруглой головкой 4x40 мм | 1348 | 1009 | т | т | 1000 | 0.0003 | 12430 | 0 | 0 | 0 | 0 | 1 | 0 | *0 | 0 | 2 | 77597519 | 170 | 0 | 0 | 0 | 0 | 0 | 0 | 0 | 0
153 | 77597531 | 77597512 | 47861103 | 1 | 1 | 1 | 3 | 101-2493 | ФССЦ (2009), сб.101,поз.2493 | Лента липкая изоляционная на поликасиновом компаунде марки ЛСЭПЛ, шириной 20-30 мм, толщиной от 0,14 до 0,19 мм | 1346 | 1009 | кг | кг | 1 | 0.11 | 91.29 | 0 | 0 | 0 | 0 | 1 | 0 | *0 | 0 | 2 | 77597520 | 171 | 0 | 0 | 0 | 0 | 0 | 0 | 0 | 0
153 | 77597532 | 77597512 | 47862459 | 1 | 1 | 1 | 3 | 101-3914 | ФССЦ (2009), сб.101,поз.3914 | Дюбели распорные полипропиленовые | 1355 | 1010 | 100 шт. | 100 шт. | 100 | 1.02 | 86 | 0 | 0 | 0 | 0 | 1 | 0 | *0 | 0 | 2 | 77597521 | 172 | 0 | 0 | 0 | 0 | 0 | 0 | 0 | 0
153 | 77597533 | 77597512 | 47862398 | 1 | 1 | 1 | 3 | 503-0464 | ФССЦ (2009), сб.503,поз.0464 | Подрозетники деревянные | 1355 | 1010 | 100 шт. | 100 шт. | 100 | 1.03 | 216 | 0 | 0 | 0 | 0 | 1 | 0 | *0 | 0 | 2 | 77597522 | 173 | 0 | 0 | 0 | 0 | 0 | 0 | 0 | 0
153 | 77597534 | 77597512 | 47855729 | 1 | 1 | 1 | 3 | 999-9950 | ГЭСН (2009), сб.999,поз.9950 | Масса оборудования | 19075395 | 1009 | т | 1 т | 1000 | 0 | 0 | 0 | 0 | 0 | 1 | 0 | 0 | *0 | 0 | 2 | 77597523 | 174 | 0 | 0 | 0 | 0 | 0 | 0 | 0 | 0
154 | 77597547 | 77597535 | 47856615 | 1 | 1 | 1 | 1 | 1-2042 |  | Рабочий монтажник среднего разряда 4,2 | 1369 | 1013 | чел.-ч | чел.-ч | 1 | 43.2 | 0 | 0 | 0 | 9.92 | 0 | 1 | 1 | *0,3 | 12.96 | 2 | 77597536 | 175 | 0 | 0 | 0 | 0 | 0 | 0 | 0 | 0
154 | 77597548 | 77597535 | 121548 | 1 | 1 | 1 | 1 | 2 |  | Затраты труда машинистов | 608254 | 1013 | чел.час | чел.час | 1 | 0.04 | 0 | 0 | 0 | 0 | 0 | 1 | 2 | *0,3 | 0.012 | 2 | 77597537 | 176 | 0 | 0 | 0 | 0 | 0 | 0 | 0 | 0
154 | 77597549 | 77597535 | 47855728 | 1 | 1 | 1 | 2 | 021102 | ФСЭМ (2009), сб.02,поз.1102 | Краны на автомобильном ходу при работе на монтаже технологического оборудования: 10т | 1480 | 1013 | маш.ч | МАШ.Ч | 1 | 0.04 | 0 | 134.65 | 13.5 | 0 | 0 | 1 | 0 | *0,3 | 0.012 | 2 | 77597538 | 177 | 0 | 0 | 0 | 0 | 0 | 0 | 0 | 0
154 | 77597550 | 77597535 | 47840737 | 1 | 1 | 1 | 2 | 330206 | ФСЭМ (2009), сб.33,поз.0206 | Дрели: электрические | 1480 | 1013 | маш.ч | МАШ.Ч | 1 | 6.4 | 0 | 1.95 | 0 | 0 | 0 | 1 | 0 | *0,3 | 1.92 | 2 | 77597539 | 178 | 0 | 0 | 0 | 0 | 0 | 0 | 0 | 0
154 | 77597551 | 77597535 | 47861460 | 1 | 1 | 1 | 2 | 400002 | ФСЭМ (2009), сб.40,поз.0002 | Автомобили бортовые, грузоподъемность: до 8 т | 1480 | 1013 | маш.ч | МАШ.Ч | 1 | 0.04 | 0 | 107.3 | 11.6 | 0 | 0 | 1 | 0 | *0,3 | 0.012 | 2 | 77597540 | 179 | 0 | 0 | 0 | 0 | 0 | 0 | 0 | 0
154 | 77597552 | 77597535 | 48012154 | 1 | 1 | 1 | 3 | 101-1477 | ФССЦ (2009), сб.101,поз.1477 | Шурупы с полукруглой головкой 2,5х20 мм | 1348 | 1009 | т | т | 1000 | 0.00016 | 29800 | 0 | 0 | 0 | 0 | 1 | 0 | *0 | 0 | 2 | 77597541 | 180 | 0 | 0 | 0 | 0 | 0 | 0 | 0 | 0
154 | 77597553 | 77597535 | 47862428 | 1 | 1 | 1 | 3 | 101-1481 | ФССЦ (2009), сб.101,поз.1481 | Шурупы с полукруглой головкой 4x40 мм | 1348 | 1009 | т | т | 1000 | 0.0003 | 12430 | 0 | 0 | 0 | 0 | 1 | 0 | *0 | 0 | 2 | 77597542 | 181 | 0 | 0 | 0 | 0 | 0 | 0 | 0 | 0
154 | 77597554 | 77597535 | 47861103 | 1 | 1 | 1 | 3 | 101-2493 | ФССЦ (2009), сб.101,поз.2493 | Лента липкая изоляционная на поликасиновом компаунде марки ЛСЭПЛ, шириной 20-30 мм, толщиной от 0,14 до 0,19 мм | 1346 | 1009 | кг | кг | 1 | 0.11 | 91.29 | 0 | 0 | 0 | 0 | 1 | 0 | *0 | 0 | 2 | 77597543 | 182 | 0 | 0 | 0 | 0 | 0 | 0 | 0 | 0
154 | 77597555 | 77597535 | 47862459 | 1 | 1 | 1 | 3 | 101-3914 | ФССЦ (2009), сб.101,поз.3914 | Дюбели распорные полипропиленовые | 1355 | 1010 | 100 шт. | 100 шт. | 100 | 1.02 | 86 | 0 | 0 | 0 | 0 | 1 | 0 | *0 | 0 | 2 | 77597544 | 183 | 0 | 0 | 0 | 0 | 0 | 0 | 0 | 0
154 | 77597556 | 77597535 | 47862398 | 1 | 1 | 1 | 3 | 503-0464 | ФССЦ (2009), сб.503,поз.0464 | Подрозетники деревянные | 1355 | 1010 | 100 шт. | 100 шт. | 100 | 1.03 | 216 | 0 | 0 | 0 | 0 | 1 | 0 | *0 | 0 | 2 | 77597545 | 184 | 0 | 0 | 0 | 0 | 0 | 0 | 0 | 0
154 | 77597557 | 77597535 | 47855729 | 1 | 1 | 1 | 3 | 999-9950 | ГЭСН (2009), сб.999,поз.9950 | Масса оборудования | 19075395 | 1009 | т | 1 т | 1000 | 0 | 0 | 0 | 0 | 0 | 1 | 0 | 0 | *0 | 0 | 2 | 77597546 | 185 | 0 | 0 | 0 | 0 | 0 | 0 | 0 | 0
155 | 77597569 | 77597558 | 47856615 | 1 | 1 | 1 | 1 | 1-2042 |  | Рабочий монтажник среднего разряда 4,2 | 1369 | 1013 | чел.-ч | чел.-ч | 1 | 116 | 0 | 0 | 0 | 9.92 | 0 | 1 | 1 | *0,3 | 34.8 | 2 | 77597559 | 186 | 0 | 0 | 0 | 0 | 0 | 0 | 0 | 0
155 | 77597570 | 77597558 | 121548 | 1 | 1 | 1 | 1 | 2 |  | Затраты труда машинистов | 608254 | 1013 | чел.час | чел.час | 1 | 45.08 | 0 | 0 | 0 | 0 | 0 | 1 | 2 | *0,3 | 13.524 | 2 | 77597560 | 187 | 0 | 0 | 0 | 0 | 0 | 0 | 0 | 0
155 | 77597571 | 77597558 | 47855728 | 1 | 1 | 1 | 2 | 021102 | ФСЭМ (2009), сб.02,поз.1102 | Краны на автомобильном ходу при работе на монтаже технологического оборудования: 10т | 1480 | 1013 | маш.ч | МАШ.Ч | 1 | 2.68 | 0 | 134.65 | 13.5 | 0 | 0 | 1 | 0 | *0,3 | 0.804 | 2 | 77597561 | 188 | 0 | 0 | 0 | 0 | 0 | 0 | 0 | 0
155 | 77597572 | 77597558 | 48012237 | 1 | 1 | 1 | 2 | 030902 | ФСЭМ (2009), сб.03,поз.0902 | Подъемники гидравлические высотой подъема: 10 м | 1480 | 1013 | маш.ч | МАШ.Ч | 1 | 42.4 | 0 | 31.14 | 11.6 | 0 | 0 | 1 | 0 | *0,3 | 12.72 | 2 | 77597562 | 189 | 0 | 0 | 0 | 0 | 0 | 0 | 0 | 0
155 | 77597573 | 77597558 | 47861460 | 1 | 1 | 1 | 2 | 400002 | ФСЭМ (2009), сб.40,поз.0002 | Автомобили бортовые, грузоподъемность: до 8 т | 1480 | 1013 | маш.ч | МАШ.Ч | 1 | 2.68 | 0 | 107.3 | 11.6 | 0 | 0 | 1 | 0 | *0,3 | 0.804 | 2 | 77597563 | 190 | 0 | 0 | 0 | 0 | 0 | 0 | 0 | 0
155 | 77597574 | 77597558 | 48035469 | 1 | 1 | 1 | 3 | 101-2591 | ФССЦ (2009), сб.101,поз.2591 | Шпильки | 1354 | 1010 | шт. | шт. | 1 | 204 | 8.7 | 0 | 0 | 0 | 0 | 1 | 0 | *0 | 0 | 2 | 77597564 | 191 | 0 | 0 | 0 | 0 | 0 | 0 | 0 | 0
155 | 77597575 | 77597558 | 47841746 | 1 | 1 | 1 | 3 | 405-0219 | ФССЦ (2009), сб.405,поз.0219 | Гипсовые вяжущие, марка Г3 | 1348 | 1009 | т | т | 1000 | 0.00315 | 729.98 | 0 | 0 | 0 | 0 | 1 | 0 | *0 | 0 | 2 | 77597565 | 192 | 0 | 0 | 0 | 0 | 0 | 0 | 0 | 0
155 | 77597576 | 77597558 | 48035196 | 1 | 1 | 1 | 3 | 503-0472 | ФССЦ (2009), сб.503,поз.0472 | Розетка потолочная | 1355 | 1010 | 100 шт. | 100 шт. | 100 | 2.04 | 345 | 0 | 0 | 0 | 0 | 1 | 0 | *0 | 0 | 2 | 77597566 | 193 | 0 | 0 | 0 | 0 | 0 | 0 | 0 | 0
155 | 77597577 | 77597558 | 47876244 | 1 | 1 | 1 | 3 | 507-0701 | ФССЦ (2009), сб.507,поз.0701 | Трубка полихлорвиниловая | 1346 | 1009 | кг | кг | 1 | 2.8 | 35.7 | 0 | 0 | 0 | 0 | 1 | 0 | *0 | 0 | 2 | 77597567 | 194 | 0 | 0 | 0 | 0 | 0 | 0 | 0 | 0
155 | 77597578 | 77597558 | 47855729 | 1 | 1 | 1 | 3 | 999-9950 | ГЭСН (2009), сб.999,поз.9950 | Масса оборудования | 19075395 | 1009 | т | 1 т | 1000 | 0 | 0 | 0 | 0 | 0 | 1 | 0 | 0 | *0 | 0 | 2 | 77597568 | 195 | 0 | 0 | 0 | 0 | 0 | 0 | 0 | 0
156 | 77597599 | 77597579 | 47855723 | 1 | 1 | 1 | 1 | 1-2038 |  | Рабочий монтажник среднего разряда 3,8 | 1369 | 1013 | чел.-ч | чел.-ч | 1 | 27.3 | 0 | 0 | 0 | 9.4 | 0 | 1 | 1 |  | 27.3 | 2 | 77597580 | 196 | 0 | 0 | 0 | 0 | 0 | 0 | 0 | 0
156 | 77597600 | 77597579 | 121548 | 1 | 1 | 1 | 1 | 2 |  | Затраты труда машинистов | 608254 | 1013 | чел.час | чел.час | 1 | 11.83 | 0 | 0 | 0 | 0 | 0 | 1 | 2 |  | 11.83 | 2 | 77597581 | 197 | 0 | 0 | 0 | 0 | 0 | 0 | 0 | 0
156 | 77597601 | 77597579 | 47855728 | 1 | 1 | 1 | 2 | 021102 | ФСЭМ (2009), сб.02,поз.1102 | Краны на автомобильном ходу при работе на монтаже технологического оборудования: 10т | 1480 | 1013 | маш.ч | МАШ.Ч | 1 | 0.33 | 0 | 134.65 | 13.5 | 0 | 0 | 1 | 0 |  | 0.33 | 2 | 77597582 | 198 | 0 | 0 | 0 | 0 | 0 | 0 | 0 | 0
156 | 77597602 | 77597579 | 48012237 | 1 | 1 | 1 | 2 | 030902 | ФСЭМ (2009), сб.03,поз.0902 | Подъемники гидравлические высотой подъема: 10 м | 1480 | 1013 | маш.ч | МАШ.Ч | 1 | 11.5 | 0 | 31.14 | 11.6 | 0 | 0 | 1 | 0 |  | 11.5 | 2 | 77597583 | 199 | 0 | 0 | 0 | 0 | 0 | 0 | 0 | 0
156 | 77597603 | 77597579 | 47841924 | 1 | 1 | 1 | 2 | 040502 | ФСЭМ (2009), сб.04,поз.0502 | Установки для сварки: ручной дуговой (постоянного тока) | 1480 | 1013 | маш.ч | МАШ.Ч | 1 | 2.7 | 0 | 8.1 | 0 | 0 | 0 | 1 | 0 |  | 2.7 | 2 | 77597584 | 200 | 0 | 0 | 0 | 0 | 0 | 0 | 0 | 0
156 | 77597604 | 77597579 | 47841848 | 1 | 1 | 1 | 2 | 331451 | ФСЭМ (2009), сб.33,поз.1451 | Перфораторы: электрические | 1480 | 1013 | маш.ч | МАШ.Ч | 1 | 5.26 | 0 | 2.08 | 0 | 0 | 0 | 1 | 0 |  | 5.26 | 2 | 77597585 | 201 | 0 | 0 | 0 | 0 | 0 | 0 | 0 | 0
156 | 77597605 | 77597579 | 47861460 | 1 | 1 | 1 | 2 | 400002 | ФСЭМ (2009), сб.40,поз.0002 | Автомобили бортовые, грузоподъемность: до 8 т | 1480 | 1013 | маш.ч | МАШ.Ч | 1 | 0.33 | 0 | 107.3 | 11.6 | 0 | 0 | 1 | 0 |  | 0.33 | 2 | 77597586 | 202 | 0 | 0 | 0 | 0 | 0 | 0 | 0 | 0
156 | 77597606 | 77597579 | 47869037 | 1 | 1 | 1 | 3 | 101-0813 | ФССЦ (2009), сб.101,поз.0813 | Проволока стальная низкоуглеродистая разного назначения оцинкованная диаметром 3,0 мм | 1348 | 1009 | т | т | 1000 | 0.0021 | 12242 | 0 | 0 | 0 | 0 | 1 | 0 |  | 0.0021 | 2 | 77597587 | 203 | 0 | 0 | 0 | 0 | 0 | 0 | 0 | 0
156 | 77597607 | 77597579 | 48013505 | 1 | 1 | 1 | 3 | 101-1699 | ФССЦ (2009), сб.101,поз.1699 | Патроны для пристрелки | 1358 | 1010 | 10 шт. | 10 шт. | 10 | 13.4 | 23.4 | 0 | 0 | 0 | 0 | 1 | 0 |  | 13.4 | 2 | 77597588 | 204 | 0 | 0 | 0 | 0 | 0 | 0 | 0 | 0
156 | 77597608 | 77597579 | 48012222 | 1 | 1 | 1 | 3 | 101-1924 | ФССЦ (2009), сб.101,поз.1924 | Электроды диаметром 4 мм Э42А | 1346 | 1009 | кг | кг | 1 | 0.96 | 10.57 | 0 | 0 | 0 | 0 | 1 | 0 |  | 0.96 | 2 | 77597589 | 205 | 0 | 0 | 0 | 0 | 0 | 0 | 0 | 0
156 | 77597609 | 77597579 | 48013506 | 1 | 1 | 1 | 3 | 101-3911 | ФССЦ (2009), сб.101,поз.3911 | Дюбели для пристрелки стальные | 1358 | 1010 | 10 шт. | 10 шт. | 10 | 13.4 | 26.4 | 0 | 0 | 0 | 0 | 1 | 0 |  | 13.4 | 2 | 77597590 | 206 | 0 | 0 | 0 | 0 | 0 | 0 | 0 | 0
156 | 77597610 | 77597579 | 48012176 | 1 | 1 | 1 | 3 | 113-8040 | ФССЦ (2009), сб.113,поз.8040 | Клей БМК-5к | 1346 | 1009 | кг | кг | 1 | 0.4 | 25.8 | 0 | 0 | 0 | 0 | 1 | 0 |  | 0.4 | 2 | 77597591 | 207 | 0 | 0 | 0 | 0 | 0 | 0 | 0 | 0
156 | 77597611 | 77597579 | 48024250 | 1 | 1 | 1 | 3 | 301-0041 | ФССЦ (2009), сб.301,поз.0041 | Патрубки | 1358 | 1010 | 10 шт. | 10 шт. | 10 | 1.8 | 277.5 | 0 | 0 | 0 | 0 | 1 | 0 |  | 1.8 | 2 | 77597592 | 208 | 0 | 0 | 0 | 0 | 0 | 0 | 0 | 0
156 | 77597612 | 77597579 | 48018788 | 1 | 1 | 1 | 3 | 509-0102 | ФССЦ (2009), сб.509,поз.0102 | Скобы | 1358 | 1010 | 10 шт. | 10 шт. | 10 | 6.7 | 64.8 | 0 | 0 | 0 | 0 | 1 | 0 |  | 6.7 | 2 | 77597593 | 211 | 0 | 0 | 0 | 0 | 0 | 0 | 0 | 0
156 | 77597613 | 77597579 | 48019647 | 1 | 1 | 1 | 3 | 509-0783 | ФССЦ (2009), сб.509,поз.0783 | Втулки изолирующие | 1354 | 1010 | шт. | шт. | 1 | 18 | 0.27 | 0 | 0 | 0 | 0 | 1 | 0 |  | 18 | 2 | 77597594 | 212 | 0 | 0 | 0 | 0 | 0 | 0 | 0 | 0
156 | 77597614 | 77597579 | 48023801 | 1 | 1 | 1 | 3 | 509-0809 | ФССЦ (2009), сб.509,поз.0809 | Заглушки | 1358 | 1010 | 10 шт. | 10 шт. | 10 | 1 | 19.9 | 0 | 0 | 0 | 0 | 1 | 0 |  | 1 | 2 | 77597595 | 213 | 0 | 0 | 0 | 0 | 0 | 0 | 0 | 0
156 | 77597615 | 77597579 | 47855729 | 1 | 1 | 1 | 3 | 999-9950 | ГЭСН (2009), сб.999,поз.9950 | Масса оборудования | 19075395 | 1009 | т | 1 т | 1000 | 0 | 0 | 0 | 0 | 0 | 1 | 0 | 0 |  | 0 | 2 | 77597596 | 214 | 0 | 0 | 0 | 0 | 0 | 0 | 0 | 0
158 | 77597631 | 77597617 | 47855723 | 1 | 1 | 1 | 1 | 1-2038 |  | Рабочий монтажник среднего разряда 3,8 | 1369 | 1013 | чел.-ч | чел.-ч | 1 | 7.86 | 0 | 0 | 0 | 9.4 | 0 | 1 | 1 |  | 7.86 | 2 | 77597618 | 215 | 0 | 0 | 0 | 0 | 0 | 0 | 0 | 0
158 | 77597632 | 77597617 | 121548 | 1 | 1 | 1 | 1 | 2 |  | Затраты труда машинистов | 608254 | 1013 | чел.час | чел.час | 1 | 0.04 | 0 | 0 | 0 | 0 | 0 | 1 | 2 |  | 0.04 | 2 | 77597619 | 216 | 0 | 0 | 0 | 0 | 0 | 0 | 0 | 0
158 | 77597633 | 77597617 | 47855728 | 1 | 1 | 1 | 2 | 021102 | ФСЭМ (2009), сб.02,поз.1102 | Краны на автомобильном ходу при работе на монтаже технологического оборудования: 10т | 1480 | 1013 | маш.ч | МАШ.Ч | 1 | 0.04 | 0 | 134.65 | 13.5 | 0 | 0 | 1 | 0 |  | 0.04 | 2 | 77597620 | 217 | 0 | 0 | 0 | 0 | 0 | 0 | 0 | 0
158 | 77597634 | 77597617 | 47861460 | 1 | 1 | 1 | 2 | 400002 | ФСЭМ (2009), сб.40,поз.0002 | Автомобили бортовые, грузоподъемность: до 8 т | 1480 | 1013 | маш.ч | МАШ.Ч | 1 | 0.04 | 0 | 107.3 | 11.6 | 0 | 0 | 1 | 0 |  | 0.04 | 2 | 77597621 | 218 | 0 | 0 | 0 | 0 | 0 | 0 | 0 | 0
158 | 77597635 | 77597617 | 48010561 | 1 | 1 | 1 | 3 | 101-1764 | ФССЦ (2009), сб.101,поз.1764 | Тальк молотый, сорт I | 1348 | 1009 | т | т | 1000 | 0.00105 | 1820 | 0 | 0 | 0 | 0 | 1 | 0 |  | 0.00105 | 2 | 77597622 | 219 | 0 | 0 | 0 | 0 | 0 | 0 | 0 | 0
158 | 77597636 | 77597617 | 48012223 | 1 | 1 | 1 | 3 | 101-2143 | ФССЦ (2009), сб.101,поз.2143 | Краска | 1346 | 1009 | кг | кг | 1 | 0.02 | 28.6 | 0 | 0 | 0 | 0 | 1 | 0 |  | 0.02 | 2 | 77597623 | 220 | 0 | 0 | 0 | 0 | 0 | 0 | 0 | 0
158 | 77597637 | 77597617 | 47861103 | 1 | 1 | 1 | 3 | 101-2493 | ФССЦ (2009), сб.101,поз.2493 | Лента липкая изоляционная на поликасиновом компаунде марки ЛСЭПЛ, шириной 20-30 мм, толщиной от 0,14 до 0,19 мм | 1346 | 1009 | кг | кг | 1 | 0.32 | 91.29 | 0 | 0 | 0 | 0 | 1 | 0 |  | 0.32 | 2 | 77597624 | 221 | 0 | 0 | 0 | 0 | 0 | 0 | 0 | 0
158 | 77597638 | 77597617 | 48016455 | 1 | 1 | 1 | 3 | 111-0086 | ФССЦ (2009), сб.111,поз.0086 | Бирки маркировочные | 1355 | 1010 | 100 шт. | 100 шт. | 100 | 0.02 | 142.5 | 0 | 0 | 0 | 0 | 1 | 0 |  | 0.02 | 2 | 77597625 | 222 | 0 | 0 | 0 | 0 | 0 | 0 | 0 | 0
158 | 77597639 | 77597617 | 48023479 | 1 | 1 | 1 | 3 | 509-0033 | ФССЦ (2009), сб.509,поз.0033 | Сжимы ответвительные | 1355 | 1010 | 100 шт. | 100 шт. | 100 | 0.31 | 528 | 0 | 0 | 0 | 0 | 1 | 0 |  | 0.31 | 2 | 77597626 | 225 | 0 | 0 | 0 | 0 | 0 | 0 | 0 | 0
158 | 77597640 | 77597617 | 48022982 | 1 | 1 | 1 | 3 | 509-0044 | ФССЦ (2009), сб.509,поз.0044 | Колпачки изолирующие | 1358 | 1010 | 10 шт. | 10 шт. | 10 | 0.8 | 18.7 | 0 | 0 | 0 | 0 | 1 | 0 |  | 0.8 | 2 | 77597627 | 226 | 0 | 0 | 0 | 0 | 0 | 0 | 0 | 0
158 | 77597641 | 77597617 | 48020519 | 1 | 1 | 1 | 3 | 509-0081 | ФССЦ (2009), сб.509,поз.0081 | Гильзы соединительные | 1355 | 1010 | 100 шт. | 100 шт. | 100 | 0.05 | 7086 | 0 | 0 | 0 | 0 | 1 | 0 |  | 0.05 | 2 | 77597628 | 227 | 0 | 0 | 0 | 0 | 0 | 0 | 0 | 0
158 | 77597642 | 77597617 | 48019647 | 1 | 1 | 1 | 3 | 509-0783 | ФССЦ (2009), сб.509,поз.0783 | Втулки изолирующие | 1354 | 1010 | шт. | шт. | 1 | 12.2 | 0.27 | 0 | 0 | 0 | 0 | 1 | 0 |  | 12.2 | 2 | 77597629 | 228 | 0 | 0 | 0 | 0 | 0 | 0 | 0 | 0
158 | 77597643 | 77597617 | 47855729 | 1 | 1 | 1 | 3 | 999-9950 | ГЭСН (2009), сб.999,поз.9950 | Масса оборудования | 19075395 | 1009 | т | 1 т | 1000 | 0 | 0 | 0 | 0 | 0 | 1 | 0 | 0 |  | 0 | 2 | 77597630 | 229 | 0 | 0 | 0 | 0 | 0 | 0 | 0 | 0
160 | 77597665 | 77597648 | 47855790 | 1 | 1 | 1 | 1 | 1-2040 |  | Рабочий монтажник среднего разряда 4 | 1369 | 1013 | чел.-ч | чел.-ч | 1 | 11.6 | 0 | 0 | 0 | 9.62 | 0 | 1 | 1 |  | 11.6 | 2 | 77597649 | 230 | 0 | 0 | 0 | 0 | 0 | 0 | 0 | 0
160 | 77597666 | 77597648 | 121548 | 1 | 1 | 1 | 1 | 2 |  | Затраты труда машинистов | 608254 | 1013 | чел.час | чел.час | 1 | 2.96 | 0 | 0 | 0 | 0 | 0 | 1 | 2 |  | 2.96 | 2 | 77597650 | 231 | 0 | 0 | 0 | 0 | 0 | 0 | 0 | 0
160 | 77597667 | 77597648 | 47855728 | 1 | 1 | 1 | 2 | 021102 | ФСЭМ (2009), сб.02,поз.1102 | Краны на автомобильном ходу при работе на монтаже технологического оборудования: 10т | 1480 | 1013 | маш.ч | МАШ.Ч | 1 | 0.21 | 0 | 134.65 | 13.5 | 0 | 0 | 1 | 0 |  | 0.21 | 2 | 77597651 | 232 | 0 | 0 | 0 | 0 | 0 | 0 | 0 | 0
160 | 77597668 | 77597648 | 47929161 | 1 | 1 | 1 | 2 | 030203 | ФСЭМ (2009), сб.03,поз.0203 | Домкраты гидравлические грузоподъемностью: 63 т | 1480 | 1013 | маш.ч | МАШ.Ч | 1 | 2.75 | 0 | 2.37 | 0 | 0 | 0 | 1 | 0 |  | 2.75 | 2 | 77597652 | 233 | 0 | 0 | 0 | 0 | 0 | 0 | 0 | 0
160 | 77597669 | 77597648 | 47880973 | 1 | 1 | 1 | 2 | 030408 | ФСЭМ (2009), сб.03,поз.0408 | Лебедки электрические тяговым усилием: 156,96 кН (16 т) | 1480 | 1013 | маш.ч | МАШ.Ч | 1 | 2.75 | 0 | 131.44 | 11.6 | 0 | 0 | 1 | 0 |  | 2.75 | 2 | 77597653 | 234 | 0 | 0 | 0 | 0 | 0 | 0 | 0 | 0
160 | 77597670 | 77597648 | 47861460 | 1 | 1 | 1 | 2 | 400002 | ФСЭМ (2009), сб.40,поз.0002 | Автомобили бортовые, грузоподъемность: до 8 т | 1480 | 1013 | маш.ч | МАШ.Ч | 1 | 0.21 | 0 | 107.3 | 11.6 | 0 | 0 | 1 | 0 |  | 0.21 | 2 | 77597654 | 235 | 0 | 0 | 0 | 0 | 0 | 0 | 0 | 0
160 | 77597671 | 77597648 | 47869037 | 1 | 1 | 1 | 3 | 101-0813 | ФССЦ (2009), сб.101,поз.0813 | Проволока стальная низкоуглеродистая разного назначения оцинкованная диаметром 3,0 мм | 1348 | 1009 | т | т | 1000 | 0.0001 | 12242 | 0 | 0 | 0 | 0 | 1 | 0 |  | 0.0001 | 2 | 77597655 | 236 | 0 | 0 | 0 | 0 | 0 | 0 | 0 | 0
160 | 77597672 | 77597648 | 48018291 | 1 | 1 | 1 | 3 | 101-0865 | ФССЦ (2009), сб.101,поз.0865 | Роли свинцовые марки С1 толщиной 1,0 мм | 1348 | 1009 | т | т | 1000 | 0.00062 | 40600 | 0 | 0 | 0 | 0 | 1 | 0 |  | 0.00062 | 2 | 77597656 | 237 | 0 | 0 | 0 | 0 | 0 | 0 | 0 | 0
160 | 77597673 | 77597648 | 47862428 | 1 | 1 | 1 | 3 | 101-1481 | ФССЦ (2009), сб.101,поз.1481 | Шурупы с полукруглой головкой 4x40 мм | 1348 | 1009 | т | т | 1000 | 0.00011 | 12430 | 0 | 0 | 0 | 0 | 1 | 0 |  | 0.00011 | 2 | 77597657 | 238 | 0 | 0 | 0 | 0 | 0 | 0 | 0 | 0
160 | 77597674 | 77597648 | 48017863 | 1 | 1 | 1 | 3 | 101-2478 | ФССЦ (2009), сб.101,поз.2478 | Лента К226 | 1308 | 1003 | 100 м | 100 м | 100 | 0.0245 | 120 | 0 | 0 | 0 | 0 | 1 | 0 |  | 0.0245 | 2 | 77597658 | 239 | 0 | 0 | 0 | 0 | 0 | 0 | 0 | 0
160 | 77597675 | 77597648 | 48016455 | 1 | 1 | 1 | 3 | 111-0086 | ФССЦ (2009), сб.111,поз.0086 | Бирки маркировочные | 1355 | 1010 | 100 шт. | 100 шт. | 100 | 0.1 | 142.5 | 0 | 0 | 0 | 0 | 1 | 0 |  | 0.1 | 2 | 77597659 | 240 | 0 | 0 | 0 | 0 | 0 | 0 | 0 | 0
160 | 77597676 | 77597648 | 47843480 | 1 | 1 | 1 | 3 | 113-1786 | ФССЦ (2009), сб.113,поз.1786 | Лак битумный БТ-123 | 1348 | 1009 | т | т | 1000 | 0.00072 | 7826.9 | 0 | 0 | 0 | 0 | 1 | 0 |  | 0.00072 | 2 | 77597660 | 241 | 0 | 0 | 0 | 0 | 0 | 0 | 0 | 0
160 | 77597677 | 77597648 | 47863634 | 1 | 1 | 1 | 3 | 506-1362 | ФССЦ (2009), сб.506,поз.1362 | Припои оловянно-свинцовые бессурьмянистые марки ПОС30 | 1346 | 1009 | кг | кг | 1 | 0.26 | 68.05 | 0 | 0 | 0 | 0 | 1 | 0 |  | 0.26 | 2 | 77597661 | 242 | 0 | 0 | 0 | 0 | 0 | 0 | 0 | 0
160 | 77597678 | 77597648 | 48017865 | 1 | 1 | 1 | 3 | 509-0070 | ФССЦ (2009), сб.509,поз.0070 | Кнопки монтажные | 1356 | 1010 | 1000 шт. | 1000 шт. | 1000 | 0.0208 | 19.5 | 0 | 0 | 0 | 0 | 1 | 0 |  | 0.0208 | 2 | 77597662 | 243 | 0 | 0 | 0 | 0 | 0 | 0 | 0 | 0
160 | 77597679 | 77597648 | 48018788 | 1 | 1 | 1 | 3 | 509-0102 | ФССЦ (2009), сб.509,поз.0102 | Скобы | 1358 | 1010 | 10 шт. | 10 шт. | 10 | 1.8 | 64.8 | 0 | 0 | 0 | 0 | 1 | 0 |  | 1.8 | 2 | 77597663 | 244 | 0 | 0 | 0 | 0 | 0 | 0 | 0 | 0
160 | 77597680 | 77597648 | 47855729 | 1 | 1 | 1 | 3 | 999-9950 | ГЭСН (2009), сб.999,поз.9950 | Масса оборудования | 19075395 | 1009 | т | 1 т | 1000 | 0 | 0 | 0 | 0 | 0 | 1 | 0 | 0 |  | 0 | 2 | 77597664 | 245 | 0 | 0 | 0 | 0 | 0 | 0 | 0 | 0
162 | 77597702 | 77597682 | 47856615 | 1 | 1 | 1 | 1 | 1-2042 |  | Рабочий монтажник среднего разряда 4,2 | 1369 | 1013 | чел.-ч | чел.-ч | 1 | 317 | 0 | 0 | 0 | 9.92 | 0 | 1 | 1 |  | 317 | 2 | 77597683 | 246 | 0 | 0 | 0 | 0 | 0 | 0 | 0 | 0
162 | 77597703 | 77597682 | 121548 | 1 | 1 | 1 | 1 | 2 |  | Затраты труда машинистов | 608254 | 1013 | чел.час | чел.час | 1 | 75.65 | 0 | 0 | 0 | 0 | 0 | 1 | 2 |  | 75.65 | 2 | 77597684 | 247 | 0 | 0 | 0 | 0 | 0 | 0 | 0 | 0
162 | 77597704 | 77597682 | 47855728 | 1 | 1 | 1 | 2 | 021102 | ФСЭМ (2009), сб.02,поз.1102 | Краны на автомобильном ходу при работе на монтаже технологического оборудования: 10т | 1480 | 1013 | маш.ч | МАШ.Ч | 1 | 1.55 | 0 | 134.65 | 13.5 | 0 | 0 | 1 | 0 |  | 1.55 | 2 | 77597685 | 248 | 0 | 0 | 0 | 0 | 0 | 0 | 0 | 0
162 | 77597705 | 77597682 | 48012237 | 1 | 1 | 1 | 2 | 030902 | ФСЭМ (2009), сб.03,поз.0902 | Подъемники гидравлические высотой подъема: 10 м | 1480 | 1013 | маш.ч | МАШ.Ч | 1 | 74.1 | 0 | 31.14 | 11.6 | 0 | 0 | 1 | 0 |  | 74.1 | 2 | 77597686 | 249 | 0 | 0 | 0 | 0 | 0 | 0 | 0 | 0
162 | 77597706 | 77597682 | 47841924 | 1 | 1 | 1 | 2 | 040502 | ФСЭМ (2009), сб.04,поз.0502 | Установки для сварки: ручной дуговой (постоянного тока) | 1480 | 1013 | маш.ч | МАШ.Ч | 1 | 1.78 | 0 | 8.1 | 0 | 0 | 0 | 1 | 0 |  | 1.78 | 2 | 77597687 | 250 | 0 | 0 | 0 | 0 | 0 | 0 | 0 | 0
162 | 77597707 | 77597682 | 47875215 | 1 | 1 | 1 | 2 | 331002 | ФСЭМ (2009), сб.33,поз.1002 | Станок: сверлильный | 1480 | 1013 | маш.ч | МАШ.Ч | 1 | 1.09 | 0 | 2.36 | 0 | 0 | 0 | 1 | 0 |  | 1.09 | 2 | 77597688 | 251 | 0 | 0 | 0 | 0 | 0 | 0 | 0 | 0
162 | 77597708 | 77597682 | 47861460 | 1 | 1 | 1 | 2 | 400002 | ФСЭМ (2009), сб.40,поз.0002 | Автомобили бортовые, грузоподъемность: до 8 т | 1480 | 1013 | маш.ч | МАШ.Ч | 1 | 1.55 | 0 | 107.3 | 11.6 | 0 | 0 | 1 | 0 |  | 1.55 | 2 | 77597689 | 252 | 0 | 0 | 0 | 0 | 0 | 0 | 0 | 0
162 | 77597709 | 77597682 | 47872151 | 1 | 1 | 1 | 3 | 101-1616 | ФССЦ (2009), сб.101,поз.1616 | Сталь круглая углеродистая обыкновенного качества марки ВСт3пс5-1 диаметром 10 мм | 1348 | 1009 | т | т | 1000 | 0.56 | 5230.01 | 0 | 0 | 0 | 0 | 1 | 0 |  | 0.56 | 2 | 77597690 | 253 | 0 | 0 | 0 | 0 | 0 | 0 | 0 | 0
162 | 77597710 | 77597682 | 48013505 | 1 | 1 | 1 | 3 | 101-1699 | ФССЦ (2009), сб.101,поз.1699 | Патроны для пристрелки | 1358 | 1010 | 10 шт. | 10 шт. | 10 | 15.3 | 23.4 | 0 | 0 | 0 | 0 | 1 | 0 |  | 15.3 | 2 | 77597691 | 254 | 0 | 0 | 0 | 0 | 0 | 0 | 0 | 0
162 | 77597711 | 77597682 | 48012222 | 1 | 1 | 1 | 3 | 101-1924 | ФССЦ (2009), сб.101,поз.1924 | Электроды диаметром 4 мм Э42А | 1346 | 1009 | кг | кг | 1 | 2.1 | 10.57 | 0 | 0 | 0 | 0 | 1 | 0 |  | 2.1 | 2 | 77597692 | 255 | 0 | 0 | 0 | 0 | 0 | 0 | 0 | 0
162 | 77597712 | 77597682 | 47860788 | 1 | 1 | 1 | 3 | 101-1977 | ФССЦ (2009), сб.101,поз.1977 | Болты с гайками и шайбами строительные | 1346 | 1009 | кг | кг | 1 | 10.4 | 9.04 | 0 | 0 | 0 | 0 | 1 | 0 |  | 10.4 | 2 | 77597693 | 256 | 0 | 0 | 0 | 0 | 0 | 0 | 0 | 0
162 | 77597713 | 77597682 | 48012223 | 1 | 1 | 1 | 3 | 101-2143 | ФССЦ (2009), сб.101,поз.2143 | Краска | 1346 | 1009 | кг | кг | 1 | 3 | 28.6 | 0 | 0 | 0 | 0 | 1 | 0 |  | 3 | 2 | 77597694 | 257 | 0 | 0 | 0 | 0 | 0 | 0 | 0 | 0
162 | 77597714 | 77597682 | 48017863 | 1 | 1 | 1 | 3 | 101-2478 | ФССЦ (2009), сб.101,поз.2478 | Лента К226 | 1308 | 1003 | 100 м | 100 м | 100 | 0.1 | 120 | 0 | 0 | 0 | 0 | 1 | 0 |  | 0.1 | 2 | 77597695 | 258 | 0 | 0 | 0 | 0 | 0 | 0 | 0 | 0
162 | 77597715 | 77597682 | 47861103 | 1 | 1 | 1 | 3 | 101-2493 | ФССЦ (2009), сб.101,поз.2493 | Лента липкая изоляционная на поликасиновом компаунде марки ЛСЭПЛ, шириной 20-30 мм, толщиной от 0,14 до 0,19 мм | 1346 | 1009 | кг | кг | 1 | 0.42 | 91.29 | 0 | 0 | 0 | 0 | 1 | 0 |  | 0.42 | 2 | 77597696 | 259 | 0 | 0 | 0 | 0 | 0 | 0 | 0 | 0
162 | 77597716 | 77597682 | 48013506 | 1 | 1 | 1 | 3 | 101-3911 | ФССЦ (2009), сб.101,поз.3911 | Дюбели для пристрелки стальные | 1358 | 1010 | 10 шт. | 10 шт. | 10 | 15.3 | 26.4 | 0 | 0 | 0 | 0 | 1 | 0 |  | 15.3 | 2 | 77597697 | 260 | 0 | 0 | 0 | 0 | 0 | 0 | 0 | 0
162 | 77597717 | 77597682 | 48035562 | 1 | 1 | 1 | 3 | 402-0018 | ФССЦ (2009), сб.402,поз.0018 | Смеси сухие известково-карбонатные штукатурные | 1348 | 1009 | т | т | 1000 | 0.005 | 1470 | 0 | 0 | 0 | 0 | 1 | 0 |  | 0.005 | 2 | 77597698 | 261 | 0 | 0 | 0 | 0 | 0 | 0 | 0 | 0
162 | 77597718 | 77597682 | 48035563 | 1 | 1 | 1 | 3 | 509-0066 | ФССЦ (2009), сб.509,поз.0066 | Профиль монтажный перфорированный | 1354 | 1010 | шт. | шт. | 1 | 120 | 76.84 | 0 | 0 | 0 | 0 | 1 | 0 |  | 120 | 2 | 77597699 | 262 | 0 | 0 | 0 | 0 | 0 | 0 | 0 | 0
162 | 77597719 | 77597682 | 48017865 | 1 | 1 | 1 | 3 | 509-0070 | ФССЦ (2009), сб.509,поз.0070 | Кнопки монтажные | 1356 | 1010 | 1000 шт. | 1000 шт. | 1000 | 0.053 | 19.5 | 0 | 0 | 0 | 0 | 1 | 0 |  | 0.053 | 2 | 77597700 | 263 | 0 | 0 | 0 | 0 | 0 | 0 | 0 | 0
162 | 77597720 | 77597682 | 47855729 | 1 | 1 | 1 | 3 | 999-9950 | ГЭСН (2009), сб.999,поз.9950 | Масса оборудования | 19075395 | 1009 | т | 1 т | 1000 | 0 | 0 | 0 | 0 | 0 | 1 | 0 | 0 |  | 0 | 2 | 77597701 | 264 | 0 | 0 | 0 | 0 | 0 | 0 | 0 | 0
165 | 77597730 | 77597723 | 47856615 | 1 | 1 | 1 | 1 | 1-2042 |  | Рабочий монтажник среднего разряда 4,2 | 1369 | 1013 | чел.-ч | чел.-ч | 1 | 32.8 | 0 | 0 | 0 | 9.92 | 0 | 1 | 1 |  | 32.8 | 2 | 77597724 | 265 | 0 | 0 | 0 | 0 | 0 | 0 | 0 | 0
165 | 77597731 | 77597723 | 121548 | 1 | 1 | 1 | 1 | 2 |  | Затраты труда машинистов | 608254 | 1013 | чел.час | чел.час | 1 | 0.04 | 0 | 0 | 0 | 0 | 0 | 1 | 2 |  | 0.04 | 2 | 77597725 | 266 | 0 | 0 | 0 | 0 | 0 | 0 | 0 | 0
165 | 77597732 | 77597723 | 47855728 | 1 | 1 | 1 | 2 | 021102 | ФСЭМ (2009), сб.02,поз.1102 | Краны на автомобильном ходу при работе на монтаже технологического оборудования: 10т | 1480 | 1013 | маш.ч | МАШ.Ч | 1 | 0.04 | 0 | 134.65 | 13.5 | 0 | 0 | 1 | 0 |  | 0.04 | 2 | 77597726 | 267 | 0 | 0 | 0 | 0 | 0 | 0 | 0 | 0
165 | 77597733 | 77597723 | 47861460 | 1 | 1 | 1 | 2 | 400002 | ФСЭМ (2009), сб.40,поз.0002 | Автомобили бортовые, грузоподъемность: до 8 т | 1480 | 1013 | маш.ч | МАШ.Ч | 1 | 0.04 | 0 | 107.3 | 11.6 | 0 | 0 | 1 | 0 |  | 0.04 | 2 | 77597727 | 268 | 0 | 0 | 0 | 0 | 0 | 0 | 0 | 0
165 | 77597734 | 77597723 | 47841746 | 1 | 1 | 1 | 3 | 405-0219 | ФССЦ (2009), сб.405,поз.0219 | Гипсовые вяжущие, марка Г3 | 1348 | 1009 | т | т | 1000 | 0.00315 | 729.98 | 0 | 0 | 0 | 0 | 1 | 0 |  | 0.00315 | 2 | 77597728 | 269 | 0 | 0 | 0 | 0 | 0 | 0 | 0 | 0
165 | 77597735 | 77597723 | 48019647 | 1 | 1 | 1 | 3 | 509-0783 | ФССЦ (2009), сб.509,поз.0783 | Втулки изолирующие | 1354 | 1010 | шт. | шт. | 1 | 102 | 0.27 | 0 | 0 | 0 | 0 | 1 | 0 |  | 102 | 2 | 77597729 | 270 | 0 | 0 | 0 | 0 | 0 | 0 | 0 | 0
165 | 77597736 | 77597723 | 47855729 | 1 | 1 | 1 | 3 | 999-9950 | ГЭСН (2009), сб.999,поз.9950 | Масса оборудования | 19075395 | 1009 | т | 1 т | 1000 | 0 | 0 | 0 | 0 | 0 | 1 | 0 | 0 |  | 0 | 2 | 77597738 | 271 | 0 | 0 | 0 | 0 | 0 | 0 | 0 | 0
168 | 77597749 | 77597740 | 47856615 | 1 | 1 | 1 | 1 | 1-2042 |  | Рабочий монтажник среднего разряда 4,2 | 1369 | 1013 | чел.-ч | чел.-ч | 1 | 38.1 | 0 | 0 | 0 | 9.92 | 0 | 1 | 1 |  | 38.1 | 2 | 77597741 | 272 | 0 | 0 | 0 | 0 | 0 | 0 | 0 | 0
168 | 77597750 | 77597740 | 121548 | 1 | 1 | 1 | 1 | 2 |  | Затраты труда машинистов | 608254 | 1013 | чел.час | чел.час | 1 | 0.04 | 0 | 0 | 0 | 0 | 0 | 1 | 2 |  | 0.04 | 2 | 77597742 | 273 | 0 | 0 | 0 | 0 | 0 | 0 | 0 | 0
168 | 77597751 | 77597740 | 47855728 | 1 | 1 | 1 | 2 | 021102 | ФСЭМ (2009), сб.02,поз.1102 | Краны на автомобильном ходу при работе на монтаже технологического оборудования: 10т | 1480 | 1013 | маш.ч | МАШ.Ч | 1 | 0.04 | 0 | 134.65 | 13.5 | 0 | 0 | 1 | 0 |  | 0.04 | 2 | 77597743 | 274 | 0 | 0 | 0 | 0 | 0 | 0 | 0 | 0
168 | 77597752 | 77597740 | 47861460 | 1 | 1 | 1 | 2 | 400002 | ФСЭМ (2009), сб.40,поз.0002 | Автомобили бортовые, грузоподъемность: до 8 т | 1480 | 1013 | маш.ч | МАШ.Ч | 1 | 0.04 | 0 | 107.3 | 11.6 | 0 | 0 | 1 | 0 |  | 0.04 | 2 | 77597744 | 275 | 0 | 0 | 0 | 0 | 0 | 0 | 0 | 0
168 | 77597753 | 77597740 | 47860788 | 1 | 1 | 1 | 3 | 101-1977 | ФССЦ (2009), сб.101,поз.1977 | Болты с гайками и шайбами строительные | 1346 | 1009 | кг | кг | 1 | 1.5 | 9.04 | 0 | 0 | 0 | 0 | 1 | 0 |  | 1.5 | 2 | 77597745 | 276 | 0 | 0 | 0 | 0 | 0 | 0 | 0 | 0
168 | 77597754 | 77597740 | 47861103 | 1 | 1 | 1 | 3 | 101-2493 | ФССЦ (2009), сб.101,поз.2493 | Лента липкая изоляционная на поликасиновом компаунде марки ЛСЭПЛ, шириной 20-30 мм, толщиной от 0,14 до 0,19 мм | 1346 | 1009 | кг | кг | 1 | 0.42 | 91.29 | 0 | 0 | 0 | 0 | 1 | 0 |  | 0.42 | 2 | 77597746 | 277 | 0 | 0 | 0 | 0 | 0 | 0 | 0 | 0
168 | 77597755 | 77597740 | 47841746 | 1 | 1 | 1 | 3 | 405-0219 | ФССЦ (2009), сб.405,поз.0219 | Гипсовые вяжущие, марка Г3 | 1348 | 1009 | т | т | 1000 | 0.00315 | 729.98 | 0 | 0 | 0 | 0 | 1 | 0 |  | 0.00315 | 2 | 77597747 | 278 | 0 | 0 | 0 | 0 | 0 | 0 | 0 | 0
168 | 77597756 | 77597740 | 48019647 | 1 | 1 | 1 | 3 | 509-0783 | ФССЦ (2009), сб.509,поз.0783 | Втулки изолирующие | 1354 | 1010 | шт. | шт. | 1 | 102 | 0.27 | 0 | 0 | 0 | 0 | 1 | 0 |  | 102 | 2 | 77597748 | 279 | 0 | 0 | 0 | 0 | 0 | 0 | 0 | 0
168 | 77597757 | 77597740 | 47855729 | 1 | 1 | 1 | 3 | 999-9950 | ГЭСН (2009), сб.999,поз.9950 | Масса оборудования | 19075395 | 1009 | т | 1 т | 1000 | 0 | 0 | 0 | 0 | 0 | 1 | 0 | 0 |  | 0 | 2 | 77597759 | 280 | 0 | 0 | 0 | 0 | 0 | 0 | 0 | 0
213 | 77596416 | 77596396 | 121630 | 1 | 1 | 1 | 1 | 1-3.5 |  | ЗАТРАТЫ ТРУДА РАБОЧИХ-СТРОИТЕЛЕЙ | 1369 | 1013 | чел.-ч | чел.-ч | 1 | 89 | 0 | 0 | 0 | 9.07 | 0 | 1 | 1 | *1,15 | 102.35 | 2 | 77596397 | 281 | 0 | 0 | 0 | 0 | 0 | 0 | 0 | 0
213 | 77596417 | 77596396 | 1471036 | 1 | 1 | 1 | 2 | 330208 | ЦЭМ сб.33,поз.0208 | Шуруповерты строительно-монтажные | 1480 | 1013 | маш.ч | МАШ.Ч | 1 | 2.16 | 0 | 1.4 | 0 | 0 | 0 | 1 | 0 | *1,25 | 2.7 | 2 | 77596398 | 282 | 0 | 0 | 0 | 0 | 0 | 0 | 0 | 0
213 | 77596418 | 77596396 | 1471102 | 1 | 1 | 1 | 2 | 330901 | ЦЭМ сб.33,поз.0901 | Ножницы электрические | 1480 | 1013 | маш.ч | МАШ.Ч | 1 | 0.47 | 0 | 33.59 | 0 | 0 | 0 | 1 | 0 | *1,25 | 0.5875 | 2 | 77596399 | 283 | 0 | 0 | 0 | 0 | 0 | 0 | 0 | 0
213 | 77596419 | 77596396 | 1471190 | 1 | 1 | 1 | 2 | 331451 | ЦЭМ сб.33,поз.1451 | Перфораторы электрические | 1480 | 1013 | маш.ч | МАШ.Ч | 1 | 0.53 | 0 | 2.08 | 0 | 0 | 0 | 1 | 0 | *1,25 | 0.6625 | 2 | 77596400 | 284 | 0 | 0 | 0 | 0 | 0 | 0 | 0 | 0
213 | 77596420 | 77596396 | 9210664 | 1 | 1 | 1 | 3 | 120-0001 | ФССЦ, сб.120,поз.0001 | Дюбель с шурупом 6/35 мм | 1354 | 1010 | шт. | шт. | 1 | 153 | 0.08 | 0 | 0 | 0 | 0 | 1 | 0 |  | 153 | 2 | 77596401 | 285 | 0 | 0 | 0 | 0 | 0 | 0 | 0 | 0
213 | 77596421 | 77596396 | 9210673 | 1 | 1 | 1 | 3 | 120-0005 | ФССЦ, сб.120,поз.0005 | Шуруп самонарезающий (TN) 3,5/25 мм | 1354 | 1010 | шт. | шт. | 1 | 735 | 0.02 | 0 | 0 | 0 | 0 | 1 | 0 |  | 735 | 2 | 77596402 | 286 | 0 | 0 | 0 | 0 | 0 | 0 | 0 | 0
213 | 77596422 | 77596396 | 9210766 | 1 | 1 | 1 | 3 | 120-0006 | ФССЦ, сб.120,поз.0006 | Шуруп самонарезающий (TN) 3,5/35 мм | 1354 | 1010 | шт. | шт. | 1 | 1855 | 0.03 | 0 | 0 | 0 | 0 | 1 | 0 |  | 1855 | 2 | 77596403 | 287 | 0 | 0 | 0 | 0 | 0 | 0 | 0 | 0
213 | 77596423 | 77596396 | 9210670 | 1 | 1 | 1 | 3 | 120-0011 | ФССЦ, сб.120,поз.0011 | Листы гипсокартонные ГКЛ 12,5 мм | 1327 | 1005 | м2 | м2 | 1 | 212 | 15 | 0 | 0 | 0 | 0 | 1 | 0 |  | 212 | 2 | 77596404 | 288 | 0 | 0 | 0 | 0 | 0 | 0 | 0 | 0
213 | 77596424 | 77596396 | 9210676 | 1 | 1 | 1 | 3 | 120-0020 | ФССЦ, сб.120,поз.0020 | Шпаклевка "Унифлот" | 1346 | 1009 | кг | кг | 1 | 9 | 7.46 | 0 | 0 | 0 | 0 | 1 | 0 |  | 9 | 2 | 77596405 | 289 | 0 | 0 | 0 | 0 | 0 | 0 | 0 | 0
213 | 77596425 | 77596396 | 9210679 | 1 | 1 | 1 | 3 | 120-0021 | ФССЦ, сб.120,поз.0021 | Шпаклевка "Фугенфюллер" | 1346 | 1009 | кг | кг | 1 | 85 | 2.7 | 0 | 0 | 0 | 0 | 1 | 0 |  | 85 | 2 | 77596406 | 290 | 0 | 0 | 0 | 0 | 0 | 0 | 0 | 0
213 | 77596426 | 77596396 | 9210686 | 1 | 1 | 1 | 3 | 120-0022 | ФССЦ, сб.120,поз.0022 | Грунтовка "Тифенгрунд" | 1346 | 1009 | кг | кг | 1 | 10 | 13.08 | 0 | 0 | 0 | 0 | 1 | 0 |  | 10 | 2 | 77596407 | 291 | 0 | 0 | 0 | 0 | 0 | 0 | 0 | 0
213 | 77596427 | 77596396 | 9211217 | 1 | 1 | 1 | 3 | 120-0024 | ФССЦ, сб.120,поз.0024 | Клей "Перлфикс" | 1346 | 1009 | кг | кг | 1 | 119 | 1.58 | 0 | 0 | 0 | 0 | 1 | 0 |  | 119 | 2 | 77596408 | 292 | 0 | 0 | 0 | 0 | 0 | 0 | 0 | 0
213 | 77596428 | 77596396 | 9210683 | 1 | 1 | 1 | 3 | 120-0028 | ФССЦ, сб.120,поз.0028 | Лента разделительная для сопряжения потолка из ЛГК со стеной | 1301 | 1003 | м | м | 1 | 82 | 1.73 | 0 | 0 | 0 | 0 | 1 | 0 |  | 82 | 2 | 77596409 | 293 | 0 | 0 | 0 | 0 | 0 | 0 | 0 | 0
213 | 77596429 | 77596396 | 9211223 | 1 | 1 | 1 | 3 | 120-0030 | ФССЦ, сб.120,поз.0030 | Герметик строительный "RDPRO" | 1354 | 1010 | шт. | шт. | 1 | 7 | 13.82 | 0 | 0 | 0 | 0 | 1 | 0 |  | 7 | 2 | 77596410 | 294 | 0 | 0 | 0 | 0 | 0 | 0 | 0 | 0
213 | 77596430 | 77596396 | 9892620 | 1 | 1 | 1 | 3 | 120-0032 | ФССЦ, сб.120,поз.0032 | Профиль направляющий ПН-4 75/40/0,6 | 1301 | 1003 | м | м | 1 | 88 | 6.91 | 0 | 0 | 0 | 0 | 1 | 0 |  | 88 | 2 | 77596411 | 295 | 0 | 0 | 0 | 0 | 0 | 0 | 0 | 0
213 | 77596431 | 77596396 | 9892627 | 1 | 1 | 1 | 3 | 120-0036 | ФССЦ, сб.120,поз.0036 | Профиль стоечный ПС-4 75/50/0,6 | 1301 | 1003 | м | м | 1 | 225 | 8.06 | 0 | 0 | 0 | 0 | 1 | 0 |  | 225 | 2 | 77596412 | 296 | 0 | 0 | 0 | 0 | 0 | 0 | 0 | 0
213 | 77596432 | 77596396 | 9892633 | 1 | 1 | 1 | 3 | 120-0039 | ФССЦ, сб.120,поз.0039 | ПУ- профиль для защиты углов 31/31 | 1301 | 1003 | м | м | 1 | 46 | 3.18 | 0 | 0 | 0 | 0 | 1 | 0 |  | 46 | 2 | 77596413 | 297 | 0 | 0 | 0 | 0 | 0 | 0 | 0 | 0
213 | 77596433 | 77596396 | 9892645 | 1 | 1 | 1 | 3 | 120-0045 | ФССЦ, сб.120,поз.0045 | Лента бумажная для повышения трещиностойкости стыков ГКЛ и ГВЛ | 1301 | 1003 | м | м | 1 | 120 | 0.17 | 0 | 0 | 0 | 0 | 1 | 0 |  | 120 | 2 | 77596414 | 298 | 0 | 0 | 0 | 0 | 0 | 0 | 0 | 0
213 | 77596434 | 77596396 | 9892651 | 1 | 1 | 1 | 3 | 120-0048 | ФССЦ, сб.120,поз.0048 | Лента эластичная самоклеящаяся для профилей направляющих "Дихтунгсбанд" 70/30000 мм | 1301 | 1003 | м | м | 1 | 116 | 0.84 | 0 | 0 | 0 | 0 | 1 | 0 |  | 116 | 2 | 77596415 | 299 | 0 | 0 | 0 | 0 | 0 | 0 | 0 | 0
214 | 77596443 | 77596435 | 47840665 | 1 | 1 | 1 | 1 | 1-1041 |  | Рабочий строитель среднего разряда 4,1 | 1369 | 1013 | чел.-ч | чел.-ч | 1 | 73.8 | 0 | 0 | 0 | 9.76 | 0 | 1 | 1 |  | 73.8 | 2 | 77596436 | 300 | 0 | 0 | 0 | 0 | 0 | 0 | 0 | 0
214 | 77596444 | 77596435 | 121548 | 1 | 1 | 1 | 1 | 2 |  | Затраты труда машинистов | 1369 | 1013 | чел.-ч | чел.-ч | 1 | 1.9 | 0 | 0 | 0 | 0 | 0 | 1 | 2 |  | 1.9 | 2 | 77596437 | 301 | 0 | 0 | 0 | 0 | 0 | 0 | 0 | 0
214 | 77596445 | 77596435 | 47841490 | 1 | 1 | 1 | 2 | 030954 | ФСЭМ (2009), сб.03,поз.0954 | Подъемники грузоподъемностью до 500 кг одномачтовые, высота подъема 45 м | 1368 | 1011 | маш.-ч | маш.-ч | 1 | 0.46 | 0 | 31.26 | 11.6 | 0 | 0 | 1 | 0 |  | 0.46 | 2 | 77596438 | 302 | 0 | 0 | 0 | 0 | 0 | 0 | 0 | 0
214 | 77596446 | 77596435 | 47842258 | 1 | 1 | 1 | 2 | 110901 | ФСЭМ (2009), сб.11,поз.0901 | Растворосмесители передвижные 65 л | 1368 | 1011 | маш.-ч | маш.-ч | 1 | 1.44 | 0 | 12.39 | 10.06 | 0 | 0 | 1 | 0 |  | 1.44 | 2 | 77596439 | 303 | 0 | 0 | 0 | 0 | 0 | 0 | 0 | 0
214 | 77596447 | 77596435 | 48396928 | 1 | 1 | 1 | 3 | 101-1944 | ФССЦ (2010) ч.1, раздел01, поз.1944 | Грунтовка для внутренних работ ВАК-01-У | 1348 | 1009 | т | т | 1000 | 0.01 | 11300 | 0 | 0 | 0 | 0 | 1 | 0 |  | 0.01 | 2 | 77596440 | 304 | 0 | 0 | 0 | 0 | 0 | 0 | 0 | 0
214 | 77596448 | 77596435 | 48398095 | 1 | 1 | 1 | 3 | 101-3172 | ФССЦ (2010) ч.1, раздел01, поз.3172 | Шпатлевка Ветонит ТТ | 1348 | 1009 | т | т | 1000 | 0.96 | 7003.77 | 0 | 0 | 0 | 0 | 1 | 0 |  | 0.96 | 2 | 77596441 | 305 | 0 | 0 | 0 | 0 | 0 | 0 | 0 | 0
214 | 77596449 | 77596435 | 47840694 | 1 | 1 | 1 | 3 | 411-0001 | ФССЦ (2010) ч.4, раздел11, поз.0001 | Вода | 1339 | 1007 | м3 | м3 | 1 | 0.63 | 2.44 | 0 | 0 | 0 | 0 | 1 | 0 |  | 0.63 | 2 | 77596442 | 306 | 0 | 0 | 0 | 0 | 0 | 0 | 0 | 0
215 | 77596460 | 77596450 | 121624 | 1 | 1 | 1 | 1 | 1-3.3 |  | ЗАТРАТЫ ТРУДА РАБОЧИХ-СТРОИТЕЛЕЙ | 1369 | 1013 | чел.-ч | чел.-ч | 1 | 33.63 | 0 | 0 | 0 | 8.85 | 0 | 1 | 1 | *1,15 | 38.6745 | 2 | 77596451 | 307 | 0 | 0 | 0 | 0 | 0 | 0 | 0 | 0
215 | 77596461 | 77596450 | 121548 | 1 | 1 | 1 | 1 | 2 |  | ЗАТРАТЫ ТРУДА МАШИНИСТОВ | 1369 | 1013 | чел.-ч | чел.-ч | 1 | 0.02 | 0 | 0 | 0 | 0 | 0 | 1 | 2 | *1,25 | 0.025 | 2 | 77596452 | 308 | 0 | 0 | 0 | 0 | 0 | 0 | 0 | 0
215 | 77596462 | 77596450 | 1467196 | 1 | 1 | 1 | 2 | 031121 | ЦЭМ сб.03,поз.1121 | Подъемники мачтовые строительные 0,5 т | 1480 | 1013 | маш.ч | МАШ.Ч | 1 | 0.01 | 0 | 20 | 13.5 | 0 | 0 | 1 | 0 | *1,25 | 0.0125 | 2 | 77596453 | 309 | 0 | 0 | 0 | 0 | 0 | 0 | 0 | 0
215 | 77596463 | 77596450 | 1471980 | 1 | 1 | 1 | 2 | 400001 | ЦЭМ сб.40,поз.0001 | Автомобили бортовые, грузоподъемность до 5 т | 1480 | 1013 | маш.ч | МАШ.Ч | 1 | 0.01 | 0 | 75.4 | 21.29 | 0 | 0 | 1 | 0 | *1,25 | 0.0125 | 2 | 77596454 | 310 | 0 | 0 | 0 | 0 | 0 | 0 | 0 | 0
215 | 77596464 | 77596450 | 1401413 | 1 | 1 | 1 | 3 | 101-0639 | ФССЦ, сб.101,поз.0639 | Пемза шлаковая (щебень пористый из металлургического шлака), марка 600, фракция 5-10 мм | 1339 | 1007 | м3 | м3 | 1 | 0.0004 | 74.58 | 0 | 0 | 0 | 0 | 1 | 0 |  | 0.0004 | 2 | 77596455 | 311 | 0 | 0 | 0 | 0 | 0 | 0 | 0 | 0
215 | 77596465 | 77596450 | 1403963 | 1 | 1 | 1 | 3 | 101-1712 | ФССЦ, сб.101,поз.1712 | Шпатлевка клеевая | 1348 | 1009 | т | т | 1000 | 0.0067 | 4294 | 0 | 0 | 0 | 0 | 1 | 0 |  | 0.0067 | 2 | 77596456 | 312 | 0 | 0 | 0 | 0 | 0 | 0 | 0 | 0
215 | 77596466 | 77596450 | 1404076 | 1 | 1 | 1 | 3 | 101-1757 | ФССЦ, сб.101,поз.1757 | Ветошь | 1346 | 1009 | кг | кг | 1 | 0.01 | 1.82 | 0 | 0 | 0 | 0 | 1 | 0 |  | 0.01 | 2 | 77596457 | 313 | 0 | 0 | 0 | 0 | 0 | 0 | 0 | 0
215 | 77596467 | 77596450 | 1404182 | 1 | 1 | 1 | 3 | 101-1817 | ФССЦ, сб.101,поз.1817 | Клей КМЦ (для наклейки обоев) | 1348 | 1009 | т | т | 1000 | 0.002 | 25990 | 0 | 0 | 0 | 0 | 1 | 0 |  | 0.002 | 2 | 77596472 | 314 | 0 | 0 | 0 | 0 | 0 | 0 | 0 | 0
215 | 77596468 | 77596450 | 1404197 | 1 | 1 | 1 | 3 | 101-1829 | ФССЦ, сб.101,поз.1829 | Бумага ролевая | 1348 | 1009 | т | т | 1000 | 0.0071 | 5650 | 0 | 0 | 0 | 0 | 1 | 0 |  | 0.0071 | 2 | 77596458 | 315 | 0 | 0 | 0 | 0 | 0 | 0 | 0 | 0
215 | 77596469 | 77596450 | 1404202 | 1 | 1 | 1 | 3 | 101-1830 | ФССЦ, сб.101,поз.1830 | Обои обыкновенного качества | 1328 | 1005 | 100 м2 | 100 м2 | 100 | 1.13 | 458 | 0 | 0 | 0 | 0 | 1 | 0 |  | 1.13 | 2 | 77596474 | 316 | 0 | 0 | 0 | 0 | 0 | 0 | 0 | 0
215 | 77596470 | 77596450 | 1438817 | 1 | 1 | 1 | 3 | 411-0001 | ФССЦ, сб.411,поз.0001 | Вода | 1339 | 1007 | м3 | м3 | 1 | 0.01 | 2.44 | 0 | 0 | 0 | 0 | 1 | 0 |  | 0.01 | 2 | 77596459 | 317 | 0 | 0 | 0 | 0 | 0 | 0 | 0 | 0
220 | 77596486 | 77596477 | 121627 | 1 | 1 | 1 | 1 | 1-3.4 |  | ЗАТРАТЫ ТРУДА РАБОЧИХ-СТРОИТЕЛЕЙ | 1369 | 1013 | чел.-ч | чел.-ч | 1 | 42.9 | 0 | 0 | 0 | 8.97 | 0 | 1 | 1 | *1,15 | 49.335 | 2 | 77596478 | 318 | 0 | 0 | 0 | 0 | 0 | 0 | 0 | 0
220 | 77596487 | 77596477 | 121548 | 1 | 1 | 1 | 1 | 2 |  | ЗАТРАТЫ ТРУДА МАШИНИСТОВ | 1369 | 1013 | чел.-ч | чел.-ч | 1 | 0.17 | 0 | 0 | 0 | 0 | 0 | 1 | 2 | *1,25 | 0.2125 | 2 | 77596479 | 319 | 0 | 0 | 0 | 0 | 0 | 0 | 0 | 0
220 | 77596488 | 77596477 | 1467196 | 1 | 1 | 1 | 2 | 031121 | ЦЭМ сб.03,поз.1121 | Подъемники мачтовые строительные 0,5 т | 1480 | 1013 | маш.ч | МАШ.Ч | 1 | 0.02 | 0 | 20 | 13.5 | 0 | 0 | 1 | 0 | *1,25 | 0.025 | 2 | 77596480 | 320 | 0 | 0 | 0 | 0 | 0 | 0 | 0 | 0
220 | 77596489 | 77596477 | 1471980 | 1 | 1 | 1 | 2 | 400001 | ЦЭМ сб.40,поз.0001 | Автомобили бортовые, грузоподъемность до 5 т | 1480 | 1013 | маш.ч | МАШ.Ч | 1 | 0.15 | 0 | 75.4 | 21.29 | 0 | 0 | 1 | 0 | *1,25 | 0.1875 | 2 | 77596481 | 321 | 0 | 0 | 0 | 0 | 0 | 0 | 0 | 0
220 | 77596490 | 77596477 | 1403707 | 1 | 1 | 1 | 3 | 101-1596 | ФССЦ, сб.101,поз.1596 | Шкурка шлифовальная двухслойная с зернистостью 40-25 | 1327 | 1005 | м2 | м2 | 1 | 0.00084 | 72.32 | 0 | 0 | 0 | 0 | 1 | 0 |  | 0.00084 | 2 | 77596482 | 322 | 0 | 0 | 0 | 0 | 0 | 0 | 0 | 0
220 | 77596491 | 77596477 | 1403963 | 1 | 1 | 1 | 3 | 101-1712 | ФССЦ, сб.101,поз.1712 | Шпатлевка клеевая | 1348 | 1009 | т | т | 1000 | 0.051 | 4294 | 0 | 0 | 0 | 0 | 1 | 0 |  | 0.051 | 2 | 77596483 | 323 | 0 | 0 | 0 | 0 | 0 | 0 | 0 | 0
220 | 77596492 | 77596477 | 1404076 | 1 | 1 | 1 | 3 | 101-1757 | ФССЦ, сб.101,поз.1757 | Ветошь | 1346 | 1009 | кг | кг | 1 | 0.31 | 1.82 | 0 | 0 | 0 | 0 | 1 | 0 |  | 0.31 | 2 | 77596484 | 324 | 0 | 0 | 0 | 0 | 0 | 0 | 0 | 0
220 | 77596493 | 77596477 | 1404444 | 1 | 1 | 1 | 3 | 101-1959 | ФССЦ, сб.101,поз.1959 | Краски водоэмульсионные ВЭАК-1180 | 1348 | 1009 | т | т | 1000 | 0.063 | 15481 | 0 | 0 | 0 | 0 | 1 | 0 |  | 0.063 | 2 | 77596485 | 325 | 0 | 0 | 0 | 0 | 0 | 0 | 0 | 0
221 | 77596507 | 77596494 | 121642 | 1 | 1 | 1 | 1 | 1-3.9 |  | ЗАТРАТЫ ТРУДА РАБОЧИХ-СТРОИТЕЛЕЙ | 1369 | 1013 | чел.-ч | чел.-ч | 1 | 50.6 | 0 | 0 | 0 | 9.51 | 0 | 1 | 1 | *1,15 | 58.19 | 2 | 77596495 | 326 | 0 | 0 | 0 | 0 | 0 | 0 | 0 | 0
221 | 77596508 | 77596494 | 121548 | 1 | 1 | 1 | 1 | 2 |  | ЗАТРАТЫ ТРУДА МАШИНИСТОВ | 1369 | 1013 | чел.-ч | чел.-ч | 1 | 1.42 | 0 | 0 | 0 | 0 | 0 | 1 | 2 | *1,25 | 1.775 | 2 | 77596496 | 327 | 0 | 0 | 0 | 0 | 0 | 0 | 0 | 0
221 | 77596509 | 77596494 | 1467196 | 1 | 1 | 1 | 2 | 031121 | ЦЭМ сб.03,поз.1121 | Подъемники мачтовые строительные 0,5 т | 1480 | 1013 | маш.ч | МАШ.Ч | 1 | 0.22 | 0 | 20 | 13.5 | 0 | 0 | 1 | 0 | *1,25 | 0.275 | 2 | 77596497 | 328 | 0 | 0 | 0 | 0 | 0 | 0 | 0 | 0
221 | 77596510 | 77596494 | 1471036 | 1 | 1 | 1 | 2 | 330208 | ЦЭМ сб.33,поз.0208 | Шуруповерты строительно-монтажные | 1480 | 1013 | маш.ч | МАШ.Ч | 1 | 4.02 | 0 | 1.4 | 0 | 0 | 0 | 1 | 0 | *1,25 | 5.025 | 2 | 77596498 | 329 | 0 | 0 | 0 | 0 | 0 | 0 | 0 | 0
221 | 77596511 | 77596494 | 1471210 | 1 | 1 | 1 | 2 | 331531 | ЦЭМ сб.33,поз.1531 | Пила дисковая электрическая | 1480 | 1013 | маш.ч | МАШ.Ч | 1 | 0.66 | 0 | 0.95 | 0 | 0 | 0 | 1 | 0 | *1,25 | 0.825 | 2 | 77596499 | 330 | 0 | 0 | 0 | 0 | 0 | 0 | 0 | 0
221 | 77596512 | 77596494 | 1471980 | 1 | 1 | 1 | 2 | 400001 | ЦЭМ сб.40,поз.0001 | Автомобили бортовые, грузоподъемность до 5 т | 1480 | 1013 | маш.ч | МАШ.Ч | 1 | 1.2 | 0 | 75.4 | 21.29 | 0 | 0 | 1 | 0 | *1,25 | 1.5 | 2 | 77596500 | 331 | 0 | 0 | 0 | 0 | 0 | 0 | 0 | 0
221 | 77596513 | 77596494 | 1401912 | 1 | 1 | 1 | 3 | 101-0837 | ФССЦ, сб.101,поз.0837 | Растворители для лакокрасочных материалов Р-4А | 1348 | 1009 | т | т | 1000 | 0.003 | 5479.9 | 0 | 0 | 0 | 0 | 1 | 0 |  | 0.003 | 2 | 77596501 | 332 | 0 | 0 | 0 | 0 | 0 | 0 | 0 | 0
221 | 77596514 | 77596494 | 1403426 | 1 | 1 | 1 | 3 | 101-1484 | ФССЦ, сб.101,поз.1484 | Шурупы с полукруглой головкой 8х100 мм | 1348 | 1009 | т | т | 1000 | 0.00084 | 11350 | 0 | 0 | 0 | 0 | 1 | 0 |  | 0.00084 | 2 | 77596502 | 333 | 0 | 0 | 0 | 0 | 0 | 0 | 0 | 0
221 | 77596515 | 77596494 | 1404076 | 1 | 1 | 1 | 3 | 101-1757 | ФССЦ, сб.101,поз.1757 | Ветошь | 1346 | 1009 | кг | кг | 1 | 0.2 | 1.82 | 0 | 0 | 0 | 0 | 1 | 0 |  | 0.2 | 2 | 77596503 | 334 | 0 | 0 | 0 | 0 | 0 | 0 | 0 | 0
221 | 77596516 | 77596494 | 1404195 | 1 | 1 | 1 | 3 | 101-1827 | ФССЦ, сб.101,поз.1827 | Лак масляный МА-592 | 1348 | 1009 | т | т | 1000 | 1.1 | 33640 | 0 | 0 | 0 | 0 | 1 | 0 |  | 1.1 | 2 | 77596504 | 335 | 0 | 0 | 0 | 0 | 0 | 0 | 0 | 0
221 | 77596517 | 77596494 | 1404197 | 1 | 1 | 1 | 3 | 101-1829 | ФССЦ, сб.101,поз.1829 | Бумага ролевая | 1348 | 1009 | т | т | 1000 | 0.01 | 5650 | 0 | 0 | 0 | 0 | 1 | 0 |  | 0.01 | 2 | 77596505 | 336 | 0 | 0 | 0 | 0 | 0 | 0 | 0 | 0
221 | 77596518 | 77596494 | 1404265 | 1 | 1 | 1 | 3 | 101-1863 | ФССЦ, сб.101,поз.1863 | Плиты древесностружечные с одной декоративной стороной, с печатным рисунком толщиной 19 мм | 1327 | 1005 | м2 | м2 | 1 | 102.5 | 97.1 | 0 | 0 | 0 | 0 | 1 | 0 |  | 102.5 | 2 | 77596506 | 337 | 0 | 0 | 0 | 0 | 0 | 0 | 0 | 0
222 | 77596531 | 77596519 | 121627 | 1 | 1 | 1 | 1 | 1-3.4 |  | ЗАТРАТЫ ТРУДА РАБОЧИХ-СТРОИТЕЛЕЙ | 1369 | 1013 | чел.-ч | чел.-ч | 1 | 2.11 | 0 | 0 | 0 | 8.97 | 0 | 1 | 1 | *1,15 | 2.4265 | 2 | 77596520 | 338 | 0 | 0 | 0 | 0 | 0 | 0 | 0 | 0
222 | 77596532 | 77596519 | 121548 | 1 | 1 | 1 | 1 | 2 |  | ЗАТРАТЫ ТРУДА МАШИНИСТОВ | 1369 | 1013 | чел.-ч | чел.-ч | 1 | 0.03 | 0 | 0 | 0 | 0 | 0 | 1 | 2 | *1,25 | 0.0375 | 2 | 77596521 | 339 | 0 | 0 | 0 | 0 | 0 | 0 | 0 | 0
222 | 77596533 | 77596519 | 1466814 | 1 | 1 | 1 | 2 | 021141 | ЦЭМ сб.02,поз.1141 | Краны на автомобильном ходу мри работе на других видах строительства 10 т | 1480 | 1013 | маш.ч | МАШ.Ч | 1 | 0.01 | 0 | 111.99 | 13.5 | 0 | 0 | 1 | 0 | *1,25 | 0.0125 | 2 | 77596522 | 340 | 0 | 0 | 0 | 0 | 0 | 0 | 0 | 0
222 | 77596534 | 77596519 | 1467385 | 1 | 1 | 1 | 2 | 040502 | ЦЭМ сб.04,поз.0502 | Установки для сварки ручной дуговой (постоянного тока) | 1480 | 1013 | маш.ч | МАШ.Ч | 1 | 0.12 | 0 | 8.1 | 0 | 0 | 0 | 1 | 0 | *1,25 | 0.15 | 2 | 77596523 | 341 | 0 | 0 | 0 | 0 | 0 | 0 | 0 | 0
222 | 77596535 | 77596519 | 1471034 | 1 | 1 | 1 | 2 | 330206 | ЦЭМ сб.33,поз.0206 | Дрели электрические | 1480 | 1013 | маш.ч | МАШ.Ч | 1 | 0.41 | 0 | 1.95 | 0 | 0 | 0 | 1 | 0 | *1,25 | 0.5125 | 2 | 77596524 | 342 | 0 | 0 | 0 | 0 | 0 | 0 | 0 | 0
222 | 77596536 | 77596519 | 1471980 | 1 | 1 | 1 | 2 | 400001 | ЦЭМ сб.40,поз.0001 | Автомобили бортовые, грузоподъемность до 5 т | 1480 | 1013 | маш.ч | МАШ.Ч | 1 | 0.02 | 0 | 75.4 | 21.29 | 0 | 0 | 1 | 0 | *1,25 | 0.025 | 2 | 77596525 | 343 | 0 | 0 | 0 | 0 | 0 | 0 | 0 | 0
222 | 77596537 | 77596519 | 1402647 | 1 | 1 | 1 | 3 | 101-1151 | ФССЦ, сб.101,поз.1151 | Прокат для армирования ж/б конструкций круглый и периодического профиля, горячекатаный и термомеханический, термически упрочнен­ный класс A-I, диаметром 12 мм | 1348 | 1009 | т | т | 1000 | 0.00064 | 2686 | 0 | 0 | 0 | 0 | 1 | 0 |  | 0.00064 | 2 | 77596526 | 344 | 0 | 0 | 0 | 0 | 0 | 0 | 0 | 0
222 | 77596538 | 77596519 | 1403520 | 1 | 1 | 1 | 3 | 101-1522 | ФССЦ, сб.101,поз.1522 | Электроды диаметром 5 мм Э42А | 1348 | 1009 | т | т | 1000 | 0.00016 | 10362 | 0 | 0 | 0 | 0 | 1 | 0 |  | 0.00016 | 2 | 77596527 | 345 | 0 | 0 | 0 | 0 | 0 | 0 | 0 | 0
222 | 77596539 | 77596519 | 1403971 | 1 | 1 | 1 | 3 | 101-1714 | ФССЦ, сб.101,поз.1714 | Болты с гайками и шайбами строительные | 1348 | 1009 | т | т | 1000 | 0.0006 | 9040 | 0 | 0 | 0 | 0 | 1 | 0 |  | 0.0006 | 2 | 77596528 | 346 | 0 | 0 | 0 | 0 | 0 | 0 | 0 | 0
222 | 77596540 | 77596519 | 1433624 | 1 | 1 | 1 | 3 | 300-9390 | ФССЦ, сб.300,поз.9390 | Решетки жалюзийные | 1354 | 1010 | шт. | шт. | 1 | 1 | 0 | 0 | 0 | 0 | 1 | 0 | 0 |  | 1 | 2 | 77596529 | 347 | 0 | 0 | 0 | 0 | 0 | 0 | 0 | 0
222 | 77596541 | 77596519 | 1435525 | 1 | 1 | 1 | 3 | 402-0004 | ФССЦ, сб.402,поз.0004 | Раствор готовый кладочный цементный марки 100 | 1339 | 1007 | м3 | м3 | 1 | 0.0003 | 519.8 | 0 | 0 | 0 | 0 | 1 | 0 |  | 0.0003 | 2 | 77596530 | 348 | 0 | 0 | 0 | 0 | 0 | 0 | 0 | 0
245 | 77596747 | 77596743 | 121585 | 1 | 1 | 1 | 1 | 1-2.0 |  | ЗАТРАТЫ ТРУДА РАБОЧИХ-СТРОИТЕЛЕЙ | 1369 | 1013 | чел.-ч | чел.-ч | 1 | 11.39 | 0 | 0 | 0 | 7.8 | 0 | 1 | 1 |  | 11.39 | 2 | 77596744 | 349 | 0 | 0 | 0 | 0 | 0 | 0 | 0 | 0
245 | 77596748 | 77596743 | 121548 | 1 | 1 | 1 | 1 | 2 |  | ЗАТРАТЫ ТРУДА МАШИНИСТОВ | 1369 | 1013 | чел.-ч | чел.-ч | 1 | 0.13 | 0 | 0 | 0 | 0 | 0 | 1 | 2 |  | 0.13 | 2 | 77596745 | 350 | 0 | 0 | 0 | 0 | 0 | 0 | 0 | 0
245 | 77596749 | 77596743 | 1467196 | 1 | 1 | 1 | 2 | 031121 | ЦЭМ сб.03,поз.1121 | Подъемники мачтовые строительные 0,5 т | 1480 | 1013 | маш.ч | МАШ.Ч | 1 | 0.13 | 0 | 20 | 13.5 | 0 | 0 | 1 | 0 |  | 0.13 | 2 | 77596746 | 351 | 0 | 0 | 0 | 0 | 0 | 0 | 0 | 0
245 | 77596750 | 77596743 | 1466452 | 1 | 1 | 1 | 3 | 999-9900 | ФССЦ, сб.999,поз.9900 | Строительный мусор | 1348 | 1009 | т | т | 1000 | 0.47 | 0 | 0 | 0 | 0 | 1 | 0 | 0 |  | 0.47 | 2 | 77596752 | 352 | 0 | 0 | 0 | 0 | 0 | 0 | 0 | 0
247 | 77596757 | 77596753 | 121585 | 1 | 1 | 1 | 1 | 1-2.0 |  | ЗАТРАТЫ ТРУДА РАБОЧИХ-СТРОИТЕЛЕЙ | 1369 | 1013 | чел.-ч | чел.-ч | 1 | 11.09 | 0 | 0 | 0 | 7.8 | 0 | 1 | 1 |  | 11.09 | 2 | 77596754 | 353 | 0 | 0 | 0 | 0 | 0 | 0 | 0 | 0
247 | 77596758 | 77596753 | 121548 | 1 | 1 | 1 | 1 | 2 |  | ЗАТРАТЫ ТРУДА МАШИНИСТОВ | 1369 | 1013 | чел.-ч | чел.-ч | 1 | 0.12 | 0 | 0 | 0 | 0 | 0 | 1 | 2 |  | 0.12 | 2 | 77596755 | 354 | 0 | 0 | 0 | 0 | 0 | 0 | 0 | 0
247 | 77596759 | 77596753 | 1467196 | 1 | 1 | 1 | 2 | 031121 | ЦЭМ сб.03,поз.1121 | Подъемники мачтовые строительные 0,5 т | 1480 | 1013 | маш.ч | МАШ.Ч | 1 | 0.12 | 0 | 20 | 13.5 | 0 | 0 | 1 | 0 |  | 0.12 | 2 | 77596756 | 355 | 0 | 0 | 0 | 0 | 0 | 0 | 0 | 0
247 | 77596760 | 77596753 | 1466452 | 1 | 1 | 1 | 3 | 999-9900 | ФССЦ, сб.999,поз.9900 | Строительный мусор | 1348 | 1009 | т | т | 1000 | 0.55 | 0 | 0 | 0 | 0 | 1 | 0 | 0 |  | 0.55 | 2 | 77596762 | 356 | 0 | 0 | 0 | 0 | 0 | 0 | 0 | 0
249 | 77596767 | 77596763 | 121585 | 1 | 1 | 1 | 1 | 1-2.0 |  | ЗАТРАТЫ ТРУДА РАБОЧИХ-СТРОИТЕЛЕЙ | 1369 | 1013 | чел.-ч | чел.-ч | 1 | 38.3 | 0 | 0 | 0 | 7.8 | 0 | 1 | 1 |  | 38.3 | 2 | 77596764 | 357 | 0 | 0 | 0 | 0 | 0 | 0 | 0 | 0
249 | 77596768 | 77596763 | 121548 | 1 | 1 | 1 | 1 | 2 |  | ЗАТРАТЫ ТРУДА МАШИНИСТОВ | 1369 | 1013 | чел.-ч | чел.-ч | 1 | 0.86 | 0 | 0 | 0 | 0 | 0 | 1 | 2 |  | 0.86 | 2 | 77596765 | 358 | 0 | 0 | 0 | 0 | 0 | 0 | 0 | 0
249 | 77596769 | 77596763 | 1467196 | 1 | 1 | 1 | 2 | 031121 | ЦЭМ сб.03,поз.1121 | Подъемники мачтовые строительные 0,5 т | 1480 | 1013 | маш.ч | МАШ.Ч | 1 | 0.86 | 0 | 20 | 13.5 | 0 | 0 | 1 | 0 |  | 0.86 | 2 | 77596766 | 359 | 0 | 0 | 0 | 0 | 0 | 0 | 0 | 0
249 | 77596770 | 77596763 | 1466452 | 1 | 1 | 1 | 3 | 999-9900 | ФССЦ, сб.999,поз.9900 | Строительный мусор | 1348 | 1009 | т | т | 1000 | 2.49 | 0 | 0 | 0 | 0 | 1 | 0 | 0 |  | 2.49 | 2 | 77596772 | 360 | 0 | 0 | 0 | 0 | 0 | 0 | 0 | 0
251 | 77596775 | 77596773 | 121585 | 1 | 1 | 1 | 1 | 1-2.0 |  | ЗАТРАТЫ ТРУДА РАБОЧИХ-СТРОИТЕЛЕЙ | 1369 | 1013 | чел.-ч | чел.-ч | 1 | 3.77 | 0 | 0 | 0 | 7.8 | 0 | 1 | 1 |  | 3.77 | 2 | 77596774 | 361 | 0 | 0 | 0 | 0 | 0 | 0 | 0 | 0
251 | 77596776 | 77596773 | 1466452 | 1 | 1 | 1 | 3 | 999-9900 | ФССЦ, сб.999,поз.9900 | Строительный мусор | 1348 | 1009 | т | т | 1000 | 0.11 | 0 | 0 | 0 | 0 | 1 | 0 | 0 |  | 0.11 | 2 | 77596778 | 362 | 0 | 0 | 0 | 0 | 0 | 0 | 0 | 0
253 | 77596785 | 77596779 | 121615 | 1 | 1 | 1 | 1 | 1-3.0 |  | ЗАТРАТЫ ТРУДА РАБОЧИХ-СТРОИТЕЛЕЙ | 1369 | 1013 | чел.-ч | чел.-ч | 1 | 2.2 | 0 | 0 | 0 | 8.53 | 0 | 1 | 1 | *1,15 | 2.53 | 2 | 77596780 | 363 | 0 | 0 | 0 | 0 | 0 | 0 | 0 | 0
253 | 77596786 | 77596779 | 121548 | 1 | 1 | 1 | 1 | 2 |  | ЗАТРАТЫ ТРУДА МАШИНИСТОВ | 1369 | 1013 | чел.-ч | чел.-ч | 1 | 0.45 | 0 | 0 | 0 | 0 | 0 | 1 | 2 | *1,25 | 0.5625 | 2 | 77596781 | 364 | 0 | 0 | 0 | 0 | 0 | 0 | 0 | 0
253 | 77596787 | 77596779 | 1467010 | 1 | 1 | 1 | 2 | 030101 | ЦЭМ сб.03,поз.0101 | Автопогрузчики 5 т | 1480 | 1013 | маш.ч | МАШ.Ч | 1 | 0.27 | 0 | 89.99 | 10.06 | 0 | 0 | 1 | 0 | *1,25 | 0.3375 | 2 | 77596782 | 365 | 0 | 0 | 0 | 0 | 0 | 0 | 0 | 0
253 | 77596788 | 77596779 | 1467196 | 1 | 1 | 1 | 2 | 031121 | ЦЭМ сб.03,поз.1121 | Подъемники мачтовые строительные 0,5 т | 1480 | 1013 | маш.ч | МАШ.Ч | 1 | 0.18 | 0 | 20 | 13.5 | 0 | 0 | 1 | 0 | *1,25 | 0.225 | 2 | 77596783 | 366 | 0 | 0 | 0 | 0 | 0 | 0 | 0 | 0
253 | 77596789 | 77596779 | 1437155 | 1 | 1 | 1 | 3 | 406-0020 | ФССЦ, сб.406,поз.0020 | Гравий керамзитовый, фракция 10-20 мм, марка 800 | 1339 | 1007 | м3 | м3 | 1 | 1.1 | 166.7 | 0 | 0 | 0 | 0 | 1 | 0 |  | 1.1 | 2 | 77596784 | 367 | 0 | 0 | 0 | 0 | 0 | 0 | 0 | 0
254 | 77596796 | 77596790 | 121591 | 1 | 1 | 1 | 1 | 1-2.2 |  | ЗАТРАТЫ ТРУДА РАБОЧИХ-СТРОИТЕЛЕЙ | 1369 | 1013 | чел.-ч | чел.-ч | 1 | 39.51 | 0 | 0 | 0 | 7.93 | 0 | 1 | 1 | *1,15 | 45.4365 | 2 | 77596791 | 368 | 0 | 0 | 0 | 0 | 0 | 0 | 0 | 0
254 | 77596797 | 77596790 | 121548 | 1 | 1 | 1 | 1 | 2 |  | ЗАТРАТЫ ТРУДА МАШИНИСТОВ | 1369 | 1013 | чел.-ч | чел.-ч | 1 | 1.27 | 0 | 0 | 0 | 0 | 0 | 1 | 2 | *1,25 | 1.5875 | 2 | 77596792 | 369 | 0 | 0 | 0 | 0 | 0 | 0 | 0 | 0
254 | 77596798 | 77596790 | 1467196 | 1 | 1 | 1 | 2 | 031121 | ЦЭМ сб.03,поз.1121 | Подъемники мачтовые строительные 0,5 т | 1480 | 1013 | маш.ч | МАШ.Ч | 1 | 1.27 | 0 | 20 | 13.5 | 0 | 0 | 1 | 0 | *1,25 | 1.5875 | 2 | 77596793 | 370 | 0 | 0 | 0 | 0 | 0 | 0 | 0 | 0
254 | 77596799 | 77596790 | 1468532 | 1 | 1 | 1 | 2 | 111301 | ЦЭМ сб.11,поз.1301 | Вибратор поверхностный | 1480 | 1013 | маш.ч | МАШ.Ч | 1 | 9.07 | 0 | 0.5 | 0 | 0 | 0 | 1 | 0 | *1,25 | 11.3375 | 2 | 77596794 | 371 | 0 | 0 | 0 | 0 | 0 | 0 | 0 | 0
254 | 77596800 | 77596790 | 1435527 | 1 | 1 | 1 | 3 | 402-0005 | ФССЦ, сб.402,поз.0005 | Раствор готовый кладочный цементный марки 150 | 1339 | 1007 | м3 | м3 | 1 | 2.04 | 548.3 | 0 | 0 | 0 | 0 | 1 | 0 |  | 2.04 | 2 | 77596803 | 372 | 0 | 0 | 0 | 0 | 0 | 0 | 0 | 0
254 | 77596801 | 77596790 | 1438817 | 1 | 1 | 1 | 3 | 411-0001 | ФССЦ, сб.411,поз.0001 | Вода | 1339 | 1007 | м3 | м3 | 1 | 3.5 | 2.44 | 0 | 0 | 0 | 0 | 1 | 0 |  | 3.5 | 2 | 77596795 | 373 | 0 | 0 | 0 | 0 | 0 | 0 | 0 | 0
256 | 77596809 | 77596804 | 121591 | 1 | 1 | 1 | 1 | 1-2.2 |  | ЗАТРАТЫ ТРУДА РАБОЧИХ-СТРОИТЕЛЕЙ | 1369 | 1013 | чел.-ч | чел.-ч | 1 | 0.5 | 0 | 0 | 0 | 7.93 | 0 | 1 | 1 | *1,15*4 | 2.3 | 2 | 77596805 | 374 | 0 | 0 | 0 | 0 | 0 | 0 | 0 | 0
256 | 77596810 | 77596804 | 121548 | 1 | 1 | 1 | 1 | 2 |  | ЗАТРАТЫ ТРУДА МАШИНИСТОВ | 1369 | 1013 | чел.-ч | чел.-ч | 1 | 0.21 | 0 | 0 | 0 | 0 | 0 | 1 | 2 | *1,25*4 | 1.05 | 2 | 77596806 | 375 | 0 | 0 | 0 | 0 | 0 | 0 | 0 | 0
256 | 77596811 | 77596804 | 1467196 | 1 | 1 | 1 | 2 | 031121 | ЦЭМ сб.03,поз.1121 | Подъемники мачтовые строительные 0,5 т | 1480 | 1013 | маш.ч | МАШ.Ч | 1 | 0.21 | 0 | 20 | 13.5 | 0 | 0 | 1 | 0 | *1,25*4 | 1.05 | 2 | 77596807 | 376 | 0 | 0 | 0 | 0 | 0 | 0 | 0 | 0
256 | 77596812 | 77596804 | 1468532 | 1 | 1 | 1 | 2 | 111301 | ЦЭМ сб.11,поз.1301 | Вибратор поверхностный | 1480 | 1013 | маш.ч | МАШ.Ч | 1 | 2.32 | 0 | 0.5 | 0 | 0 | 0 | 1 | 0 | *1,25*4 | 11.6 | 2 | 77596808 | 377 | 0 | 0 | 0 | 0 | 0 | 0 | 0 | 0
256 | 77596813 | 77596804 | 1435527 | 1 | 1 | 1 | 3 | 402-0005 | ФССЦ, сб.402,поз.0005 | Раствор готовый кладочный цементный марки 150 | 1339 | 1007 | м3 | м3 | 1 | 0.51 | 548.3 | 0 | 0 | 0 | 0 | 1 | 0 | *4 | 2.04 | 2 | 77596815 | 378 | 0 | 0 | 0 | 0 | 0 | 0 | 0 | 0
259 | 77596821 | 77596816 | 121630 | 1 | 1 | 1 | 1 | 1-3.5 |  | ЗАТРАТЫ ТРУДА РАБОЧИХ-СТРОИТЕЛЕЙ | 1369 | 1013 | чел.-ч | чел.-ч | 1 | 12.43 | 0 | 0 | 0 | 9.07 | 0 | 1 | 1 | *1,15 | 14.2945 | 2 | 77596817 | 380 | 0 | 0 | 0 | 0 | 0 | 0 | 0 | 0
259 | 77596822 | 77596816 | 121548 | 1 | 1 | 1 | 1 | 2 |  | ЗАТРАТЫ ТРУДА МАШИНИСТОВ | 1369 | 1013 | чел.-ч | чел.-ч | 1 | 0.16 | 0 | 0 | 0 | 0 | 0 | 1 | 2 | *1,25 | 0.2 | 2 | 77596818 | 381 | 0 | 0 | 0 | 0 | 0 | 0 | 0 | 0
259 | 77596823 | 77596816 | 1466814 | 1 | 1 | 1 | 2 | 021141 | ЦЭМ сб.02,поз.1141 | Краны на автомобильном ходу мри работе на других видах строительства 10 т | 1480 | 1013 | маш.ч | МАШ.Ч | 1 | 0.07 | 0 | 111.99 | 13.5 | 0 | 0 | 1 | 0 | *1,25 | 0.0875 | 2 | 77596819 | 382 | 0 | 0 | 0 | 0 | 0 | 0 | 0 | 0
259 | 77596824 | 77596816 | 1471980 | 1 | 1 | 1 | 2 | 400001 | ЦЭМ сб.40,поз.0001 | Автомобили бортовые, грузоподъемность до 5 т | 1480 | 1013 | маш.ч | МАШ.Ч | 1 | 0.09 | 0 | 75.4 | 21.29 | 0 | 0 | 1 | 0 | *1,25 | 0.1125 | 2 | 77596820 | 383 | 0 | 0 | 0 | 0 | 0 | 0 | 0 | 0
259 | 77596825 | 77596816 | 1425450 | 1 | 1 | 1 | 3 | 204-9182 | ФССЦ, сб.204,поз.9182 | Сетка сварная из холоднотянутой проволоки 5 мм | 1348 | 1009 | т | т | 1000 | 0 | 0 | 0 | 0 | 0 | 1 | 0 | 0 |  | 0 | 3 | -1 |  | 0 | 0 | 0 | 0 | 0 | 0 | 0 | 0
261 | 77596843 | 77596828 | 121624 | 1 | 1 | 1 | 1 | 1-3.3 |  | Затраты труда рабочих, разряд работ 3.3 | 1369 | 1013 | чел.-ч | чел.-ч | 1 | 69.6 | 0 | 0 | 0 | 8.36 | 0 | 1 | 1 | *1,15 | 80.04 | 2 | 77596829 | 385 | 0 | 0 | 0 | 0 | 0 | 0 | 0 | 0
261 | 77596844 | 77596828 | 121548 | 1 | 1 | 1 | 1 | 2 |  | Затраты труда машинистов | 1369 | 1013 | чел.-ч | чел.-ч | 1 | 11.2 | 0 | 0 | 0 | 0 | 0 | 1 | 2 | *1,25 | 14 | 2 | 77596830 | 386 | 0 | 0 | 0 | 0 | 0 | 0 | 0 | 0
261 | 77596845 | 77596828 | 1467196 | 1 | 1 | 1 | 2 | 031121 | ЦЭМ сб.03,поз.1121 | Подъемники мачтовые строительные 0,5 т | 1480 | 1013 | маш.ч | МАШ.Ч | 1 | 0.36 | 0 | 20 | 13.5 | 0 | 0 | 1 | 0 | *1,25 | 0.45 | 2 | 77596831 | 387 | 0 | 0 | 0 | 0 | 0 | 0 | 0 | 0
261 | 77596846 | 77596828 | 1468503 | 1 | 1 | 1 | 2 | 110902 | ЦЭМ сб.11,поз.0902 | Растворосмесители передвижные 250 л | 1368 | 1011 | маш.-ч | маш.-ч | 1 | 10.32 | 0 | 16.3 | 10.06 | 0 | 0 | 1 | 0 | *1,25 | 12.9 | 2 | 77596832 | 388 | 0 | 0 | 0 | 0 | 0 | 0 | 0 | 0
261 | 77596847 | 77596828 | 1471362 | 1 | 1 | 1 | 2 | 340312 | ЦЭМ сб.34,поз.0312 | Машины мозаично-шлифовальные | 1368 | 1011 | маш.-ч | маш.-ч | 1 | 4 | 0 | 1.5 | 0 | 0 | 0 | 1 | 0 | *1,25 | 5 | 2 | 77596833 | 389 | 0 | 0 | 0 | 0 | 0 | 0 | 0 | 0
261 | 77596848 | 77596828 | 1471980 | 1 | 1 | 1 | 2 | 400001 | ЦЭМ сб.40,поз.0001 | Автомобили бортовые, грузоподъемность до 5 т | 1480 | 1013 | маш.ч | МАШ.Ч | 1 | 0.52 | 0 | 75.4 | 21.29 | 0 | 0 | 1 | 0 | *1,25 | 0.65 | 2 | 77596834 | 390 | 0 | 0 | 0 | 0 | 0 | 0 | 0 | 0
261 | 77596849 | 77596828 | 1400771 | 1 | 1 | 1 | 3 | 101-0389 | ФССЦ, сб.101,поз.0389 | Краски масляные земляные МА-0115: охра | 1348 | 1009 | т | т | 1000 | 0.044 | 15584 | 0 | 0 | 0 | 0 | 1 | 0 |  | 0.044 | 2 | 77596835 | 391 | 0 | 0 | 0 | 0 | 0 | 0 | 0 | 0
261 | 77596850 | 77596828 | 1403018 | 1 | 1 | 1 | 3 | 101-1305 | ФССЦ, сб.101,поз.1305 | Портландцемент общестроительного назначения бездобавочный, марки 400 | 1348 | 1009 | т | т | 1000 | 0.149 | 412 | 0 | 0 | 0 | 0 | 1 | 0 |  | 0.149 | 2 | 77596836 | 392 | 0 | 0 | 0 | 0 | 0 | 0 | 0 | 0
261 | 77596851 | 77596828 | 1404076 | 1 | 1 | 1 | 3 | 101-1757 | ФССЦ, сб.101,поз.1757 | Ветошь | 1346 | 1009 | кг | кг | 1 | 0.5 | 1.82 | 0 | 0 | 0 | 0 | 1 | 0 |  | 0.5 | 2 | 77596837 | 393 | 0 | 0 | 0 | 0 | 0 | 0 | 0 | 0
261 | 77596852 | 77596828 | 1404725 | 1 | 1 | 1 | 3 | 101-2109 | ФССЦ, сб.101,поз.2109 | Карборунд | 1346 | 1009 | кг | кг | 1 | 0.7 | 5.71 | 0 | 0 | 0 | 0 | 1 | 0 |  | 0.7 | 2 | 77596838 | 394 | 0 | 0 | 0 | 0 | 0 | 0 | 0 | 0
261 | 77596853 | 77596828 | 1413002 | 1 | 1 | 1 | 3 | 113-0005 | ФССЦ, сб.113,поз.0005 | Аммоний сернокислый (сульфат аммония) очищенный | 1348 | 1009 | т | т | 1000 | 0.002 | 12486 | 0 | 0 | 0 | 0 | 1 | 0 |  | 0.002 | 2 | 77596839 | 395 | 0 | 0 | 0 | 0 | 0 | 0 | 0 | 0
261 | 77596854 | 77596828 | 1413676 | 1 | 1 | 1 | 3 | 113-0305 | ФССЦ, сб.113,поз.0305 | Дисперсия поливинилацетатная непластифицированная марки Д50H | 1346 | 1009 | кг | кг | 1 | 77 | 16.6 | 0 | 0 | 0 | 0 | 1 | 0 |  | 77 | 2 | 77596840 | 396 | 0 | 0 | 0 | 0 | 0 | 0 | 0 | 0
261 | 77596855 | 77596828 | 1438150 | 1 | 1 | 1 | 3 | 408-0401 | ФССЦ, сб.408,поз.0401 | Песок кварцевый, фракция 0-0,63 мм | 1348 | 1009 | т | т | 1000 | 0.591 | 257 | 0 | 0 | 0 | 0 | 1 | 0 |  | 0.591 | 2 | 77596841 | 397 | 0 | 0 | 0 | 0 | 0 | 0 | 0 | 0
261 | 77596856 | 77596828 | 1438817 | 1 | 1 | 1 | 3 | 411-0001 | ФССЦ, сб.411,поз.0001 | Вода | 1339 | 1007 | м3 | м3 | 1 | 0.435 | 2.44 | 0 | 0 | 0 | 0 | 1 | 0 |  | 0.435 | 2 | 77596842 | 398 | 0 | 0 | 0 | 0 | 0 | 0 | 0 | 0
262 | 77596865 | 77596857 | 121606 | 1 | 1 | 1 | 1 | 1-2.7 |  | ЗАТРАТЫ ТРУДА РАБОЧИХ-СТРОИТЕЛЕЙ | 1369 | 1013 | чел.-ч | чел.-ч | 1 | 42.4 | 0 | 0 | 0 | 8.3 | 0 | 1 | 1 | *1,15 | 48.76 | 2 | 77596858 | 399 | 0 | 0 | 0 | 0 | 0 | 0 | 0 | 0
262 | 77596866 | 77596857 | 121548 | 1 | 1 | 1 | 1 | 2 |  | ЗАТРАТЫ ТРУДА МАШИНИСТОВ | 1369 | 1013 | чел.-ч | чел.-ч | 1 | 0.85 | 0 | 0 | 0 | 0 | 0 | 1 | 2 | *1,25 | 1.0625 | 2 | 77596859 | 400 | 0 | 0 | 0 | 0 | 0 | 0 | 0 | 0
262 | 77596867 | 77596857 | 1467196 | 1 | 1 | 1 | 2 | 031121 | ЦЭМ сб.03,поз.1121 | Подъемники мачтовые строительные 0,5 т | 1480 | 1013 | маш.ч | МАШ.Ч | 1 | 0.35 | 0 | 20 | 13.5 | 0 | 0 | 1 | 0 | *1,25 | 0.4375 | 2 | 77596860 | 401 | 0 | 0 | 0 | 0 | 0 | 0 | 0 | 0
262 | 77596868 | 77596857 | 1471980 | 1 | 1 | 1 | 2 | 400001 | ЦЭМ сб.40,поз.0001 | Автомобили бортовые, грузоподъемность до 5 т | 1480 | 1013 | маш.ч | МАШ.Ч | 1 | 0.5 | 0 | 75.4 | 21.29 | 0 | 0 | 1 | 0 | *1,25 | 0.625 | 2 | 77596861 | 402 | 0 | 0 | 0 | 0 | 0 | 0 | 0 | 0
262 | 77596869 | 77596857 | 1401136 | 1 | 1 | 1 | 3 | 101-0544 | ФССЦ, сб.101,поз.0544 | Линолеум поливинилхлоридный многослойный и однослойный без подосновы марки М, толщиной 2.1 мм | 1327 | 1005 | м2 | м2 | 1 | 102 | 59.96 | 0 | 0 | 0 | 0 | 1 | 0 |  | 102 | 2 | 77596862 | 403 | 0 | 0 | 0 | 0 | 0 | 0 | 0 | 0
262 | 77596870 | 77596857 | 1401318 | 1 | 1 | 1 | 3 | 101-0609 | ФССЦ, сб.101,поз.0609 | Мастика клеящая каучуковая КH-2 | 1346 | 1009 | кг | кг | 1 | 50 | 8.36 | 0 | 0 | 0 | 0 | 1 | 0 |  | 50 | 2 | 77596863 | 404 | 0 | 0 | 0 | 0 | 0 | 0 | 0 | 0
262 | 77596871 | 77596857 | 1404076 | 1 | 1 | 1 | 3 | 101-1757 | ФССЦ, сб.101,поз.1757 | Ветошь | 1346 | 1009 | кг | кг | 1 | 0.5 | 1.82 | 0 | 0 | 0 | 0 | 1 | 0 |  | 0.5 | 2 | 77596864 | 405 | 0 | 0 | 0 | 0 | 0 | 0 | 0 | 0
263 | 77596878 | 77596872 | 121615 | 1 | 1 | 1 | 1 | 1-3.0 |  | ЗАТРАТЫ ТРУДА РАБОЧИХ-СТРОИТЕЛЕЙ | 1369 | 1013 | чел.-ч | чел.-ч | 1 | 7.65 | 0 | 0 | 0 | 8.53 | 0 | 1 | 1 | *1,15 | 8.7975 | 2 | 77596873 | 406 | 0 | 0 | 0 | 0 | 0 | 0 | 0 | 0
263 | 77596879 | 77596872 | 121548 | 1 | 1 | 1 | 1 | 2 |  | ЗАТРАТЫ ТРУДА МАШИНИСТОВ | 1369 | 1013 | чел.-ч | чел.-ч | 1 | 0.08 | 0 | 0 | 0 | 0 | 0 | 1 | 2 | *1,25 | 0.1 | 2 | 77596874 | 407 | 0 | 0 | 0 | 0 | 0 | 0 | 0 | 0
263 | 77596880 | 77596872 | 1471980 | 1 | 1 | 1 | 2 | 400001 | ЦЭМ сб.40,поз.0001 | Автомобили бортовые, грузоподъемность до 5 т | 1480 | 1013 | маш.ч | МАШ.Ч | 1 | 0.08 | 0 | 75.4 | 21.29 | 0 | 0 | 1 | 0 | *1,25 | 0.1 | 2 | 77596875 | 408 | 0 | 0 | 0 | 0 | 0 | 0 | 0 | 0
263 | 77596881 | 77596872 | 1400237 | 1 | 1 | 1 | 3 | 101-0181 | ФССЦ, сб.101,поз.0181 | Гвозди строительные с плоской головкой 1.8х60 мм | 1348 | 1009 | т | т | 1000 | 0.0003 | 8475 | 0 | 0 | 0 | 0 | 1 | 0 |  | 0.0003 | 2 | 77596876 | 409 | 0 | 0 | 0 | 0 | 0 | 0 | 0 | 0
263 | 77596882 | 77596872 | 1424555 | 1 | 1 | 1 | 3 | 203-0352 | ФССЦ, сб.203,поз.0352 | Плинтуса из древесины тип ПЛ-2, размером 19х54 мм | 1301 | 1003 | м | м | 1 | 101 | 4.89 | 0 | 0 | 0 | 0 | 1 | 0 |  | 101 | 2 | 77596877 | 410 | 0 | 0 | 0 | 0 | 0 | 0 | 0 | 0
287 | 77596939 | 77596932 | 121639 | 1 | 1 | 1 | 1 | 1-3.8 |  | ЗАТРАТЫ ТРУДА РАБОЧИХ-СТРОИТЕЛЕЙ | 1369 | 1013 | чел.-ч | чел.-ч | 1 | 102.46 | 0 | 0 | 0 | 9.4 | 0 | 1 | 1 | *1,15 | 117.829 | 2 | 77596933 | 411 | 0 | 0 | 0 | 0 | 0 | 0 | 0 | 0
287 | 77596940 | 77596932 | 121548 | 1 | 1 | 1 | 1 | 2 |  | ЗАТРАТЫ ТРУДА МАШИНИСТОВ | 1369 | 1013 | чел.-ч | чел.-ч | 1 | 5.34 | 0 | 0 | 0 | 0 | 0 | 1 | 2 | *1,25 | 6.675 | 2 | 77596934 | 412 | 0 | 0 | 0 | 0 | 0 | 0 | 0 | 0
287 | 77596941 | 77596932 | 1467196 | 1 | 1 | 1 | 2 | 031121 | ЦЭМ сб.03,поз.1121 | Подъемники мачтовые строительные 0,5 т | 1480 | 1013 | маш.ч | МАШ.Ч | 1 | 0.76 | 0 | 20 | 13.5 | 0 | 0 | 1 | 0 | *1,25 | 0.95 | 2 | 77596935 | 413 | 0 | 0 | 0 | 0 | 0 | 0 | 0 | 0
287 | 77596942 | 77596932 | 1471034 | 1 | 1 | 1 | 2 | 330206 | ЦЭМ сб.33,поз.0206 | Дрели электрические | 1480 | 1013 | маш.ч | МАШ.Ч | 1 | 5.35 | 0 | 1.95 | 0 | 0 | 0 | 1 | 0 | *1,25 | 6.6875 | 2 | 77596936 | 414 | 0 | 0 | 0 | 0 | 0 | 0 | 0 | 0
287 | 77596943 | 77596932 | 1471980 | 1 | 1 | 1 | 2 | 400001 | ЦЭМ сб.40,поз.0001 | Автомобили бортовые, грузоподъемность до 5 т | 1480 | 1013 | маш.ч | МАШ.Ч | 1 | 4.58 | 0 | 75.4 | 21.29 | 0 | 0 | 1 | 0 | *1,25 | 5.725 | 2 | 77596937 | 415 | 0 | 0 | 0 | 0 | 0 | 0 | 0 | 0
287 | 77596944 | 77596932 | 6342997 | 1 | 1 | 1 | 3 | 101-2414 | ФССЦ, сб.101,поз.2414 | Панели потолочные "Армстронг" с комплектующими | 1327 | 1005 | м2 | м2 | 1 | 103 | 51.8 | 0 | 0 | 0 | 0 | 1 | 0 |  | 103 | 2 | 77596938 | 416 | 0 | 0 | 0 | 0 | 0 | 0 | 0 | 0
329 | 77595340 | 77595316 | 47855723 | 1 | 1 | 1 | 1 | 1-2038 |  | Рабочий монтажник среднего разряда 3,8 | 1369 | 1013 | чел.-ч | чел.-ч | 1 | 51.6 | 0 | 0 | 0 | 9.4 | 0 | 1 | 1 | *0,3 | 15.48 | 2 | 77595317 | 417 | 0 | 0 | 0 | 0 | 0 | 0 | 0 | 0
329 | 77595341 | 77595316 | 121548 | 1 | 1 | 1 | 1 | 2 |  | Затраты труда машинистов | 608254 | 1013 | чел.час | чел.час | 1 | 24.95 | 0 | 0 | 0 | 0 | 0 | 1 | 2 | *0,3 | 7.485 | 2 | 77595318 | 418 | 0 | 0 | 0 | 0 | 0 | 0 | 0 | 0
329 | 77595342 | 77595316 | 47855728 | 1 | 1 | 1 | 2 | 021102 | ФСЭМ (2009), сб.02,поз.1102 | Краны на автомобильном ходу при работе на монтаже технологического оборудования: 10т | 1480 | 1013 | маш.ч | МАШ.Ч | 1 | 0.25 | 0 | 134.65 | 13.5 | 0 | 0 | 1 | 0 | *0,3 | 0.075 | 2 | 77595319 | 419 | 0 | 0 | 0 | 0 | 0 | 0 | 0 | 0
329 | 77595343 | 77595316 | 48012237 | 1 | 1 | 1 | 2 | 030902 | ФСЭМ (2009), сб.03,поз.0902 | Подъемники гидравлические высотой подъема: 10 м | 1480 | 1013 | маш.ч | МАШ.Ч | 1 | 24.7 | 0 | 31.14 | 11.6 | 0 | 0 | 1 | 0 | *0,3 | 7.41 | 2 | 77595320 | 420 | 0 | 0 | 0 | 0 | 0 | 0 | 0 | 0
329 | 77595344 | 77595316 | 47841924 | 1 | 1 | 1 | 2 | 040502 | ФСЭМ (2009), сб.04,поз.0502 | Установки для сварки: ручной дуговой (постоянного тока) | 1480 | 1013 | маш.ч | МАШ.Ч | 1 | 2.47 | 0 | 8.1 | 0 | 0 | 0 | 1 | 0 | *0,3 | 0.741 | 2 | 77595321 | 421 | 0 | 0 | 0 | 0 | 0 | 0 | 0 | 0
329 | 77595345 | 77595316 | 47841848 | 1 | 1 | 1 | 2 | 331451 | ФСЭМ (2009), сб.33,поз.1451 | Перфораторы: электрические | 1480 | 1013 | маш.ч | МАШ.Ч | 1 | 6.03 | 0 | 2.08 | 0 | 0 | 0 | 1 | 0 | *0,3 | 1.809 | 2 | 77595322 | 422 | 0 | 0 | 0 | 0 | 0 | 0 | 0 | 0
329 | 77595346 | 77595316 | 47861460 | 1 | 1 | 1 | 2 | 400002 | ФСЭМ (2009), сб.40,поз.0002 | Автомобили бортовые, грузоподъемность: до 8 т | 1480 | 1013 | маш.ч | МАШ.Ч | 1 | 0.25 | 0 | 107.3 | 11.6 | 0 | 0 | 1 | 0 | *0,3 | 0.075 | 2 | 77595323 | 423 | 0 | 0 | 0 | 0 | 0 | 0 | 0 | 0
329 | 77595347 | 77595316 | 47862428 | 1 | 1 | 1 | 3 | 101-1481 | ФССЦ (2009), сб.101,поз.1481 | Шурупы с полукруглой головкой 4x40 мм | 1348 | 1009 | т | т | 1000 | 0.00065 | 12430 | 0 | 0 | 0 | 0 | 1 | 0 | *0 | 0 | 2 | 77595324 | 424 | 0 | 0 | 0 | 0 | 0 | 0 | 0 | 0
329 | 77595348 | 77595316 | 48013505 | 1 | 1 | 1 | 3 | 101-1699 | ФССЦ (2009), сб.101,поз.1699 | Патроны для пристрелки | 1358 | 1010 | 10 шт. | 10 шт. | 10 | 4.5 | 23.4 | 0 | 0 | 0 | 0 | 1 | 0 | *0 | 0 | 2 | 77595325 | 425 | 0 | 0 | 0 | 0 | 0 | 0 | 0 | 0
329 | 77595349 | 77595316 | 47910241 | 1 | 1 | 1 | 3 | 101-1755 | ФССЦ (2009), сб.101,поз.1755 | Сталь полосовая, марка стали Ст3сп шириной 50-200 мм толщиной 4-5 мм | 1348 | 1009 | т | т | 1000 | 0.011 | 5000 | 0 | 0 | 0 | 0 | 1 | 0 | *0 | 0 | 2 | 77595326 | 426 | 0 | 0 | 0 | 0 | 0 | 0 | 0 | 0
329 | 77595350 | 77595316 | 48012222 | 1 | 1 | 1 | 3 | 101-1924 | ФССЦ (2009), сб.101,поз.1924 | Электроды диаметром 4 мм Э42А | 1346 | 1009 | кг | кг | 1 | 1.75 | 10.57 | 0 | 0 | 0 | 0 | 1 | 0 | *0 | 0 | 2 | 77595327 | 427 | 0 | 0 | 0 | 0 | 0 | 0 | 0 | 0
329 | 77595351 | 77595316 | 48012223 | 1 | 1 | 1 | 3 | 101-2143 | ФССЦ (2009), сб.101,поз.2143 | Краска | 1346 | 1009 | кг | кг | 1 | 0.4 | 28.6 | 0 | 0 | 0 | 0 | 1 | 0 | *0 | 0 | 2 | 77595328 | 428 | 0 | 0 | 0 | 0 | 0 | 0 | 0 | 0
329 | 77595352 | 77595316 | 48017863 | 1 | 1 | 1 | 3 | 101-2478 | ФССЦ (2009), сб.101,поз.2478 | Лента К226 | 1308 | 1003 | 100 м | 100 м | 100 | 0.03 | 120 | 0 | 0 | 0 | 0 | 1 | 0 | *0 | 0 | 2 | 77595329 | 429 | 0 | 0 | 0 | 0 | 0 | 0 | 0 | 0
329 | 77595353 | 77595316 | 48013506 | 1 | 1 | 1 | 3 | 101-3911 | ФССЦ (2009), сб.101,поз.3911 | Дюбели для пристрелки стальные | 1358 | 1010 | 10 шт. | 10 шт. | 10 | 4.5 | 26.4 | 0 | 0 | 0 | 0 | 1 | 0 | *0 | 0 | 2 | 77595330 | 430 | 0 | 0 | 0 | 0 | 0 | 0 | 0 | 0
329 | 77595354 | 77595316 | 47862459 | 1 | 1 | 1 | 3 | 101-3914 | ФССЦ (2009), сб.101,поз.3914 | Дюбели распорные полипропиленовые | 1355 | 1010 | 100 шт. | 100 шт. | 100 | 2.5 | 86 | 0 | 0 | 0 | 0 | 1 | 0 | *0 | 0 | 2 | 77595331 | 431 | 0 | 0 | 0 | 0 | 0 | 0 | 0 | 0
329 | 77595355 | 77595316 | 48016455 | 1 | 1 | 1 | 3 | 111-0086 | ФССЦ (2009), сб.111,поз.0086 | Бирки маркировочные | 1355 | 1010 | 100 шт. | 100 шт. | 100 | 0.41 | 142.5 | 0 | 0 | 0 | 0 | 1 | 0 | *0 | 0 | 2 | 77595332 | 432 | 0 | 0 | 0 | 0 | 0 | 0 | 0 | 0
329 | 77595356 | 77595316 | 47943511 | 1 | 1 | 1 | 3 | 204-0001 | ФССЦ (2009), сб.204,поз.0001 | Горячекатаная арматурная сталь гладкая класса А-I, диаметром 6 мм | 1348 | 1009 | т | т | 1000 | 0.007 | 7418.82 | 0 | 0 | 0 | 0 | 1 | 0 | *0 | 0 | 2 | 77595333 | 433 | 0 | 0 | 0 | 0 | 0 | 0 | 0 | 0
329 | 77595357 | 77595316 | 48017865 | 1 | 1 | 1 | 3 | 509-0070 | ФССЦ (2009), сб.509,поз.0070 | Кнопки монтажные | 1356 | 1010 | 1000 шт. | 1000 шт. | 1000 | 0.00204 | 19.5 | 0 | 0 | 0 | 0 | 1 | 0 | *0 | 0 | 2 | 77595334 | 434 | 0 | 0 | 0 | 0 | 0 | 0 | 0 | 0
329 | 77595358 | 77595316 | 48018788 | 1 | 1 | 1 | 3 | 509-0102 | ФССЦ (2009), сб.509,поз.0102 | Скобы | 1358 | 1010 | 10 шт. | 10 шт. | 10 | 16.5 | 64.8 | 0 | 0 | 0 | 0 | 1 | 0 | *0 | 0 | 2 | 77595335 | 435 | 0 | 0 | 0 | 0 | 0 | 0 | 0 | 0
329 | 77595359 | 77595316 | 48023016 | 1 | 1 | 1 | 3 | 509-0143 | ФССЦ (2009), сб.509,поз.0143 | Полоски и пряжки для крепления проводов | 1355 | 1010 | 100 шт. | 100 шт. | 100 | 0.83 | 50 | 0 | 0 | 0 | 0 | 1 | 0 | *0 | 0 | 2 | 77595336 | 436 | 0 | 0 | 0 | 0 | 0 | 0 | 0 | 0
329 | 77595360 | 77595316 | 48023455 | 1 | 1 | 1 | 3 | 509-0161 | ФССЦ (2009), сб.509,поз.0161 | Полоса монтажная | 1301 | 1003 | м | м | 1 | 34 | 17.54 | 0 | 0 | 0 | 0 | 1 | 0 | *0 | 0 | 2 | 77595337 | 437 | 0 | 0 | 0 | 0 | 0 | 0 | 0 | 0
329 | 77595361 | 77595316 | 48019647 | 1 | 1 | 1 | 3 | 509-0783 | ФССЦ (2009), сб.509,поз.0783 | Втулки изолирующие | 1354 | 1010 | шт. | шт. | 1 | 24.4 | 0.27 | 0 | 0 | 0 | 0 | 1 | 0 | *0 | 0 | 2 | 77595338 | 438 | 0 | 0 | 0 | 0 | 0 | 0 | 0 | 0
329 | 77595362 | 77595316 | 47855729 | 1 | 1 | 1 | 3 | 999-9950 | ГЭСН (2009), сб.999,поз.9950 | Масса оборудования | 19075395 | 1009 | т | 1 т | 1000 | 0 | 0 | 0 | 0 | 0 | 1 | 0 | 0 | *0 | 0 | 2 | 77595339 | 439 | 0 | 0 | 0 | 0 | 0 | 0 | 0 | 0
330 | 77595375 | 77595363 | 47856615 | 1 | 1 | 1 | 1 | 1-2042 |  | Рабочий монтажник среднего разряда 4,2 | 1369 | 1013 | чел.-ч | чел.-ч | 1 | 39.5 | 0 | 0 | 0 | 9.92 | 0 | 1 | 1 | *0,3 | 11.85 | 2 | 77595364 | 440 | 0 | 0 | 0 | 0 | 0 | 0 | 0 | 0
330 | 77595376 | 77595363 | 121548 | 1 | 1 | 1 | 1 | 2 |  | Затраты труда машинистов | 608254 | 1013 | чел.час | чел.час | 1 | 0.03 | 0 | 0 | 0 | 0 | 0 | 1 | 2 | *0,3 | 0.009 | 2 | 77595365 | 441 | 0 | 0 | 0 | 0 | 0 | 0 | 0 | 0
330 | 77595377 | 77595363 | 47855728 | 1 | 1 | 1 | 2 | 021102 | ФСЭМ (2009), сб.02,поз.1102 | Краны на автомобильном ходу при работе на монтаже технологического оборудования: 10т | 1480 | 1013 | маш.ч | МАШ.Ч | 1 | 0.03 | 0 | 134.65 | 13.5 | 0 | 0 | 1 | 0 | *0,3 | 0.009 | 2 | 77595366 | 442 | 0 | 0 | 0 | 0 | 0 | 0 | 0 | 0
330 | 77595378 | 77595363 | 47840737 | 1 | 1 | 1 | 2 | 330206 | ФСЭМ (2009), сб.33,поз.0206 | Дрели: электрические | 1480 | 1013 | маш.ч | МАШ.Ч | 1 | 6.4 | 0 | 1.95 | 0 | 0 | 0 | 1 | 0 | *0,3 | 1.92 | 2 | 77595367 | 443 | 0 | 0 | 0 | 0 | 0 | 0 | 0 | 0
330 | 77595379 | 77595363 | 47861460 | 1 | 1 | 1 | 2 | 400002 | ФСЭМ (2009), сб.40,поз.0002 | Автомобили бортовые, грузоподъемность: до 8 т | 1480 | 1013 | маш.ч | МАШ.Ч | 1 | 0.03 | 0 | 107.3 | 11.6 | 0 | 0 | 1 | 0 | *0,3 | 0.009 | 2 | 77595368 | 444 | 0 | 0 | 0 | 0 | 0 | 0 | 0 | 0
330 | 77595380 | 77595363 | 48012154 | 1 | 1 | 1 | 3 | 101-1477 | ФССЦ (2009), сб.101,поз.1477 | Шурупы с полукруглой головкой 2,5х20 мм | 1348 | 1009 | т | т | 1000 | 0.00016 | 29800 | 0 | 0 | 0 | 0 | 1 | 0 | *0 | 0 | 2 | 77595369 | 445 | 0 | 0 | 0 | 0 | 0 | 0 | 0 | 0
330 | 77595381 | 77595363 | 47862428 | 1 | 1 | 1 | 3 | 101-1481 | ФССЦ (2009), сб.101,поз.1481 | Шурупы с полукруглой головкой 4x40 мм | 1348 | 1009 | т | т | 1000 | 0.0003 | 12430 | 0 | 0 | 0 | 0 | 1 | 0 | *0 | 0 | 2 | 77595370 | 446 | 0 | 0 | 0 | 0 | 0 | 0 | 0 | 0
330 | 77595382 | 77595363 | 47861103 | 1 | 1 | 1 | 3 | 101-2493 | ФССЦ (2009), сб.101,поз.2493 | Лента липкая изоляционная на поликасиновом компаунде марки ЛСЭПЛ, шириной 20-30 мм, толщиной от 0,14 до 0,19 мм | 1346 | 1009 | кг | кг | 1 | 0.11 | 91.29 | 0 | 0 | 0 | 0 | 1 | 0 | *0 | 0 | 2 | 77595371 | 447 | 0 | 0 | 0 | 0 | 0 | 0 | 0 | 0
330 | 77595383 | 77595363 | 47862459 | 1 | 1 | 1 | 3 | 101-3914 | ФССЦ (2009), сб.101,поз.3914 | Дюбели распорные полипропиленовые | 1355 | 1010 | 100 шт. | 100 шт. | 100 | 1.02 | 86 | 0 | 0 | 0 | 0 | 1 | 0 | *0 | 0 | 2 | 77595372 | 448 | 0 | 0 | 0 | 0 | 0 | 0 | 0 | 0
330 | 77595384 | 77595363 | 47862398 | 1 | 1 | 1 | 3 | 503-0464 | ФССЦ (2009), сб.503,поз.0464 | Подрозетники деревянные | 1355 | 1010 | 100 шт. | 100 шт. | 100 | 1.03 | 216 | 0 | 0 | 0 | 0 | 1 | 0 | *0 | 0 | 2 | 77595373 | 449 | 0 | 0 | 0 | 0 | 0 | 0 | 0 | 0
330 | 77595385 | 77595363 | 47855729 | 1 | 1 | 1 | 3 | 999-9950 | ГЭСН (2009), сб.999,поз.9950 | Масса оборудования | 19075395 | 1009 | т | 1 т | 1000 | 0 | 0 | 0 | 0 | 0 | 1 | 0 | 0 | *0 | 0 | 2 | 77595374 | 450 | 0 | 0 | 0 | 0 | 0 | 0 | 0 | 0
331 | 77595398 | 77595386 | 47856615 | 1 | 1 | 1 | 1 | 1-2042 |  | Рабочий монтажник среднего разряда 4,2 | 1369 | 1013 | чел.-ч | чел.-ч | 1 | 43.2 | 0 | 0 | 0 | 9.92 | 0 | 1 | 1 | *0,3 | 12.96 | 2 | 77595387 | 451 | 0 | 0 | 0 | 0 | 0 | 0 | 0 | 0
331 | 77595399 | 77595386 | 121548 | 1 | 1 | 1 | 1 | 2 |  | Затраты труда машинистов | 608254 | 1013 | чел.час | чел.час | 1 | 0.04 | 0 | 0 | 0 | 0 | 0 | 1 | 2 | *0,3 | 0.012 | 2 | 77595388 | 452 | 0 | 0 | 0 | 0 | 0 | 0 | 0 | 0
331 | 77595400 | 77595386 | 47855728 | 1 | 1 | 1 | 2 | 021102 | ФСЭМ (2009), сб.02,поз.1102 | Краны на автомобильном ходу при работе на монтаже технологического оборудования: 10т | 1480 | 1013 | маш.ч | МАШ.Ч | 1 | 0.04 | 0 | 134.65 | 13.5 | 0 | 0 | 1 | 0 | *0,3 | 0.012 | 2 | 77595389 | 453 | 0 | 0 | 0 | 0 | 0 | 0 | 0 | 0
331 | 77595401 | 77595386 | 47840737 | 1 | 1 | 1 | 2 | 330206 | ФСЭМ (2009), сб.33,поз.0206 | Дрели: электрические | 1480 | 1013 | маш.ч | МАШ.Ч | 1 | 6.4 | 0 | 1.95 | 0 | 0 | 0 | 1 | 0 | *0,3 | 1.92 | 2 | 77595390 | 454 | 0 | 0 | 0 | 0 | 0 | 0 | 0 | 0
331 | 77595402 | 77595386 | 47861460 | 1 | 1 | 1 | 2 | 400002 | ФСЭМ (2009), сб.40,поз.0002 | Автомобили бортовые, грузоподъемность: до 8 т | 1480 | 1013 | маш.ч | МАШ.Ч | 1 | 0.04 | 0 | 107.3 | 11.6 | 0 | 0 | 1 | 0 | *0,3 | 0.012 | 2 | 77595391 | 455 | 0 | 0 | 0 | 0 | 0 | 0 | 0 | 0
331 | 77595403 | 77595386 | 48012154 | 1 | 1 | 1 | 3 | 101-1477 | ФССЦ (2009), сб.101,поз.1477 | Шурупы с полукруглой головкой 2,5х20 мм | 1348 | 1009 | т | т | 1000 | 0.00016 | 29800 | 0 | 0 | 0 | 0 | 1 | 0 | *0 | 0 | 2 | 77595392 | 456 | 0 | 0 | 0 | 0 | 0 | 0 | 0 | 0
331 | 77595404 | 77595386 | 47862428 | 1 | 1 | 1 | 3 | 101-1481 | ФССЦ (2009), сб.101,поз.1481 | Шурупы с полукруглой головкой 4x40 мм | 1348 | 1009 | т | т | 1000 | 0.0003 | 12430 | 0 | 0 | 0 | 0 | 1 | 0 | *0 | 0 | 2 | 77595393 | 457 | 0 | 0 | 0 | 0 | 0 | 0 | 0 | 0
331 | 77595405 | 77595386 | 47861103 | 1 | 1 | 1 | 3 | 101-2493 | ФССЦ (2009), сб.101,поз.2493 | Лента липкая изоляционная на поликасиновом компаунде марки ЛСЭПЛ, шириной 20-30 мм, толщиной от 0,14 до 0,19 мм | 1346 | 1009 | кг | кг | 1 | 0.11 | 91.29 | 0 | 0 | 0 | 0 | 1 | 0 | *0 | 0 | 2 | 77595394 | 458 | 0 | 0 | 0 | 0 | 0 | 0 | 0 | 0
331 | 77595406 | 77595386 | 47862459 | 1 | 1 | 1 | 3 | 101-3914 | ФССЦ (2009), сб.101,поз.3914 | Дюбели распорные полипропиленовые | 1355 | 1010 | 100 шт. | 100 шт. | 100 | 1.02 | 86 | 0 | 0 | 0 | 0 | 1 | 0 | *0 | 0 | 2 | 77595395 | 459 | 0 | 0 | 0 | 0 | 0 | 0 | 0 | 0
331 | 77595407 | 77595386 | 47862398 | 1 | 1 | 1 | 3 | 503-0464 | ФССЦ (2009), сб.503,поз.0464 | Подрозетники деревянные | 1355 | 1010 | 100 шт. | 100 шт. | 100 | 1.03 | 216 | 0 | 0 | 0 | 0 | 1 | 0 | *0 | 0 | 2 | 77595396 | 460 | 0 | 0 | 0 | 0 | 0 | 0 | 0 | 0
331 | 77595408 | 77595386 | 47855729 | 1 | 1 | 1 | 3 | 999-9950 | ГЭСН (2009), сб.999,поз.9950 | Масса оборудования | 19075395 | 1009 | т | 1 т | 1000 | 0 | 0 | 0 | 0 | 0 | 1 | 0 | 0 | *0 | 0 | 2 | 77595397 | 461 | 0 | 0 | 0 | 0 | 0 | 0 | 0 | 0
332 | 77595420 | 77595409 | 47856615 | 1 | 1 | 1 | 1 | 1-2042 |  | Рабочий монтажник среднего разряда 4,2 | 1369 | 1013 | чел.-ч | чел.-ч | 1 | 116 | 0 | 0 | 0 | 9.92 | 0 | 1 | 1 | *0,3 | 34.8 | 2 | 77595410 | 462 | 0 | 0 | 0 | 0 | 0 | 0 | 0 | 0
332 | 77595421 | 77595409 | 121548 | 1 | 1 | 1 | 1 | 2 |  | Затраты труда машинистов | 608254 | 1013 | чел.час | чел.час | 1 | 45.08 | 0 | 0 | 0 | 0 | 0 | 1 | 2 | *0,3 | 13.524 | 2 | 77595411 | 463 | 0 | 0 | 0 | 0 | 0 | 0 | 0 | 0
332 | 77595422 | 77595409 | 47855728 | 1 | 1 | 1 | 2 | 021102 | ФСЭМ (2009), сб.02,поз.1102 | Краны на автомобильном ходу при работе на монтаже технологического оборудования: 10т | 1480 | 1013 | маш.ч | МАШ.Ч | 1 | 2.68 | 0 | 134.65 | 13.5 | 0 | 0 | 1 | 0 | *0,3 | 0.804 | 2 | 77595412 | 464 | 0 | 0 | 0 | 0 | 0 | 0 | 0 | 0
332 | 77595423 | 77595409 | 48012237 | 1 | 1 | 1 | 2 | 030902 | ФСЭМ (2009), сб.03,поз.0902 | Подъемники гидравлические высотой подъема: 10 м | 1480 | 1013 | маш.ч | МАШ.Ч | 1 | 42.4 | 0 | 31.14 | 11.6 | 0 | 0 | 1 | 0 | *0,3 | 12.72 | 2 | 77595413 | 465 | 0 | 0 | 0 | 0 | 0 | 0 | 0 | 0
332 | 77595424 | 77595409 | 47861460 | 1 | 1 | 1 | 2 | 400002 | ФСЭМ (2009), сб.40,поз.0002 | Автомобили бортовые, грузоподъемность: до 8 т | 1480 | 1013 | маш.ч | МАШ.Ч | 1 | 2.68 | 0 | 107.3 | 11.6 | 0 | 0 | 1 | 0 | *0,3 | 0.804 | 2 | 77595414 | 466 | 0 | 0 | 0 | 0 | 0 | 0 | 0 | 0
332 | 77595425 | 77595409 | 48035469 | 1 | 1 | 1 | 3 | 101-2591 | ФССЦ (2009), сб.101,поз.2591 | Шпильки | 1354 | 1010 | шт. | шт. | 1 | 204 | 8.7 | 0 | 0 | 0 | 0 | 1 | 0 | *0 | 0 | 2 | 77595415 | 467 | 0 | 0 | 0 | 0 | 0 | 0 | 0 | 0
332 | 77595426 | 77595409 | 47841746 | 1 | 1 | 1 | 3 | 405-0219 | ФССЦ (2009), сб.405,поз.0219 | Гипсовые вяжущие, марка Г3 | 1348 | 1009 | т | т | 1000 | 0.00315 | 729.98 | 0 | 0 | 0 | 0 | 1 | 0 | *0 | 0 | 2 | 77595416 | 468 | 0 | 0 | 0 | 0 | 0 | 0 | 0 | 0
332 | 77595427 | 77595409 | 48035196 | 1 | 1 | 1 | 3 | 503-0472 | ФССЦ (2009), сб.503,поз.0472 | Розетка потолочная | 1355 | 1010 | 100 шт. | 100 шт. | 100 | 2.04 | 345 | 0 | 0 | 0 | 0 | 1 | 0 | *0 | 0 | 2 | 77595417 | 469 | 0 | 0 | 0 | 0 | 0 | 0 | 0 | 0
332 | 77595428 | 77595409 | 47876244 | 1 | 1 | 1 | 3 | 507-0701 | ФССЦ (2009), сб.507,поз.0701 | Трубка полихлорвиниловая | 1346 | 1009 | кг | кг | 1 | 2.8 | 35.7 | 0 | 0 | 0 | 0 | 1 | 0 | *0 | 0 | 2 | 77595418 | 470 | 0 | 0 | 0 | 0 | 0 | 0 | 0 | 0
332 | 77595429 | 77595409 | 47855729 | 1 | 1 | 1 | 3 | 999-9950 | ГЭСН (2009), сб.999,поз.9950 | Масса оборудования | 19075395 | 1009 | т | 1 т | 1000 | 0 | 0 | 0 | 0 | 0 | 1 | 0 | 0 | *0 | 0 | 2 | 77595419 | 471 | 0 | 0 | 0 | 0 | 0 | 0 | 0 | 0
333 | 77595450 | 77595430 | 47855723 | 1 | 1 | 1 | 1 | 1-2038 |  | Рабочий монтажник среднего разряда 3,8 | 1369 | 1013 | чел.-ч | чел.-ч | 1 | 27.3 | 0 | 0 | 0 | 9.4 | 0 | 1 | 1 |  | 27.3 | 2 | 77595431 | 472 | 0 | 0 | 0 | 0 | 0 | 0 | 0 | 0
333 | 77595451 | 77595430 | 121548 | 1 | 1 | 1 | 1 | 2 |  | Затраты труда машинистов | 608254 | 1013 | чел.час | чел.час | 1 | 11.83 | 0 | 0 | 0 | 0 | 0 | 1 | 2 |  | 11.83 | 2 | 77595432 | 473 | 0 | 0 | 0 | 0 | 0 | 0 | 0 | 0
333 | 77595452 | 77595430 | 47855728 | 1 | 1 | 1 | 2 | 021102 | ФСЭМ (2009), сб.02,поз.1102 | Краны на автомобильном ходу при работе на монтаже технологического оборудования: 10т | 1480 | 1013 | маш.ч | МАШ.Ч | 1 | 0.33 | 0 | 134.65 | 13.5 | 0 | 0 | 1 | 0 |  | 0.33 | 2 | 77595433 | 474 | 0 | 0 | 0 | 0 | 0 | 0 | 0 | 0
333 | 77595453 | 77595430 | 48012237 | 1 | 1 | 1 | 2 | 030902 | ФСЭМ (2009), сб.03,поз.0902 | Подъемники гидравлические высотой подъема: 10 м | 1480 | 1013 | маш.ч | МАШ.Ч | 1 | 11.5 | 0 | 31.14 | 11.6 | 0 | 0 | 1 | 0 |  | 11.5 | 2 | 77595434 | 475 | 0 | 0 | 0 | 0 | 0 | 0 | 0 | 0
333 | 77595454 | 77595430 | 47841924 | 1 | 1 | 1 | 2 | 040502 | ФСЭМ (2009), сб.04,поз.0502 | Установки для сварки: ручной дуговой (постоянного тока) | 1480 | 1013 | маш.ч | МАШ.Ч | 1 | 2.7 | 0 | 8.1 | 0 | 0 | 0 | 1 | 0 |  | 2.7 | 2 | 77595435 | 476 | 0 | 0 | 0 | 0 | 0 | 0 | 0 | 0
333 | 77595455 | 77595430 | 47841848 | 1 | 1 | 1 | 2 | 331451 | ФСЭМ (2009), сб.33,поз.1451 | Перфораторы: электрические | 1480 | 1013 | маш.ч | МАШ.Ч | 1 | 5.26 | 0 | 2.08 | 0 | 0 | 0 | 1 | 0 |  | 5.26 | 2 | 77595436 | 477 | 0 | 0 | 0 | 0 | 0 | 0 | 0 | 0
333 | 77595456 | 77595430 | 47861460 | 1 | 1 | 1 | 2 | 400002 | ФСЭМ (2009), сб.40,поз.0002 | Автомобили бортовые, грузоподъемность: до 8 т | 1480 | 1013 | маш.ч | МАШ.Ч | 1 | 0.33 | 0 | 107.3 | 11.6 | 0 | 0 | 1 | 0 |  | 0.33 | 2 | 77595437 | 478 | 0 | 0 | 0 | 0 | 0 | 0 | 0 | 0
333 | 77595457 | 77595430 | 47869037 | 1 | 1 | 1 | 3 | 101-0813 | ФССЦ (2009), сб.101,поз.0813 | Проволока стальная низкоуглеродистая разного назначения оцинкованная диаметром 3,0 мм | 1348 | 1009 | т | т | 1000 | 0.0021 | 12242 | 0 | 0 | 0 | 0 | 1 | 0 |  | 0.0021 | 2 | 77595438 | 479 | 0 | 0 | 0 | 0 | 0 | 0 | 0 | 0
333 | 77595458 | 77595430 | 48013505 | 1 | 1 | 1 | 3 | 101-1699 | ФССЦ (2009), сб.101,поз.1699 | Патроны для пристрелки | 1358 | 1010 | 10 шт. | 10 шт. | 10 | 13.4 | 23.4 | 0 | 0 | 0 | 0 | 1 | 0 |  | 13.4 | 2 | 77595439 | 480 | 0 | 0 | 0 | 0 | 0 | 0 | 0 | 0
333 | 77595459 | 77595430 | 48012222 | 1 | 1 | 1 | 3 | 101-1924 | ФССЦ (2009), сб.101,поз.1924 | Электроды диаметром 4 мм Э42А | 1346 | 1009 | кг | кг | 1 | 0.96 | 10.57 | 0 | 0 | 0 | 0 | 1 | 0 |  | 0.96 | 2 | 77595440 | 481 | 0 | 0 | 0 | 0 | 0 | 0 | 0 | 0
333 | 77595460 | 77595430 | 48013506 | 1 | 1 | 1 | 3 | 101-3911 | ФССЦ (2009), сб.101,поз.3911 | Дюбели для пристрелки стальные | 1358 | 1010 | 10 шт. | 10 шт. | 10 | 13.4 | 26.4 | 0 | 0 | 0 | 0 | 1 | 0 |  | 13.4 | 2 | 77595441 | 482 | 0 | 0 | 0 | 0 | 0 | 0 | 0 | 0
333 | 77595461 | 77595430 | 48012176 | 1 | 1 | 1 | 3 | 113-8040 | ФССЦ (2009), сб.113,поз.8040 | Клей БМК-5к | 1346 | 1009 | кг | кг | 1 | 0.4 | 25.8 | 0 | 0 | 0 | 0 | 1 | 0 |  | 0.4 | 2 | 77595442 | 483 | 0 | 0 | 0 | 0 | 0 | 0 | 0 | 0
333 | 77595462 | 77595430 | 48024250 | 1 | 1 | 1 | 3 | 301-0041 | ФССЦ (2009), сб.301,поз.0041 | Патрубки | 1358 | 1010 | 10 шт. | 10 шт. | 10 | 1.8 | 277.5 | 0 | 0 | 0 | 0 | 1 | 0 |  | 1.8 | 2 | 77595443 | 484 | 0 | 0 | 0 | 0 | 0 | 0 | 0 | 0
333 | 77595463 | 77595430 | 48018788 | 1 | 1 | 1 | 3 | 509-0102 | ФССЦ (2009), сб.509,поз.0102 | Скобы | 1358 | 1010 | 10 шт. | 10 шт. | 10 | 6.7 | 64.8 | 0 | 0 | 0 | 0 | 1 | 0 |  | 6.7 | 2 | 77595444 | 487 | 0 | 0 | 0 | 0 | 0 | 0 | 0 | 0
333 | 77595464 | 77595430 | 48019647 | 1 | 1 | 1 | 3 | 509-0783 | ФССЦ (2009), сб.509,поз.0783 | Втулки изолирующие | 1354 | 1010 | шт. | шт. | 1 | 18 | 0.27 | 0 | 0 | 0 | 0 | 1 | 0 |  | 18 | 2 | 77595445 | 488 | 0 | 0 | 0 | 0 | 0 | 0 | 0 | 0
333 | 77595465 | 77595430 | 48023801 | 1 | 1 | 1 | 3 | 509-0809 | ФССЦ (2009), сб.509,поз.0809 | Заглушки | 1358 | 1010 | 10 шт. | 10 шт. | 10 | 1 | 19.9 | 0 | 0 | 0 | 0 | 1 | 0 |  | 1 | 2 | 77595446 | 489 | 0 | 0 | 0 | 0 | 0 | 0 | 0 | 0
333 | 77595466 | 77595430 | 47855729 | 1 | 1 | 1 | 3 | 999-9950 | ГЭСН (2009), сб.999,поз.9950 | Масса оборудования | 19075395 | 1009 | т | 1 т | 1000 | 0 | 0 | 0 | 0 | 0 | 1 | 0 | 0 |  | 0 | 2 | 77595447 | 490 | 0 | 0 | 0 | 0 | 0 | 0 | 0 | 0
335 | 77595482 | 77595468 | 47855723 | 1 | 1 | 1 | 1 | 1-2038 |  | Рабочий монтажник среднего разряда 3,8 | 1369 | 1013 | чел.-ч | чел.-ч | 1 | 7.86 | 0 | 0 | 0 | 9.4 | 0 | 1 | 1 |  | 7.86 | 2 | 77595469 | 491 | 0 | 0 | 0 | 0 | 0 | 0 | 0 | 0
335 | 77595483 | 77595468 | 121548 | 1 | 1 | 1 | 1 | 2 |  | Затраты труда машинистов | 608254 | 1013 | чел.час | чел.час | 1 | 0.04 | 0 | 0 | 0 | 0 | 0 | 1 | 2 |  | 0.04 | 2 | 77595470 | 492 | 0 | 0 | 0 | 0 | 0 | 0 | 0 | 0
335 | 77595484 | 77595468 | 47855728 | 1 | 1 | 1 | 2 | 021102 | ФСЭМ (2009), сб.02,поз.1102 | Краны на автомобильном ходу при работе на монтаже технологического оборудования: 10т | 1480 | 1013 | маш.ч | МАШ.Ч | 1 | 0.04 | 0 | 134.65 | 13.5 | 0 | 0 | 1 | 0 |  | 0.04 | 2 | 77595471 | 493 | 0 | 0 | 0 | 0 | 0 | 0 | 0 | 0
335 | 77595485 | 77595468 | 47861460 | 1 | 1 | 1 | 2 | 400002 | ФСЭМ (2009), сб.40,поз.0002 | Автомобили бортовые, грузоподъемность: до 8 т | 1480 | 1013 | маш.ч | МАШ.Ч | 1 | 0.04 | 0 | 107.3 | 11.6 | 0 | 0 | 1 | 0 |  | 0.04 | 2 | 77595472 | 494 | 0 | 0 | 0 | 0 | 0 | 0 | 0 | 0
335 | 77595486 | 77595468 | 48010561 | 1 | 1 | 1 | 3 | 101-1764 | ФССЦ (2009), сб.101,поз.1764 | Тальк молотый, сорт I | 1348 | 1009 | т | т | 1000 | 0.00105 | 1820 | 0 | 0 | 0 | 0 | 1 | 0 |  | 0.00105 | 2 | 77595473 | 495 | 0 | 0 | 0 | 0 | 0 | 0 | 0 | 0
335 | 77595487 | 77595468 | 48012223 | 1 | 1 | 1 | 3 | 101-2143 | ФССЦ (2009), сб.101,поз.2143 | Краска | 1346 | 1009 | кг | кг | 1 | 0.02 | 28.6 | 0 | 0 | 0 | 0 | 1 | 0 |  | 0.02 | 2 | 77595474 | 496 | 0 | 0 | 0 | 0 | 0 | 0 | 0 | 0
335 | 77595488 | 77595468 | 47861103 | 1 | 1 | 1 | 3 | 101-2493 | ФССЦ (2009), сб.101,поз.2493 | Лента липкая изоляционная на поликасиновом компаунде марки ЛСЭПЛ, шириной 20-30 мм, толщиной от 0,14 до 0,19 мм | 1346 | 1009 | кг | кг | 1 | 0.32 | 91.29 | 0 | 0 | 0 | 0 | 1 | 0 |  | 0.32 | 2 | 77595475 | 497 | 0 | 0 | 0 | 0 | 0 | 0 | 0 | 0
335 | 77595489 | 77595468 | 48016455 | 1 | 1 | 1 | 3 | 111-0086 | ФССЦ (2009), сб.111,поз.0086 | Бирки маркировочные | 1355 | 1010 | 100 шт. | 100 шт. | 100 | 0.02 | 142.5 | 0 | 0 | 0 | 0 | 1 | 0 |  | 0.02 | 2 | 77595476 | 498 | 0 | 0 | 0 | 0 | 0 | 0 | 0 | 0
335 | 77595490 | 77595468 | 48023479 | 1 | 1 | 1 | 3 | 509-0033 | ФССЦ (2009), сб.509,поз.0033 | Сжимы ответвительные | 1355 | 1010 | 100 шт. | 100 шт. | 100 | 0.31 | 528 | 0 | 0 | 0 | 0 | 1 | 0 |  | 0.31 | 2 | 77595477 | 501 | 0 | 0 | 0 | 0 | 0 | 0 | 0 | 0
335 | 77595491 | 77595468 | 48022982 | 1 | 1 | 1 | 3 | 509-0044 | ФССЦ (2009), сб.509,поз.0044 | Колпачки изолирующие | 1358 | 1010 | 10 шт. | 10 шт. | 10 | 0.8 | 18.7 | 0 | 0 | 0 | 0 | 1 | 0 |  | 0.8 | 2 | 77595478 | 502 | 0 | 0 | 0 | 0 | 0 | 0 | 0 | 0
335 | 77595492 | 77595468 | 48020519 | 1 | 1 | 1 | 3 | 509-0081 | ФССЦ (2009), сб.509,поз.0081 | Гильзы соединительные | 1355 | 1010 | 100 шт. | 100 шт. | 100 | 0.05 | 7086 | 0 | 0 | 0 | 0 | 1 | 0 |  | 0.05 | 2 | 77595479 | 503 | 0 | 0 | 0 | 0 | 0 | 0 | 0 | 0
335 | 77595493 | 77595468 | 48019647 | 1 | 1 | 1 | 3 | 509-0783 | ФССЦ (2009), сб.509,поз.0783 | Втулки изолирующие | 1354 | 1010 | шт. | шт. | 1 | 12.2 | 0.27 | 0 | 0 | 0 | 0 | 1 | 0 |  | 12.2 | 2 | 77595480 | 504 | 0 | 0 | 0 | 0 | 0 | 0 | 0 | 0
335 | 77595494 | 77595468 | 47855729 | 1 | 1 | 1 | 3 | 999-9950 | ГЭСН (2009), сб.999,поз.9950 | Масса оборудования | 19075395 | 1009 | т | 1 т | 1000 | 0 | 0 | 0 | 0 | 0 | 1 | 0 | 0 |  | 0 | 2 | 77595481 | 505 | 0 | 0 | 0 | 0 | 0 | 0 | 0 | 0
338 | 77595514 | 77595497 | 47855790 | 1 | 1 | 1 | 1 | 1-2040 |  | Рабочий монтажник среднего разряда 4 | 1369 | 1013 | чел.-ч | чел.-ч | 1 | 11.6 | 0 | 0 | 0 | 9.62 | 0 | 1 | 1 |  | 11.6 | 2 | 77595498 | 506 | 0 | 0 | 0 | 0 | 0 | 0 | 0 | 0
338 | 77595515 | 77595497 | 121548 | 1 | 1 | 1 | 1 | 2 |  | Затраты труда машинистов | 608254 | 1013 | чел.час | чел.час | 1 | 2.96 | 0 | 0 | 0 | 0 | 0 | 1 | 2 |  | 2.96 | 2 | 77595499 | 507 | 0 | 0 | 0 | 0 | 0 | 0 | 0 | 0
338 | 77595516 | 77595497 | 47855728 | 1 | 1 | 1 | 2 | 021102 | ФСЭМ (2009), сб.02,поз.1102 | Краны на автомобильном ходу при работе на монтаже технологического оборудования: 10т | 1480 | 1013 | маш.ч | МАШ.Ч | 1 | 0.21 | 0 | 134.65 | 13.5 | 0 | 0 | 1 | 0 |  | 0.21 | 2 | 77595500 | 508 | 0 | 0 | 0 | 0 | 0 | 0 | 0 | 0
338 | 77595517 | 77595497 | 47929161 | 1 | 1 | 1 | 2 | 030203 | ФСЭМ (2009), сб.03,поз.0203 | Домкраты гидравлические грузоподъемностью: 63 т | 1480 | 1013 | маш.ч | МАШ.Ч | 1 | 2.75 | 0 | 2.37 | 0 | 0 | 0 | 1 | 0 |  | 2.75 | 2 | 77595501 | 509 | 0 | 0 | 0 | 0 | 0 | 0 | 0 | 0
338 | 77595518 | 77595497 | 47880973 | 1 | 1 | 1 | 2 | 030408 | ФСЭМ (2009), сб.03,поз.0408 | Лебедки электрические тяговым усилием: 156,96 кН (16 т) | 1480 | 1013 | маш.ч | МАШ.Ч | 1 | 2.75 | 0 | 131.44 | 11.6 | 0 | 0 | 1 | 0 |  | 2.75 | 2 | 77595502 | 510 | 0 | 0 | 0 | 0 | 0 | 0 | 0 | 0
338 | 77595519 | 77595497 | 47861460 | 1 | 1 | 1 | 2 | 400002 | ФСЭМ (2009), сб.40,поз.0002 | Автомобили бортовые, грузоподъемность: до 8 т | 1480 | 1013 | маш.ч | МАШ.Ч | 1 | 0.21 | 0 | 107.3 | 11.6 | 0 | 0 | 1 | 0 |  | 0.21 | 2 | 77595503 | 511 | 0 | 0 | 0 | 0 | 0 | 0 | 0 | 0
338 | 77595520 | 77595497 | 47869037 | 1 | 1 | 1 | 3 | 101-0813 | ФССЦ (2009), сб.101,поз.0813 | Проволока стальная низкоуглеродистая разного назначения оцинкованная диаметром 3,0 мм | 1348 | 1009 | т | т | 1000 | 0.0001 | 12242 | 0 | 0 | 0 | 0 | 1 | 0 |  | 0.0001 | 2 | 77595504 | 512 | 0 | 0 | 0 | 0 | 0 | 0 | 0 | 0
338 | 77595521 | 77595497 | 48018291 | 1 | 1 | 1 | 3 | 101-0865 | ФССЦ (2009), сб.101,поз.0865 | Роли свинцовые марки С1 толщиной 1,0 мм | 1348 | 1009 | т | т | 1000 | 0.00062 | 40600 | 0 | 0 | 0 | 0 | 1 | 0 |  | 0.00062 | 2 | 77595505 | 513 | 0 | 0 | 0 | 0 | 0 | 0 | 0 | 0
338 | 77595522 | 77595497 | 47862428 | 1 | 1 | 1 | 3 | 101-1481 | ФССЦ (2009), сб.101,поз.1481 | Шурупы с полукруглой головкой 4x40 мм | 1348 | 1009 | т | т | 1000 | 0.00011 | 12430 | 0 | 0 | 0 | 0 | 1 | 0 |  | 0.00011 | 2 | 77595506 | 514 | 0 | 0 | 0 | 0 | 0 | 0 | 0 | 0
338 | 77595523 | 77595497 | 48017863 | 1 | 1 | 1 | 3 | 101-2478 | ФССЦ (2009), сб.101,поз.2478 | Лента К226 | 1308 | 1003 | 100 м | 100 м | 100 | 0.0245 | 120 | 0 | 0 | 0 | 0 | 1 | 0 |  | 0.0245 | 2 | 77595507 | 515 | 0 | 0 | 0 | 0 | 0 | 0 | 0 | 0
338 | 77595524 | 77595497 | 48016455 | 1 | 1 | 1 | 3 | 111-0086 | ФССЦ (2009), сб.111,поз.0086 | Бирки маркировочные | 1355 | 1010 | 100 шт. | 100 шт. | 100 | 0.1 | 142.5 | 0 | 0 | 0 | 0 | 1 | 0 |  | 0.1 | 2 | 77595508 | 516 | 0 | 0 | 0 | 0 | 0 | 0 | 0 | 0
338 | 77595525 | 77595497 | 47843480 | 1 | 1 | 1 | 3 | 113-1786 | ФССЦ (2009), сб.113,поз.1786 | Лак битумный БТ-123 | 1348 | 1009 | т | т | 1000 | 0.00072 | 7826.9 | 0 | 0 | 0 | 0 | 1 | 0 |  | 0.00072 | 2 | 77595509 | 517 | 0 | 0 | 0 | 0 | 0 | 0 | 0 | 0
338 | 77595526 | 77595497 | 47863634 | 1 | 1 | 1 | 3 | 506-1362 | ФССЦ (2009), сб.506,поз.1362 | Припои оловянно-свинцовые бессурьмянистые марки ПОС30 | 1346 | 1009 | кг | кг | 1 | 0.26 | 68.05 | 0 | 0 | 0 | 0 | 1 | 0 |  | 0.26 | 2 | 77595510 | 518 | 0 | 0 | 0 | 0 | 0 | 0 | 0 | 0
338 | 77595527 | 77595497 | 48017865 | 1 | 1 | 1 | 3 | 509-0070 | ФССЦ (2009), сб.509,поз.0070 | Кнопки монтажные | 1356 | 1010 | 1000 шт. | 1000 шт. | 1000 | 0.0208 | 19.5 | 0 | 0 | 0 | 0 | 1 | 0 |  | 0.0208 | 2 | 77595511 | 519 | 0 | 0 | 0 | 0 | 0 | 0 | 0 | 0
338 | 77595528 | 77595497 | 48018788 | 1 | 1 | 1 | 3 | 509-0102 | ФССЦ (2009), сб.509,поз.0102 | Скобы | 1358 | 1010 | 10 шт. | 10 шт. | 10 | 1.8 | 64.8 | 0 | 0 | 0 | 0 | 1 | 0 |  | 1.8 | 2 | 77595512 | 520 | 0 | 0 | 0 | 0 | 0 | 0 | 0 | 0
338 | 77595529 | 77595497 | 47855729 | 1 | 1 | 1 | 3 | 999-9950 | ГЭСН (2009), сб.999,поз.9950 | Масса оборудования | 19075395 | 1009 | т | 1 т | 1000 | 0 | 0 | 0 | 0 | 0 | 1 | 0 | 0 |  | 0 | 2 | 77595513 | 521 | 0 | 0 | 0 | 0 | 0 | 0 | 0 | 0
340 | 77595551 | 77595531 | 47856615 | 1 | 1 | 1 | 1 | 1-2042 |  | Рабочий монтажник среднего разряда 4,2 | 1369 | 1013 | чел.-ч | чел.-ч | 1 | 317 | 0 | 0 | 0 | 9.92 | 0 | 1 | 1 |  | 317 | 2 | 77595532 | 522 | 0 | 0 | 0 | 0 | 0 | 0 | 0 | 0
340 | 77595552 | 77595531 | 121548 | 1 | 1 | 1 | 1 | 2 |  | Затраты труда машинистов | 608254 | 1013 | чел.час | чел.час | 1 | 75.65 | 0 | 0 | 0 | 0 | 0 | 1 | 2 |  | 75.65 | 2 | 77595533 | 523 | 0 | 0 | 0 | 0 | 0 | 0 | 0 | 0
340 | 77595553 | 77595531 | 47855728 | 1 | 1 | 1 | 2 | 021102 | ФСЭМ (2009), сб.02,поз.1102 | Краны на автомобильном ходу при работе на монтаже технологического оборудования: 10т | 1480 | 1013 | маш.ч | МАШ.Ч | 1 | 1.55 | 0 | 134.65 | 13.5 | 0 | 0 | 1 | 0 |  | 1.55 | 2 | 77595534 | 524 | 0 | 0 | 0 | 0 | 0 | 0 | 0 | 0
340 | 77595554 | 77595531 | 48012237 | 1 | 1 | 1 | 2 | 030902 | ФСЭМ (2009), сб.03,поз.0902 | Подъемники гидравлические высотой подъема: 10 м | 1480 | 1013 | маш.ч | МАШ.Ч | 1 | 74.1 | 0 | 31.14 | 11.6 | 0 | 0 | 1 | 0 |  | 74.1 | 2 | 77595535 | 525 | 0 | 0 | 0 | 0 | 0 | 0 | 0 | 0
340 | 77595555 | 77595531 | 47841924 | 1 | 1 | 1 | 2 | 040502 | ФСЭМ (2009), сб.04,поз.0502 | Установки для сварки: ручной дуговой (постоянного тока) | 1480 | 1013 | маш.ч | МАШ.Ч | 1 | 1.78 | 0 | 8.1 | 0 | 0 | 0 | 1 | 0 |  | 1.78 | 2 | 77595536 | 526 | 0 | 0 | 0 | 0 | 0 | 0 | 0 | 0
340 | 77595556 | 77595531 | 47875215 | 1 | 1 | 1 | 2 | 331002 | ФСЭМ (2009), сб.33,поз.1002 | Станок: сверлильный | 1480 | 1013 | маш.ч | МАШ.Ч | 1 | 1.09 | 0 | 2.36 | 0 | 0 | 0 | 1 | 0 |  | 1.09 | 2 | 77595537 | 527 | 0 | 0 | 0 | 0 | 0 | 0 | 0 | 0
340 | 77595557 | 77595531 | 47861460 | 1 | 1 | 1 | 2 | 400002 | ФСЭМ (2009), сб.40,поз.0002 | Автомобили бортовые, грузоподъемность: до 8 т | 1480 | 1013 | маш.ч | МАШ.Ч | 1 | 1.55 | 0 | 107.3 | 11.6 | 0 | 0 | 1 | 0 |  | 1.55 | 2 | 77595538 | 528 | 0 | 0 | 0 | 0 | 0 | 0 | 0 | 0
340 | 77595558 | 77595531 | 47872151 | 1 | 1 | 1 | 3 | 101-1616 | ФССЦ (2009), сб.101,поз.1616 | Сталь круглая углеродистая обыкновенного качества марки ВСт3пс5-1 диаметром 10 мм | 1348 | 1009 | т | т | 1000 | 0.56 | 5230.01 | 0 | 0 | 0 | 0 | 1 | 0 |  | 0.56 | 2 | 77595539 | 529 | 0 | 0 | 0 | 0 | 0 | 0 | 0 | 0
340 | 77595559 | 77595531 | 48013505 | 1 | 1 | 1 | 3 | 101-1699 | ФССЦ (2009), сб.101,поз.1699 | Патроны для пристрелки | 1358 | 1010 | 10 шт. | 10 шт. | 10 | 15.3 | 23.4 | 0 | 0 | 0 | 0 | 1 | 0 |  | 15.3 | 2 | 77595540 | 530 | 0 | 0 | 0 | 0 | 0 | 0 | 0 | 0
340 | 77595560 | 77595531 | 48012222 | 1 | 1 | 1 | 3 | 101-1924 | ФССЦ (2009), сб.101,поз.1924 | Электроды диаметром 4 мм Э42А | 1346 | 1009 | кг | кг | 1 | 2.1 | 10.57 | 0 | 0 | 0 | 0 | 1 | 0 |  | 2.1 | 2 | 77595541 | 531 | 0 | 0 | 0 | 0 | 0 | 0 | 0 | 0
340 | 77595561 | 77595531 | 47860788 | 1 | 1 | 1 | 3 | 101-1977 | ФССЦ (2009), сб.101,поз.1977 | Болты с гайками и шайбами строительные | 1346 | 1009 | кг | кг | 1 | 10.4 | 9.04 | 0 | 0 | 0 | 0 | 1 | 0 |  | 10.4 | 2 | 77595542 | 532 | 0 | 0 | 0 | 0 | 0 | 0 | 0 | 0
340 | 77595562 | 77595531 | 48012223 | 1 | 1 | 1 | 3 | 101-2143 | ФССЦ (2009), сб.101,поз.2143 | Краска | 1346 | 1009 | кг | кг | 1 | 3 | 28.6 | 0 | 0 | 0 | 0 | 1 | 0 |  | 3 | 2 | 77595543 | 533 | 0 | 0 | 0 | 0 | 0 | 0 | 0 | 0
340 | 77595563 | 77595531 | 48017863 | 1 | 1 | 1 | 3 | 101-2478 | ФССЦ (2009), сб.101,поз.2478 | Лента К226 | 1308 | 1003 | 100 м | 100 м | 100 | 0.1 | 120 | 0 | 0 | 0 | 0 | 1 | 0 |  | 0.1 | 2 | 77595544 | 534 | 0 | 0 | 0 | 0 | 0 | 0 | 0 | 0
340 | 77595564 | 77595531 | 47861103 | 1 | 1 | 1 | 3 | 101-2493 | ФССЦ (2009), сб.101,поз.2493 | Лента липкая изоляционная на поликасиновом компаунде марки ЛСЭПЛ, шириной 20-30 мм, толщиной от 0,14 до 0,19 мм | 1346 | 1009 | кг | кг | 1 | 0.42 | 91.29 | 0 | 0 | 0 | 0 | 1 | 0 |  | 0.42 | 2 | 77595545 | 535 | 0 | 0 | 0 | 0 | 0 | 0 | 0 | 0
340 | 77595565 | 77595531 | 48013506 | 1 | 1 | 1 | 3 | 101-3911 | ФССЦ (2009), сб.101,поз.3911 | Дюбели для пристрелки стальные | 1358 | 1010 | 10 шт. | 10 шт. | 10 | 15.3 | 26.4 | 0 | 0 | 0 | 0 | 1 | 0 |  | 15.3 | 2 | 77595546 | 536 | 0 | 0 | 0 | 0 | 0 | 0 | 0 | 0
340 | 77595566 | 77595531 | 48035562 | 1 | 1 | 1 | 3 | 402-0018 | ФССЦ (2009), сб.402,поз.0018 | Смеси сухие известково-карбонатные штукатурные | 1348 | 1009 | т | т | 1000 | 0.005 | 1470 | 0 | 0 | 0 | 0 | 1 | 0 |  | 0.005 | 2 | 77595547 | 537 | 0 | 0 | 0 | 0 | 0 | 0 | 0 | 0
340 | 77595567 | 77595531 | 48035563 | 1 | 1 | 1 | 3 | 509-0066 | ФССЦ (2009), сб.509,поз.0066 | Профиль монтажный перфорированный | 1354 | 1010 | шт. | шт. | 1 | 120 | 76.84 | 0 | 0 | 0 | 0 | 1 | 0 |  | 120 | 2 | 77595548 | 538 | 0 | 0 | 0 | 0 | 0 | 0 | 0 | 0
340 | 77595568 | 77595531 | 48017865 | 1 | 1 | 1 | 3 | 509-0070 | ФССЦ (2009), сб.509,поз.0070 | Кнопки монтажные | 1356 | 1010 | 1000 шт. | 1000 шт. | 1000 | 0.053 | 19.5 | 0 | 0 | 0 | 0 | 1 | 0 |  | 0.053 | 2 | 77595549 | 539 | 0 | 0 | 0 | 0 | 0 | 0 | 0 | 0
340 | 77595569 | 77595531 | 47855729 | 1 | 1 | 1 | 3 | 999-9950 | ГЭСН (2009), сб.999,поз.9950 | Масса оборудования | 19075395 | 1009 | т | 1 т | 1000 | 0 | 0 | 0 | 0 | 0 | 1 | 0 | 0 |  | 0 | 2 | 77595550 | 540 | 0 | 0 | 0 | 0 | 0 | 0 | 0 | 0
343 | 77595579 | 77595572 | 47856615 | 1 | 1 | 1 | 1 | 1-2042 |  | Рабочий монтажник среднего разряда 4,2 | 1369 | 1013 | чел.-ч | чел.-ч | 1 | 32.8 | 0 | 0 | 0 | 9.92 | 0 | 1 | 1 |  | 32.8 | 2 | 77595573 | 541 | 0 | 0 | 0 | 0 | 0 | 0 | 0 | 0
343 | 77595580 | 77595572 | 121548 | 1 | 1 | 1 | 1 | 2 |  | Затраты труда машинистов | 608254 | 1013 | чел.час | чел.час | 1 | 0.04 | 0 | 0 | 0 | 0 | 0 | 1 | 2 |  | 0.04 | 2 | 77595574 | 542 | 0 | 0 | 0 | 0 | 0 | 0 | 0 | 0
343 | 77595581 | 77595572 | 47855728 | 1 | 1 | 1 | 2 | 021102 | ФСЭМ (2009), сб.02,поз.1102 | Краны на автомобильном ходу при работе на монтаже технологического оборудования: 10т | 1480 | 1013 | маш.ч | МАШ.Ч | 1 | 0.04 | 0 | 134.65 | 13.5 | 0 | 0 | 1 | 0 |  | 0.04 | 2 | 77595575 | 543 | 0 | 0 | 0 | 0 | 0 | 0 | 0 | 0
343 | 77595582 | 77595572 | 47861460 | 1 | 1 | 1 | 2 | 400002 | ФСЭМ (2009), сб.40,поз.0002 | Автомобили бортовые, грузоподъемность: до 8 т | 1480 | 1013 | маш.ч | МАШ.Ч | 1 | 0.04 | 0 | 107.3 | 11.6 | 0 | 0 | 1 | 0 |  | 0.04 | 2 | 77595576 | 544 | 0 | 0 | 0 | 0 | 0 | 0 | 0 | 0
343 | 77595583 | 77595572 | 47841746 | 1 | 1 | 1 | 3 | 405-0219 | ФССЦ (2009), сб.405,поз.0219 | Гипсовые вяжущие, марка Г3 | 1348 | 1009 | т | т | 1000 | 0.00315 | 729.98 | 0 | 0 | 0 | 0 | 1 | 0 |  | 0.00315 | 2 | 77595577 | 545 | 0 | 0 | 0 | 0 | 0 | 0 | 0 | 0
343 | 77595584 | 77595572 | 48019647 | 1 | 1 | 1 | 3 | 509-0783 | ФССЦ (2009), сб.509,поз.0783 | Втулки изолирующие | 1354 | 1010 | шт. | шт. | 1 | 102 | 0.27 | 0 | 0 | 0 | 0 | 1 | 0 |  | 102 | 2 | 77595578 | 546 | 0 | 0 | 0 | 0 | 0 | 0 | 0 | 0
343 | 77595585 | 77595572 | 47855729 | 1 | 1 | 1 | 3 | 999-9950 | ГЭСН (2009), сб.999,поз.9950 | Масса оборудования | 19075395 | 1009 | т | 1 т | 1000 | 0 | 0 | 0 | 0 | 0 | 1 | 0 | 0 |  | 0 | 2 | 77595587 | 547 | 0 | 0 | 0 | 0 | 0 | 0 | 0 | 0
346 | 77595598 | 77595589 | 47856615 | 1 | 1 | 1 | 1 | 1-2042 |  | Рабочий монтажник среднего разряда 4,2 | 1369 | 1013 | чел.-ч | чел.-ч | 1 | 38.1 | 0 | 0 | 0 | 9.92 | 0 | 1 | 1 |  | 38.1 | 2 | 77595590 | 548 | 0 | 0 | 0 | 0 | 0 | 0 | 0 | 0
346 | 77595599 | 77595589 | 121548 | 1 | 1 | 1 | 1 | 2 |  | Затраты труда машинистов | 608254 | 1013 | чел.час | чел.час | 1 | 0.04 | 0 | 0 | 0 | 0 | 0 | 1 | 2 |  | 0.04 | 2 | 77595591 | 549 | 0 | 0 | 0 | 0 | 0 | 0 | 0 | 0
346 | 77595600 | 77595589 | 47855728 | 1 | 1 | 1 | 2 | 021102 | ФСЭМ (2009), сб.02,поз.1102 | Краны на автомобильном ходу при работе на монтаже технологического оборудования: 10т | 1480 | 1013 | маш.ч | МАШ.Ч | 1 | 0.04 | 0 | 134.65 | 13.5 | 0 | 0 | 1 | 0 |  | 0.04 | 2 | 77595592 | 550 | 0 | 0 | 0 | 0 | 0 | 0 | 0 | 0
346 | 77595601 | 77595589 | 47861460 | 1 | 1 | 1 | 2 | 400002 | ФСЭМ (2009), сб.40,поз.0002 | Автомобили бортовые, грузоподъемность: до 8 т | 1480 | 1013 | маш.ч | МАШ.Ч | 1 | 0.04 | 0 | 107.3 | 11.6 | 0 | 0 | 1 | 0 |  | 0.04 | 2 | 77595593 | 551 | 0 | 0 | 0 | 0 | 0 | 0 | 0 | 0
346 | 77595602 | 77595589 | 47860788 | 1 | 1 | 1 | 3 | 101-1977 | ФССЦ (2009), сб.101,поз.1977 | Болты с гайками и шайбами строительные | 1346 | 1009 | кг | кг | 1 | 1.5 | 9.04 | 0 | 0 | 0 | 0 | 1 | 0 |  | 1.5 | 2 | 77595594 | 552 | 0 | 0 | 0 | 0 | 0 | 0 | 0 | 0
346 | 77595603 | 77595589 | 47861103 | 1 | 1 | 1 | 3 | 101-2493 | ФССЦ (2009), сб.101,поз.2493 | Лента липкая изоляционная на поликасиновом компаунде марки ЛСЭПЛ, шириной 20-30 мм, толщиной от 0,14 до 0,19 мм | 1346 | 1009 | кг | кг | 1 | 0.42 | 91.29 | 0 | 0 | 0 | 0 | 1 | 0 |  | 0.42 | 2 | 77595595 | 553 | 0 | 0 | 0 | 0 | 0 | 0 | 0 | 0
346 | 77595604 | 77595589 | 47841746 | 1 | 1 | 1 | 3 | 405-0219 | ФССЦ (2009), сб.405,поз.0219 | Гипсовые вяжущие, марка Г3 | 1348 | 1009 | т | т | 1000 | 0.00315 | 729.98 | 0 | 0 | 0 | 0 | 1 | 0 |  | 0.00315 | 2 | 77595596 | 554 | 0 | 0 | 0 | 0 | 0 | 0 | 0 | 0
346 | 77595605 | 77595589 | 48019647 | 1 | 1 | 1 | 3 | 509-0783 | ФССЦ (2009), сб.509,поз.0783 | Втулки изолирующие | 1354 | 1010 | шт. | шт. | 1 | 102 | 0.27 | 0 | 0 | 0 | 0 | 1 | 0 |  | 102 | 2 | 77595597 | 555 | 0 | 0 | 0 | 0 | 0 | 0 | 0 | 0
346 | 77595606 | 77595589 | 47855729 | 1 | 1 | 1 | 3 | 999-9950 | ГЭСН (2009), сб.999,поз.9950 | Масса оборудования | 19075395 | 1009 | т | 1 т | 1000 | 0 | 0 | 0 | 0 | 0 | 1 | 0 | 0 |  | 0 | 2 | 77595608 | 556 | 0 | 0 | 0 | 0 | 0 | 0 | 0 | 0
391 | 77261761 | 77261741 | 121630 | 1 | 1 | 1 | 1 | 1-3.5 |  | ЗАТРАТЫ ТРУДА РАБОЧИХ-СТРОИТЕЛЕЙ | 1369 | 1013 | чел.-ч | чел.-ч | 1 | 89 | 0 | 0 | 0 | 9.07 | 0 | 1 | 1 | *1,15 | 102.35 | 2 | 77261742 | 557 | 0 | 0 | 0 | 0 | 0 | 0 | 0 | 0
391 | 77261762 | 77261741 | 1471036 | 1 | 1 | 1 | 2 | 330208 | ЦЭМ сб.33,поз.0208 | Шуруповерты строительно-монтажные | 1480 | 1013 | маш.ч | МАШ.Ч | 1 | 2.16 | 0 | 1.4 | 0 | 0 | 0 | 1 | 0 | *1,25 | 2.7 | 2 | 77261743 | 558 | 0 | 0 | 0 | 0 | 0 | 0 | 0 | 0
391 | 77261763 | 77261741 | 1471102 | 1 | 1 | 1 | 2 | 330901 | ЦЭМ сб.33,поз.0901 | Ножницы электрические | 1480 | 1013 | маш.ч | МАШ.Ч | 1 | 0.47 | 0 | 33.59 | 0 | 0 | 0 | 1 | 0 | *1,25 | 0.5875 | 2 | 77261744 | 559 | 0 | 0 | 0 | 0 | 0 | 0 | 0 | 0
391 | 77261764 | 77261741 | 1471190 | 1 | 1 | 1 | 2 | 331451 | ЦЭМ сб.33,поз.1451 | Перфораторы электрические | 1480 | 1013 | маш.ч | МАШ.Ч | 1 | 0.53 | 0 | 2.08 | 0 | 0 | 0 | 1 | 0 | *1,25 | 0.6625 | 2 | 77261745 | 560 | 0 | 0 | 0 | 0 | 0 | 0 | 0 | 0
391 | 77261765 | 77261741 | 9210664 | 1 | 1 | 1 | 3 | 120-0001 | ФССЦ, сб.120,поз.0001 | Дюбель с шурупом 6/35 мм | 1354 | 1010 | шт. | шт. | 1 | 153 | 0.08 | 0 | 0 | 0 | 0 | 1 | 0 |  | 153 | 2 | 77261746 | 561 | 0 | 0 | 0 | 0 | 0 | 0 | 0 | 0
391 | 77261766 | 77261741 | 9210673 | 1 | 1 | 1 | 3 | 120-0005 | ФССЦ, сб.120,поз.0005 | Шуруп самонарезающий (TN) 3,5/25 мм | 1354 | 1010 | шт. | шт. | 1 | 735 | 0.02 | 0 | 0 | 0 | 0 | 1 | 0 |  | 735 | 2 | 77261747 | 562 | 0 | 0 | 0 | 0 | 0 | 0 | 0 | 0
391 | 77261767 | 77261741 | 9210766 | 1 | 1 | 1 | 3 | 120-0006 | ФССЦ, сб.120,поз.0006 | Шуруп самонарезающий (TN) 3,5/35 мм | 1354 | 1010 | шт. | шт. | 1 | 1855 | 0.03 | 0 | 0 | 0 | 0 | 1 | 0 |  | 1855 | 2 | 77261748 | 563 | 0 | 0 | 0 | 0 | 0 | 0 | 0 | 0
391 | 77261768 | 77261741 | 9210670 | 1 | 1 | 1 | 3 | 120-0011 | ФССЦ, сб.120,поз.0011 | Листы гипсокартонные ГКЛ 12,5 мм | 1327 | 1005 | м2 | м2 | 1 | 212 | 15 | 0 | 0 | 0 | 0 | 1 | 0 |  | 212 | 2 | 77261749 | 564 | 0 | 0 | 0 | 0 | 0 | 0 | 0 | 0
391 | 77261769 | 77261741 | 9210676 | 1 | 1 | 1 | 3 | 120-0020 | ФССЦ, сб.120,поз.0020 | Шпаклевка "Унифлот" | 1346 | 1009 | кг | кг | 1 | 9 | 7.46 | 0 | 0 | 0 | 0 | 1 | 0 |  | 9 | 2 | 77261750 | 565 | 0 | 0 | 0 | 0 | 0 | 0 | 0 | 0
391 | 77261770 | 77261741 | 9210679 | 1 | 1 | 1 | 3 | 120-0021 | ФССЦ, сб.120,поз.0021 | Шпаклевка "Фугенфюллер" | 1346 | 1009 | кг | кг | 1 | 85 | 2.7 | 0 | 0 | 0 | 0 | 1 | 0 |  | 85 | 2 | 77261751 | 566 | 0 | 0 | 0 | 0 | 0 | 0 | 0 | 0
391 | 77261771 | 77261741 | 9210686 | 1 | 1 | 1 | 3 | 120-0022 | ФССЦ, сб.120,поз.0022 | Грунтовка "Тифенгрунд" | 1346 | 1009 | кг | кг | 1 | 10 | 13.08 | 0 | 0 | 0 | 0 | 1 | 0 |  | 10 | 2 | 77261752 | 567 | 0 | 0 | 0 | 0 | 0 | 0 | 0 | 0
391 | 77261772 | 77261741 | 9211217 | 1 | 1 | 1 | 3 | 120-0024 | ФССЦ, сб.120,поз.0024 | Клей "Перлфикс" | 1346 | 1009 | кг | кг | 1 | 119 | 1.58 | 0 | 0 | 0 | 0 | 1 | 0 |  | 119 | 2 | 77261753 | 568 | 0 | 0 | 0 | 0 | 0 | 0 | 0 | 0
391 | 77261773 | 77261741 | 9210683 | 1 | 1 | 1 | 3 | 120-0028 | ФССЦ, сб.120,поз.0028 | Лента разделительная для сопряжения потолка из ЛГК со стеной | 1301 | 1003 | м | м | 1 | 82 | 1.73 | 0 | 0 | 0 | 0 | 1 | 0 |  | 82 | 2 | 77261754 | 569 | 0 | 0 | 0 | 0 | 0 | 0 | 0 | 0
391 | 77261774 | 77261741 | 9211223 | 1 | 1 | 1 | 3 | 120-0030 | ФССЦ, сб.120,поз.0030 | Герметик строительный "RDPRO" | 1354 | 1010 | шт. | шт. | 1 | 7 | 13.82 | 0 | 0 | 0 | 0 | 1 | 0 |  | 7 | 2 | 77261755 | 570 | 0 | 0 | 0 | 0 | 0 | 0 | 0 | 0
391 | 77261775 | 77261741 | 9892620 | 1 | 1 | 1 | 3 | 120-0032 | ФССЦ, сб.120,поз.0032 | Профиль направляющий ПН-4 75/40/0,6 | 1301 | 1003 | м | м | 1 | 88 | 6.91 | 0 | 0 | 0 | 0 | 1 | 0 |  | 88 | 2 | 77261756 | 571 | 0 | 0 | 0 | 0 | 0 | 0 | 0 | 0
391 | 77261776 | 77261741 | 9892627 | 1 | 1 | 1 | 3 | 120-0036 | ФССЦ, сб.120,поз.0036 | Профиль стоечный ПС-4 75/50/0,6 | 1301 | 1003 | м | м | 1 | 225 | 8.06 | 0 | 0 | 0 | 0 | 1 | 0 |  | 225 | 2 | 77261757 | 572 | 0 | 0 | 0 | 0 | 0 | 0 | 0 | 0
391 | 77261777 | 77261741 | 9892633 | 1 | 1 | 1 | 3 | 120-0039 | ФССЦ, сб.120,поз.0039 | ПУ- профиль для защиты углов 31/31 | 1301 | 1003 | м | м | 1 | 46 | 3.18 | 0 | 0 | 0 | 0 | 1 | 0 |  | 46 | 2 | 77261758 | 573 | 0 | 0 | 0 | 0 | 0 | 0 | 0 | 0
391 | 77261778 | 77261741 | 9892645 | 1 | 1 | 1 | 3 | 120-0045 | ФССЦ, сб.120,поз.0045 | Лента бумажная для повышения трещиностойкости стыков ГКЛ и ГВЛ | 1301 | 1003 | м | м | 1 | 120 | 0.17 | 0 | 0 | 0 | 0 | 1 | 0 |  | 120 | 2 | 77261759 | 574 | 0 | 0 | 0 | 0 | 0 | 0 | 0 | 0
391 | 77261779 | 77261741 | 9892651 | 1 | 1 | 1 | 3 | 120-0048 | ФССЦ, сб.120,поз.0048 | Лента эластичная самоклеящаяся для профилей направляющих "Дихтунгсбанд" 70/30000 мм | 1301 | 1003 | м | м | 1 | 116 | 0.84 | 0 | 0 | 0 | 0 | 1 | 0 |  | 116 | 2 | 77261760 | 575 | 0 | 0 | 0 | 0 | 0 | 0 | 0 | 0
392 | 77594789 | 77594788 | 47840665 | 1 | 1 | 1 | 1 | 1-1041 |  | Рабочий строитель среднего разряда 4,1 | 1369 | 1013 | чел.-ч | чел.-ч | 1 | 73.8 | 0 | 0 | 0 | 9.76 | 0 | 1 | 1 |  | 73.8 | 2 | 77594789 | 576 | 0 | 0 | 0 | 0 | 0 | 0 | 0 | 0
392 | 77594790 | 77594788 | 121548 | 1 | 1 | 1 | 1 | 2 |  | Затраты труда машинистов | 1369 | 1013 | чел.-ч | чел.-ч | 1 | 1.9 | 0 | 0 | 0 | 0 | 0 | 1 | 2 |  | 1.9 | 2 | 77594790 | 577 | 0 | 0 | 0 | 0 | 0 | 0 | 0 | 0
392 | 77594791 | 77594788 | 47841490 | 1 | 1 | 1 | 2 | 030954 | ФСЭМ (2009), сб.03,поз.0954 | Подъемники грузоподъемностью до 500 кг одномачтовые, высота подъема 45 м | 1368 | 1011 | маш.-ч | маш.-ч | 1 | 0.46 | 0 | 31.26 | 11.6 | 0 | 0 | 1 | 0 |  | 0.46 | 2 | 77594791 | 578 | 0 | 0 | 0 | 0 | 0 | 0 | 0 | 0
392 | 77594792 | 77594788 | 47842258 | 1 | 1 | 1 | 2 | 110901 | ФСЭМ (2009), сб.11,поз.0901 | Растворосмесители передвижные 65 л | 1368 | 1011 | маш.-ч | маш.-ч | 1 | 1.44 | 0 | 12.39 | 10.06 | 0 | 0 | 1 | 0 |  | 1.44 | 2 | 77594792 | 579 | 0 | 0 | 0 | 0 | 0 | 0 | 0 | 0
392 | 77594793 | 77594788 | 48396928 | 1 | 1 | 1 | 3 | 101-1944 | ФССЦ (2010) ч.1, раздел01, поз.1944 | Грунтовка для внутренних работ ВАК-01-У | 1348 | 1009 | т | т | 1000 | 0.01 | 11300 | 0 | 0 | 0 | 0 | 1 | 0 |  | 0.01 | 2 | 77594793 | 580 | 0 | 0 | 0 | 0 | 0 | 0 | 0 | 0
392 | 77594794 | 77594788 | 48398095 | 1 | 1 | 1 | 3 | 101-3172 | ФССЦ (2010) ч.1, раздел01, поз.3172 | Шпатлевка Ветонит ТТ | 1348 | 1009 | т | т | 1000 | 0.96 | 7003.77 | 0 | 0 | 0 | 0 | 1 | 0 |  | 0.96 | 2 | 77594794 | 581 | 0 | 0 | 0 | 0 | 0 | 0 | 0 | 0
392 | 77594795 | 77594788 | 47840694 | 1 | 1 | 1 | 3 | 411-0001 | ФССЦ (2010) ч.4, раздел11, поз.0001 | Вода | 1339 | 1007 | м3 | м3 | 1 | 0.63 | 2.44 | 0 | 0 | 0 | 0 | 1 | 0 |  | 0.63 | 2 | 77594795 | 582 | 0 | 0 | 0 | 0 | 0 | 0 | 0 | 0
393 | 77261790 | 77261780 | 121624 | 1 | 1 | 1 | 1 | 1-3.3 |  | ЗАТРАТЫ ТРУДА РАБОЧИХ-СТРОИТЕЛЕЙ | 1369 | 1013 | чел.-ч | чел.-ч | 1 | 33.63 | 0 | 0 | 0 | 8.85 | 0 | 1 | 1 | *1,15 | 38.6745 | 2 | 77261781 | 583 | 0 | 0 | 0 | 0 | 0 | 0 | 0 | 0
393 | 77261791 | 77261780 | 121548 | 1 | 1 | 1 | 1 | 2 |  | ЗАТРАТЫ ТРУДА МАШИНИСТОВ | 1369 | 1013 | чел.-ч | чел.-ч | 1 | 0.02 | 0 | 0 | 0 | 0 | 0 | 1 | 2 | *1,25 | 0.025 | 2 | 77261782 | 584 | 0 | 0 | 0 | 0 | 0 | 0 | 0 | 0
393 | 77261792 | 77261780 | 1467196 | 1 | 1 | 1 | 2 | 031121 | ЦЭМ сб.03,поз.1121 | Подъемники мачтовые строительные 0,5 т | 1480 | 1013 | маш.ч | МАШ.Ч | 1 | 0.01 | 0 | 20 | 13.5 | 0 | 0 | 1 | 0 | *1,25 | 0.0125 | 2 | 77261783 | 585 | 0 | 0 | 0 | 0 | 0 | 0 | 0 | 0
393 | 77261793 | 77261780 | 1471980 | 1 | 1 | 1 | 2 | 400001 | ЦЭМ сб.40,поз.0001 | Автомобили бортовые, грузоподъемность до 5 т | 1480 | 1013 | маш.ч | МАШ.Ч | 1 | 0.01 | 0 | 75.4 | 21.29 | 0 | 0 | 1 | 0 | *1,25 | 0.0125 | 2 | 77261784 | 586 | 0 | 0 | 0 | 0 | 0 | 0 | 0 | 0
393 | 77261794 | 77261780 | 1401413 | 1 | 1 | 1 | 3 | 101-0639 | ФССЦ, сб.101,поз.0639 | Пемза шлаковая (щебень пористый из металлургического шлака), марка 600, фракция 5-10 мм | 1339 | 1007 | м3 | м3 | 1 | 0.0004 | 74.58 | 0 | 0 | 0 | 0 | 1 | 0 |  | 0.0004 | 2 | 77261785 | 587 | 0 | 0 | 0 | 0 | 0 | 0 | 0 | 0
393 | 77261795 | 77261780 | 1403963 | 1 | 1 | 1 | 3 | 101-1712 | ФССЦ, сб.101,поз.1712 | Шпатлевка клеевая | 1348 | 1009 | т | т | 1000 | 0.0067 | 4294 | 0 | 0 | 0 | 0 | 1 | 0 |  | 0.0067 | 2 | 77261786 | 588 | 0 | 0 | 0 | 0 | 0 | 0 | 0 | 0
393 | 77261796 | 77261780 | 1404076 | 1 | 1 | 1 | 3 | 101-1757 | ФССЦ, сб.101,поз.1757 | Ветошь | 1346 | 1009 | кг | кг | 1 | 0.01 | 1.82 | 0 | 0 | 0 | 0 | 1 | 0 |  | 0.01 | 2 | 77261787 | 589 | 0 | 0 | 0 | 0 | 0 | 0 | 0 | 0
393 | 77261797 | 77261780 | 1404182 | 1 | 1 | 1 | 3 | 101-1817 | ФССЦ, сб.101,поз.1817 | Клей КМЦ (для наклейки обоев) | 1348 | 1009 | т | т | 1000 | 0.002 | 25990 | 0 | 0 | 0 | 0 | 1 | 0 |  | 0.002 | 2 | 77261802 | 590 | 0 | 0 | 0 | 0 | 0 | 0 | 0 | 0
393 | 77261798 | 77261780 | 1404197 | 1 | 1 | 1 | 3 | 101-1829 | ФССЦ, сб.101,поз.1829 | Бумага ролевая | 1348 | 1009 | т | т | 1000 | 0.0071 | 5650 | 0 | 0 | 0 | 0 | 1 | 0 |  | 0.0071 | 2 | 77261788 | 591 | 0 | 0 | 0 | 0 | 0 | 0 | 0 | 0
393 | 77261799 | 77261780 | 1404202 | 1 | 1 | 1 | 3 | 101-1830 | ФССЦ, сб.101,поз.1830 | Обои обыкновенного качества | 1328 | 1005 | 100 м2 | 100 м2 | 100 | 1.13 | 458 | 0 | 0 | 0 | 0 | 1 | 0 |  | 1.13 | 2 | 77261804 | 592 | 0 | 0 | 0 | 0 | 0 | 0 | 0 | 0
393 | 77261800 | 77261780 | 1438817 | 1 | 1 | 1 | 3 | 411-0001 | ФССЦ, сб.411,поз.0001 | Вода | 1339 | 1007 | м3 | м3 | 1 | 0.01 | 2.44 | 0 | 0 | 0 | 0 | 1 | 0 |  | 0.01 | 2 | 77261789 | 593 | 0 | 0 | 0 | 0 | 0 | 0 | 0 | 0
398 | 77261816 | 77261807 | 121627 | 1 | 1 | 1 | 1 | 1-3.4 |  | ЗАТРАТЫ ТРУДА РАБОЧИХ-СТРОИТЕЛЕЙ | 1369 | 1013 | чел.-ч | чел.-ч | 1 | 42.9 | 0 | 0 | 0 | 8.97 | 0 | 1 | 1 | *1,15 | 49.335 | 2 | 77261808 | 594 | 0 | 0 | 0 | 0 | 0 | 0 | 0 | 0
398 | 77261817 | 77261807 | 121548 | 1 | 1 | 1 | 1 | 2 |  | ЗАТРАТЫ ТРУДА МАШИНИСТОВ | 1369 | 1013 | чел.-ч | чел.-ч | 1 | 0.17 | 0 | 0 | 0 | 0 | 0 | 1 | 2 | *1,25 | 0.2125 | 2 | 77261809 | 595 | 0 | 0 | 0 | 0 | 0 | 0 | 0 | 0
398 | 77261818 | 77261807 | 1467196 | 1 | 1 | 1 | 2 | 031121 | ЦЭМ сб.03,поз.1121 | Подъемники мачтовые строительные 0,5 т | 1480 | 1013 | маш.ч | МАШ.Ч | 1 | 0.02 | 0 | 20 | 13.5 | 0 | 0 | 1 | 0 | *1,25 | 0.025 | 2 | 77261810 | 596 | 0 | 0 | 0 | 0 | 0 | 0 | 0 | 0
398 | 77261819 | 77261807 | 1471980 | 1 | 1 | 1 | 2 | 400001 | ЦЭМ сб.40,поз.0001 | Автомобили бортовые, грузоподъемность до 5 т | 1480 | 1013 | маш.ч | МАШ.Ч | 1 | 0.15 | 0 | 75.4 | 21.29 | 0 | 0 | 1 | 0 | *1,25 | 0.1875 | 2 | 77261811 | 597 | 0 | 0 | 0 | 0 | 0 | 0 | 0 | 0
398 | 77261820 | 77261807 | 1403707 | 1 | 1 | 1 | 3 | 101-1596 | ФССЦ, сб.101,поз.1596 | Шкурка шлифовальная двухслойная с зернистостью 40-25 | 1327 | 1005 | м2 | м2 | 1 | 0.00084 | 72.32 | 0 | 0 | 0 | 0 | 1 | 0 |  | 0.00084 | 2 | 77261812 | 598 | 0 | 0 | 0 | 0 | 0 | 0 | 0 | 0
398 | 77261821 | 77261807 | 1403963 | 1 | 1 | 1 | 3 | 101-1712 | ФССЦ, сб.101,поз.1712 | Шпатлевка клеевая | 1348 | 1009 | т | т | 1000 | 0.051 | 4294 | 0 | 0 | 0 | 0 | 1 | 0 |  | 0.051 | 2 | 77261813 | 599 | 0 | 0 | 0 | 0 | 0 | 0 | 0 | 0
398 | 77261822 | 77261807 | 1404076 | 1 | 1 | 1 | 3 | 101-1757 | ФССЦ, сб.101,поз.1757 | Ветошь | 1346 | 1009 | кг | кг | 1 | 0.31 | 1.82 | 0 | 0 | 0 | 0 | 1 | 0 |  | 0.31 | 2 | 77261814 | 600 | 0 | 0 | 0 | 0 | 0 | 0 | 0 | 0
398 | 77261823 | 77261807 | 1404444 | 1 | 1 | 1 | 3 | 101-1959 | ФССЦ, сб.101,поз.1959 | Краски водоэмульсионные ВЭАК-1180 | 1348 | 1009 | т | т | 1000 | 0.063 | 15481 | 0 | 0 | 0 | 0 | 1 | 0 |  | 0.063 | 2 | 77261815 | 601 | 0 | 0 | 0 | 0 | 0 | 0 | 0 | 0
399 | 77261837 | 77261824 | 121642 | 1 | 1 | 1 | 1 | 1-3.9 |  | ЗАТРАТЫ ТРУДА РАБОЧИХ-СТРОИТЕЛЕЙ | 1369 | 1013 | чел.-ч | чел.-ч | 1 | 50.6 | 0 | 0 | 0 | 9.51 | 0 | 1 | 1 | *1,15 | 58.19 | 2 | 77261825 | 602 | 0 | 0 | 0 | 0 | 0 | 0 | 0 | 0
399 | 77261838 | 77261824 | 121548 | 1 | 1 | 1 | 1 | 2 |  | ЗАТРАТЫ ТРУДА МАШИНИСТОВ | 1369 | 1013 | чел.-ч | чел.-ч | 1 | 1.42 | 0 | 0 | 0 | 0 | 0 | 1 | 2 | *1,25 | 1.775 | 2 | 77261826 | 603 | 0 | 0 | 0 | 0 | 0 | 0 | 0 | 0
399 | 77261839 | 77261824 | 1467196 | 1 | 1 | 1 | 2 | 031121 | ЦЭМ сб.03,поз.1121 | Подъемники мачтовые строительные 0,5 т | 1480 | 1013 | маш.ч | МАШ.Ч | 1 | 0.22 | 0 | 20 | 13.5 | 0 | 0 | 1 | 0 | *1,25 | 0.275 | 2 | 77261827 | 604 | 0 | 0 | 0 | 0 | 0 | 0 | 0 | 0
399 | 77261840 | 77261824 | 1471036 | 1 | 1 | 1 | 2 | 330208 | ЦЭМ сб.33,поз.0208 | Шуруповерты строительно-монтажные | 1480 | 1013 | маш.ч | МАШ.Ч | 1 | 4.02 | 0 | 1.4 | 0 | 0 | 0 | 1 | 0 | *1,25 | 5.025 | 2 | 77261828 | 605 | 0 | 0 | 0 | 0 | 0 | 0 | 0 | 0
399 | 77261841 | 77261824 | 1471210 | 1 | 1 | 1 | 2 | 331531 | ЦЭМ сб.33,поз.1531 | Пила дисковая электрическая | 1480 | 1013 | маш.ч | МАШ.Ч | 1 | 0.66 | 0 | 0.95 | 0 | 0 | 0 | 1 | 0 | *1,25 | 0.825 | 2 | 77261829 | 606 | 0 | 0 | 0 | 0 | 0 | 0 | 0 | 0
399 | 77261842 | 77261824 | 1471980 | 1 | 1 | 1 | 2 | 400001 | ЦЭМ сб.40,поз.0001 | Автомобили бортовые, грузоподъемность до 5 т | 1480 | 1013 | маш.ч | МАШ.Ч | 1 | 1.2 | 0 | 75.4 | 21.29 | 0 | 0 | 1 | 0 | *1,25 | 1.5 | 2 | 77261830 | 607 | 0 | 0 | 0 | 0 | 0 | 0 | 0 | 0
399 | 77261843 | 77261824 | 1401912 | 1 | 1 | 1 | 3 | 101-0837 | ФССЦ, сб.101,поз.0837 | Растворители для лакокрасочных материалов Р-4А | 1348 | 1009 | т | т | 1000 | 0.003 | 5479.9 | 0 | 0 | 0 | 0 | 1 | 0 |  | 0.003 | 2 | 77261831 | 608 | 0 | 0 | 0 | 0 | 0 | 0 | 0 | 0
399 | 77261844 | 77261824 | 1403426 | 1 | 1 | 1 | 3 | 101-1484 | ФССЦ, сб.101,поз.1484 | Шурупы с полукруглой головкой 8х100 мм | 1348 | 1009 | т | т | 1000 | 0.00084 | 11350 | 0 | 0 | 0 | 0 | 1 | 0 |  | 0.00084 | 2 | 77261832 | 609 | 0 | 0 | 0 | 0 | 0 | 0 | 0 | 0
399 | 77261845 | 77261824 | 1404076 | 1 | 1 | 1 | 3 | 101-1757 | ФССЦ, сб.101,поз.1757 | Ветошь | 1346 | 1009 | кг | кг | 1 | 0.2 | 1.82 | 0 | 0 | 0 | 0 | 1 | 0 |  | 0.2 | 2 | 77261833 | 610 | 0 | 0 | 0 | 0 | 0 | 0 | 0 | 0
399 | 77261846 | 77261824 | 1404195 | 1 | 1 | 1 | 3 | 101-1827 | ФССЦ, сб.101,поз.1827 | Лак масляный МА-592 | 1348 | 1009 | т | т | 1000 | 1.1 | 33640 | 0 | 0 | 0 | 0 | 1 | 0 |  | 1.1 | 2 | 77261834 | 611 | 0 | 0 | 0 | 0 | 0 | 0 | 0 | 0
399 | 77261847 | 77261824 | 1404197 | 1 | 1 | 1 | 3 | 101-1829 | ФССЦ, сб.101,поз.1829 | Бумага ролевая | 1348 | 1009 | т | т | 1000 | 0.01 | 5650 | 0 | 0 | 0 | 0 | 1 | 0 |  | 0.01 | 2 | 77261835 | 612 | 0 | 0 | 0 | 0 | 0 | 0 | 0 | 0
399 | 77261848 | 77261824 | 1404265 | 1 | 1 | 1 | 3 | 101-1863 | ФССЦ, сб.101,поз.1863 | Плиты древесностружечные с одной декоративной стороной, с печатным рисунком толщиной 19 мм | 1327 | 1005 | м2 | м2 | 1 | 102.5 | 97.1 | 0 | 0 | 0 | 0 | 1 | 0 |  | 102.5 | 2 | 77261836 | 613 | 0 | 0 | 0 | 0 | 0 | 0 | 0 | 0
400 | 77488729 | 77488717 | 121627 | 1 | 1 | 1 | 1 | 1-3.4 |  | ЗАТРАТЫ ТРУДА РАБОЧИХ-СТРОИТЕЛЕЙ | 1369 | 1013 | чел.-ч | чел.-ч | 1 | 2.11 | 0 | 0 | 0 | 8.97 | 0 | 1 | 1 | *1,15 | 2.4265 | 2 | 77488718 | 614 | 0 | 0 | 0 | 0 | 0 | 0 | 0 | 0
400 | 77488730 | 77488717 | 121548 | 1 | 1 | 1 | 1 | 2 |  | ЗАТРАТЫ ТРУДА МАШИНИСТОВ | 1369 | 1013 | чел.-ч | чел.-ч | 1 | 0.03 | 0 | 0 | 0 | 0 | 0 | 1 | 2 | *1,25 | 0.0375 | 2 | 77488719 | 615 | 0 | 0 | 0 | 0 | 0 | 0 | 0 | 0
400 | 77488731 | 77488717 | 1466814 | 1 | 1 | 1 | 2 | 021141 | ЦЭМ сб.02,поз.1141 | Краны на автомобильном ходу мри работе на других видах строительства 10 т | 1480 | 1013 | маш.ч | МАШ.Ч | 1 | 0.01 | 0 | 111.99 | 13.5 | 0 | 0 | 1 | 0 | *1,25 | 0.0125 | 2 | 77488720 | 616 | 0 | 0 | 0 | 0 | 0 | 0 | 0 | 0
400 | 77488732 | 77488717 | 1467385 | 1 | 1 | 1 | 2 | 040502 | ЦЭМ сб.04,поз.0502 | Установки для сварки ручной дуговой (постоянного тока) | 1480 | 1013 | маш.ч | МАШ.Ч | 1 | 0.12 | 0 | 8.1 | 0 | 0 | 0 | 1 | 0 | *1,25 | 0.15 | 2 | 77488721 | 617 | 0 | 0 | 0 | 0 | 0 | 0 | 0 | 0
400 | 77488733 | 77488717 | 1471034 | 1 | 1 | 1 | 2 | 330206 | ЦЭМ сб.33,поз.0206 | Дрели электрические | 1480 | 1013 | маш.ч | МАШ.Ч | 1 | 0.41 | 0 | 1.95 | 0 | 0 | 0 | 1 | 0 | *1,25 | 0.5125 | 2 | 77488722 | 618 | 0 | 0 | 0 | 0 | 0 | 0 | 0 | 0
400 | 77488734 | 77488717 | 1471980 | 1 | 1 | 1 | 2 | 400001 | ЦЭМ сб.40,поз.0001 | Автомобили бортовые, грузоподъемность до 5 т | 1480 | 1013 | маш.ч | МАШ.Ч | 1 | 0.02 | 0 | 75.4 | 21.29 | 0 | 0 | 1 | 0 | *1,25 | 0.025 | 2 | 77488723 | 619 | 0 | 0 | 0 | 0 | 0 | 0 | 0 | 0
400 | 77488735 | 77488717 | 1402647 | 1 | 1 | 1 | 3 | 101-1151 | ФССЦ, сб.101,поз.1151 | Прокат для армирования ж/б конструкций круглый и периодического профиля, горячекатаный и термомеханический, термически упрочнен­ный класс A-I, диаметром 12 мм | 1348 | 1009 | т | т | 1000 | 0.00064 | 2686 | 0 | 0 | 0 | 0 | 1 | 0 |  | 0.00064 | 2 | 77488724 | 620 | 0 | 0 | 0 | 0 | 0 | 0 | 0 | 0
400 | 77488736 | 77488717 | 1403520 | 1 | 1 | 1 | 3 | 101-1522 | ФССЦ, сб.101,поз.1522 | Электроды диаметром 5 мм Э42А | 1348 | 1009 | т | т | 1000 | 0.00016 | 10362 | 0 | 0 | 0 | 0 | 1 | 0 |  | 0.00016 | 2 | 77488725 | 621 | 0 | 0 | 0 | 0 | 0 | 0 | 0 | 0
400 | 77488737 | 77488717 | 1403971 | 1 | 1 | 1 | 3 | 101-1714 | ФССЦ, сб.101,поз.1714 | Болты с гайками и шайбами строительные | 1348 | 1009 | т | т | 1000 | 0.0006 | 9040 | 0 | 0 | 0 | 0 | 1 | 0 |  | 0.0006 | 2 | 77488726 | 622 | 0 | 0 | 0 | 0 | 0 | 0 | 0 | 0
400 | 77488738 | 77488717 | 1433624 | 1 | 1 | 1 | 3 | 300-9390 | ФССЦ, сб.300,поз.9390 | Решетки жалюзийные | 1354 | 1010 | шт. | шт. | 1 | 1 | 0 | 0 | 0 | 0 | 1 | 0 | 0 |  | 1 | 2 | 77488727 | 623 | 0 | 0 | 0 | 0 | 0 | 0 | 0 | 0
400 | 77488739 | 77488717 | 1435525 | 1 | 1 | 1 | 3 | 402-0004 | ФССЦ, сб.402,поз.0004 | Раствор готовый кладочный цементный марки 100 | 1339 | 1007 | м3 | м3 | 1 | 0.0003 | 519.8 | 0 | 0 | 0 | 0 | 1 | 0 |  | 0.0003 | 2 | 77488728 | 624 | 0 | 0 | 0 | 0 | 0 | 0 | 0 | 0
423 | 77261488 | 77261484 | 121585 | 1 | 1 | 1 | 1 | 1-2.0 |  | ЗАТРАТЫ ТРУДА РАБОЧИХ-СТРОИТЕЛЕЙ | 1369 | 1013 | чел.-ч | чел.-ч | 1 | 11.39 | 0 | 0 | 0 | 7.8 | 0 | 1 | 1 |  | 11.39 | 2 | 77261485 | 625 | 0 | 0 | 0 | 0 | 0 | 0 | 0 | 0
423 | 77261489 | 77261484 | 121548 | 1 | 1 | 1 | 1 | 2 |  | ЗАТРАТЫ ТРУДА МАШИНИСТОВ | 1369 | 1013 | чел.-ч | чел.-ч | 1 | 0.13 | 0 | 0 | 0 | 0 | 0 | 1 | 2 |  | 0.13 | 2 | 77261486 | 626 | 0 | 0 | 0 | 0 | 0 | 0 | 0 | 0
423 | 77261490 | 77261484 | 1467196 | 1 | 1 | 1 | 2 | 031121 | ЦЭМ сб.03,поз.1121 | Подъемники мачтовые строительные 0,5 т | 1480 | 1013 | маш.ч | МАШ.Ч | 1 | 0.13 | 0 | 20 | 13.5 | 0 | 0 | 1 | 0 |  | 0.13 | 2 | 77261487 | 627 | 0 | 0 | 0 | 0 | 0 | 0 | 0 | 0
423 | 77261491 | 77261484 | 1466452 | 1 | 1 | 1 | 3 | 999-9900 | ФССЦ, сб.999,поз.9900 | Строительный мусор | 1348 | 1009 | т | т | 1000 | 0.47 | 0 | 0 | 0 | 0 | 1 | 0 | 0 |  | 0.47 | 2 | 77261493 | 628 | 0 | 0 | 0 | 0 | 0 | 0 | 0 | 0
425 | 77261498 | 77261494 | 121585 | 1 | 1 | 1 | 1 | 1-2.0 |  | ЗАТРАТЫ ТРУДА РАБОЧИХ-СТРОИТЕЛЕЙ | 1369 | 1013 | чел.-ч | чел.-ч | 1 | 11.09 | 0 | 0 | 0 | 7.8 | 0 | 1 | 1 |  | 11.09 | 2 | 77261495 | 629 | 0 | 0 | 0 | 0 | 0 | 0 | 0 | 0
425 | 77261499 | 77261494 | 121548 | 1 | 1 | 1 | 1 | 2 |  | ЗАТРАТЫ ТРУДА МАШИНИСТОВ | 1369 | 1013 | чел.-ч | чел.-ч | 1 | 0.12 | 0 | 0 | 0 | 0 | 0 | 1 | 2 |  | 0.12 | 2 | 77261496 | 630 | 0 | 0 | 0 | 0 | 0 | 0 | 0 | 0
425 | 77261500 | 77261494 | 1467196 | 1 | 1 | 1 | 2 | 031121 | ЦЭМ сб.03,поз.1121 | Подъемники мачтовые строительные 0,5 т | 1480 | 1013 | маш.ч | МАШ.Ч | 1 | 0.12 | 0 | 20 | 13.5 | 0 | 0 | 1 | 0 |  | 0.12 | 2 | 77261497 | 631 | 0 | 0 | 0 | 0 | 0 | 0 | 0 | 0
425 | 77261501 | 77261494 | 1466452 | 1 | 1 | 1 | 3 | 999-9900 | ФССЦ, сб.999,поз.9900 | Строительный мусор | 1348 | 1009 | т | т | 1000 | 0.55 | 0 | 0 | 0 | 0 | 1 | 0 | 0 |  | 0.55 | 2 | 77261503 | 632 | 0 | 0 | 0 | 0 | 0 | 0 | 0 | 0
427 | 77261508 | 77261504 | 121585 | 1 | 1 | 1 | 1 | 1-2.0 |  | ЗАТРАТЫ ТРУДА РАБОЧИХ-СТРОИТЕЛЕЙ | 1369 | 1013 | чел.-ч | чел.-ч | 1 | 38.3 | 0 | 0 | 0 | 7.8 | 0 | 1 | 1 |  | 38.3 | 2 | 77261505 | 633 | 0 | 0 | 0 | 0 | 0 | 0 | 0 | 0
427 | 77261509 | 77261504 | 121548 | 1 | 1 | 1 | 1 | 2 |  | ЗАТРАТЫ ТРУДА МАШИНИСТОВ | 1369 | 1013 | чел.-ч | чел.-ч | 1 | 0.86 | 0 | 0 | 0 | 0 | 0 | 1 | 2 |  | 0.86 | 2 | 77261506 | 634 | 0 | 0 | 0 | 0 | 0 | 0 | 0 | 0
427 | 77261510 | 77261504 | 1467196 | 1 | 1 | 1 | 2 | 031121 | ЦЭМ сб.03,поз.1121 | Подъемники мачтовые строительные 0,5 т | 1480 | 1013 | маш.ч | МАШ.Ч | 1 | 0.86 | 0 | 20 | 13.5 | 0 | 0 | 1 | 0 |  | 0.86 | 2 | 77261507 | 635 | 0 | 0 | 0 | 0 | 0 | 0 | 0 | 0
427 | 77261511 | 77261504 | 1466452 | 1 | 1 | 1 | 3 | 999-9900 | ФССЦ, сб.999,поз.9900 | Строительный мусор | 1348 | 1009 | т | т | 1000 | 2.49 | 0 | 0 | 0 | 0 | 1 | 0 | 0 |  | 2.49 | 2 | 77261513 | 636 | 0 | 0 | 0 | 0 | 0 | 0 | 0 | 0
429 | 77261516 | 77261514 | 121585 | 1 | 1 | 1 | 1 | 1-2.0 |  | ЗАТРАТЫ ТРУДА РАБОЧИХ-СТРОИТЕЛЕЙ | 1369 | 1013 | чел.-ч | чел.-ч | 1 | 3.77 | 0 | 0 | 0 | 7.8 | 0 | 1 | 1 |  | 3.77 | 2 | 77261515 | 637 | 0 | 0 | 0 | 0 | 0 | 0 | 0 | 0
429 | 77261517 | 77261514 | 1466452 | 1 | 1 | 1 | 3 | 999-9900 | ФССЦ, сб.999,поз.9900 | Строительный мусор | 1348 | 1009 | т | т | 1000 | 0.11 | 0 | 0 | 0 | 0 | 1 | 0 | 0 |  | 0.11 | 2 | 77261519 | 638 | 0 | 0 | 0 | 0 | 0 | 0 | 0 | 0
431 | 77261526 | 77261520 | 121615 | 1 | 1 | 1 | 1 | 1-3.0 |  | ЗАТРАТЫ ТРУДА РАБОЧИХ-СТРОИТЕЛЕЙ | 1369 | 1013 | чел.-ч | чел.-ч | 1 | 2.2 | 0 | 0 | 0 | 8.53 | 0 | 1 | 1 | *1,15 | 2.53 | 2 | 77261521 | 639 | 0 | 0 | 0 | 0 | 0 | 0 | 0 | 0
431 | 77261527 | 77261520 | 121548 | 1 | 1 | 1 | 1 | 2 |  | ЗАТРАТЫ ТРУДА МАШИНИСТОВ | 1369 | 1013 | чел.-ч | чел.-ч | 1 | 0.45 | 0 | 0 | 0 | 0 | 0 | 1 | 2 | *1,25 | 0.5625 | 2 | 77261522 | 640 | 0 | 0 | 0 | 0 | 0 | 0 | 0 | 0
431 | 77261528 | 77261520 | 1467010 | 1 | 1 | 1 | 2 | 030101 | ЦЭМ сб.03,поз.0101 | Автопогрузчики 5 т | 1480 | 1013 | маш.ч | МАШ.Ч | 1 | 0.27 | 0 | 89.99 | 10.06 | 0 | 0 | 1 | 0 | *1,25 | 0.3375 | 2 | 77261523 | 641 | 0 | 0 | 0 | 0 | 0 | 0 | 0 | 0
431 | 77261529 | 77261520 | 1467196 | 1 | 1 | 1 | 2 | 031121 | ЦЭМ сб.03,поз.1121 | Подъемники мачтовые строительные 0,5 т | 1480 | 1013 | маш.ч | МАШ.Ч | 1 | 0.18 | 0 | 20 | 13.5 | 0 | 0 | 1 | 0 | *1,25 | 0.225 | 2 | 77261524 | 642 | 0 | 0 | 0 | 0 | 0 | 0 | 0 | 0
431 | 77261530 | 77261520 | 1437155 | 1 | 1 | 1 | 3 | 406-0020 | ФССЦ, сб.406,поз.0020 | Гравий керамзитовый, фракция 10-20 мм, марка 800 | 1339 | 1007 | м3 | м3 | 1 | 1.1 | 166.7 | 0 | 0 | 0 | 0 | 1 | 0 |  | 1.1 | 2 | 77261525 | 643 | 0 | 0 | 0 | 0 | 0 | 0 | 0 | 0
432 | 77261537 | 77261531 | 121591 | 1 | 1 | 1 | 1 | 1-2.2 |  | ЗАТРАТЫ ТРУДА РАБОЧИХ-СТРОИТЕЛЕЙ | 1369 | 1013 | чел.-ч | чел.-ч | 1 | 39.51 | 0 | 0 | 0 | 7.93 | 0 | 1 | 1 | *1,15 | 45.4365 | 2 | 77261532 | 644 | 0 | 0 | 0 | 0 | 0 | 0 | 0 | 0
432 | 77261538 | 77261531 | 121548 | 1 | 1 | 1 | 1 | 2 |  | ЗАТРАТЫ ТРУДА МАШИНИСТОВ | 1369 | 1013 | чел.-ч | чел.-ч | 1 | 1.27 | 0 | 0 | 0 | 0 | 0 | 1 | 2 | *1,25 | 1.5875 | 2 | 77261533 | 645 | 0 | 0 | 0 | 0 | 0 | 0 | 0 | 0
432 | 77261539 | 77261531 | 1467196 | 1 | 1 | 1 | 2 | 031121 | ЦЭМ сб.03,поз.1121 | Подъемники мачтовые строительные 0,5 т | 1480 | 1013 | маш.ч | МАШ.Ч | 1 | 1.27 | 0 | 20 | 13.5 | 0 | 0 | 1 | 0 | *1,25 | 1.5875 | 2 | 77261534 | 646 | 0 | 0 | 0 | 0 | 0 | 0 | 0 | 0
432 | 77261540 | 77261531 | 1468532 | 1 | 1 | 1 | 2 | 111301 | ЦЭМ сб.11,поз.1301 | Вибратор поверхностный | 1480 | 1013 | маш.ч | МАШ.Ч | 1 | 9.07 | 0 | 0.5 | 0 | 0 | 0 | 1 | 0 | *1,25 | 11.3375 | 2 | 77261535 | 647 | 0 | 0 | 0 | 0 | 0 | 0 | 0 | 0
432 | 77261541 | 77261531 | 1435527 | 1 | 1 | 1 | 3 | 402-0005 | ФССЦ, сб.402,поз.0005 | Раствор готовый кладочный цементный марки 150 | 1339 | 1007 | м3 | м3 | 1 | 2.04 | 548.3 | 0 | 0 | 0 | 0 | 1 | 0 |  | 2.04 | 2 | 77261544 | 648 | 0 | 0 | 0 | 0 | 0 | 0 | 0 | 0
432 | 77261542 | 77261531 | 1438817 | 1 | 1 | 1 | 3 | 411-0001 | ФССЦ, сб.411,поз.0001 | Вода | 1339 | 1007 | м3 | м3 | 1 | 3.5 | 2.44 | 0 | 0 | 0 | 0 | 1 | 0 |  | 3.5 | 2 | 77261536 | 649 | 0 | 0 | 0 | 0 | 0 | 0 | 0 | 0
434 | 77261550 | 77261545 | 121591 | 1 | 1 | 1 | 1 | 1-2.2 |  | ЗАТРАТЫ ТРУДА РАБОЧИХ-СТРОИТЕЛЕЙ | 1369 | 1013 | чел.-ч | чел.-ч | 1 | 0.5 | 0 | 0 | 0 | 7.93 | 0 | 1 | 1 | *1,15*4 | 2.3 | 2 | 77261546 | 650 | 0 | 0 | 0 | 0 | 0 | 0 | 0 | 0
434 | 77261551 | 77261545 | 121548 | 1 | 1 | 1 | 1 | 2 |  | ЗАТРАТЫ ТРУДА МАШИНИСТОВ | 1369 | 1013 | чел.-ч | чел.-ч | 1 | 0.21 | 0 | 0 | 0 | 0 | 0 | 1 | 2 | *1,25*4 | 1.05 | 2 | 77261547 | 651 | 0 | 0 | 0 | 0 | 0 | 0 | 0 | 0
434 | 77261552 | 77261545 | 1467196 | 1 | 1 | 1 | 2 | 031121 | ЦЭМ сб.03,поз.1121 | Подъемники мачтовые строительные 0,5 т | 1480 | 1013 | маш.ч | МАШ.Ч | 1 | 0.21 | 0 | 20 | 13.5 | 0 | 0 | 1 | 0 | *1,25*4 | 1.05 | 2 | 77261548 | 652 | 0 | 0 | 0 | 0 | 0 | 0 | 0 | 0
434 | 77261553 | 77261545 | 1468532 | 1 | 1 | 1 | 2 | 111301 | ЦЭМ сб.11,поз.1301 | Вибратор поверхностный | 1480 | 1013 | маш.ч | МАШ.Ч | 1 | 2.32 | 0 | 0.5 | 0 | 0 | 0 | 1 | 0 | *1,25*4 | 11.6 | 2 | 77261549 | 653 | 0 | 0 | 0 | 0 | 0 | 0 | 0 | 0
434 | 77261554 | 77261545 | 1435527 | 1 | 1 | 1 | 3 | 402-0005 | ФССЦ, сб.402,поз.0005 | Раствор готовый кладочный цементный марки 150 | 1339 | 1007 | м3 | м3 | 1 | 0.51 | 548.3 | 0 | 0 | 0 | 0 | 1 | 0 | *4 | 2.04 | 2 | 77261556 | 654 | 0 | 0 | 0 | 0 | 0 | 0 | 0 | 0
437 | 77261562 | 77261557 | 121630 | 1 | 1 | 1 | 1 | 1-3.5 |  | ЗАТРАТЫ ТРУДА РАБОЧИХ-СТРОИТЕЛЕЙ | 1369 | 1013 | чел.-ч | чел.-ч | 1 | 12.43 | 0 | 0 | 0 | 9.07 | 0 | 1 | 1 | *1,15 | 14.2945 | 2 | 77261558 | 656 | 0 | 0 | 0 | 0 | 0 | 0 | 0 | 0
437 | 77261563 | 77261557 | 121548 | 1 | 1 | 1 | 1 | 2 |  | ЗАТРАТЫ ТРУДА МАШИНИСТОВ | 1369 | 1013 | чел.-ч | чел.-ч | 1 | 0.16 | 0 | 0 | 0 | 0 | 0 | 1 | 2 | *1,25 | 0.2 | 2 | 77261559 | 657 | 0 | 0 | 0 | 0 | 0 | 0 | 0 | 0
437 | 77261564 | 77261557 | 1466814 | 1 | 1 | 1 | 2 | 021141 | ЦЭМ сб.02,поз.1141 | Краны на автомобильном ходу мри работе на других видах строительства 10 т | 1480 | 1013 | маш.ч | МАШ.Ч | 1 | 0.07 | 0 | 111.99 | 13.5 | 0 | 0 | 1 | 0 | *1,25 | 0.0875 | 2 | 77261560 | 658 | 0 | 0 | 0 | 0 | 0 | 0 | 0 | 0
437 | 77261565 | 77261557 | 1471980 | 1 | 1 | 1 | 2 | 400001 | ЦЭМ сб.40,поз.0001 | Автомобили бортовые, грузоподъемность до 5 т | 1480 | 1013 | маш.ч | МАШ.Ч | 1 | 0.09 | 0 | 75.4 | 21.29 | 0 | 0 | 1 | 0 | *1,25 | 0.1125 | 2 | 77261561 | 659 | 0 | 0 | 0 | 0 | 0 | 0 | 0 | 0
437 | 77261566 | 77261557 | 1425450 | 1 | 1 | 1 | 3 | 204-9182 | ФССЦ, сб.204,поз.9182 | Сетка сварная из холоднотянутой проволоки 5 мм | 1348 | 1009 | т | т | 1000 | 0 | 0 | 0 | 0 | 0 | 1 | 0 | 0 |  | 0 | 3 | -1 |  | 0 | 0 | 0 | 0 | 0 | 0 | 0 | 0
439 | 77302186 | 77302185 | 121624 | 1 | 1 | 1 | 1 | 1-3.3 |  | Затраты труда рабочих, разряд работ 3.3 | 1369 | 1013 | чел.-ч | чел.-ч | 1 | 69.6 | 0 | 0 | 0 | 8.36 | 0 | 1 | 1 | *1,15 | 80.04 | 2 | 77302186 | 661 | 0 | 0 | 0 | 0 | 0 | 0 | 0 | 0
439 | 77302187 | 77302185 | 121548 | 1 | 1 | 1 | 1 | 2 |  | Затраты труда машинистов | 1369 | 1013 | чел.-ч | чел.-ч | 1 | 11.2 | 0 | 0 | 0 | 0 | 0 | 1 | 2 | *1,25 | 14 | 2 | 77302187 | 662 | 0 | 0 | 0 | 0 | 0 | 0 | 0 | 0
439 | 77302188 | 77302185 | 1467196 | 1 | 1 | 1 | 2 | 031121 | ЦЭМ сб.03,поз.1121 | Подъемники мачтовые строительные 0,5 т | 1480 | 1013 | маш.ч | МАШ.Ч | 1 | 0.36 | 0 | 20 | 13.5 | 0 | 0 | 1 | 0 | *1,25 | 0.45 | 2 | 77302188 | 663 | 0 | 0 | 0 | 0 | 0 | 0 | 0 | 0
439 | 77302189 | 77302185 | 1468503 | 1 | 1 | 1 | 2 | 110902 | ЦЭМ сб.11,поз.0902 | Растворосмесители передвижные 250 л | 1368 | 1011 | маш.-ч | маш.-ч | 1 | 10.32 | 0 | 16.3 | 10.06 | 0 | 0 | 1 | 0 | *1,25 | 12.9 | 2 | 77302189 | 664 | 0 | 0 | 0 | 0 | 0 | 0 | 0 | 0
439 | 77302190 | 77302185 | 1471362 | 1 | 1 | 1 | 2 | 340312 | ЦЭМ сб.34,поз.0312 | Машины мозаично-шлифовальные | 1368 | 1011 | маш.-ч | маш.-ч | 1 | 4 | 0 | 1.5 | 0 | 0 | 0 | 1 | 0 | *1,25 | 5 | 2 | 77302190 | 665 | 0 | 0 | 0 | 0 | 0 | 0 | 0 | 0
439 | 77302191 | 77302185 | 1471980 | 1 | 1 | 1 | 2 | 400001 | ЦЭМ сб.40,поз.0001 | Автомобили бортовые, грузоподъемность до 5 т | 1480 | 1013 | маш.ч | МАШ.Ч | 1 | 0.52 | 0 | 75.4 | 21.29 | 0 | 0 | 1 | 0 | *1,25 | 0.65 | 2 | 77302191 | 666 | 0 | 0 | 0 | 0 | 0 | 0 | 0 | 0
439 | 77302192 | 77302185 | 1400771 | 1 | 1 | 1 | 3 | 101-0389 | ФССЦ, сб.101,поз.0389 | Краски масляные земляные МА-0115: охра | 1348 | 1009 | т | т | 1000 | 0.044 | 15584 | 0 | 0 | 0 | 0 | 1 | 0 |  | 0.044 | 2 | 77302192 | 667 | 0 | 0 | 0 | 0 | 0 | 0 | 0 | 0
439 | 77302193 | 77302185 | 1403018 | 1 | 1 | 1 | 3 | 101-1305 | ФССЦ, сб.101,поз.1305 | Портландцемент общестроительного назначения бездобавочный, марки 400 | 1348 | 1009 | т | т | 1000 | 0.149 | 412 | 0 | 0 | 0 | 0 | 1 | 0 |  | 0.149 | 2 | 77302193 | 668 | 0 | 0 | 0 | 0 | 0 | 0 | 0 | 0
439 | 77302194 | 77302185 | 1404076 | 1 | 1 | 1 | 3 | 101-1757 | ФССЦ, сб.101,поз.1757 | Ветошь | 1346 | 1009 | кг | кг | 1 | 0.5 | 1.82 | 0 | 0 | 0 | 0 | 1 | 0 |  | 0.5 | 2 | 77302194 | 669 | 0 | 0 | 0 | 0 | 0 | 0 | 0 | 0
439 | 77302195 | 77302185 | 1404725 | 1 | 1 | 1 | 3 | 101-2109 | ФССЦ, сб.101,поз.2109 | Карборунд | 1346 | 1009 | кг | кг | 1 | 0.7 | 5.71 | 0 | 0 | 0 | 0 | 1 | 0 |  | 0.7 | 2 | 77302195 | 670 | 0 | 0 | 0 | 0 | 0 | 0 | 0 | 0
439 | 77302196 | 77302185 | 1413002 | 1 | 1 | 1 | 3 | 113-0005 | ФССЦ, сб.113,поз.0005 | Аммоний сернокислый (сульфат аммония) очищенный | 1348 | 1009 | т | т | 1000 | 0.002 | 12486 | 0 | 0 | 0 | 0 | 1 | 0 |  | 0.002 | 2 | 77302196 | 671 | 0 | 0 | 0 | 0 | 0 | 0 | 0 | 0
439 | 77302197 | 77302185 | 1413676 | 1 | 1 | 1 | 3 | 113-0305 | ФССЦ, сб.113,поз.0305 | Дисперсия поливинилацетатная непластифицированная марки Д50H | 1346 | 1009 | кг | кг | 1 | 77 | 16.6 | 0 | 0 | 0 | 0 | 1 | 0 |  | 77 | 2 | 77302197 | 672 | 0 | 0 | 0 | 0 | 0 | 0 | 0 | 0
439 | 77302198 | 77302185 | 1438150 | 1 | 1 | 1 | 3 | 408-0401 | ФССЦ, сб.408,поз.0401 | Песок кварцевый, фракция 0-0,63 мм | 1348 | 1009 | т | т | 1000 | 0.591 | 257 | 0 | 0 | 0 | 0 | 1 | 0 |  | 0.591 | 2 | 77302198 | 673 | 0 | 0 | 0 | 0 | 0 | 0 | 0 | 0
439 | 77302199 | 77302185 | 1438817 | 1 | 1 | 1 | 3 | 411-0001 | ФССЦ, сб.411,поз.0001 | Вода | 1339 | 1007 | м3 | м3 | 1 | 0.435 | 2.44 | 0 | 0 | 0 | 0 | 1 | 0 |  | 0.435 | 2 | 77302199 | 674 | 0 | 0 | 0 | 0 | 0 | 0 | 0 | 0
440 | 77261588 | 77261580 | 121606 | 1 | 1 | 1 | 1 | 1-2.7 |  | ЗАТРАТЫ ТРУДА РАБОЧИХ-СТРОИТЕЛЕЙ | 1369 | 1013 | чел.-ч | чел.-ч | 1 | 42.4 | 0 | 0 | 0 | 8.3 | 0 | 1 | 1 | *1,15 | 48.76 | 2 | 77261581 | 675 | 0 | 0 | 0 | 0 | 0 | 0 | 0 | 0
440 | 77261589 | 77261580 | 121548 | 1 | 1 | 1 | 1 | 2 |  | ЗАТРАТЫ ТРУДА МАШИНИСТОВ | 1369 | 1013 | чел.-ч | чел.-ч | 1 | 0.85 | 0 | 0 | 0 | 0 | 0 | 1 | 2 | *1,25 | 1.0625 | 2 | 77261582 | 676 | 0 | 0 | 0 | 0 | 0 | 0 | 0 | 0
440 | 77261590 | 77261580 | 1467196 | 1 | 1 | 1 | 2 | 031121 | ЦЭМ сб.03,поз.1121 | Подъемники мачтовые строительные 0,5 т | 1480 | 1013 | маш.ч | МАШ.Ч | 1 | 0.35 | 0 | 20 | 13.5 | 0 | 0 | 1 | 0 | *1,25 | 0.4375 | 2 | 77261583 | 677 | 0 | 0 | 0 | 0 | 0 | 0 | 0 | 0
440 | 77261591 | 77261580 | 1471980 | 1 | 1 | 1 | 2 | 400001 | ЦЭМ сб.40,поз.0001 | Автомобили бортовые, грузоподъемность до 5 т | 1480 | 1013 | маш.ч | МАШ.Ч | 1 | 0.5 | 0 | 75.4 | 21.29 | 0 | 0 | 1 | 0 | *1,25 | 0.625 | 2 | 77261584 | 678 | 0 | 0 | 0 | 0 | 0 | 0 | 0 | 0
440 | 77261592 | 77261580 | 1401136 | 1 | 1 | 1 | 3 | 101-0544 | ФССЦ, сб.101,поз.0544 | Линолеум поливинилхлоридный многослойный и однослойный без подосновы марки М, толщиной 2.1 мм | 1327 | 1005 | м2 | м2 | 1 | 102 | 59.96 | 0 | 0 | 0 | 0 | 1 | 0 |  | 102 | 2 | 77261585 | 679 | 0 | 0 | 0 | 0 | 0 | 0 | 0 | 0
440 | 77261593 | 77261580 | 1401318 | 1 | 1 | 1 | 3 | 101-0609 | ФССЦ, сб.101,поз.0609 | Мастика клеящая каучуковая КH-2 | 1346 | 1009 | кг | кг | 1 | 50 | 8.36 | 0 | 0 | 0 | 0 | 1 | 0 |  | 50 | 2 | 77261586 | 680 | 0 | 0 | 0 | 0 | 0 | 0 | 0 | 0
440 | 77261594 | 77261580 | 1404076 | 1 | 1 | 1 | 3 | 101-1757 | ФССЦ, сб.101,поз.1757 | Ветошь | 1346 | 1009 | кг | кг | 1 | 0.5 | 1.82 | 0 | 0 | 0 | 0 | 1 | 0 |  | 0.5 | 2 | 77261587 | 681 | 0 | 0 | 0 | 0 | 0 | 0 | 0 | 0
441 | 77261601 | 77261595 | 121615 | 1 | 1 | 1 | 1 | 1-3.0 |  | ЗАТРАТЫ ТРУДА РАБОЧИХ-СТРОИТЕЛЕЙ | 1369 | 1013 | чел.-ч | чел.-ч | 1 | 7.65 | 0 | 0 | 0 | 8.53 | 0 | 1 | 1 | *1,15 | 8.7975 | 2 | 77261596 | 682 | 0 | 0 | 0 | 0 | 0 | 0 | 0 | 0
441 | 77261602 | 77261595 | 121548 | 1 | 1 | 1 | 1 | 2 |  | ЗАТРАТЫ ТРУДА МАШИНИСТОВ | 1369 | 1013 | чел.-ч | чел.-ч | 1 | 0.08 | 0 | 0 | 0 | 0 | 0 | 1 | 2 | *1,25 | 0.1 | 2 | 77261597 | 683 | 0 | 0 | 0 | 0 | 0 | 0 | 0 | 0
441 | 77261603 | 77261595 | 1471980 | 1 | 1 | 1 | 2 | 400001 | ЦЭМ сб.40,поз.0001 | Автомобили бортовые, грузоподъемность до 5 т | 1480 | 1013 | маш.ч | МАШ.Ч | 1 | 0.08 | 0 | 75.4 | 21.29 | 0 | 0 | 1 | 0 | *1,25 | 0.1 | 2 | 77261598 | 684 | 0 | 0 | 0 | 0 | 0 | 0 | 0 | 0
441 | 77261604 | 77261595 | 1400237 | 1 | 1 | 1 | 3 | 101-0181 | ФССЦ, сб.101,поз.0181 | Гвозди строительные с плоской головкой 1.8х60 мм | 1348 | 1009 | т | т | 1000 | 0.0003 | 8475 | 0 | 0 | 0 | 0 | 1 | 0 |  | 0.0003 | 2 | 77261599 | 685 | 0 | 0 | 0 | 0 | 0 | 0 | 0 | 0
441 | 77261605 | 77261595 | 1424555 | 1 | 1 | 1 | 3 | 203-0352 | ФССЦ, сб.203,поз.0352 | Плинтуса из древесины тип ПЛ-2, размером 19х54 мм | 1301 | 1003 | м | м | 1 | 101 | 4.89 | 0 | 0 | 0 | 0 | 1 | 0 |  | 101 | 2 | 77261600 | 686 | 0 | 0 | 0 | 0 | 0 | 0 | 0 | 0
465 | 77261871 | 77261864 | 121639 | 1 | 1 | 1 | 1 | 1-3.8 |  | ЗАТРАТЫ ТРУДА РАБОЧИХ-СТРОИТЕЛЕЙ | 1369 | 1013 | чел.-ч | чел.-ч | 1 | 102.46 | 0 | 0 | 0 | 9.4 | 0 | 1 | 1 | *1,15 | 117.829 | 2 | 77261865 | 687 | 0 | 0 | 0 | 0 | 0 | 0 | 0 | 0
465 | 77261872 | 77261864 | 121548 | 1 | 1 | 1 | 1 | 2 |  | ЗАТРАТЫ ТРУДА МАШИНИСТОВ | 1369 | 1013 | чел.-ч | чел.-ч | 1 | 5.34 | 0 | 0 | 0 | 0 | 0 | 1 | 2 | *1,25 | 6.675 | 2 | 77261866 | 688 | 0 | 0 | 0 | 0 | 0 | 0 | 0 | 0
465 | 77261873 | 77261864 | 1467196 | 1 | 1 | 1 | 2 | 031121 | ЦЭМ сб.03,поз.1121 | Подъемники мачтовые строительные 0,5 т | 1480 | 1013 | маш.ч | МАШ.Ч | 1 | 0.76 | 0 | 20 | 13.5 | 0 | 0 | 1 | 0 | *1,25 | 0.95 | 2 | 77261867 | 689 | 0 | 0 | 0 | 0 | 0 | 0 | 0 | 0
465 | 77261874 | 77261864 | 1471034 | 1 | 1 | 1 | 2 | 330206 | ЦЭМ сб.33,поз.0206 | Дрели электрические | 1480 | 1013 | маш.ч | МАШ.Ч | 1 | 5.35 | 0 | 1.95 | 0 | 0 | 0 | 1 | 0 | *1,25 | 6.6875 | 2 | 77261868 | 690 | 0 | 0 | 0 | 0 | 0 | 0 | 0 | 0
465 | 77261875 | 77261864 | 1471980 | 1 | 1 | 1 | 2 | 400001 | ЦЭМ сб.40,поз.0001 | Автомобили бортовые, грузоподъемность до 5 т | 1480 | 1013 | маш.ч | МАШ.Ч | 1 | 4.58 | 0 | 75.4 | 21.29 | 0 | 0 | 1 | 0 | *1,25 | 5.725 | 2 | 77261869 | 691 | 0 | 0 | 0 | 0 | 0 | 0 | 0 | 0
465 | 77261876 | 77261864 | 6342997 | 1 | 1 | 1 | 3 | 101-2414 | ФССЦ, сб.101,поз.2414 | Панели потолочные "Армстронг" с комплектующими | 1327 | 1005 | м2 | м2 | 1 | 103 | 51.8 | 0 | 0 | 0 | 0 | 1 | 0 |  | 103 | 2 | 77261870 | 692 | 0 | 0 | 0 | 0 | 0 | 0 | 0 | 0
503 | 77579493 | 77579470 | 121639 | 1 | 1 | 1 | 1 | 1-3.8 |  | ЗАТРАТЫ ТРУДА РАБОЧИХ-СТРОИТЕЛЕЙ | 1369 | 1013 | чел.-ч | чел.-ч | 1 | 51.6 | 0 | 0 | 0 | 9.4 | 0 | 1 | 1 | *0,3 | 15.48 | 2 | 77579471 | 693 | 0 | 0 | 0 | 0 | 0 | 0 | 0 | 0
503 | 77579494 | 77579470 | 121548 | 1 | 1 | 1 | 1 | 2 |  | ЗАТРАТЫ ТРУДА МАШИНИСТОВ | 1369 | 1013 | чел.-ч | чел.-ч | 1 | 25.2 | 0 | 0 | 0 | 0 | 0 | 1 | 2 | *0,3 | 7.56 | 2 | 77579472 | 694 | 0 | 0 | 0 | 0 | 0 | 0 | 0 | 0
503 | 77579495 | 77579470 | 1466783 | 1 | 1 | 1 | 2 | 021102 | ЦЭМ сб.02,поз.1102 | Краны на автомобильном ходу при работе на монтаже технологического оборудования 10 т | 1480 | 1013 | маш.ч | МАШ.Ч | 1 | 0.25 | 0 | 134.65 | 13.5 | 0 | 0 | 1 | 0 | *0,3 | 0.075 | 2 | 77579473 | 695 | 0 | 0 | 0 | 0 | 0 | 0 | 0 | 0
503 | 77579496 | 77579470 | 1467145 | 1 | 1 | 1 | 2 | 030902 | ЦЭМ сб.03,поз.0902 | Подъемники гидравлические высотой подъема 10 м | 1368 | 1011 | маш.-ч | маш.-ч | 1 | 24.7 | 0 | 31.14 | 11.6 | 0 | 0 | 1 | 0 | *0,3 | 7.41 | 2 | 77579474 | 696 | 0 | 0 | 0 | 0 | 0 | 0 | 0 | 0
503 | 77579497 | 77579470 | 1467385 | 1 | 1 | 1 | 2 | 040502 | ЦЭМ сб.04,поз.0502 | Установки для сварки ручной дуговой (постоянного тока) | 1480 | 1013 | маш.ч | МАШ.Ч | 1 | 2.47 | 0 | 8.1 | 0 | 0 | 0 | 1 | 0 | *0,3 | 0.741 | 2 | 77579475 | 697 | 0 | 0 | 0 | 0 | 0 | 0 | 0 | 0
503 | 77579498 | 77579470 | 1471190 | 1 | 1 | 1 | 2 | 331451 | ЦЭМ сб.33,поз.1451 | Перфораторы электрические | 1480 | 1013 | маш.ч | МАШ.Ч | 1 | 6.03 | 0 | 2.08 | 0 | 0 | 0 | 1 | 0 | *0,3 | 1.809 | 2 | 77579476 | 698 | 0 | 0 | 0 | 0 | 0 | 0 | 0 | 0
503 | 77579499 | 77579470 | 1471982 | 1 | 1 | 1 | 2 | 400002 | ЦЭМ сб.40,поз.0002 | Автомобили бортовые, грузоподъемность до 8 т | 1480 | 1013 | маш.ч | МАШ.Ч | 1 | 0.25 | 0 | 95.53 | 21.29 | 0 | 0 | 1 | 0 | *0,3 | 0.075 | 2 | 77579477 | 699 | 0 | 0 | 0 | 0 | 0 | 0 | 0 | 0
503 | 77579500 | 77579470 | 1402641 | 1 | 1 | 1 | 3 | 101-1148 | ФССЦ, сб.101,поз.1148 | Прокат для армирования ж/б конструкций круглый и периодического профиля, горячекатаный и термомеханический, термически упрочненный класс А-I диаметром 6 мм | 1348 | 1009 | т | т | 1000 | 0.007 | 5650 | 0 | 0 | 0 | 0 | 1 | 0 | *0 | 0 | 2 | 77579478 | 700 | 0 | 0 | 0 | 0 | 0 | 0 | 0 | 0
503 | 77579501 | 77579470 | 1403420 | 1 | 1 | 1 | 3 | 101-1481 | ФССЦ, сб.101,поз.1481 | Шурупы с полукруглой головкой 4x40 мм | 1348 | 1009 | т | т | 1000 | 0.00065 | 12430 | 0 | 0 | 0 | 0 | 1 | 0 | *0 | 0 | 2 | 77579479 | 701 | 0 | 0 | 0 | 0 | 0 | 0 | 0 | 0
503 | 77579502 | 77579470 | 1404070 | 1 | 1 | 1 | 3 | 101-1755 | ФССЦ, сб.101,поз.1755 | Сталь полосовая, марка стали СтЗсп шириной 50-200 мм толщиной 4-5 мм | 1348 | 1009 | т | т | 1000 | 0.011 | 5000 | 0 | 0 | 0 | 0 | 1 | 0 | *0 | 0 | 2 | 77579480 | 702 | 0 | 0 | 0 | 0 | 0 | 0 | 0 | 0
503 | 77579503 | 77579470 | 1404368 | 1 | 1 | 1 | 3 | 101-1924 | ФССЦ, сб.101,поз.1924 | Электроды диаметром 4 мм Э42А | 1346 | 1009 | кг | кг | 1 | 1.75 | 14.3 | 0 | 0 | 0 | 0 | 1 | 0 | *0 | 0 | 2 | 77579481 | 703 | 0 | 0 | 0 | 0 | 0 | 0 | 0 | 0
503 | 77579504 | 77579470 | 1405092 | 1 | 1 | 1 | 3 | 101-9100 | ФССЦ, сб.101,поз.9100 | Патроны для пристрелки | 1358 | 1010 | 10 шт. | 10 шт. | 10 | 4.5 | 23.4 | 0 | 0 | 0 | 0 | 1 | 0 | *0 | 0 | 2 | 77579482 | 704 | 0 | 0 | 0 | 0 | 0 | 0 | 0 | 0
503 | 77579505 | 77579470 | 1405109 | 1 | 1 | 1 | 3 | 101-9103 | ФССЦ, сб.101,поз.9103 | Дюбели распорные | 1355 | 1010 | 100 шт. | 100 шт. | 100 | 2.5 | 86 | 0 | 0 | 0 | 0 | 1 | 0 | *0 | 0 | 2 | 77579483 | 705 | 0 | 0 | 0 | 0 | 0 | 0 | 0 | 0
503 | 77579506 | 77579470 | 1405125 | 1 | 1 | 1 | 3 | 101-9109 | ФССЦ, сб.101,поз.9109 | Дюбели для пристрелки | 1358 | 1010 | 10 шт. | 10 шт. | 10 | 4.5 | 26.4 | 0 | 0 | 0 | 0 | 1 | 0 | *0 | 0 | 2 | 77579484 | 706 | 0 | 0 | 0 | 0 | 0 | 0 | 0 | 0
503 | 77579507 | 77579470 | 1405803 | 1 | 1 | 1 | 3 | 101-9852 | ФССЦ, сб.101,поз.9852 | Краска | 1346 | 1009 | кг | кг | 1 | 0.4 | 28.6 | 0 | 0 | 0 | 0 | 1 | 0 | *0 | 0 | 2 | 77579492 | 707 | 0 | 0 | 0 | 0 | 0 | 0 | 0 | 0
503 | 77579508 | 77579470 | 1444042 | 1 | 1 | 1 | 3 | 500-9031 | ФССЦ, сб.500,поз.9031 | Скобы | 1358 | 1010 | 10 шт. | 10 шт. | 10 | 16.5 | 64.8 | 0 | 0 | 0 | 0 | 1 | 0 | *0 | 0 | 2 | 77579485 | 708 | 0 | 0 | 0 | 0 | 0 | 0 | 0 | 0
503 | 77579509 | 77579470 | 1444120 | 1 | 1 | 1 | 3 | 500-9061 | ФССЦ, сб.500,поз.9061 | Втулки изолирующие | 1354 | 1010 | шт. | шт. | 1 | 24.4 | 0 | 0 | 0 | 0 | 0 | 1 | 0 | *0 | 0 | 2 | 77579486 | 709 | 0 | 0 | 0 | 0 | 0 | 0 | 0 | 0
503 | 77579510 | 77579470 | 1444168 | 1 | 1 | 1 | 3 | 500-9101 | ФССЦ, сб.500,поз.9101 | Кнопки монтажные | 1356 | 1010 | 1000 шт. | 1000 шт. | 1000 | 0.00204 | 0 | 0 | 0 | 0 | 0 | 1 | 0 | *0 | 0 | 2 | 77579487 | 710 | 0 | 0 | 0 | 0 | 0 | 0 | 0 | 0
503 | 77579511 | 77579470 | 1444364 | 1 | 1 | 1 | 3 | 500-9500 | ФССЦ, сб.500,поз.9500 | Бирки маркировочные | 1355 | 1010 | 100 шт. | 100 шт. | 100 | 0.41 | 142.5 | 0 | 0 | 0 | 0 | 1 | 0 | *0 | 0 | 2 | 77579488 | 711 | 0 | 0 | 0 | 0 | 0 | 0 | 0 | 0
503 | 77579512 | 77579470 | 1444421 | 1 | 1 | 1 | 3 | 500-9623 | ФССЦ, сб.500,поз.9623 | Лента К226 | 1308 | 1003 | 100 м | 100 м | 100 | 0.03 | 0 | 0 | 0 | 0 | 0 | 1 | 0 | *0 | 0 | 2 | 77579489 | 712 | 0 | 0 | 0 | 0 | 0 | 0 | 0 | 0
503 | 77579513 | 77579470 | 1444475 | 1 | 1 | 1 | 3 | 500-9719 | ФССЦ, сб.500,поз.9719 | Полоски и пряжки для крепления проводов | 1355 | 1010 | 100 шт. | 100 шт. | 100 | 0.83 | 0 | 0 | 0 | 0 | 0 | 1 | 0 | *0 | 0 | 2 | 77579490 | 713 | 0 | 0 | 0 | 0 | 0 | 0 | 0 | 0
503 | 77579514 | 77579470 | 1444562 | 1 | 1 | 1 | 3 | 500-9816 | ФССЦ, сб.500,поз.9816 | Полоса монтажная | 1301 | 1003 | м | м | 1 | 34 | 0 | 0 | 0 | 0 | 0 | 1 | 0 | *0 | 0 | 2 | 77579491 | 714 | 0 | 0 | 0 | 0 | 0 | 0 | 0 | 0
504 | 77579526 | 77579515 | 121651 | 1 | 1 | 1 | 1 | 1-4.2 |  | ЗАТРАТЫ ТРУДА РАБОЧИХ-СТРОИТЕЛЕЙ | 1369 | 1013 | чел.-ч | чел.-ч | 1 | 39.5 | 0 | 0 | 0 | 9.91 | 0 | 1 | 1 |  | 39.5 | 2 | 77579516 | 715 | 0 | 0 | 0 | 0 | 0 | 0 | 0 | 0
504 | 77579527 | 77579515 | 121548 | 1 | 1 | 1 | 1 | 2 |  | ЗАТРАТЫ ТРУДА МАШИНИСТОВ | 1369 | 1013 | чел.-ч | чел.-ч | 1 | 0.06 | 0 | 0 | 0 | 0 | 0 | 1 | 2 |  | 0.06 | 2 | 77579517 | 716 | 0 | 0 | 0 | 0 | 0 | 0 | 0 | 0
504 | 77579528 | 77579515 | 1466783 | 1 | 1 | 1 | 2 | 021102 | ЦЭМ сб.02,поз.1102 | Краны на автомобильном ходу при работе на монтаже технологического оборудования 10 т | 1480 | 1013 | маш.ч | МАШ.Ч | 1 | 0.03 | 0 | 134.65 | 13.5 | 0 | 0 | 1 | 0 |  | 0.03 | 2 | 77579518 | 717 | 0 | 0 | 0 | 0 | 0 | 0 | 0 | 0
504 | 77579529 | 77579515 | 1471034 | 1 | 1 | 1 | 2 | 330206 | ЦЭМ сб.33,поз.0206 | Дрели электрические | 1480 | 1013 | маш.ч | МАШ.Ч | 1 | 6.4 | 0 | 1.95 | 0 | 0 | 0 | 1 | 0 |  | 6.4 | 2 | 77579519 | 718 | 0 | 0 | 0 | 0 | 0 | 0 | 0 | 0
504 | 77579530 | 77579515 | 1471982 | 1 | 1 | 1 | 2 | 400002 | ЦЭМ сб.40,поз.0002 | Автомобили бортовые, грузоподъемность до 8 т | 1480 | 1013 | маш.ч | МАШ.Ч | 1 | 0.03 | 0 | 95.53 | 21.29 | 0 | 0 | 1 | 0 |  | 0.03 | 2 | 77579520 | 719 | 0 | 0 | 0 | 0 | 0 | 0 | 0 | 0
504 | 77579531 | 77579515 | 1403412 | 1 | 1 | 1 | 3 | 101-1477 | ФССЦ, сб.101,поз.1477 | Шурупы с полукруглой головкой 2,5х20 мм | 1348 | 1009 | т | т | 1000 | 0.00016 | 29800 | 0 | 0 | 0 | 0 | 1 | 0 |  | 0.00016 | 2 | 77579521 | 720 | 0 | 0 | 0 | 0 | 0 | 0 | 0 | 0
504 | 77579532 | 77579515 | 1403420 | 1 | 1 | 1 | 3 | 101-1481 | ФССЦ, сб.101,поз.1481 | Шурупы с полукруглой головкой 4x40 мм | 1348 | 1009 | т | т | 1000 | 0.0003 | 12430 | 0 | 0 | 0 | 0 | 1 | 0 |  | 0.0003 | 2 | 77579522 | 721 | 0 | 0 | 0 | 0 | 0 | 0 | 0 | 0
504 | 77579533 | 77579515 | 1405109 | 1 | 1 | 1 | 3 | 101-9103 | ФССЦ, сб.101,поз.9103 | Дюбели распорные | 1355 | 1010 | 100 шт. | 100 шт. | 100 | 1.02 | 86 | 0 | 0 | 0 | 0 | 1 | 0 |  | 1.02 | 2 | 77579523 | 722 | 0 | 0 | 0 | 0 | 0 | 0 | 0 | 0
504 | 77579534 | 77579515 | 1444211 | 1 | 1 | 1 | 3 | 500-9126 | ФССЦ, сб.500,поз.9126 | Подрозетники деревянные | 1355 | 1010 | 100 шт. | 100 шт. | 100 | 1.03 | 0 | 0 | 0 | 0 | 0 | 1 | 0 |  | 1.03 | 2 | 77579524 | 723 | 0 | 0 | 0 | 0 | 0 | 0 | 0 | 0
504 | 77579535 | 77579515 | 1459071 | 1 | 1 | 1 | 3 | 544-0089 | ФССЦ, сб.544,поз.0089 | Лента липкая изоляционная на поликасиновом компаунде марки ЛСЭПЛ, шириной 20-30 мм, толщиной от 0,14 до 0,19 мм включительно | 1346 | 1009 | кг | кг | 1 | 0.11 | 91.29 | 0 | 0 | 0 | 0 | 1 | 0 |  | 0.11 | 2 | 77579525 | 724 | 0 | 0 | 0 | 0 | 0 | 0 | 0 | 0
505 | 77579547 | 77579536 | 121651 | 1 | 1 | 1 | 1 | 1-4.2 |  | ЗАТРАТЫ ТРУДА РАБОЧИХ-СТРОИТЕЛЕЙ | 1369 | 1013 | чел.-ч | чел.-ч | 1 | 43.2 | 0 | 0 | 0 | 9.91 | 0 | 1 | 1 | *0,3 | 12.96 | 2 | 77579537 | 725 | 0 | 0 | 0 | 0 | 0 | 0 | 0 | 0
505 | 77579548 | 77579536 | 121548 | 1 | 1 | 1 | 1 | 2 |  | ЗАТРАТЫ ТРУДА МАШИНИСТОВ | 1369 | 1013 | чел.-ч | чел.-ч | 1 | 0.08 | 0 | 0 | 0 | 0 | 0 | 1 | 2 | *0,3 | 0.024 | 2 | 77579538 | 726 | 0 | 0 | 0 | 0 | 0 | 0 | 0 | 0
505 | 77579549 | 77579536 | 1466783 | 1 | 1 | 1 | 2 | 021102 | ЦЭМ сб.02,поз.1102 | Краны на автомобильном ходу при работе на монтаже технологического оборудования 10 т | 1480 | 1013 | маш.ч | МАШ.Ч | 1 | 0.04 | 0 | 134.65 | 13.5 | 0 | 0 | 1 | 0 | *0,3 | 0.012 | 2 | 77579539 | 727 | 0 | 0 | 0 | 0 | 0 | 0 | 0 | 0
505 | 77579550 | 77579536 | 1471034 | 1 | 1 | 1 | 2 | 330206 | ЦЭМ сб.33,поз.0206 | Дрели электрические | 1480 | 1013 | маш.ч | МАШ.Ч | 1 | 6.4 | 0 | 1.95 | 0 | 0 | 0 | 1 | 0 | *0,3 | 1.92 | 2 | 77579540 | 728 | 0 | 0 | 0 | 0 | 0 | 0 | 0 | 0
505 | 77579551 | 77579536 | 1471982 | 1 | 1 | 1 | 2 | 400002 | ЦЭМ сб.40,поз.0002 | Автомобили бортовые, грузоподъемность до 8 т | 1480 | 1013 | маш.ч | МАШ.Ч | 1 | 0.04 | 0 | 95.53 | 21.29 | 0 | 0 | 1 | 0 | *0,3 | 0.012 | 2 | 77579541 | 729 | 0 | 0 | 0 | 0 | 0 | 0 | 0 | 0
505 | 77579552 | 77579536 | 1403412 | 1 | 1 | 1 | 3 | 101-1477 | ФССЦ, сб.101,поз.1477 | Шурупы с полукруглой головкой 2,5х20 мм | 1348 | 1009 | т | т | 1000 | 0.00016 | 29800 | 0 | 0 | 0 | 0 | 1 | 0 | *0 | 0 | 2 | 77579542 | 730 | 0 | 0 | 0 | 0 | 0 | 0 | 0 | 0
505 | 77579553 | 77579536 | 1403420 | 1 | 1 | 1 | 3 | 101-1481 | ФССЦ, сб.101,поз.1481 | Шурупы с полукруглой головкой 4x40 мм | 1348 | 1009 | т | т | 1000 | 0.0003 | 12430 | 0 | 0 | 0 | 0 | 1 | 0 | *0 | 0 | 2 | 77579543 | 731 | 0 | 0 | 0 | 0 | 0 | 0 | 0 | 0
505 | 77579554 | 77579536 | 1405109 | 1 | 1 | 1 | 3 | 101-9103 | ФССЦ, сб.101,поз.9103 | Дюбели распорные | 1355 | 1010 | 100 шт. | 100 шт. | 100 | 1.02 | 86 | 0 | 0 | 0 | 0 | 1 | 0 | *0 | 0 | 2 | 77579544 | 732 | 0 | 0 | 0 | 0 | 0 | 0 | 0 | 0
505 | 77579555 | 77579536 | 1444211 | 1 | 1 | 1 | 3 | 500-9126 | ФССЦ, сб.500,поз.9126 | Подрозетники деревянные | 1355 | 1010 | 100 шт. | 100 шт. | 100 | 1.03 | 0 | 0 | 0 | 0 | 0 | 1 | 0 | *0 | 0 | 2 | 77579545 | 733 | 0 | 0 | 0 | 0 | 0 | 0 | 0 | 0
505 | 77579556 | 77579536 | 1459071 | 1 | 1 | 1 | 3 | 544-0089 | ФССЦ, сб.544,поз.0089 | Лента липкая изоляционная на поликасиновом компаунде марки ЛСЭПЛ, шириной 20-30 мм, толщиной от 0,14 до 0,19 мм включительно | 1346 | 1009 | кг | кг | 1 | 0.11 | 91.29 | 0 | 0 | 0 | 0 | 1 | 0 | *0 | 0 | 2 | 77579546 | 734 | 0 | 0 | 0 | 0 | 0 | 0 | 0 | 0
506 | 77579567 | 77579557 | 121651 | 1 | 1 | 1 | 1 | 1-4.2 |  | ЗАТРАТЫ ТРУДА РАБОЧИХ-СТРОИТЕЛЕЙ | 1369 | 1013 | чел.-ч | чел.-ч | 1 | 116 | 0 | 0 | 0 | 9.91 | 0 | 1 | 1 | *0,3 | 34.8 | 2 | 77579558 | 735 | 0 | 0 | 0 | 0 | 0 | 0 | 0 | 0
506 | 77579568 | 77579557 | 121548 | 1 | 1 | 1 | 1 | 2 |  | ЗАТРАТЫ ТРУДА МАШИНИСТОВ | 1369 | 1013 | чел.-ч | чел.-ч | 1 | 47.6 | 0 | 0 | 0 | 0 | 0 | 1 | 2 | *0,3 | 14.28 | 2 | 77579559 | 736 | 0 | 0 | 0 | 0 | 0 | 0 | 0 | 0
506 | 77579569 | 77579557 | 1466781 | 1 | 1 | 1 | 2 | 021101 | ЦЭМ сб.02,поз.1101 | Краны на автомобильном ходу при работе на монтаже технологического оборудования 6,3 т | 1368 | 1011 | маш.-ч | маш.-ч | 1 | 2.68 | 0 | 111.04 | 11.6 | 0 | 0 | 1 | 0 | *0,3 | 0.804 | 2 | 77579560 | 737 | 0 | 0 | 0 | 0 | 0 | 0 | 0 | 0
506 | 77579570 | 77579557 | 1467145 | 1 | 1 | 1 | 2 | 030902 | ЦЭМ сб.03,поз.0902 | Подъемники гидравлические высотой подъема 10 м | 1368 | 1011 | маш.-ч | маш.-ч | 1 | 42.4 | 0 | 31.14 | 11.6 | 0 | 0 | 1 | 0 | *0,3 | 12.72 | 2 | 77579561 | 738 | 0 | 0 | 0 | 0 | 0 | 0 | 0 | 0
506 | 77579571 | 77579557 | 1471982 | 1 | 1 | 1 | 2 | 400002 | ЦЭМ сб.40,поз.0002 | Автомобили бортовые, грузоподъемность до 8 т | 1480 | 1013 | маш.ч | МАШ.Ч | 1 | 2.68 | 0 | 95.53 | 21.29 | 0 | 0 | 1 | 0 | *0,3 | 0.804 | 2 | 77579562 | 739 | 0 | 0 | 0 | 0 | 0 | 0 | 0 | 0
506 | 77579572 | 77579557 | 1400331 | 1 | 1 | 1 | 3 | 101-0219 | ФССЦ, сб.101,поз.0219 | Гипсовые вяжущие Г-3 | 1348 | 1009 | т | т | 1000 | 0.00315 | 729.98 | 0 | 0 | 0 | 0 | 1 | 0 | *0 | 0 | 2 | 77579563 | 740 | 0 | 0 | 0 | 0 | 0 | 0 | 0 | 0
506 | 77579573 | 77579557 | 1444184 | 1 | 1 | 1 | 3 | 500-9113 | ФССЦ, сб.500,поз.9113 | Шпильки | 1354 | 1010 | шт. | шт. | 1 | 204 | 0 | 0 | 0 | 0 | 0 | 1 | 0 | *0 | 0 | 2 | 77579566 | 741 | 0 | 0 | 0 | 0 | 0 | 0 | 0 | 0
506 | 77579574 | 77579557 | 1444217 | 1 | 1 | 1 | 3 | 500-9129 | ФССЦ, сб.500,поз.9129 | Розетки потолочные | 1355 | 1010 | 100 шт. | 100 шт. | 100 | 2.04 | 0 | 0 | 0 | 0 | 0 | 1 | 0 | *0 | 0 | 2 | 77579564 | 742 | 0 | 0 | 0 | 0 | 0 | 0 | 0 | 0
506 | 77579575 | 77579557 | 1444281 | 1 | 1 | 1 | 3 | 500-9264 | ФССЦ, сб.500,поз.9264 | Трубка полихлорвиниловая | 1346 | 1009 | кг | кг | 1 | 2.8 | 35.7 | 0 | 0 | 0 | 0 | 1 | 0 | *0 | 0 | 2 | 77579565 | 743 | 0 | 0 | 0 | 0 | 0 | 0 | 0 | 0
507 | 77579594 | 77579576 | 121639 | 1 | 1 | 1 | 1 | 1-3.8 |  | ЗАТРАТЫ ТРУДА РАБОЧИХ-СТРОИТЕЛЕЙ | 1369 | 1013 | чел.-ч | чел.-ч | 1 | 27.3 | 0 | 0 | 0 | 9.4 | 0 | 1 | 1 |  | 27.3 | 2 | 77579577 | 744 | 0 | 0 | 0 | 0 | 0 | 0 | 0 | 0
507 | 77579595 | 77579576 | 121548 | 1 | 1 | 1 | 1 | 2 |  | ЗАТРАТЫ ТРУДА МАШИНИСТОВ | 1369 | 1013 | чел.-ч | чел.-ч | 1 | 12.2 | 0 | 0 | 0 | 0 | 0 | 1 | 2 |  | 12.2 | 2 | 77579578 | 745 | 0 | 0 | 0 | 0 | 0 | 0 | 0 | 0
507 | 77579596 | 77579576 | 1466783 | 1 | 1 | 1 | 2 | 021102 | ЦЭМ сб.02,поз.1102 | Краны на автомобильном ходу при работе на монтаже технологического оборудования 10 т | 1480 | 1013 | маш.ч | МАШ.Ч | 1 | 0.33 | 0 | 134.65 | 13.5 | 0 | 0 | 1 | 0 |  | 0.33 | 2 | 77579579 | 746 | 0 | 0 | 0 | 0 | 0 | 0 | 0 | 0
507 | 77579597 | 77579576 | 1467145 | 1 | 1 | 1 | 2 | 030902 | ЦЭМ сб.03,поз.0902 | Подъемники гидравлические высотой подъема 10 м | 1368 | 1011 | маш.-ч | маш.-ч | 1 | 11.5 | 0 | 31.14 | 11.6 | 0 | 0 | 1 | 0 |  | 11.5 | 2 | 77579580 | 747 | 0 | 0 | 0 | 0 | 0 | 0 | 0 | 0
507 | 77579598 | 77579576 | 1467385 | 1 | 1 | 1 | 2 | 040502 | ЦЭМ сб.04,поз.0502 | Установки для сварки ручной дуговой (постоянного тока) | 1480 | 1013 | маш.ч | МАШ.Ч | 1 | 2.7 | 0 | 8.1 | 0 | 0 | 0 | 1 | 0 |  | 2.7 | 2 | 77579581 | 748 | 0 | 0 | 0 | 0 | 0 | 0 | 0 | 0
507 | 77579599 | 77579576 | 1471190 | 1 | 1 | 1 | 2 | 331451 | ЦЭМ сб.33,поз.1451 | Перфораторы электрические | 1480 | 1013 | маш.ч | МАШ.Ч | 1 | 5.26 | 0 | 2.08 | 0 | 0 | 0 | 1 | 0 |  | 5.26 | 2 | 77579582 | 749 | 0 | 0 | 0 | 0 | 0 | 0 | 0 | 0
507 | 77579600 | 77579576 | 1471982 | 1 | 1 | 1 | 2 | 400002 | ЦЭМ сб.40,поз.0002 | Автомобили бортовые, грузоподъемность до 8 т | 1480 | 1013 | маш.ч | МАШ.Ч | 1 | 0.33 | 0 | 95.53 | 21.29 | 0 | 0 | 1 | 0 |  | 0.33 | 2 | 77579583 | 750 | 0 | 0 | 0 | 0 | 0 | 0 | 0 | 0
507 | 77579601 | 77579576 | 1401843 | 1 | 1 | 1 | 3 | 101-0813 | ФССЦ, сб.101,поз.0813 | Проволока стальная низкоуглеродистая разного назначения оцинкованная диаметром 3.0 мм | 1348 | 1009 | т | т | 1000 | 0.0021 | 12242 | 0 | 0 | 0 | 0 | 1 | 0 |  | 0.0021 | 2 | 77579584 | 751 | 0 | 0 | 0 | 0 | 0 | 0 | 0 | 0
507 | 77579602 | 77579576 | 1404368 | 1 | 1 | 1 | 3 | 101-1924 | ФССЦ, сб.101,поз.1924 | Электроды диаметром 4 мм Э42А | 1346 | 1009 | кг | кг | 1 | 0.96 | 14.3 | 0 | 0 | 0 | 0 | 1 | 0 |  | 0.96 | 2 | 77579585 | 752 | 0 | 0 | 0 | 0 | 0 | 0 | 0 | 0
507 | 77579603 | 77579576 | 1405092 | 1 | 1 | 1 | 3 | 101-9100 | ФССЦ, сб.101,поз.9100 | Патроны для пристрелки | 1358 | 1010 | 10 шт. | 10 шт. | 10 | 13.4 | 23.4 | 0 | 0 | 0 | 0 | 1 | 0 |  | 13.4 | 2 | 77579586 | 753 | 0 | 0 | 0 | 0 | 0 | 0 | 0 | 0
507 | 77579604 | 77579576 | 1405125 | 1 | 1 | 1 | 3 | 101-9109 | ФССЦ, сб.101,поз.9109 | Дюбели для пристрелки | 1358 | 1010 | 10 шт. | 10 шт. | 10 | 13.4 | 26.4 | 0 | 0 | 0 | 0 | 1 | 0 |  | 13.4 | 2 | 77579587 | 754 | 0 | 0 | 0 | 0 | 0 | 0 | 0 | 0
507 | 77579605 | 77579576 | 1413966 | 1 | 1 | 1 | 3 | 113-9042 | ФССЦ, сб.113,поз.9042 | Клей БМК-5к | 1346 | 1009 | кг | кг | 1 | 0.4 | 25.8 | 0 | 0 | 0 | 0 | 1 | 0 |  | 0.4 | 2 | 77579588 | 755 | 0 | 0 | 0 | 0 | 0 | 0 | 0 | 0
507 | 77579606 | 77579576 | 1444033 | 1 | 1 | 1 | 3 | 500-9030 | ФССЦ, сб.500,поз.9030 | Заглушки | 1358 | 1010 | 10 шт. | 10 шт. | 10 | 1 | 19.9 | 0 | 0 | 0 | 0 | 1 | 0 |  | 1 | 2 | 77579589 | 757 | 0 | 0 | 0 | 0 | 0 | 0 | 0 | 0
507 | 77579607 | 77579576 | 1444042 | 1 | 1 | 1 | 3 | 500-9031 | ФССЦ, сб.500,поз.9031 | Скобы | 1358 | 1010 | 10 шт. | 10 шт. | 10 | 6.7 | 64.8 | 0 | 0 | 0 | 0 | 1 | 0 |  | 6.7 | 2 | 77579590 | 758 | 0 | 0 | 0 | 0 | 0 | 0 | 0 | 0
507 | 77579608 | 77579576 | 1444120 | 1 | 1 | 1 | 3 | 500-9061 | ФССЦ, сб.500,поз.9061 | Втулки изолирующие | 1354 | 1010 | шт. | шт. | 1 | 18 | 0 | 0 | 0 | 0 | 0 | 1 | 0 |  | 18 | 2 | 77579591 | 759 | 0 | 0 | 0 | 0 | 0 | 0 | 0 | 0
507 | 77579609 | 77579576 | 1444148 | 1 | 1 | 1 | 3 | 500-9070 | ФССЦ, сб.500,поз.9070 | Патрубки | 1358 | 1010 | 10 шт. | 10 шт. | 10 | 1.8 | 277.5 | 0 | 0 | 0 | 0 | 1 | 0 |  | 1.8 | 2 | 77579592 | 760 | 0 | 0 | 0 | 0 | 0 | 0 | 0 | 0
509 | 77579626 | 77579611 | 121639 | 1 | 1 | 1 | 1 | 1-3.8 |  | ЗАТРАТЫ ТРУДА РАБОЧИХ-СТРОИТЕЛЕЙ | 1369 | 1013 | чел.-ч | чел.-ч | 1 | 7.86 | 0 | 0 | 0 | 9.4 | 0 | 1 | 1 |  | 7.86 | 2 | 77579612 | 761 | 0 | 0 | 0 | 0 | 0 | 0 | 0 | 0
509 | 77579627 | 77579611 | 121548 | 1 | 1 | 1 | 1 | 2 |  | ЗАТРАТЫ ТРУДА МАШИНИСТОВ | 1369 | 1013 | чел.-ч | чел.-ч | 1 | 0.08 | 0 | 0 | 0 | 0 | 0 | 1 | 2 |  | 0.08 | 2 | 77579613 | 762 | 0 | 0 | 0 | 0 | 0 | 0 | 0 | 0
509 | 77579628 | 77579611 | 1466783 | 1 | 1 | 1 | 2 | 021102 | ЦЭМ сб.02,поз.1102 | Краны на автомобильном ходу при работе на монтаже технологического оборудования 10 т | 1480 | 1013 | маш.ч | МАШ.Ч | 1 | 0.04 | 0 | 134.65 | 13.5 | 0 | 0 | 1 | 0 |  | 0.04 | 2 | 77579614 | 763 | 0 | 0 | 0 | 0 | 0 | 0 | 0 | 0
509 | 77579629 | 77579611 | 1471982 | 1 | 1 | 1 | 2 | 400002 | ЦЭМ сб.40,поз.0002 | Автомобили бортовые, грузоподъемность до 8 т | 1480 | 1013 | маш.ч | МАШ.Ч | 1 | 0.04 | 0 | 95.53 | 21.29 | 0 | 0 | 1 | 0 |  | 0.04 | 2 | 77579615 | 764 | 0 | 0 | 0 | 0 | 0 | 0 | 0 | 0
509 | 77579630 | 77579611 | 1404090 | 1 | 1 | 1 | 3 | 101-1764 | ФССЦ, сб.101,поз.1764 | Тальк молотый сорт 1 | 1348 | 1009 | т | т | 1000 | 0.00105 | 1820 | 0 | 0 | 0 | 0 | 1 | 0 |  | 0.00105 | 2 | 77579616 | 765 | 0 | 0 | 0 | 0 | 0 | 0 | 0 | 0
509 | 77579631 | 77579611 | 1405803 | 1 | 1 | 1 | 3 | 101-9852 | ФССЦ, сб.101,поз.9852 | Краска | 1346 | 1009 | кг | кг | 1 | 0.02 | 28.6 | 0 | 0 | 0 | 0 | 1 | 0 |  | 0.02 | 2 | 77579617 | 766 | 0 | 0 | 0 | 0 | 0 | 0 | 0 | 0
509 | 77579632 | 77579611 | 1444068 | 1 | 1 | 1 | 3 | 500-9041 | ФССЦ, сб.500,поз.9041 | Сжимы ответвительные | 1355 | 1010 | 100 шт. | 100 шт. | 100 | 0.31 | 528 | 0 | 0 | 0 | 0 | 1 | 0 |  | 0.31 | 2 | 77579618 | 767 | 0 | 0 | 0 | 0 | 0 | 0 | 0 | 0
509 | 77579633 | 77579611 | 1444101 | 1 | 1 | 1 | 3 | 500-9056 | ФССЦ, сб.500,поз.9056 | Колпачки изолирующие | 1358 | 1010 | 10 шт. | 10 шт. | 10 | 0.8 | 18.7 | 0 | 0 | 0 | 0 | 1 | 0 |  | 0.8 | 2 | 77579619 | 768 | 0 | 0 | 0 | 0 | 0 | 0 | 0 | 0
509 | 77579634 | 77579611 | 1444120 | 1 | 1 | 1 | 3 | 500-9061 | ФССЦ, сб.500,поз.9061 | Втулки изолирующие | 1354 | 1010 | шт. | шт. | 1 | 12.2 | 0 | 0 | 0 | 0 | 0 | 1 | 0 |  | 12.2 | 2 | 77579620 | 769 | 0 | 0 | 0 | 0 | 0 | 0 | 0 | 0
509 | 77579635 | 77579611 | 1444228 | 1 | 1 | 1 | 3 | 500-9140 | ФССЦ, сб.500,поз.9140 | Гильзы соединительные | 1355 | 1010 | 100 шт. | 100 шт. | 100 | 0.05 | 7086 | 0 | 0 | 0 | 0 | 1 | 0 |  | 0.05 | 2 | 77579621 | 770 | 0 | 0 | 0 | 0 | 0 | 0 | 0 | 0
509 | 77579636 | 77579611 | 1444364 | 1 | 1 | 1 | 3 | 500-9500 | ФССЦ, сб.500,поз.9500 | Бирки маркировочные | 1355 | 1010 | 100 шт. | 100 шт. | 100 | 0.002 | 142.5 | 0 | 0 | 0 | 0 | 1 | 0 |  | 0.002 | 2 | 77579622 | 771 | 0 | 0 | 0 | 0 | 0 | 0 | 0 | 0
509 | 77579637 | 77579611 | 1459071 | 1 | 1 | 1 | 3 | 544-0089 | ФССЦ, сб.544,поз.0089 | Лента липкая изоляционная на поликасиновом компаунде марки ЛСЭПЛ, шириной 20-30 мм, толщиной от 0,14 до 0,19 мм включительно | 1346 | 1009 | кг | кг | 1 | 0.32 | 91.29 | 0 | 0 | 0 | 0 | 1 | 0 |  | 0.32 | 2 | 77579623 | 774 | 0 | 0 | 0 | 0 | 0 | 0 | 0 | 0
512 | 77579656 | 77579640 | 121645 | 1 | 1 | 1 | 1 | 1-4.0 |  | ЗАТРАТЫ ТРУДА РАБОЧИХ-СТРОИТЕЛЕЙ | 1369 | 1013 | чел.-ч | чел.-ч | 1 | 11.6 | 0 | 0 | 0 | 9.62 | 0 | 1 | 1 |  | 11.6 | 2 | 77579641 | 775 | 0 | 0 | 0 | 0 | 0 | 0 | 0 | 0
512 | 77579657 | 77579640 | 121548 | 1 | 1 | 1 | 1 | 2 |  | ЗАТРАТЫ ТРУДА МАШИНИСТОВ | 1369 | 1013 | чел.-ч | чел.-ч | 1 | 3.14 | 0 | 0 | 0 | 0 | 0 | 1 | 2 |  | 3.14 | 2 | 77579642 | 776 | 0 | 0 | 0 | 0 | 0 | 0 | 0 | 0
512 | 77579658 | 77579640 | 1466783 | 1 | 1 | 1 | 2 | 021102 | ЦЭМ сб.02,поз.1102 | Краны на автомобильном ходу при работе на монтаже технологического оборудования 10 т | 1480 | 1013 | маш.ч | МАШ.Ч | 1 | 0.21 | 0 | 134.65 | 13.5 | 0 | 0 | 1 | 0 |  | 0.21 | 2 | 77579643 | 777 | 0 | 0 | 0 | 0 | 0 | 0 | 0 | 0
512 | 77579659 | 77579640 | 1467043 | 1 | 1 | 1 | 2 | 030203 | ЦЭМ сб.03,поз.0203 | Домкраты гидравлические грузоподъемностью 63 т | 1368 | 1011 | маш.-ч | маш.-ч | 1 | 2.75 | 0 | 2.37 | 0 | 0 | 0 | 1 | 0 |  | 2.75 | 2 | 77579644 | 778 | 0 | 0 | 0 | 0 | 0 | 0 | 0 | 0
512 | 77579660 | 77579640 | 1467086 | 1 | 1 | 1 | 2 | 030408 | ЦЭМ сб.03,поз.0408 | Лебедки электрические, тяговым усилием 156,96 (16) кH (т) | 1368 | 1011 | маш.-ч | маш.-ч | 1 | 2.75 | 0 | 131.44 | 11.6 | 0 | 0 | 1 | 0 |  | 2.75 | 2 | 77579645 | 779 | 0 | 0 | 0 | 0 | 0 | 0 | 0 | 0
512 | 77579661 | 77579640 | 1471982 | 1 | 1 | 1 | 2 | 400002 | ЦЭМ сб.40,поз.0002 | Автомобили бортовые, грузоподъемность до 8 т | 1480 | 1013 | маш.ч | МАШ.Ч | 1 | 0.21 | 0 | 95.53 | 21.29 | 0 | 0 | 1 | 0 |  | 0.21 | 2 | 77579646 | 780 | 0 | 0 | 0 | 0 | 0 | 0 | 0 | 0
512 | 77579662 | 77579640 | 1401843 | 1 | 1 | 1 | 3 | 101-0813 | ФССЦ, сб.101,поз.0813 | Проволока стальная низкоуглеродистая разного назначения оцинкованная диаметром 3.0 мм | 1348 | 1009 | т | т | 1000 | 0.0001 | 12242 | 0 | 0 | 0 | 0 | 1 | 0 |  | 0.0001 | 2 | 77579647 | 781 | 0 | 0 | 0 | 0 | 0 | 0 | 0 | 0
512 | 77579663 | 77579640 | 1401987 | 1 | 1 | 1 | 3 | 101-0865 | ФССЦ, сб.101,поз.0865 | Роли свинцовые марки С1 толщиной 1.0 мм | 1348 | 1009 | т | т | 1000 | 0.00062 | 40600 | 0 | 0 | 0 | 0 | 1 | 0 |  | 0.00062 | 2 | 77579648 | 782 | 0 | 0 | 0 | 0 | 0 | 0 | 0 | 0
512 | 77579664 | 77579640 | 1403420 | 1 | 1 | 1 | 3 | 101-1481 | ФССЦ, сб.101,поз.1481 | Шурупы с полукруглой головкой 4x40 мм | 1348 | 1009 | т | т | 1000 | 0.00011 | 12430 | 0 | 0 | 0 | 0 | 1 | 0 |  | 0.00011 | 2 | 77579649 | 783 | 0 | 0 | 0 | 0 | 0 | 0 | 0 | 0
512 | 77579665 | 77579640 | 1404120 | 1 | 1 | 1 | 3 | 101-1786 | ФССЦ, сб.101,поз.1786 | Лак битумный БТ-123 | 1348 | 1009 | т | т | 1000 | 0.00072 | 21309 | 0 | 0 | 0 | 0 | 1 | 0 |  | 0.00072 | 2 | 77579650 | 784 | 0 | 0 | 0 | 0 | 0 | 0 | 0 | 0
512 | 77579666 | 77579640 | 1444042 | 1 | 1 | 1 | 3 | 500-9031 | ФССЦ, сб.500,поз.9031 | Скобы | 1358 | 1010 | 10 шт. | 10 шт. | 10 | 1.8 | 64.8 | 0 | 0 | 0 | 0 | 1 | 0 |  | 1.8 | 2 | 77579651 | 785 | 0 | 0 | 0 | 0 | 0 | 0 | 0 | 0
512 | 77579667 | 77579640 | 1444168 | 1 | 1 | 1 | 3 | 500-9101 | ФССЦ, сб.500,поз.9101 | Кнопки монтажные | 1356 | 1010 | 1000 шт. | 1000 шт. | 1000 | 0.0208 | 0 | 0 | 0 | 0 | 0 | 1 | 0 |  | 0.0208 | 2 | 77579652 | 786 | 0 | 0 | 0 | 0 | 0 | 0 | 0 | 0
512 | 77579668 | 77579640 | 1444364 | 1 | 1 | 1 | 3 | 500-9500 | ФССЦ, сб.500,поз.9500 | Бирки маркировочные | 1355 | 1010 | 100 шт. | 100 шт. | 100 | 0.1 | 142.5 | 0 | 0 | 0 | 0 | 1 | 0 |  | 0.1 | 2 | 77579653 | 787 | 0 | 0 | 0 | 0 | 0 | 0 | 0 | 0
512 | 77579669 | 77579640 | 1444421 | 1 | 1 | 1 | 3 | 500-9623 | ФССЦ, сб.500,поз.9623 | Лента К226 | 1308 | 1003 | 100 м | 100 м | 100 | 0.0245 | 0 | 0 | 0 | 0 | 0 | 1 | 0 |  | 0.0245 | 2 | 77579654 | 788 | 0 | 0 | 0 | 0 | 0 | 0 | 0 | 0
512 | 77579670 | 77579640 | 1452254 | 1 | 1 | 1 | 3 | 522-0077 | ФССЦ, сб.522,поз.0077 | Припои оловянно-свинцовые бессурьмянистые марки ПОС30 | 1346 | 1009 | кг | кг | 1 | 0.26 | 68.05 | 0 | 0 | 0 | 0 | 1 | 0 |  | 0.26 | 2 | 77579655 | 789 | 0 | 0 | 0 | 0 | 0 | 0 | 0 | 0
514 | 77579693 | 77579672 | 121651 | 1 | 1 | 1 | 1 | 1-4.2 |  | ЗАТРАТЫ ТРУДА РАБОЧИХ-СТРОИТЕЛЕЙ | 1369 | 1013 | чел.-ч | чел.-ч | 1 | 317 | 0 | 0 | 0 | 9.91 | 0 | 1 | 1 |  | 317 | 2 | 77579673 | 790 | 0 | 0 | 0 | 0 | 0 | 0 | 0 | 0
514 | 77579694 | 77579672 | 121548 | 1 | 1 | 1 | 1 | 2 |  | ЗАТРАТЫ ТРУДА МАШИНИСТОВ | 1369 | 1013 | чел.-ч | чел.-ч | 1 | 77.2 | 0 | 0 | 0 | 0 | 0 | 1 | 2 |  | 77.2 | 2 | 77579674 | 791 | 0 | 0 | 0 | 0 | 0 | 0 | 0 | 0
514 | 77579695 | 77579672 | 1466783 | 1 | 1 | 1 | 2 | 021102 | ЦЭМ сб.02,поз.1102 | Краны на автомобильном ходу при работе на монтаже технологического оборудования 10 т | 1480 | 1013 | маш.ч | МАШ.Ч | 1 | 1.55 | 0 | 134.65 | 13.5 | 0 | 0 | 1 | 0 |  | 1.55 | 2 | 77579675 | 792 | 0 | 0 | 0 | 0 | 0 | 0 | 0 | 0
514 | 77579696 | 77579672 | 1467145 | 1 | 1 | 1 | 2 | 030902 | ЦЭМ сб.03,поз.0902 | Подъемники гидравлические высотой подъема 10 м | 1368 | 1011 | маш.-ч | маш.-ч | 1 | 74.1 | 0 | 31.14 | 11.6 | 0 | 0 | 1 | 0 |  | 74.1 | 2 | 77579676 | 793 | 0 | 0 | 0 | 0 | 0 | 0 | 0 | 0
514 | 77579697 | 77579672 | 1467385 | 1 | 1 | 1 | 2 | 040502 | ЦЭМ сб.04,поз.0502 | Установки для сварки ручной дуговой (постоянного тока) | 1480 | 1013 | маш.ч | МАШ.Ч | 1 | 1.78 | 0 | 8.1 | 0 | 0 | 0 | 1 | 0 |  | 1.78 | 2 | 77579677 | 794 | 0 | 0 | 0 | 0 | 0 | 0 | 0 | 0
514 | 77579698 | 77579672 | 1471112 | 1 | 1 | 1 | 2 | 331002 | ЦЭМ сб.33,поз.1002 | Станок сверлильный | 1480 | 1013 | маш.ч | МАШ.Ч | 1 | 1.09 | 0 | 2.36 | 0 | 0 | 0 | 1 | 0 |  | 1.09 | 2 | 77579678 | 795 | 0 | 0 | 0 | 0 | 0 | 0 | 0 | 0
514 | 77579699 | 77579672 | 1471982 | 1 | 1 | 1 | 2 | 400002 | ЦЭМ сб.40,поз.0002 | Автомобили бортовые, грузоподъемность до 8 т | 1480 | 1013 | маш.ч | МАШ.Ч | 1 | 1.55 | 0 | 95.53 | 21.29 | 0 | 0 | 1 | 0 |  | 1.55 | 2 | 77579679 | 796 | 0 | 0 | 0 | 0 | 0 | 0 | 0 | 0
514 | 77579700 | 77579672 | 1403765 | 1 | 1 | 1 | 3 | 101-1616 | ФССЦ, сб.101,поз.1616 | Сталь углеродистая обыкновенного качества, марка стали ВСт3пс5-1, круглая диаметром 10 мм | 1348 | 1009 | т | т | 1000 | 0.56 | 4989 | 0 | 0 | 0 | 0 | 1 | 0 |  | 0.56 | 2 | 77579680 | 797 | 0 | 0 | 0 | 0 | 0 | 0 | 0 | 0
514 | 77579701 | 77579672 | 1404368 | 1 | 1 | 1 | 3 | 101-1924 | ФССЦ, сб.101,поз.1924 | Электроды диаметром 4 мм Э42А | 1346 | 1009 | кг | кг | 1 | 2.1 | 14.3 | 0 | 0 | 0 | 0 | 1 | 0 |  | 2.1 | 2 | 77579681 | 798 | 0 | 0 | 0 | 0 | 0 | 0 | 0 | 0
514 | 77579702 | 77579672 | 1404489 | 1 | 1 | 1 | 3 | 101-1977 | ФССЦ, сб.101,поз.1977 | Болты строительные с гайками и шайбами | 1346 | 1009 | кг | кг | 1 | 10.4 | 9.04 | 0 | 0 | 0 | 0 | 1 | 0 |  | 10.4 | 2 | 77579682 | 799 | 0 | 0 | 0 | 0 | 0 | 0 | 0 | 0
514 | 77579703 | 77579672 | 1405092 | 1 | 1 | 1 | 3 | 101-9100 | ФССЦ, сб.101,поз.9100 | Патроны для пристрелки | 1358 | 1010 | 10 шт. | 10 шт. | 10 | 15.3 | 23.4 | 0 | 0 | 0 | 0 | 1 | 0 |  | 15.3 | 2 | 77579683 | 800 | 0 | 0 | 0 | 0 | 0 | 0 | 0 | 0
514 | 77579704 | 77579672 | 1405125 | 1 | 1 | 1 | 3 | 101-9109 | ФССЦ, сб.101,поз.9109 | Дюбели для пристрелки | 1358 | 1010 | 10 шт. | 10 шт. | 10 | 15.3 | 26.4 | 0 | 0 | 0 | 0 | 1 | 0 |  | 15.3 | 2 | 77579684 | 801 | 0 | 0 | 0 | 0 | 0 | 0 | 0 | 0
514 | 77579705 | 77579672 | 1405803 | 1 | 1 | 1 | 3 | 101-9852 | ФССЦ, сб.101,поз.9852 | Краска | 1346 | 1009 | кг | кг | 1 | 3 | 28.6 | 0 | 0 | 0 | 0 | 1 | 0 |  | 3 | 2 | 77579685 | 802 | 0 | 0 | 0 | 0 | 0 | 0 | 0 | 0
514 | 77579706 | 77579672 | 1437035 | 1 | 1 | 1 | 3 | 405-0011 | ФССЦ, сб.405,поз.0011 | Смеси сухие известково-карбонатные штукатурные | 1348 | 1009 | т | т | 1000 | 0.005 | 1470 | 0 | 0 | 0 | 0 | 1 | 0 |  | 0.005 | 2 | 77579686 | 803 | 0 | 0 | 0 | 0 | 0 | 0 | 0 | 0
514 | 77579707 | 77579672 | 1444151 | 1 | 1 | 1 | 3 | 500-9089 | ФССЦ, сб.500,поз.9089 | Профиль монтажный перфорированный | 1354 | 1010 | шт. | шт. | 1 | 120 | 0 | 0 | 0 | 0 | 0 | 1 | 0 |  | 120 | 2 | 77579687 | 804 | 0 | 0 | 0 | 0 | 0 | 0 | 0 | 0
514 | 77579708 | 77579672 | 1444168 | 1 | 1 | 1 | 3 | 500-9101 | ФССЦ, сб.500,поз.9101 | Кнопки монтажные | 1356 | 1010 | 1000 шт. | 1000 шт. | 1000 | 0.053 | 0 | 0 | 0 | 0 | 0 | 1 | 0 |  | 0.053 | 2 | 77579692 | 805 | 0 | 0 | 0 | 0 | 0 | 0 | 0 | 0
514 | 77579709 | 77579672 | 1444421 | 1 | 1 | 1 | 3 | 500-9623 | ФССЦ, сб.500,поз.9623 | Лента К226 | 1308 | 1003 | 100 м | 100 м | 100 | 0.1 | 0 | 0 | 0 | 0 | 0 | 1 | 0 |  | 0.1 | 2 | 77579688 | 806 | 0 | 0 | 0 | 0 | 0 | 0 | 0 | 0
514 | 77579710 | 77579672 | 1447991 | 1 | 1 | 1 | 3 | 507-0001 | ФССЦ, сб.507,поз.0001 | Провода неизолированные для воздушных линий электропередачи медные марки М, сечением 4 мм2 | 1348 | 1009 | т | т | 1000 | 0.003 | 96440 | 0 | 0 | 0 | 0 | 1 | 0 |  | 0.003 | 2 | 77579689 | 808 | 0 | 0 | 0 | 0 | 0 | 0 | 0 | 0
514 | 77579711 | 77579672 | 1459071 | 1 | 1 | 1 | 3 | 544-0089 | ФССЦ, сб.544,поз.0089 | Лента липкая изоляционная на поликасиновом компаунде марки ЛСЭПЛ, шириной 20-30 мм, толщиной от 0,14 до 0,19 мм включительно | 1346 | 1009 | кг | кг | 1 | 0.42 | 91.29 | 0 | 0 | 0 | 0 | 1 | 0 |  | 0.42 | 2 | 77579690 | 809 | 0 | 0 | 0 | 0 | 0 | 0 | 0 | 0
517 | 77594809 | 77579714 | 47856615 | 1 | 1 | 1 | 1 | 1-2042 |  | Рабочий монтажник среднего разряда 4,2 | 1369 | 1013 | чел.-ч | чел.-ч | 1 | 32.8 | 0 | 0 | 0 | 9.92 | 0 | 1 | 1 |  | 32.8 | 2 | 77594809 | 810 | 0 | 0 | 0 | 0 | 0 | 0 | 0 | 0
517 | 77594810 | 77579714 | 121548 | 1 | 1 | 1 | 1 | 2 |  | Затраты труда машинистов | 1369 | 1013 | чел.-ч | чел.-ч | 1 | 0.04 | 0 | 0 | 0 | 0 | 0 | 1 | 2 |  | 0.04 | 2 | 77594810 | 811 | 0 | 0 | 0 | 0 | 0 | 0 | 0 | 0
517 | 77594811 | 77579714 | 47855728 | 1 | 1 | 1 | 2 | 021102 | ФСЭМ (2009), сб.02,поз.1102 | Краны на автомобильном ходу при работе на монтаже технологического оборудования 10 т | 1368 | 1011 | маш.-ч | маш.-ч | 1 | 0.04 | 0 | 134.65 | 13.5 | 0 | 0 | 1 | 0 |  | 0.04 | 2 | 77594811 | 812 | 0 | 0 | 0 | 0 | 0 | 0 | 0 | 0
517 | 77594812 | 77579714 | 47861460 | 1 | 1 | 1 | 2 | 400002 | ФСЭМ (2009), сб.40,поз.0002 | Автомобили бортовые, грузоподъемность до 8 т | 1368 | 1011 | маш.-ч | маш.-ч | 1 | 0.04 | 0 | 107.3 | 11.6 | 0 | 0 | 1 | 0 |  | 0.04 | 2 | 77594812 | 813 | 0 | 0 | 0 | 0 | 0 | 0 | 0 | 0
517 | 77594813 | 77579714 | 47841746 | 1 | 1 | 1 | 3 | 405-0219 | ФССЦ (2010) ч.4, раздел05, поз.0219 | Гипсовые вяжущие, марка Г3 | 1348 | 1009 | т | т | 1000 | 0.00315 | 729.98 | 0 | 0 | 0 | 0 | 1 | 0 |  | 0.00315 | 2 | 77594813 | 814 | 0 | 0 | 0 | 0 | 0 | 0 | 0 | 0
517 | 77594814 | 77579714 | 68817102 | 1 | 1 | 1 | 3 | 509-0783 | ФССЦ (2010) ч.5, раздел09, поз.0783 | Втулки изолирующие | 1354 | 1010 | шт. | шт. | 1 | 102 | 0.27 | 0 | 0 | 0 | 0 | 1 | 0 |  | 102 | 2 | 77594814 | 815 | 0 | 0 | 0 | 0 | 0 | 0 | 0 | 0
517 | 77594815 | 77579714 | 47855729 | 1 | 1 | 1 | 3 | 999-9950 | ФССЦ (2010) ч.9, раздел99, поз.9950 | Вспомогательные материалы (2% от ОЗП) | 1344 | 1008 | руб. | руб. | 1 | 6.51 | 1 | 0 | 0 | 0 | 0 | 1 | 0 |  | 6.51 | 2 | 77594815 | 816 | 0 | 0 | 0 | 0 | 0 | 0 | 0 | 0
519 | 77594817 | 77579735 | 47856615 | 1 | 1 | 1 | 1 | 1-2042 |  | Рабочий монтажник среднего разряда 4,2 | 1369 | 1013 | чел.-ч | чел.-ч | 1 | 38.1 | 0 | 0 | 0 | 9.92 | 0 | 1 | 1 |  | 38.1 | 2 | 77594817 | 817 | 0 | 0 | 0 | 0 | 0 | 0 | 0 | 0
519 | 77594818 | 77579735 | 121548 | 1 | 1 | 1 | 1 | 2 |  | Затраты труда машинистов | 1369 | 1013 | чел.-ч | чел.-ч | 1 | 0.04 | 0 | 0 | 0 | 0 | 0 | 1 | 2 |  | 0.04 | 2 | 77594818 | 818 | 0 | 0 | 0 | 0 | 0 | 0 | 0 | 0
519 | 77594819 | 77579735 | 47855728 | 1 | 1 | 1 | 2 | 021102 | ФСЭМ (2009), сб.02,поз.1102 | Краны на автомобильном ходу при работе на монтаже технологического оборудования 10 т | 1368 | 1011 | маш.-ч | маш.-ч | 1 | 0.04 | 0 | 134.65 | 13.5 | 0 | 0 | 1 | 0 |  | 0.04 | 2 | 77594819 | 819 | 0 | 0 | 0 | 0 | 0 | 0 | 0 | 0
519 | 77594820 | 77579735 | 47861460 | 1 | 1 | 1 | 2 | 400002 | ФСЭМ (2009), сб.40,поз.0002 | Автомобили бортовые, грузоподъемность до 8 т | 1368 | 1011 | маш.-ч | маш.-ч | 1 | 0.04 | 0 | 107.3 | 11.6 | 0 | 0 | 1 | 0 |  | 0.04 | 2 | 77594820 | 820 | 0 | 0 | 0 | 0 | 0 | 0 | 0 | 0
519 | 77594821 | 77579735 | 47860788 | 1 | 1 | 1 | 3 | 101-1977 | ФССЦ (2010) ч.1, раздел01, поз.1977 | Болты с гайками и шайбами строительные | 1346 | 1009 | кг | кг | 1 | 1.5 | 9.04 | 0 | 0 | 0 | 0 | 1 | 0 |  | 1.5 | 2 | 77594821 | 821 | 0 | 0 | 0 | 0 | 0 | 0 | 0 | 0
519 | 77594822 | 77579735 | 47861103 | 1 | 1 | 1 | 3 | 101-2493 | ФССЦ (2010) ч.1, раздел01, поз.2493 | Лента липкая изоляционная на поликасиновом компаунде марки ЛСЭПЛ, шириной 20-30 мм, толщиной от 0,14 до 0,19 мм | 1346 | 1009 | кг | кг | 1 | 0.42 | 91.29 | 0 | 0 | 0 | 0 | 1 | 0 |  | 0.42 | 2 | 77594822 | 822 | 0 | 0 | 0 | 0 | 0 | 0 | 0 | 0
519 | 77594823 | 77579735 | 47841746 | 1 | 1 | 1 | 3 | 405-0219 | ФССЦ (2010) ч.4, раздел05, поз.0219 | Гипсовые вяжущие, марка Г3 | 1348 | 1009 | т | т | 1000 | 0.00315 | 729.98 | 0 | 0 | 0 | 0 | 1 | 0 |  | 0.00315 | 2 | 77594823 | 823 | 0 | 0 | 0 | 0 | 0 | 0 | 0 | 0
519 | 77594824 | 77579735 | 68817102 | 1 | 1 | 1 | 3 | 509-0783 | ФССЦ (2010) ч.5, раздел09, поз.0783 | Втулки изолирующие | 1354 | 1010 | шт. | шт. | 1 | 102 | 0.27 | 0 | 0 | 0 | 0 | 1 | 0 |  | 102 | 2 | 77594824 | 824 | 0 | 0 | 0 | 0 | 0 | 0 | 0 | 0
519 | 77594825 | 77579735 | 47855729 | 1 | 1 | 1 | 3 | 999-9950 | ФССЦ (2010) ч.9, раздел99, поз.9950 | Вспомогательные материалы (2% от ОЗП) | 1344 | 1008 | руб. | руб. | 1 | 7.56 | 1 | 0 | 0 | 0 | 0 | 1 | 0 |  | 7.56 | 2 | 77594825 | 825 | 0 | 0 | 0 | 0 | 0 | 0 | 0 | 0
568 | 77303134 | 77303114 | 47841090 | 1 | 1 | 1 | 1 | 1-1035 |  | Рабочий строитель среднего разряда 3,5 | 1369 | 1013 | чел.-ч | чел.-ч | 1 | 89 | 0 | 0 | 0 | 9.07 | 0 | 1 | 1 | *1,15 | 102.35 | 2 | 77303115 | 826 | 0 | 0 | 0 | 0 | 0 | 0 | 0 | 0
568 | 77303135 | 77303114 | 47854364 | 1 | 1 | 1 | 2 | 134041 | ФСЭМ (2009), сб.13,поз.4041 | Шуруповерт | 1480 | 1013 | маш.ч | МАШ.Ч | 1 | 2.16 | 0 | 3 | 0 | 0 | 0 | 1 | 0 | *1,25 | 2.7 | 2 | 77303116 | 827 | 0 | 0 | 0 | 0 | 0 | 0 | 0 | 0
568 | 77303136 | 77303114 | 48092422 | 1 | 1 | 1 | 2 | 330901 | ФСЭМ (2009), сб.33,поз.0901 | Ножницы: электрические | 1480 | 1013 | маш.ч | МАШ.Ч | 1 | 0.47 | 0 | 33.59 | 0 | 0 | 0 | 1 | 0 | *1,25 | 0.5875 | 2 | 77303117 | 828 | 0 | 0 | 0 | 0 | 0 | 0 | 0 | 0
568 | 77303137 | 77303114 | 47841848 | 1 | 1 | 1 | 2 | 331451 | ФСЭМ (2009), сб.33,поз.1451 | Перфораторы: электрические | 1480 | 1013 | маш.ч | МАШ.Ч | 1 | 0.53 | 0 | 2.08 | 0 | 0 | 0 | 1 | 0 | *1,25 | 0.6625 | 2 | 77303118 | 829 | 0 | 0 | 0 | 0 | 0 | 0 | 0 | 0
568 | 77303138 | 77303114 | 48397192 | 1 | 1 | 1 | 3 | 101-2387 | ФССЦ (2009), сб.101,поз.2387 | Герметик строительный «RDPRO», 300 мл | 1354 | 1010 | шт. | шт. | 1 | 7 | 13.82 | 0 | 0 | 0 | 0 | 1 | 0 |  | 7 | 2 | 77303119 | 830 | 0 | 0 | 0 | 0 | 0 | 0 | 0 | 0
568 | 77303139 | 77303114 | 48267788 | 1 | 1 | 1 | 3 | 101-2430 | ФССЦ (2009), сб.101,поз.2430 | Грунтовка «Тифенгрунд», КНАУФ | 1346 | 1009 | кг | кг | 1 | 10 | 13.08 | 0 | 0 | 0 | 0 | 1 | 0 |  | 10 | 2 | 77303120 | 831 | 0 | 0 | 0 | 0 | 0 | 0 | 0 | 0
568 | 77303140 | 77303114 | 48268294 | 1 | 1 | 1 | 3 | 101-2435 | ФССЦ (2009), сб.101,поз.2435 | Клей «Перлфикс», КНАУФ | 1346 | 1009 | кг | кг | 1 | 119 | 1.58 | 0 | 0 | 0 | 0 | 1 | 0 |  | 119 | 2 | 77303121 | 832 | 0 | 0 | 0 | 0 | 0 | 0 | 0 | 0
568 | 77303141 | 77303114 | 48267789 | 1 | 1 | 1 | 3 | 101-2437 | ФССЦ (2009), сб.101,поз.2437 | Шпаклевка «Унифлот», КНАУФ | 1346 | 1009 | кг | кг | 1 | 9 | 7.46 | 0 | 0 | 0 | 0 | 1 | 0 |  | 9 | 2 | 77303122 | 833 | 0 | 0 | 0 | 0 | 0 | 0 | 0 | 0
568 | 77303142 | 77303114 | 48267790 | 1 | 1 | 1 | 3 | 101-2438 | ФССЦ (2009), сб.101,поз.2438 | Шпаклевка «Фугенфюллер», КНАУФ | 1346 | 1009 | кг | кг | 1 | 85 | 2.7 | 0 | 0 | 0 | 0 | 1 | 0 |  | 85 | 2 | 77303123 | 834 | 0 | 0 | 0 | 0 | 0 | 0 | 0 | 0
568 | 77303143 | 77303114 | 48267791 | 1 | 1 | 1 | 3 | 101-2474 | ФССЦ (2009), сб.101,поз.2474 | Лента бумажная для повышения трещиностойкости стыков ГКЛ и ГВЛ | 1301 | 1003 | м | м | 1 | 120 | 0.17 | 0 | 0 | 0 | 0 | 1 | 0 |  | 120 | 2 | 77303124 | 835 | 0 | 0 | 0 | 0 | 0 | 0 | 0 | 0
568 | 77303144 | 77303114 | 48267792 | 1 | 1 | 1 | 3 | 101-2480 | ФССЦ (2009), сб.101,поз.2480 | Лента разделительная для сопряжения потолка из ЛГК со стеной | 1301 | 1003 | м | м | 1 | 82 | 1.73 | 0 | 0 | 0 | 0 | 1 | 0 |  | 82 | 2 | 77303125 | 836 | 0 | 0 | 0 | 0 | 0 | 0 | 0 | 0
568 | 77303145 | 77303114 | 48397250 | 1 | 1 | 1 | 3 | 101-2486 | ФССЦ (2009), сб.101,поз.2486 | Лента эластичная самоклеящаяся для профилей направляющих «Дихтунгсбанд» 70/30000 мм | 1301 | 1003 | м | м | 1 | 116 | 0.84 | 0 | 0 | 0 | 0 | 1 | 0 |  | 116 | 2 | 77303126 | 837 | 0 | 0 | 0 | 0 | 0 | 0 | 0 | 0
568 | 77303146 | 77303114 | 48265853 | 1 | 1 | 1 | 3 | 101-2509 | ФССЦ (2009), сб.101,поз.2509 | Листы гипсокартонные ГКЛ 12,5 мм | 1327 | 1005 | м2 | м2 | 1 | 212 | 15 | 0 | 0 | 0 | 0 | 1 | 0 |  | 212 | 2 | 77303127 | 838 | 0 | 0 | 0 | 0 | 0 | 0 | 0 | 0
568 | 77303147 | 77303114 | 48267793 | 1 | 1 | 1 | 3 | 101-2583 | ФССЦ (2009), сб.101,поз.2583 | Шуруп самонарезающий (TN) 3,5/25 мм | 1354 | 1010 | шт. | шт. | 1 | 735 | 0.02 | 0 | 0 | 0 | 0 | 1 | 0 |  | 735 | 2 | 77303128 | 839 | 0 | 0 | 0 | 0 | 0 | 0 | 0 | 0
568 | 77303148 | 77303114 | 48267862 | 1 | 1 | 1 | 3 | 101-2584 | ФССЦ (2009), сб.101,поз.2584 | Шуруп самонарезающий (TN) 3,5/35 мм | 1354 | 1010 | шт. | шт. | 1 | 1855 | 0.03 | 0 | 0 | 0 | 0 | 1 | 0 |  | 1855 | 2 | 77303129 | 840 | 0 | 0 | 0 | 0 | 0 | 0 | 0 | 0
568 | 77303149 | 77303114 | 48267794 | 1 | 1 | 1 | 3 | 101-2590 | ФССЦ (2009), сб.101,поз.2590 | Дюбель с шурупом 6/35 мм | 1354 | 1010 | шт. | шт. | 1 | 153 | 0.08 | 0 | 0 | 0 | 0 | 1 | 0 |  | 153 | 2 | 77303130 | 841 | 0 | 0 | 0 | 0 | 0 | 0 | 0 | 0
568 | 77303150 | 77303114 | 48277486 | 1 | 1 | 1 | 3 | 201-0793 | ФССЦ (2009), сб.201,поз.0793 | Профиль направляющий ПН-4 75/40/0,6 | 1301 | 1003 | м | м | 1 | 88 | 6.91 | 0 | 0 | 0 | 0 | 1 | 0 |  | 88 | 2 | 77303131 | 842 | 0 | 0 | 0 | 0 | 0 | 0 | 0 | 0
568 | 77303151 | 77303114 | 48413410 | 1 | 1 | 1 | 3 | 201-0807 | ФССЦ (2009), сб.201,поз.0807 | Профиль стоечный ПС-4 75/50/0,6 | 1301 | 1003 | м | м | 1 | 225 | 8.06 | 0 | 0 | 0 | 0 | 1 | 0 |  | 225 | 2 | 77303132 | 843 | 0 | 0 | 0 | 0 | 0 | 0 | 0 | 0
568 | 77303152 | 77303114 | 48268298 | 1 | 1 | 1 | 3 | 201-0811 | ФССЦ (2009), сб.201,поз.0811 | Профиль угловой ПУ 31/31 для защиты углов | 1301 | 1003 | м | м | 1 | 46 | 3.18 | 0 | 0 | 0 | 0 | 1 | 0 |  | 46 | 2 | 77303133 | 844 | 0 | 0 | 0 | 0 | 0 | 0 | 0 | 0
569 | 77303161 | 77303153 | 47840665 | 1 | 1 | 1 | 1 | 1-1041 |  | Рабочий строитель среднего разряда 4,1 | 1369 | 1013 | чел.-ч | чел.-ч | 1 | 73.8 | 0 | 0 | 0 | 9.76 | 0 | 1 | 1 |  | 73.8 | 2 | 77303154 | 845 | 0 | 0 | 0 | 0 | 0 | 0 | 0 | 0
569 | 77303162 | 77303153 | 121548 | 1 | 1 | 1 | 1 | 2 |  | Затраты труда машинистов | 608254 | 1013 | чел.час | чел.час | 1 | 1.9 | 0 | 0 | 0 | 0 | 0 | 1 | 2 |  | 1.9 | 2 | 77303155 | 846 | 0 | 0 | 0 | 0 | 0 | 0 | 0 | 0
569 | 77303163 | 77303153 | 47841490 | 1 | 1 | 1 | 2 | 030954 | ФСЭМ (2009), сб.03,поз.0954 | Подъемники грузоподъемностью до 500 кг одномачтовые, высота подъема: 45 м | 1480 | 1013 | маш.ч | МАШ.Ч | 1 | 0.46 | 0 | 31.26 | 11.6 | 0 | 0 | 1 | 0 |  | 0.46 | 2 | 77303156 | 847 | 0 | 0 | 0 | 0 | 0 | 0 | 0 | 0
569 | 77303164 | 77303153 | 47842258 | 1 | 1 | 1 | 2 | 110901 | ФСЭМ (2009), сб.11,поз.0901 | Растворосмесители передвижные: 65 л | 1480 | 1013 | маш.ч | МАШ.Ч | 1 | 1.44 | 0 | 12.39 | 10.06 | 0 | 0 | 1 | 0 |  | 1.44 | 2 | 77303157 | 848 | 0 | 0 | 0 | 0 | 0 | 0 | 0 | 0
569 | 77303165 | 77303153 | 48396928 | 1 | 1 | 1 | 3 | 101-1944 | ФССЦ (2009), сб.101,поз.1944 | Грунтовка для внутренних работ ВАК-01-У | 1348 | 1009 | т | т | 1000 | 0.01 | 11300 | 0 | 0 | 0 | 0 | 1 | 0 |  | 0.01 | 2 | 77303158 | 849 | 0 | 0 | 0 | 0 | 0 | 0 | 0 | 0
569 | 77303166 | 77303153 | 48396934 | 1 | 1 | 1 | 3 | 101-1958 | ФССЦ (2009), сб.101,поз.1958 | Клей гипсовый сухой монтажный | 1348 | 1009 | т | т | 1000 | 0.96 | 13560 | 0 | 0 | 0 | 0 | 1 | 0 |  | 0.96 | 2 | 77303159 | 850 | 0 | 0 | 0 | 0 | 0 | 0 | 0 | 0
569 | 77303167 | 77303153 | 47840694 | 1 | 1 | 1 | 3 | 411-0001 | ФССЦ (2009), сб.411,поз.0001 | Вода | 1339 | 1007 | м3 | м3 | 1 | 0.63 | 2.44 | 0 | 0 | 0 | 0 | 1 | 0 |  | 0.63 | 2 | 77303160 | 851 | 0 | 0 | 0 | 0 | 0 | 0 | 0 | 0
570 | 77303178 | 77303168 | 47841101 | 1 | 1 | 1 | 1 | 1-1033 |  | Рабочий строитель среднего разряда 3,3 | 1369 | 1013 | чел.-ч | чел.-ч | 1 | 33.63 | 0 | 0 | 0 | 8.86 | 0 | 1 | 1 | *1,15 | 38.6745 | 2 | 77303169 | 852 | 0 | 0 | 0 | 0 | 0 | 0 | 0 | 0
570 | 77303179 | 77303168 | 121548 | 1 | 1 | 1 | 1 | 2 |  | Затраты труда машинистов | 608254 | 1013 | чел.час | чел.час | 1 | 0.01 | 0 | 0 | 0 | 0 | 0 | 1 | 2 | *1,25 | 0.0125 | 2 | 77303170 | 853 | 0 | 0 | 0 | 0 | 0 | 0 | 0 | 0
570 | 77303180 | 77303168 | 47841490 | 1 | 1 | 1 | 2 | 030954 | ФСЭМ (2009), сб.03,поз.0954 | Подъемники грузоподъемностью до 500 кг одномачтовые, высота подъема: 45 м | 1480 | 1013 | маш.ч | МАШ.Ч | 1 | 0.01 | 0 | 31.26 | 11.6 | 0 | 0 | 1 | 0 | *1,25 | 0.0125 | 2 | 77303171 | 854 | 0 | 0 | 0 | 0 | 0 | 0 | 0 | 0
570 | 77303181 | 77303168 | 47840576 | 1 | 1 | 1 | 2 | 400001 | ФСЭМ (2009), сб.40,поз.0001 | Автомобили бортовые, грузоподъемность: до 5 т | 1480 | 1013 | маш.ч | МАШ.Ч | 1 | 0.01 | 0 | 87.17 | 11.6 | 0 | 0 | 1 | 0 | *1,25 | 0.0125 | 2 | 77303172 | 855 | 0 | 0 | 0 | 0 | 0 | 0 | 0 | 0
570 | 77303182 | 77303168 | 47844114 | 1 | 1 | 1 | 3 | 101-1712 | ФССЦ (2009), сб.101,поз.1712 | Шпатлевка клеевая | 1348 | 1009 | т | т | 1000 | 0.0067 | 4294 | 0 | 0 | 0 | 0 | 1 | 0 |  | 0.0067 | 2 | 77303173 | 856 | 0 | 0 | 0 | 0 | 0 | 0 | 0 | 0
570 | 77303183 | 77303168 | 47844446 | 1 | 1 | 1 | 3 | 101-1757 | ФССЦ (2009), сб.101,поз.1757 | Ветошь | 1346 | 1009 | кг | кг | 1 | 0.01 | 1.82 | 0 | 0 | 0 | 0 | 1 | 0 |  | 0.01 | 2 | 77303174 | 857 | 0 | 0 | 0 | 0 | 0 | 0 | 0 | 0
570 | 77303184 | 77303168 | 47848177 | 1 | 1 | 1 | 3 | 101-1817 | ФССЦ (2009), сб.101,поз.1817 | Клей для обоев КМЦ | 1348 | 1009 | т | т | 1000 | 0.002 | 25990 | 0 | 0 | 0 | 0 | 1 | 0 |  | 0.002 | 2 | 77303190 | 858 | 0 | 0 | 0 | 0 | 0 | 0 | 0 | 0
570 | 77303185 | 77303168 | 47848178 | 1 | 1 | 1 | 3 | 101-1829 | ФССЦ (2009), сб.101,поз.1829 | Бумага ролевая | 1348 | 1009 | т | т | 1000 | 0.0071 | 5650 | 0 | 0 | 0 | 0 | 1 | 0 |  | 0.0071 | 2 | 77303175 | 859 | 0 | 0 | 0 | 0 | 0 | 0 | 0 | 0
570 | 77303186 | 77303168 | 48396897 | 1 | 1 | 1 | 3 | 101-1830 | ФССЦ (2009), сб.101,поз.1830 | Обои обыкновенного качества | 1328 | 1005 | 100 м2 | 100 м2 | 100 | 1.13 | 458 | 0 | 0 | 0 | 0 | 1 | 0 |  | 1.13 | 2 | 77303192 | 860 | 0 | 0 | 0 | 0 | 0 | 0 | 0 | 0
570 | 77303187 | 77303168 | 47846088 | 1 | 1 | 1 | 3 | 409-0639 | ФССЦ (2009), сб.409,поз.0639 | Пемза шлаковая (щебень пористый из металлургического шлака), марка 600, фракция 5-10 мм | 1339 | 1007 | м3 | м3 | 1 | 0.0004 | 74.58 | 0 | 0 | 0 | 0 | 1 | 0 |  | 0.0004 | 2 | 77303176 | 861 | 0 | 0 | 0 | 0 | 0 | 0 | 0 | 0
570 | 77303188 | 77303168 | 47840694 | 1 | 1 | 1 | 3 | 411-0001 | ФССЦ (2009), сб.411,поз.0001 | Вода | 1339 | 1007 | м3 | м3 | 1 | 0.01 | 2.44 | 0 | 0 | 0 | 0 | 1 | 0 |  | 0.01 | 2 | 77303177 | 862 | 0 | 0 | 0 | 0 | 0 | 0 | 0 | 0
575 | 77303204 | 77303195 | 47841445 | 1 | 1 | 1 | 1 | 1-1034 |  | Рабочий строитель среднего разряда 3,4 | 1369 | 1013 | чел.-ч | чел.-ч | 1 | 42.9 | 0 | 0 | 0 | 8.97 | 0 | 1 | 1 | *1,15 | 49.335 | 2 | 77303196 | 863 | 0 | 0 | 0 | 0 | 0 | 0 | 0 | 0
575 | 77303205 | 77303195 | 121548 | 1 | 1 | 1 | 1 | 2 |  | Затраты труда машинистов | 608254 | 1013 | чел.час | чел.час | 1 | 0.02 | 0 | 0 | 0 | 0 | 0 | 1 | 2 | *1,25 | 0.025 | 2 | 77303197 | 864 | 0 | 0 | 0 | 0 | 0 | 0 | 0 | 0
575 | 77303206 | 77303195 | 47841490 | 1 | 1 | 1 | 2 | 030954 | ФСЭМ (2009), сб.03,поз.0954 | Подъемники грузоподъемностью до 500 кг одномачтовые, высота подъема: 45 м | 1480 | 1013 | маш.ч | МАШ.Ч | 1 | 0.02 | 0 | 31.26 | 11.6 | 0 | 0 | 1 | 0 | *1,25 | 0.025 | 2 | 77303198 | 865 | 0 | 0 | 0 | 0 | 0 | 0 | 0 | 0
575 | 77303207 | 77303195 | 47840576 | 1 | 1 | 1 | 2 | 400001 | ФСЭМ (2009), сб.40,поз.0001 | Автомобили бортовые, грузоподъемность: до 5 т | 1480 | 1013 | маш.ч | МАШ.Ч | 1 | 0.15 | 0 | 87.17 | 11.6 | 0 | 0 | 1 | 0 | *1,25 | 0.1875 | 2 | 77303199 | 866 | 0 | 0 | 0 | 0 | 0 | 0 | 0 | 0
575 | 77303208 | 77303195 | 47842953 | 1 | 1 | 1 | 3 | 101-1596 | ФССЦ (2009), сб.101,поз.1596 | Шкурка шлифовальная двухслойная с зернистостью 40-25 | 1327 | 1005 | м2 | м2 | 1 | 8.4 | 72.32 | 0 | 0 | 0 | 0 | 1 | 0 |  | 8.4 | 2 | 77303200 | 867 | 0 | 0 | 0 | 0 | 0 | 0 | 0 | 0
575 | 77303209 | 77303195 | 47844114 | 1 | 1 | 1 | 3 | 101-1712 | ФССЦ (2009), сб.101,поз.1712 | Шпатлевка клеевая | 1348 | 1009 | т | т | 1000 | 0.051 | 4294 | 0 | 0 | 0 | 0 | 1 | 0 |  | 0.051 | 2 | 77303201 | 868 | 0 | 0 | 0 | 0 | 0 | 0 | 0 | 0
575 | 77303210 | 77303195 | 47844446 | 1 | 1 | 1 | 3 | 101-1757 | ФССЦ (2009), сб.101,поз.1757 | Ветошь | 1346 | 1009 | кг | кг | 1 | 0.31 | 1.82 | 0 | 0 | 0 | 0 | 1 | 0 |  | 0.31 | 2 | 77303202 | 869 | 0 | 0 | 0 | 0 | 0 | 0 | 0 | 0
575 | 77303211 | 77303195 | 47861929 | 1 | 1 | 1 | 3 | 101-1959 | ФССЦ (2009), сб.101,поз.1959 | Краска водоэмульсионная ВЭАК-1180 | 1348 | 1009 | т | т | 1000 | 0.063 | 15481 | 0 | 0 | 0 | 0 | 1 | 0 |  | 0.063 | 2 | 77303203 | 870 | 0 | 0 | 0 | 0 | 0 | 0 | 0 | 0
576 | 77303240 | 77303227 | 47841622 | 1 | 1 | 1 | 1 | 1-1039 |  | Рабочий строитель среднего разряда 3,9 | 1369 | 1013 | чел.-ч | чел.-ч | 1 | 50.6 | 0 | 0 | 0 | 9.51 | 0 | 1 | 1 | *1,15 | 58.19 | 2 | 77303228 | 871 | 0 | 0 | 0 | 0 | 0 | 0 | 0 | 0
576 | 77303241 | 77303227 | 121548 | 1 | 1 | 1 | 1 | 2 |  | Затраты труда машинистов | 608254 | 1013 | чел.час | чел.час | 1 | 0.22 | 0 | 0 | 0 | 0 | 0 | 1 | 2 | *1,25 | 0.275 | 2 | 77303229 | 872 | 0 | 0 | 0 | 0 | 0 | 0 | 0 | 0
576 | 77303242 | 77303227 | 47841490 | 1 | 1 | 1 | 2 | 030954 | ФСЭМ (2009), сб.03,поз.0954 | Подъемники грузоподъемностью до 500 кг одномачтовые, высота подъема: 45 м | 1480 | 1013 | маш.ч | МАШ.Ч | 1 | 0.22 | 0 | 31.26 | 11.6 | 0 | 0 | 1 | 0 | *1,25 | 0.275 | 2 | 77303230 | 873 | 0 | 0 | 0 | 0 | 0 | 0 | 0 | 0
576 | 77303243 | 77303227 | 47854364 | 1 | 1 | 1 | 2 | 134041 | ФСЭМ (2009), сб.13,поз.4041 | Шуруповерт | 1480 | 1013 | маш.ч | МАШ.Ч | 1 | 4.02 | 0 | 3 | 0 | 0 | 0 | 1 | 0 | *1,25 | 5.025 | 2 | 77303231 | 874 | 0 | 0 | 0 | 0 | 0 | 0 | 0 | 0
576 | 77303244 | 77303227 | 47843250 | 1 | 1 | 1 | 2 | 331531 | ФСЭМ (2009), сб.33,поз.1531 | Пила: дисковая электрическая | 1480 | 1013 | маш.ч | МАШ.Ч | 1 | 0.66 | 0 | 0.95 | 0 | 0 | 0 | 1 | 0 | *1,25 | 0.825 | 2 | 77303232 | 875 | 0 | 0 | 0 | 0 | 0 | 0 | 0 | 0
576 | 77303245 | 77303227 | 47840576 | 1 | 1 | 1 | 2 | 400001 | ФСЭМ (2009), сб.40,поз.0001 | Автомобили бортовые, грузоподъемность: до 5 т | 1480 | 1013 | маш.ч | МАШ.Ч | 1 | 1.2 | 0 | 87.17 | 11.6 | 0 | 0 | 1 | 0 | *1,25 | 1.5 | 2 | 77303233 | 876 | 0 | 0 | 0 | 0 | 0 | 0 | 0 | 0
576 | 77303246 | 77303227 | 48097110 | 1 | 1 | 1 | 3 | 101-0837 | ФССЦ (2009), сб.101,поз.0837 | Растворитель марки Р-4А | 1348 | 1009 | т | т | 1000 | 0.003 | 5479.9 | 0 | 0 | 0 | 0 | 1 | 0 |  | 0.003 | 2 | 77303234 | 877 | 0 | 0 | 0 | 0 | 0 | 0 | 0 | 0
576 | 77303247 | 77303227 | 47871311 | 1 | 1 | 1 | 3 | 101-1484 | ФССЦ (2009), сб.101,поз.1484 | Шурупы с полукруглой головкой 8x100 мм | 1348 | 1009 | т | т | 1000 | 0.00084 | 11350 | 0 | 0 | 0 | 0 | 1 | 0 |  | 0.00084 | 2 | 77303235 | 878 | 0 | 0 | 0 | 0 | 0 | 0 | 0 | 0
576 | 77303248 | 77303227 | 47844446 | 1 | 1 | 1 | 3 | 101-1757 | ФССЦ (2009), сб.101,поз.1757 | Ветошь | 1346 | 1009 | кг | кг | 1 | 0.2 | 1.82 | 0 | 0 | 0 | 0 | 1 | 0 |  | 0.2 | 2 | 77303236 | 879 | 0 | 0 | 0 | 0 | 0 | 0 | 0 | 0
576 | 77303249 | 77303227 | 47847144 | 1 | 1 | 1 | 3 | 101-1827 | ФССЦ (2009), сб.101,поз.1827 | Лак масляный МА-592 | 1348 | 1009 | т | т | 1000 | 0.0011 | 33640 | 0 | 0 | 0 | 0 | 1 | 0 |  | 0.0011 | 2 | 77303237 | 880 | 0 | 0 | 0 | 0 | 0 | 0 | 0 | 0
576 | 77303250 | 77303227 | 47848178 | 1 | 1 | 1 | 3 | 101-1829 | ФССЦ (2009), сб.101,поз.1829 | Бумага ролевая | 1348 | 1009 | т | т | 1000 | 0.01 | 5650 | 0 | 0 | 0 | 0 | 1 | 0 |  | 0.01 | 2 | 77303238 | 881 | 0 | 0 | 0 | 0 | 0 | 0 | 0 | 0
576 | 77303251 | 77303227 | 48396905 | 1 | 1 | 1 | 3 | 101-1863 | ФССЦ (2009), сб.101,поз.1863 | Плиты древесностружечные с одной декоративной стороной, с печатным рисунком толщиной 19 мм | 1327 | 1005 | м2 | м2 | 1 | 102.5 | 97.1 | 0 | 0 | 0 | 0 | 1 | 0 |  | 102.5 | 2 | 77303239 | 882 | 0 | 0 | 0 | 0 | 0 | 0 | 0 | 0
577 | 77488805 | 77488793 | 121627 | 1 | 1 | 1 | 1 | 1-3.4 |  | ЗАТРАТЫ ТРУДА РАБОЧИХ-СТРОИТЕЛЕЙ | 1369 | 1013 | чел.-ч | чел.-ч | 1 | 2.11 | 0 | 0 | 0 | 8.97 | 0 | 1 | 1 | *1,15 | 2.4265 | 2 | 77488794 | 883 | 0 | 0 | 0 | 0 | 0 | 0 | 0 | 0
577 | 77488806 | 77488793 | 121548 | 1 | 1 | 1 | 1 | 2 |  | ЗАТРАТЫ ТРУДА МАШИНИСТОВ | 1369 | 1013 | чел.-ч | чел.-ч | 1 | 0.03 | 0 | 0 | 0 | 0 | 0 | 1 | 2 | *1,25 | 0.0375 | 2 | 77488795 | 884 | 0 | 0 | 0 | 0 | 0 | 0 | 0 | 0
577 | 77488807 | 77488793 | 1466814 | 1 | 1 | 1 | 2 | 021141 | ЦЭМ сб.02,поз.1141 | Краны на автомобильном ходу мри работе на других видах строительства 10 т | 1480 | 1013 | маш.ч | МАШ.Ч | 1 | 0.01 | 0 | 111.99 | 13.5 | 0 | 0 | 1 | 0 | *1,25 | 0.0125 | 2 | 77488796 | 885 | 0 | 0 | 0 | 0 | 0 | 0 | 0 | 0
577 | 77488808 | 77488793 | 1467385 | 1 | 1 | 1 | 2 | 040502 | ЦЭМ сб.04,поз.0502 | Установки для сварки ручной дуговой (постоянного тока) | 1480 | 1013 | маш.ч | МАШ.Ч | 1 | 0.12 | 0 | 8.1 | 0 | 0 | 0 | 1 | 0 | *1,25 | 0.15 | 2 | 77488797 | 886 | 0 | 0 | 0 | 0 | 0 | 0 | 0 | 0
577 | 77488809 | 77488793 | 1471034 | 1 | 1 | 1 | 2 | 330206 | ЦЭМ сб.33,поз.0206 | Дрели электрические | 1480 | 1013 | маш.ч | МАШ.Ч | 1 | 0.41 | 0 | 1.95 | 0 | 0 | 0 | 1 | 0 | *1,25 | 0.5125 | 2 | 77488798 | 887 | 0 | 0 | 0 | 0 | 0 | 0 | 0 | 0
577 | 77488810 | 77488793 | 1471980 | 1 | 1 | 1 | 2 | 400001 | ЦЭМ сб.40,поз.0001 | Автомобили бортовые, грузоподъемность до 5 т | 1480 | 1013 | маш.ч | МАШ.Ч | 1 | 0.02 | 0 | 75.4 | 21.29 | 0 | 0 | 1 | 0 | *1,25 | 0.025 | 2 | 77488799 | 888 | 0 | 0 | 0 | 0 | 0 | 0 | 0 | 0
577 | 77488811 | 77488793 | 1402647 | 1 | 1 | 1 | 3 | 101-1151 | ФССЦ, сб.101,поз.1151 | Прокат для армирования ж/б конструкций круглый и периодического профиля, горячекатаный и термомеханический, термически упрочнен­ный класс A-I, диаметром 12 мм | 1348 | 1009 | т | т | 1000 | 0.00064 | 2686 | 0 | 0 | 0 | 0 | 1 | 0 |  | 0.00064 | 2 | 77488800 | 889 | 0 | 0 | 0 | 0 | 0 | 0 | 0 | 0
577 | 77488812 | 77488793 | 1403520 | 1 | 1 | 1 | 3 | 101-1522 | ФССЦ, сб.101,поз.1522 | Электроды диаметром 5 мм Э42А | 1348 | 1009 | т | т | 1000 | 0.00016 | 10362 | 0 | 0 | 0 | 0 | 1 | 0 |  | 0.00016 | 2 | 77488801 | 890 | 0 | 0 | 0 | 0 | 0 | 0 | 0 | 0
577 | 77488813 | 77488793 | 1403971 | 1 | 1 | 1 | 3 | 101-1714 | ФССЦ, сб.101,поз.1714 | Болты с гайками и шайбами строительные | 1348 | 1009 | т | т | 1000 | 0.0006 | 9040 | 0 | 0 | 0 | 0 | 1 | 0 |  | 0.0006 | 2 | 77488802 | 891 | 0 | 0 | 0 | 0 | 0 | 0 | 0 | 0
577 | 77488814 | 77488793 | 1433624 | 1 | 1 | 1 | 3 | 300-9390 | ФССЦ, сб.300,поз.9390 | Решетки жалюзийные | 1354 | 1010 | шт. | шт. | 1 | 1 | 0 | 0 | 0 | 0 | 1 | 0 | 0 |  | 1 | 2 | 77488803 | 892 | 0 | 0 | 0 | 0 | 0 | 0 | 0 | 0
577 | 77488815 | 77488793 | 1435525 | 1 | 1 | 1 | 3 | 402-0004 | ФССЦ, сб.402,поз.0004 | Раствор готовый кладочный цементный марки 100 | 1339 | 1007 | м3 | м3 | 1 | 0.0003 | 519.8 | 0 | 0 | 0 | 0 | 1 | 0 |  | 0.0003 | 2 | 77488804 | 893 | 0 | 0 | 0 | 0 | 0 | 0 | 0 | 0
600 | 77302852 | 77302848 | 47840527 | 1 | 1 | 1 | 1 | 1-1020 |  | Рабочий строитель среднего разряда 2 | 1369 | 1013 | чел.-ч | чел.-ч | 1 | 11.39 | 0 | 0 | 0 | 7.8 | 0 | 1 | 1 |  | 11.39 | 2 | 77302849 | 894 | 0 | 0 | 0 | 0 | 0 | 0 | 0 | 0
600 | 77302853 | 77302848 | 121548 | 1 | 1 | 1 | 1 | 2 |  | Затраты труда машинистов | 608254 | 1013 | чел.час | чел.час | 1 | 0.13 | 0 | 0 | 0 | 0 | 0 | 1 | 2 |  | 0.13 | 2 | 77302850 | 895 | 0 | 0 | 0 | 0 | 0 | 0 | 0 | 0
600 | 77302854 | 77302848 | 47841490 | 1 | 1 | 1 | 2 | 030954 | ФСЭМ (2009), сб.03,поз.0954 | Подъемники грузоподъемностью до 500 кг одномачтовые, высота подъема: 45 м | 1480 | 1013 | маш.ч | МАШ.Ч | 1 | 0.13 | 0 | 31.26 | 11.6 | 0 | 0 | 1 | 0 |  | 0.13 | 2 | 77302851 | 896 | 0 | 0 | 0 | 0 | 0 | 0 | 0 | 0
600 | 77302855 | 77302848 | 47840969 | 1 | 1 | 1 | 3 | 509-9900 | ГЭСН (2009), сб.509,поз.9900 | Строительный мусор | 1348 | 1009 | т | т | 1000 | 0.47 | 0 | 0 | 0 | 0 | 0 | 1 | 0 |  | 0.47 | 2 | 77302857 | 897 | 0 | 0 | 0 | 0 | 0 | 0 | 0 | 0
602 | 77302862 | 77302858 | 47840527 | 1 | 1 | 1 | 1 | 1-1020 |  | Рабочий строитель среднего разряда 2 | 1369 | 1013 | чел.-ч | чел.-ч | 1 | 11.09 | 0 | 0 | 0 | 7.8 | 0 | 1 | 1 |  | 11.09 | 2 | 77302859 | 898 | 0 | 0 | 0 | 0 | 0 | 0 | 0 | 0
602 | 77302863 | 77302858 | 121548 | 1 | 1 | 1 | 1 | 2 |  | Затраты труда машинистов | 608254 | 1013 | чел.час | чел.час | 1 | 0.12 | 0 | 0 | 0 | 0 | 0 | 1 | 2 |  | 0.12 | 2 | 77302860 | 899 | 0 | 0 | 0 | 0 | 0 | 0 | 0 | 0
602 | 77302864 | 77302858 | 47841490 | 1 | 1 | 1 | 2 | 030954 | ФСЭМ (2009), сб.03,поз.0954 | Подъемники грузоподъемностью до 500 кг одномачтовые, высота подъема: 45 м | 1480 | 1013 | маш.ч | МАШ.Ч | 1 | 0.12 | 0 | 31.26 | 11.6 | 0 | 0 | 1 | 0 |  | 0.12 | 2 | 77302861 | 900 | 0 | 0 | 0 | 0 | 0 | 0 | 0 | 0
602 | 77302865 | 77302858 | 47840969 | 1 | 1 | 1 | 3 | 509-9900 | ГЭСН (2009), сб.509,поз.9900 | Строительный мусор | 1348 | 1009 | т | т | 1000 | 0.55 | 0 | 0 | 0 | 0 | 0 | 1 | 0 |  | 0.55 | 2 | 77302867 | 901 | 0 | 0 | 0 | 0 | 0 | 0 | 0 | 0
604 | 77302870 | 77302868 | 47840527 | 1 | 1 | 1 | 1 | 1-1020 |  | Рабочий строитель среднего разряда 2 | 1369 | 1013 | чел.-ч | чел.-ч | 1 | 17.44 | 0 | 0 | 0 | 7.8 | 0 | 1 | 1 |  | 17.44 | 2 | 77302869 | 902 | 0 | 0 | 0 | 0 | 0 | 0 | 0 | 0
604 | 77302871 | 77302868 | 47840969 | 1 | 1 | 1 | 3 | 509-9900 | ГЭСН (2009), сб.509,поз.9900 | Строительный мусор | 1348 | 1009 | т | т | 1000 | 4.67 | 0 | 0 | 0 | 0 | 0 | 1 | 0 |  | 4.67 | 2 | 77302873 | 903 | 0 | 0 | 0 | 0 | 0 | 0 | 0 | 0
606 | 77302876 | 77302874 | 47840527 | 1 | 1 | 1 | 1 | 1-1020 |  | Рабочий строитель среднего разряда 2 | 1369 | 1013 | чел.-ч | чел.-ч | 1 | 7.67 | 0 | 0 | 0 | 7.8 | 0 | 1 | 1 |  | 7.67 | 2 | 77302875 | 904 | 0 | 0 | 0 | 0 | 0 | 0 | 0 | 0
606 | 77302877 | 77302874 | 47840969 | 1 | 1 | 1 | 3 | 509-9900 | ГЭСН (2009), сб.509,поз.9900 | Строительный мусор | 1348 | 1009 | т | т | 1000 | 0.7 | 0 | 0 | 0 | 0 | 0 | 1 | 0 |  | 0.7 | 2 | 77302879 | 905 | 0 | 0 | 0 | 0 | 0 | 0 | 0 | 0
608 | 77302882 | 77302880 | 47840527 | 1 | 1 | 1 | 1 | 1-1020 |  | Рабочий строитель среднего разряда 2 | 1369 | 1013 | чел.-ч | чел.-ч | 1 | 3.77 | 0 | 0 | 0 | 7.8 | 0 | 1 | 1 |  | 3.77 | 2 | 77302881 | 906 | 0 | 0 | 0 | 0 | 0 | 0 | 0 | 0
608 | 77302883 | 77302880 | 47840969 | 1 | 1 | 1 | 3 | 509-9900 | ГЭСН (2009), сб.509,поз.9900 | Строительный мусор | 1348 | 1009 | т | т | 1000 | 0.11 | 0 | 0 | 0 | 0 | 0 | 1 | 0 |  | 0.11 | 2 | 77302885 | 907 | 0 | 0 | 0 | 0 | 0 | 0 | 0 | 0
610 | 77302892 | 77302886 | 47840853 | 1 | 1 | 1 | 1 | 1-1030 |  | Рабочий строитель среднего разряда 3 | 1369 | 1013 | чел.-ч | чел.-ч | 1 | 2.2 | 0 | 0 | 0 | 8.53 | 0 | 1 | 1 | *1,15 | 2.53 | 2 | 77302887 | 908 | 0 | 0 | 0 | 0 | 0 | 0 | 0 | 0
610 | 77302893 | 77302886 | 121548 | 1 | 1 | 1 | 1 | 2 |  | Затраты труда машинистов | 608254 | 1013 | чел.час | чел.час | 1 | 0.45 | 0 | 0 | 0 | 0 | 0 | 1 | 2 | *1,25 | 0.5625 | 2 | 77302888 | 909 | 0 | 0 | 0 | 0 | 0 | 0 | 0 | 0
610 | 77302894 | 77302886 | 47861120 | 1 | 1 | 1 | 2 | 030101 | ФСЭМ (2009), сб.03,поз.0101 | Автопогрузчики: 5т | 1480 | 1013 | маш.ч | МАШ.Ч | 1 | 0.27 | 0 | 89.99 | 10.06 | 0 | 0 | 1 | 0 | *1,25 | 0.3375 | 2 | 77302889 | 910 | 0 | 0 | 0 | 0 | 0 | 0 | 0 | 0
610 | 77302895 | 77302886 | 47841490 | 1 | 1 | 1 | 2 | 030954 | ФСЭМ (2009), сб.03,поз.0954 | Подъемники грузоподъемностью до 500 кг одномачтовые, высота подъема: 45 м | 1480 | 1013 | маш.ч | МАШ.Ч | 1 | 0.18 | 0 | 31.26 | 11.6 | 0 | 0 | 1 | 0 | *1,25 | 0.225 | 2 | 77302890 | 911 | 0 | 0 | 0 | 0 | 0 | 0 | 0 | 0
610 | 77302896 | 77302886 | 48434181 | 1 | 1 | 1 | 3 | 406-0020 | ФССЦ (2009), сб.406,поз.0020 | Гравий керамзитовый, фракция 10-20 мм, марка 800 | 1339 | 1007 | м3 | м3 | 1 | 1.1 | 166.7 | 0 | 0 | 0 | 0 | 1 | 0 |  | 1.1 | 2 | 77302891 | 912 | 0 | 0 | 0 | 0 | 0 | 0 | 0 | 0
611 | 77302903 | 77302897 | 47840614 | 1 | 1 | 1 | 1 | 1-1022 |  | Рабочий строитель среднего разряда 2,2 | 1369 | 1013 | чел.-ч | чел.-ч | 1 | 39.51 | 0 | 0 | 0 | 7.94 | 0 | 1 | 1 | *1,15 | 45.4365 | 2 | 77302898 | 913 | 0 | 0 | 0 | 0 | 0 | 0 | 0 | 0
611 | 77302904 | 77302897 | 121548 | 1 | 1 | 1 | 1 | 2 |  | Затраты труда машинистов | 608254 | 1013 | чел.час | чел.час | 1 | 1.27 | 0 | 0 | 0 | 0 | 0 | 1 | 2 | *1,25 | 1.5875 | 2 | 77302899 | 914 | 0 | 0 | 0 | 0 | 0 | 0 | 0 | 0
611 | 77302905 | 77302897 | 47841490 | 1 | 1 | 1 | 2 | 030954 | ФСЭМ (2009), сб.03,поз.0954 | Подъемники грузоподъемностью до 500 кг одномачтовые, высота подъема: 45 м | 1480 | 1013 | маш.ч | МАШ.Ч | 1 | 1.27 | 0 | 31.26 | 11.6 | 0 | 0 | 1 | 0 | *1,25 | 1.5875 | 2 | 77302900 | 915 | 0 | 0 | 0 | 0 | 0 | 0 | 0 | 0
611 | 77302906 | 77302897 | 47855024 | 1 | 1 | 1 | 2 | 111301 | ФСЭМ (2009), сб.11,поз.1301 | Вибратор поверхностный | 1480 | 1013 | маш.ч | МАШ.Ч | 1 | 9.07 | 0 | 0.5 | 0 | 0 | 0 | 1 | 0 | *1,25 | 11.3375 | 2 | 77302901 | 916 | 0 | 0 | 0 | 0 | 0 | 0 | 0 | 0
611 | 77302907 | 77302897 | 48092575 | 1 | 1 | 1 | 3 | 402-0005 | ФССЦ (2009), сб.402,поз.0005 | Раствор готовый кладочный цементный марки 150 | 1339 | 1007 | м3 | м3 | 1 | 2.04 | 548.3 | 0 | 0 | 0 | 0 | 1 | 0 |  | 2.04 | 2 | 77302910 | 917 | 0 | 0 | 0 | 0 | 0 | 0 | 0 | 0
611 | 77302908 | 77302897 | 47840694 | 1 | 1 | 1 | 3 | 411-0001 | ФССЦ (2009), сб.411,поз.0001 | Вода | 1339 | 1007 | м3 | м3 | 1 | 3.5 | 2.44 | 0 | 0 | 0 | 0 | 1 | 0 |  | 3.5 | 2 | 77302902 | 918 | 0 | 0 | 0 | 0 | 0 | 0 | 0 | 0
613 | 77302916 | 77302911 | 47840614 | 1 | 1 | 1 | 1 | 1-1022 |  | Рабочий строитель среднего разряда 2,2 | 1369 | 1013 | чел.-ч | чел.-ч | 1 | 0.5 | 0 | 0 | 0 | 7.94 | 0 | 1 | 1 | *4*1,15 | 2.3 | 2 | 77302912 | 919 | 0 | 0 | 0 | 0 | 0 | 0 | 0 | 0
613 | 77302917 | 77302911 | 121548 | 1 | 1 | 1 | 1 | 2 |  | Затраты труда машинистов | 608254 | 1013 | чел.час | чел.час | 1 | 0.21 | 0 | 0 | 0 | 0 | 0 | 1 | 2 | *4*1,25 | 1.05 | 2 | 77302913 | 920 | 0 | 0 | 0 | 0 | 0 | 0 | 0 | 0
613 | 77302918 | 77302911 | 47841490 | 1 | 1 | 1 | 2 | 030954 | ФСЭМ (2009), сб.03,поз.0954 | Подъемники грузоподъемностью до 500 кг одномачтовые, высота подъема: 45 м | 1480 | 1013 | маш.ч | МАШ.Ч | 1 | 0.21 | 0 | 31.26 | 11.6 | 0 | 0 | 1 | 0 | *4*1,25 | 1.05 | 2 | 77302914 | 921 | 0 | 0 | 0 | 0 | 0 | 0 | 0 | 0
613 | 77302919 | 77302911 | 47855024 | 1 | 1 | 1 | 2 | 111301 | ФСЭМ (2009), сб.11,поз.1301 | Вибратор поверхностный | 1480 | 1013 | маш.ч | МАШ.Ч | 1 | 2.32 | 0 | 0.5 | 0 | 0 | 0 | 1 | 0 | *4*1,25 | 11.6 | 2 | 77302915 | 922 | 0 | 0 | 0 | 0 | 0 | 0 | 0 | 0
613 | 77302920 | 77302911 | 48092575 | 1 | 1 | 1 | 3 | 402-0005 | ФССЦ (2009), сб.402,поз.0005 | Раствор готовый кладочный цементный марки 150 | 1339 | 1007 | м3 | м3 | 1 | 0.51 | 548.3 | 0 | 0 | 0 | 0 | 1 | 0 | *4 | 2.04 | 2 | 77302922 | 924 | 0 | 0 | 0 | 0 | 0 | 0 | 0 | 0
616 | 77302934 | 77302929 | 47841090 | 1 | 1 | 1 | 1 | 1-1035 |  | Рабочий строитель среднего разряда 3,5 | 1369 | 1013 | чел.-ч | чел.-ч | 1 | 12.43 | 0 | 0 | 0 | 9.07 | 0 | 1 | 1 | *1,15 | 14.2945 | 2 | 77302930 | 926 | 0 | 0 | 0 | 0 | 0 | 0 | 0 | 0
616 | 77302935 | 77302929 | 121548 | 1 | 1 | 1 | 1 | 2 |  | Затраты труда машинистов | 608254 | 1013 | чел.час | чел.час | 1 | 0.07 | 0 | 0 | 0 | 0 | 0 | 1 | 2 | *1,25 | 0.0875 | 2 | 77302931 | 927 | 0 | 0 | 0 | 0 | 0 | 0 | 0 | 0
616 | 77302936 | 77302929 | 47840893 | 1 | 1 | 1 | 2 | 021141 | ФСЭМ (2009), сб.02,поз.1141 | Краны на автомобильном ходу при работе на других видах строительства: 10т | 1480 | 1013 | маш.ч | МАШ.Ч | 1 | 0.07 | 0 | 111.99 | 13.5 | 0 | 0 | 1 | 0 | *1,25 | 0.0875 | 2 | 77302932 | 928 | 0 | 0 | 0 | 0 | 0 | 0 | 0 | 0
616 | 77302937 | 77302929 | 47840576 | 1 | 1 | 1 | 2 | 400001 | ФСЭМ (2009), сб.40,поз.0001 | Автомобили бортовые, грузоподъемность: до 5 т | 1480 | 1013 | маш.ч | МАШ.Ч | 1 | 0.09 | 0 | 87.17 | 11.6 | 0 | 0 | 1 | 0 | *1,25 | 0.1125 | 2 | 77302933 | 929 | 0 | 0 | 0 | 0 | 0 | 0 | 0 | 0
616 | 77302938 | 77302929 | 48094713 | 1 | 1 | 1 | 3 | 204-9182 | ГЭСН (2009), сб.204,поз.9182 | Сетка сварная из холоднотянутой проволоки 5 мм | 1348 | 1009 | т | т | 1000 | 0 | 0 | 0 | 0 | 0 | 1 | 0 | 0 |  | 0 | 3 | -1 |  | 0 | 0 | 0 | 0 | 0 | 0 | 0 | 0
618 | 77488875 | 77488860 | 121624 | 1 | 1 | 1 | 1 | 1-3.3 |  | Затраты труда рабочих, разряд работ 3.3 | 1369 | 1013 | чел.-ч | чел.-ч | 1 | 69.6 | 0 | 0 | 0 | 8.36 | 0 | 1 | 1 | *1,15 | 80.04 | 2 | 77488861 | 931 | 0 | 0 | 0 | 0 | 0 | 0 | 0 | 0
618 | 77488876 | 77488860 | 121548 | 1 | 1 | 1 | 1 | 2 |  | Затраты труда машинистов | 1369 | 1013 | чел.-ч | чел.-ч | 1 | 11.2 | 0 | 0 | 0 | 0 | 0 | 1 | 2 | *1,25 | 14 | 2 | 77488862 | 932 | 0 | 0 | 0 | 0 | 0 | 0 | 0 | 0
618 | 77488877 | 77488860 | 1467196 | 1 | 1 | 1 | 2 | 031121 | ЦЭМ сб.03,поз.1121 | Подъемники мачтовые строительные 0,5 т | 1480 | 1013 | маш.ч | МАШ.Ч | 1 | 0.36 | 0 | 20 | 13.5 | 0 | 0 | 1 | 0 | *1,25 | 0.45 | 2 | 77488863 | 933 | 0 | 0 | 0 | 0 | 0 | 0 | 0 | 0
618 | 77488878 | 77488860 | 1468503 | 1 | 1 | 1 | 2 | 110902 | ЦЭМ сб.11,поз.0902 | Растворосмесители передвижные 250 л | 1368 | 1011 | маш.-ч | маш.-ч | 1 | 10.32 | 0 | 16.3 | 10.06 | 0 | 0 | 1 | 0 | *1,25 | 12.9 | 2 | 77488864 | 934 | 0 | 0 | 0 | 0 | 0 | 0 | 0 | 0
618 | 77488879 | 77488860 | 1471362 | 1 | 1 | 1 | 2 | 340312 | ЦЭМ сб.34,поз.0312 | Машины мозаично-шлифовальные | 1368 | 1011 | маш.-ч | маш.-ч | 1 | 4 | 0 | 1.5 | 0 | 0 | 0 | 1 | 0 | *1,25 | 5 | 2 | 77488865 | 935 | 0 | 0 | 0 | 0 | 0 | 0 | 0 | 0
618 | 77488880 | 77488860 | 1471980 | 1 | 1 | 1 | 2 | 400001 | ЦЭМ сб.40,поз.0001 | Автомобили бортовые, грузоподъемность до 5 т | 1480 | 1013 | маш.ч | МАШ.Ч | 1 | 0.52 | 0 | 75.4 | 21.29 | 0 | 0 | 1 | 0 | *1,25 | 0.65 | 2 | 77488866 | 936 | 0 | 0 | 0 | 0 | 0 | 0 | 0 | 0
618 | 77488881 | 77488860 | 1400771 | 1 | 1 | 1 | 3 | 101-0389 | ФССЦ, сб.101,поз.0389 | Краски масляные земляные МА-0115: охра | 1348 | 1009 | т | т | 1000 | 0.044 | 15584 | 0 | 0 | 0 | 0 | 1 | 0 |  | 0.044 | 2 | 77488867 | 937 | 0 | 0 | 0 | 0 | 0 | 0 | 0 | 0
618 | 77488882 | 77488860 | 1403018 | 1 | 1 | 1 | 3 | 101-1305 | ФССЦ, сб.101,поз.1305 | Портландцемент общестроительного назначения бездобавочный, марки 400 | 1348 | 1009 | т | т | 1000 | 0.149 | 412 | 0 | 0 | 0 | 0 | 1 | 0 |  | 0.149 | 2 | 77488868 | 938 | 0 | 0 | 0 | 0 | 0 | 0 | 0 | 0
618 | 77488883 | 77488860 | 1404076 | 1 | 1 | 1 | 3 | 101-1757 | ФССЦ, сб.101,поз.1757 | Ветошь | 1346 | 1009 | кг | кг | 1 | 0.5 | 1.82 | 0 | 0 | 0 | 0 | 1 | 0 |  | 0.5 | 2 | 77488869 | 939 | 0 | 0 | 0 | 0 | 0 | 0 | 0 | 0
618 | 77488884 | 77488860 | 1404725 | 1 | 1 | 1 | 3 | 101-2109 | ФССЦ, сб.101,поз.2109 | Карборунд | 1346 | 1009 | кг | кг | 1 | 0.7 | 5.71 | 0 | 0 | 0 | 0 | 1 | 0 |  | 0.7 | 2 | 77488870 | 940 | 0 | 0 | 0 | 0 | 0 | 0 | 0 | 0
618 | 77488885 | 77488860 | 1413002 | 1 | 1 | 1 | 3 | 113-0005 | ФССЦ, сб.113,поз.0005 | Аммоний сернокислый (сульфат аммония) очищенный | 1348 | 1009 | т | т | 1000 | 0.002 | 12486 | 0 | 0 | 0 | 0 | 1 | 0 |  | 0.002 | 2 | 77488871 | 941 | 0 | 0 | 0 | 0 | 0 | 0 | 0 | 0
618 | 77488886 | 77488860 | 1413676 | 1 | 1 | 1 | 3 | 113-0305 | ФССЦ, сб.113,поз.0305 | Дисперсия поливинилацетатная непластифицированная марки Д50H | 1346 | 1009 | кг | кг | 1 | 77 | 16.6 | 0 | 0 | 0 | 0 | 1 | 0 |  | 77 | 2 | 77488872 | 942 | 0 | 0 | 0 | 0 | 0 | 0 | 0 | 0
618 | 77488887 | 77488860 | 1438150 | 1 | 1 | 1 | 3 | 408-0401 | ФССЦ, сб.408,поз.0401 | Песок кварцевый, фракция 0-0,63 мм | 1348 | 1009 | т | т | 1000 | 0.591 | 257 | 0 | 0 | 0 | 0 | 1 | 0 |  | 0.591 | 2 | 77488873 | 943 | 0 | 0 | 0 | 0 | 0 | 0 | 0 | 0
618 | 77488888 | 77488860 | 1438817 | 1 | 1 | 1 | 3 | 411-0001 | ФССЦ, сб.411,поз.0001 | Вода | 1339 | 1007 | м3 | м3 | 1 | 0.435 | 2.44 | 0 | 0 | 0 | 0 | 1 | 0 |  | 0.435 | 2 | 77488874 | 944 | 0 | 0 | 0 | 0 | 0 | 0 | 0 | 0
619 | 77302960 | 77302952 | 47840801 | 1 | 1 | 1 | 1 | 1-1027 |  | Рабочий строитель среднего разряда 2,7 | 1369 | 1013 | чел.-ч | чел.-ч | 1 | 42.4 | 0 | 0 | 0 | 8.31 | 0 | 1 | 1 | *1,15 | 48.76 | 2 | 77302953 | 945 | 0 | 0 | 0 | 0 | 0 | 0 | 0 | 0
619 | 77302961 | 77302952 | 121548 | 1 | 1 | 1 | 1 | 2 |  | Затраты труда машинистов | 608254 | 1013 | чел.час | чел.час | 1 | 0.35 | 0 | 0 | 0 | 0 | 0 | 1 | 2 | *1,25 | 0.4375 | 2 | 77302954 | 946 | 0 | 0 | 0 | 0 | 0 | 0 | 0 | 0
619 | 77302962 | 77302952 | 47841490 | 1 | 1 | 1 | 2 | 030954 | ФСЭМ (2009), сб.03,поз.0954 | Подъемники грузоподъемностью до 500 кг одномачтовые, высота подъема: 45 м | 1480 | 1013 | маш.ч | МАШ.Ч | 1 | 0.35 | 0 | 31.26 | 11.6 | 0 | 0 | 1 | 0 | *1,25 | 0.4375 | 2 | 77302955 | 947 | 0 | 0 | 0 | 0 | 0 | 0 | 0 | 0
619 | 77302963 | 77302952 | 47840576 | 1 | 1 | 1 | 2 | 400001 | ФСЭМ (2009), сб.40,поз.0001 | Автомобили бортовые, грузоподъемность: до 5 т | 1480 | 1013 | маш.ч | МАШ.Ч | 1 | 0.5 | 0 | 87.17 | 11.6 | 0 | 0 | 1 | 0 | *1,25 | 0.625 | 2 | 77302956 | 948 | 0 | 0 | 0 | 0 | 0 | 0 | 0 | 0
619 | 77302964 | 77302952 | 48395593 | 1 | 1 | 1 | 3 | 101-0544 | ФССЦ (2009), сб.101,поз.0544 | Линолеум поливинилхлоридный многослойный и однослойный без подосновы марки М, толщиной 2,1 мм | 1327 | 1005 | м2 | м2 | 1 | 102 | 59.96 | 0 | 0 | 0 | 0 | 1 | 0 |  | 102 | 2 | 77302957 | 949 | 0 | 0 | 0 | 0 | 0 | 0 | 0 | 0
619 | 77302965 | 77302952 | 47841637 | 1 | 1 | 1 | 3 | 101-0609 | ФССЦ (2009), сб.101,поз.0609 | Мастика клеящая каучуковая, марки КН-2 | 1346 | 1009 | кг | кг | 1 | 50 | 8.36 | 0 | 0 | 0 | 0 | 1 | 0 |  | 50 | 2 | 77302958 | 950 | 0 | 0 | 0 | 0 | 0 | 0 | 0 | 0
619 | 77302966 | 77302952 | 47844446 | 1 | 1 | 1 | 3 | 101-1757 | ФССЦ (2009), сб.101,поз.1757 | Ветошь | 1346 | 1009 | кг | кг | 1 | 0.5 | 1.82 | 0 | 0 | 0 | 0 | 1 | 0 |  | 0.5 | 2 | 77302959 | 951 | 0 | 0 | 0 | 0 | 0 | 0 | 0 | 0
620 | 77302972 | 77302967 | 47840853 | 1 | 1 | 1 | 1 | 1-1030 |  | Рабочий строитель среднего разряда 3 | 1369 | 1013 | чел.-ч | чел.-ч | 1 | 7.65 | 0 | 0 | 0 | 8.53 | 0 | 1 | 1 | *1,15 | 8.7975 | 2 | 77302968 | 952 | 0 | 0 | 0 | 0 | 0 | 0 | 0 | 0
620 | 77302973 | 77302967 | 47840576 | 1 | 1 | 1 | 2 | 400001 | ФСЭМ (2009), сб.40,поз.0001 | Автомобили бортовые, грузоподъемность: до 5 т | 1480 | 1013 | маш.ч | МАШ.Ч | 1 | 0.08 | 0 | 87.17 | 11.6 | 0 | 0 | 1 | 0 | *1,25 | 0.1 | 2 | 77302969 | 953 | 0 | 0 | 0 | 0 | 0 | 0 | 0 | 0
620 | 77302974 | 77302967 | 47855559 | 1 | 1 | 1 | 3 | 101-0181 | ФССЦ (2009), сб.101,поз.0181 | Гвозди строительные с плоской головкой 1,8х60 мм | 1348 | 1009 | т | т | 1000 | 0.0003 | 8475 | 0 | 0 | 0 | 0 | 1 | 0 |  | 0.0003 | 2 | 77302970 | 954 | 0 | 0 | 0 | 0 | 0 | 0 | 0 | 0
620 | 77302975 | 77302967 | 47843269 | 1 | 1 | 1 | 3 | 203-0352 | ФССЦ (2009), сб.203,поз.0352 | Плинтуса из древесины тип ПЛ-2, размером 19х54 мм | 1301 | 1003 | м | м | 1 | 101 | 4.89 | 0 | 0 | 0 | 0 | 1 | 0 |  | 101 | 2 | 77302971 | 955 | 0 | 0 | 0 | 0 | 0 | 0 | 0 | 0
644 | 77303272 | 77303265 | 47840747 | 1 | 1 | 1 | 1 | 1-1038 |  | Рабочий строитель среднего разряда 3,8 | 1369 | 1013 | чел.-ч | чел.-ч | 1 | 102.46 | 0 | 0 | 0 | 9.4 | 0 | 1 | 1 | *1,15 | 117.829 | 2 | 77303266 | 956 | 0 | 0 | 0 | 0 | 0 | 0 | 0 | 0
644 | 77303273 | 77303265 | 121548 | 1 | 1 | 1 | 1 | 2 |  | Затраты труда машинистов | 608254 | 1013 | чел.час | чел.час | 1 | 0.76 | 0 | 0 | 0 | 0 | 0 | 1 | 2 | *1,25 | 0.95 | 2 | 77303267 | 957 | 0 | 0 | 0 | 0 | 0 | 0 | 0 | 0
644 | 77303274 | 77303265 | 47841490 | 1 | 1 | 1 | 2 | 030954 | ФСЭМ (2009), сб.03,поз.0954 | Подъемники грузоподъемностью до 500 кг одномачтовые, высота подъема: 45 м | 1480 | 1013 | маш.ч | МАШ.Ч | 1 | 0.76 | 0 | 31.26 | 11.6 | 0 | 0 | 1 | 0 | *1,25 | 0.95 | 2 | 77303268 | 958 | 0 | 0 | 0 | 0 | 0 | 0 | 0 | 0
644 | 77303275 | 77303265 | 47840737 | 1 | 1 | 1 | 2 | 330206 | ФСЭМ (2009), сб.33,поз.0206 | Дрели: электрические | 1480 | 1013 | маш.ч | МАШ.Ч | 1 | 5.35 | 0 | 1.95 | 0 | 0 | 0 | 1 | 0 | *1,25 | 6.6875 | 2 | 77303269 | 959 | 0 | 0 | 0 | 0 | 0 | 0 | 0 | 0
644 | 77303276 | 77303265 | 47840576 | 1 | 1 | 1 | 2 | 400001 | ФСЭМ (2009), сб.40,поз.0001 | Автомобили бортовые, грузоподъемность: до 5 т | 1480 | 1013 | маш.ч | МАШ.Ч | 1 | 4.58 | 0 | 87.17 | 11.6 | 0 | 0 | 1 | 0 | *1,25 | 5.725 | 2 | 77303270 | 960 | 0 | 0 | 0 | 0 | 0 | 0 | 0 | 0
644 | 77303277 | 77303265 | 48277153 | 1 | 1 | 1 | 3 | 101-2414 | ФССЦ (2009), сб.101,поз.2414 | Панели потолочные с комплектующими «Армстронг» | 1327 | 1005 | м2 | м2 | 1 | 103 | 51.8 | 0 | 0 | 0 | 0 | 1 | 0 |  | 103 | 2 | 77303271 | 961 | 0 | 0 | 0 | 0 | 0 | 0 | 0 | 0
686 | 77592985 | 77592961 | 47855723 | 1 | 1 | 1 | 1 | 1-2038 |  | Рабочий монтажник среднего разряда 3,8 | 1369 | 1013 | чел.-ч | чел.-ч | 1 | 51.6 | 0 | 0 | 0 | 9.4 | 0 | 1 | 1 | *0,3 | 15.48 | 2 | 77592962 | 962 | 0 | 0 | 0 | 0 | 0 | 0 | 0 | 0
686 | 77592986 | 77592961 | 121548 | 1 | 1 | 1 | 1 | 2 |  | Затраты труда машинистов | 608254 | 1013 | чел.час | чел.час | 1 | 24.95 | 0 | 0 | 0 | 0 | 0 | 1 | 2 | *0,3 | 7.485 | 2 | 77592963 | 963 | 0 | 0 | 0 | 0 | 0 | 0 | 0 | 0
686 | 77592987 | 77592961 | 47855728 | 1 | 1 | 1 | 2 | 021102 | ФСЭМ (2009), сб.02,поз.1102 | Краны на автомобильном ходу при работе на монтаже технологического оборудования: 10т | 1480 | 1013 | маш.ч | МАШ.Ч | 1 | 0.25 | 0 | 134.65 | 13.5 | 0 | 0 | 1 | 0 | *0,3 | 0.075 | 2 | 77592964 | 964 | 0 | 0 | 0 | 0 | 0 | 0 | 0 | 0
686 | 77592988 | 77592961 | 48012237 | 1 | 1 | 1 | 2 | 030902 | ФСЭМ (2009), сб.03,поз.0902 | Подъемники гидравлические высотой подъема: 10 м | 1480 | 1013 | маш.ч | МАШ.Ч | 1 | 24.7 | 0 | 31.14 | 11.6 | 0 | 0 | 1 | 0 | *0,3 | 7.41 | 2 | 77592965 | 965 | 0 | 0 | 0 | 0 | 0 | 0 | 0 | 0
686 | 77592989 | 77592961 | 47841924 | 1 | 1 | 1 | 2 | 040502 | ФСЭМ (2009), сб.04,поз.0502 | Установки для сварки: ручной дуговой (постоянного тока) | 1480 | 1013 | маш.ч | МАШ.Ч | 1 | 2.47 | 0 | 8.1 | 0 | 0 | 0 | 1 | 0 | *0,3 | 0.741 | 2 | 77592966 | 966 | 0 | 0 | 0 | 0 | 0 | 0 | 0 | 0
686 | 77592990 | 77592961 | 47841848 | 1 | 1 | 1 | 2 | 331451 | ФСЭМ (2009), сб.33,поз.1451 | Перфораторы: электрические | 1480 | 1013 | маш.ч | МАШ.Ч | 1 | 6.03 | 0 | 2.08 | 0 | 0 | 0 | 1 | 0 | *0,3 | 1.809 | 2 | 77592967 | 967 | 0 | 0 | 0 | 0 | 0 | 0 | 0 | 0
686 | 77592991 | 77592961 | 47861460 | 1 | 1 | 1 | 2 | 400002 | ФСЭМ (2009), сб.40,поз.0002 | Автомобили бортовые, грузоподъемность: до 8 т | 1480 | 1013 | маш.ч | МАШ.Ч | 1 | 0.25 | 0 | 107.3 | 11.6 | 0 | 0 | 1 | 0 | *0,3 | 0.075 | 2 | 77592968 | 968 | 0 | 0 | 0 | 0 | 0 | 0 | 0 | 0
686 | 77592992 | 77592961 | 47862428 | 1 | 1 | 1 | 3 | 101-1481 | ФССЦ (2009), сб.101,поз.1481 | Шурупы с полукруглой головкой 4x40 мм | 1348 | 1009 | т | т | 1000 | 0.00065 | 12430 | 0 | 0 | 0 | 0 | 1 | 0 | *0 | 0 | 2 | 77592969 | 969 | 0 | 0 | 0 | 0 | 0 | 0 | 0 | 0
686 | 77592993 | 77592961 | 48013505 | 1 | 1 | 1 | 3 | 101-1699 | ФССЦ (2009), сб.101,поз.1699 | Патроны для пристрелки | 1358 | 1010 | 10 шт. | 10 шт. | 10 | 4.5 | 23.4 | 0 | 0 | 0 | 0 | 1 | 0 | *0 | 0 | 2 | 77592970 | 970 | 0 | 0 | 0 | 0 | 0 | 0 | 0 | 0
686 | 77592994 | 77592961 | 47910241 | 1 | 1 | 1 | 3 | 101-1755 | ФССЦ (2009), сб.101,поз.1755 | Сталь полосовая, марка стали Ст3сп шириной 50-200 мм толщиной 4-5 мм | 1348 | 1009 | т | т | 1000 | 0.011 | 5000 | 0 | 0 | 0 | 0 | 1 | 0 | *0 | 0 | 2 | 77592971 | 971 | 0 | 0 | 0 | 0 | 0 | 0 | 0 | 0
686 | 77592995 | 77592961 | 48012222 | 1 | 1 | 1 | 3 | 101-1924 | ФССЦ (2009), сб.101,поз.1924 | Электроды диаметром 4 мм Э42А | 1346 | 1009 | кг | кг | 1 | 1.75 | 10.57 | 0 | 0 | 0 | 0 | 1 | 0 | *0 | 0 | 2 | 77592972 | 972 | 0 | 0 | 0 | 0 | 0 | 0 | 0 | 0
686 | 77592996 | 77592961 | 48012223 | 1 | 1 | 1 | 3 | 101-2143 | ФССЦ (2009), сб.101,поз.2143 | Краска | 1346 | 1009 | кг | кг | 1 | 0.4 | 28.6 | 0 | 0 | 0 | 0 | 1 | 0 | *0 | 0 | 2 | 77592973 | 973 | 0 | 0 | 0 | 0 | 0 | 0 | 0 | 0
686 | 77592997 | 77592961 | 48017863 | 1 | 1 | 1 | 3 | 101-2478 | ФССЦ (2009), сб.101,поз.2478 | Лента К226 | 1308 | 1003 | 100 м | 100 м | 100 | 0.03 | 120 | 0 | 0 | 0 | 0 | 1 | 0 | *0 | 0 | 2 | 77592974 | 974 | 0 | 0 | 0 | 0 | 0 | 0 | 0 | 0
686 | 77592998 | 77592961 | 48013506 | 1 | 1 | 1 | 3 | 101-3911 | ФССЦ (2009), сб.101,поз.3911 | Дюбели для пристрелки стальные | 1358 | 1010 | 10 шт. | 10 шт. | 10 | 4.5 | 26.4 | 0 | 0 | 0 | 0 | 1 | 0 | *0 | 0 | 2 | 77592975 | 975 | 0 | 0 | 0 | 0 | 0 | 0 | 0 | 0
686 | 77592999 | 77592961 | 47862459 | 1 | 1 | 1 | 3 | 101-3914 | ФССЦ (2009), сб.101,поз.3914 | Дюбели распорные полипропиленовые | 1355 | 1010 | 100 шт. | 100 шт. | 100 | 2.5 | 86 | 0 | 0 | 0 | 0 | 1 | 0 | *0 | 0 | 2 | 77592976 | 976 | 0 | 0 | 0 | 0 | 0 | 0 | 0 | 0
686 | 77593000 | 77592961 | 48016455 | 1 | 1 | 1 | 3 | 111-0086 | ФССЦ (2009), сб.111,поз.0086 | Бирки маркировочные | 1355 | 1010 | 100 шт. | 100 шт. | 100 | 0.41 | 142.5 | 0 | 0 | 0 | 0 | 1 | 0 | *0 | 0 | 2 | 77592977 | 977 | 0 | 0 | 0 | 0 | 0 | 0 | 0 | 0
686 | 77593001 | 77592961 | 47943511 | 1 | 1 | 1 | 3 | 204-0001 | ФССЦ (2009), сб.204,поз.0001 | Горячекатаная арматурная сталь гладкая класса А-I, диаметром 6 мм | 1348 | 1009 | т | т | 1000 | 0.007 | 7418.82 | 0 | 0 | 0 | 0 | 1 | 0 | *0 | 0 | 2 | 77592978 | 978 | 0 | 0 | 0 | 0 | 0 | 0 | 0 | 0
686 | 77593002 | 77592961 | 48017865 | 1 | 1 | 1 | 3 | 509-0070 | ФССЦ (2009), сб.509,поз.0070 | Кнопки монтажные | 1356 | 1010 | 1000 шт. | 1000 шт. | 1000 | 0.00204 | 19.5 | 0 | 0 | 0 | 0 | 1 | 0 | *0 | 0 | 2 | 77592979 | 979 | 0 | 0 | 0 | 0 | 0 | 0 | 0 | 0
686 | 77593003 | 77592961 | 48018788 | 1 | 1 | 1 | 3 | 509-0102 | ФССЦ (2009), сб.509,поз.0102 | Скобы | 1358 | 1010 | 10 шт. | 10 шт. | 10 | 16.5 | 64.8 | 0 | 0 | 0 | 0 | 1 | 0 | *0 | 0 | 2 | 77592980 | 980 | 0 | 0 | 0 | 0 | 0 | 0 | 0 | 0
686 | 77593004 | 77592961 | 48023016 | 1 | 1 | 1 | 3 | 509-0143 | ФССЦ (2009), сб.509,поз.0143 | Полоски и пряжки для крепления проводов | 1355 | 1010 | 100 шт. | 100 шт. | 100 | 0.83 | 50 | 0 | 0 | 0 | 0 | 1 | 0 | *0 | 0 | 2 | 77592981 | 981 | 0 | 0 | 0 | 0 | 0 | 0 | 0 | 0
686 | 77593005 | 77592961 | 48023455 | 1 | 1 | 1 | 3 | 509-0161 | ФССЦ (2009), сб.509,поз.0161 | Полоса монтажная | 1301 | 1003 | м | м | 1 | 34 | 17.54 | 0 | 0 | 0 | 0 | 1 | 0 | *0 | 0 | 2 | 77592982 | 982 | 0 | 0 | 0 | 0 | 0 | 0 | 0 | 0
686 | 77593006 | 77592961 | 48019647 | 1 | 1 | 1 | 3 | 509-0783 | ФССЦ (2009), сб.509,поз.0783 | Втулки изолирующие | 1354 | 1010 | шт. | шт. | 1 | 24.4 | 0.27 | 0 | 0 | 0 | 0 | 1 | 0 | *0 | 0 | 2 | 77592983 | 983 | 0 | 0 | 0 | 0 | 0 | 0 | 0 | 0
686 | 77593007 | 77592961 | 47855729 | 1 | 1 | 1 | 3 | 999-9950 | ГЭСН (2009), сб.999,поз.9950 | Масса оборудования | 19075395 | 1009 | т | 1 т | 1000 | 0 | 0 | 0 | 0 | 0 | 1 | 0 | 0 | *0 | 0 | 2 | 77592984 | 984 | 0 | 0 | 0 | 0 | 0 | 0 | 0 | 0
687 | 77593020 | 77593008 | 47856615 | 1 | 1 | 1 | 1 | 1-2042 |  | Рабочий монтажник среднего разряда 4,2 | 1369 | 1013 | чел.-ч | чел.-ч | 1 | 39.5 | 0 | 0 | 0 | 9.92 | 0 | 1 | 1 | *0,3 | 11.85 | 2 | 77593009 | 985 | 0 | 0 | 0 | 0 | 0 | 0 | 0 | 0
687 | 77593021 | 77593008 | 121548 | 1 | 1 | 1 | 1 | 2 |  | Затраты труда машинистов | 608254 | 1013 | чел.час | чел.час | 1 | 0.03 | 0 | 0 | 0 | 0 | 0 | 1 | 2 | *0,3 | 0.009 | 2 | 77593010 | 986 | 0 | 0 | 0 | 0 | 0 | 0 | 0 | 0
687 | 77593022 | 77593008 | 47855728 | 1 | 1 | 1 | 2 | 021102 | ФСЭМ (2009), сб.02,поз.1102 | Краны на автомобильном ходу при работе на монтаже технологического оборудования: 10т | 1480 | 1013 | маш.ч | МАШ.Ч | 1 | 0.03 | 0 | 134.65 | 13.5 | 0 | 0 | 1 | 0 | *0,3 | 0.009 | 2 | 77593011 | 987 | 0 | 0 | 0 | 0 | 0 | 0 | 0 | 0
687 | 77593023 | 77593008 | 47840737 | 1 | 1 | 1 | 2 | 330206 | ФСЭМ (2009), сб.33,поз.0206 | Дрели: электрические | 1480 | 1013 | маш.ч | МАШ.Ч | 1 | 6.4 | 0 | 1.95 | 0 | 0 | 0 | 1 | 0 | *0,3 | 1.92 | 2 | 77593012 | 988 | 0 | 0 | 0 | 0 | 0 | 0 | 0 | 0
687 | 77593024 | 77593008 | 47861460 | 1 | 1 | 1 | 2 | 400002 | ФСЭМ (2009), сб.40,поз.0002 | Автомобили бортовые, грузоподъемность: до 8 т | 1480 | 1013 | маш.ч | МАШ.Ч | 1 | 0.03 | 0 | 107.3 | 11.6 | 0 | 0 | 1 | 0 | *0,3 | 0.009 | 2 | 77593013 | 989 | 0 | 0 | 0 | 0 | 0 | 0 | 0 | 0
687 | 77593025 | 77593008 | 48012154 | 1 | 1 | 1 | 3 | 101-1477 | ФССЦ (2009), сб.101,поз.1477 | Шурупы с полукруглой головкой 2,5х20 мм | 1348 | 1009 | т | т | 1000 | 0.00016 | 29800 | 0 | 0 | 0 | 0 | 1 | 0 | *0 | 0 | 2 | 77593014 | 990 | 0 | 0 | 0 | 0 | 0 | 0 | 0 | 0
687 | 77593026 | 77593008 | 47862428 | 1 | 1 | 1 | 3 | 101-1481 | ФССЦ (2009), сб.101,поз.1481 | Шурупы с полукруглой головкой 4x40 мм | 1348 | 1009 | т | т | 1000 | 0.0003 | 12430 | 0 | 0 | 0 | 0 | 1 | 0 | *0 | 0 | 2 | 77593015 | 991 | 0 | 0 | 0 | 0 | 0 | 0 | 0 | 0
687 | 77593027 | 77593008 | 47861103 | 1 | 1 | 1 | 3 | 101-2493 | ФССЦ (2009), сб.101,поз.2493 | Лента липкая изоляционная на поликасиновом компаунде марки ЛСЭПЛ, шириной 20-30 мм, толщиной от 0,14 до 0,19 мм | 1346 | 1009 | кг | кг | 1 | 0.11 | 91.29 | 0 | 0 | 0 | 0 | 1 | 0 | *0 | 0 | 2 | 77593016 | 992 | 0 | 0 | 0 | 0 | 0 | 0 | 0 | 0
687 | 77593028 | 77593008 | 47862459 | 1 | 1 | 1 | 3 | 101-3914 | ФССЦ (2009), сб.101,поз.3914 | Дюбели распорные полипропиленовые | 1355 | 1010 | 100 шт. | 100 шт. | 100 | 1.02 | 86 | 0 | 0 | 0 | 0 | 1 | 0 | *0 | 0 | 2 | 77593017 | 993 | 0 | 0 | 0 | 0 | 0 | 0 | 0 | 0
687 | 77593029 | 77593008 | 47862398 | 1 | 1 | 1 | 3 | 503-0464 | ФССЦ (2009), сб.503,поз.0464 | Подрозетники деревянные | 1355 | 1010 | 100 шт. | 100 шт. | 100 | 1.03 | 216 | 0 | 0 | 0 | 0 | 1 | 0 | *0 | 0 | 2 | 77593018 | 994 | 0 | 0 | 0 | 0 | 0 | 0 | 0 | 0
687 | 77593030 | 77593008 | 47855729 | 1 | 1 | 1 | 3 | 999-9950 | ГЭСН (2009), сб.999,поз.9950 | Масса оборудования | 19075395 | 1009 | т | 1 т | 1000 | 0 | 0 | 0 | 0 | 0 | 1 | 0 | 0 | *0 | 0 | 2 | 77593019 | 995 | 0 | 0 | 0 | 0 | 0 | 0 | 0 | 0
688 | 77593043 | 77593031 | 47856615 | 1 | 1 | 1 | 1 | 1-2042 |  | Рабочий монтажник среднего разряда 4,2 | 1369 | 1013 | чел.-ч | чел.-ч | 1 | 43.2 | 0 | 0 | 0 | 9.92 | 0 | 1 | 1 | *0,3 | 12.96 | 2 | 77593032 | 996 | 0 | 0 | 0 | 0 | 0 | 0 | 0 | 0
688 | 77593044 | 77593031 | 121548 | 1 | 1 | 1 | 1 | 2 |  | Затраты труда машинистов | 608254 | 1013 | чел.час | чел.час | 1 | 0.04 | 0 | 0 | 0 | 0 | 0 | 1 | 2 | *0,3 | 0.012 | 2 | 77593033 | 997 | 0 | 0 | 0 | 0 | 0 | 0 | 0 | 0
688 | 77593045 | 77593031 | 47855728 | 1 | 1 | 1 | 2 | 021102 | ФСЭМ (2009), сб.02,поз.1102 | Краны на автомобильном ходу при работе на монтаже технологического оборудования: 10т | 1480 | 1013 | маш.ч | МАШ.Ч | 1 | 0.04 | 0 | 134.65 | 13.5 | 0 | 0 | 1 | 0 | *0,3 | 0.012 | 2 | 77593034 | 998 | 0 | 0 | 0 | 0 | 0 | 0 | 0 | 0
688 | 77593046 | 77593031 | 47840737 | 1 | 1 | 1 | 2 | 330206 | ФСЭМ (2009), сб.33,поз.0206 | Дрели: электрические | 1480 | 1013 | маш.ч | МАШ.Ч | 1 | 6.4 | 0 | 1.95 | 0 | 0 | 0 | 1 | 0 | *0,3 | 1.92 | 2 | 77593035 | 999 | 0 | 0 | 0 | 0 | 0 | 0 | 0 | 0
688 | 77593047 | 77593031 | 47861460 | 1 | 1 | 1 | 2 | 400002 | ФСЭМ (2009), сб.40,поз.0002 | Автомобили бортовые, грузоподъемность: до 8 т | 1480 | 1013 | маш.ч | МАШ.Ч | 1 | 0.04 | 0 | 107.3 | 11.6 | 0 | 0 | 1 | 0 | *0,3 | 0.012 | 2 | 77593036 | 1000 | 0 | 0 | 0 | 0 | 0 | 0 | 0 | 0
688 | 77593048 | 77593031 | 48012154 | 1 | 1 | 1 | 3 | 101-1477 | ФССЦ (2009), сб.101,поз.1477 | Шурупы с полукруглой головкой 2,5х20 мм | 1348 | 1009 | т | т | 1000 | 0.00016 | 29800 | 0 | 0 | 0 | 0 | 1 | 0 | *0 | 0 | 2 | 77593037 | 1001 | 0 | 0 | 0 | 0 | 0 | 0 | 0 | 0
688 | 77593049 | 77593031 | 47862428 | 1 | 1 | 1 | 3 | 101-1481 | ФССЦ (2009), сб.101,поз.1481 | Шурупы с полукруглой головкой 4x40 мм | 1348 | 1009 | т | т | 1000 | 0.0003 | 12430 | 0 | 0 | 0 | 0 | 1 | 0 | *0 | 0 | 2 | 77593038 | 1002 | 0 | 0 | 0 | 0 | 0 | 0 | 0 | 0
688 | 77593050 | 77593031 | 47861103 | 1 | 1 | 1 | 3 | 101-2493 | ФССЦ (2009), сб.101,поз.2493 | Лента липкая изоляционная на поликасиновом компаунде марки ЛСЭПЛ, шириной 20-30 мм, толщиной от 0,14 до 0,19 мм | 1346 | 1009 | кг | кг | 1 | 0.11 | 91.29 | 0 | 0 | 0 | 0 | 1 | 0 | *0 | 0 | 2 | 77593039 | 1003 | 0 | 0 | 0 | 0 | 0 | 0 | 0 | 0
688 | 77593051 | 77593031 | 47862459 | 1 | 1 | 1 | 3 | 101-3914 | ФССЦ (2009), сб.101,поз.3914 | Дюбели распорные полипропиленовые | 1355 | 1010 | 100 шт. | 100 шт. | 100 | 1.02 | 86 | 0 | 0 | 0 | 0 | 1 | 0 | *0 | 0 | 2 | 77593040 | 1004 | 0 | 0 | 0 | 0 | 0 | 0 | 0 | 0
688 | 77593052 | 77593031 | 47862398 | 1 | 1 | 1 | 3 | 503-0464 | ФССЦ (2009), сб.503,поз.0464 | Подрозетники деревянные | 1355 | 1010 | 100 шт. | 100 шт. | 100 | 1.03 | 216 | 0 | 0 | 0 | 0 | 1 | 0 | *0 | 0 | 2 | 77593041 | 1005 | 0 | 0 | 0 | 0 | 0 | 0 | 0 | 0
688 | 77593053 | 77593031 | 47855729 | 1 | 1 | 1 | 3 | 999-9950 | ГЭСН (2009), сб.999,поз.9950 | Масса оборудования | 19075395 | 1009 | т | 1 т | 1000 | 0 | 0 | 0 | 0 | 0 | 1 | 0 | 0 | *0 | 0 | 2 | 77593042 | 1006 | 0 | 0 | 0 | 0 | 0 | 0 | 0 | 0
689 | 77593065 | 77593054 | 47856615 | 1 | 1 | 1 | 1 | 1-2042 |  | Рабочий монтажник среднего разряда 4,2 | 1369 | 1013 | чел.-ч | чел.-ч | 1 | 116 | 0 | 0 | 0 | 9.92 | 0 | 1 | 1 | *0,3 | 34.8 | 2 | 77593055 | 1007 | 0 | 0 | 0 | 0 | 0 | 0 | 0 | 0
689 | 77593066 | 77593054 | 121548 | 1 | 1 | 1 | 1 | 2 |  | Затраты труда машинистов | 608254 | 1013 | чел.час | чел.час | 1 | 45.08 | 0 | 0 | 0 | 0 | 0 | 1 | 2 | *0,3 | 13.524 | 2 | 77593056 | 1008 | 0 | 0 | 0 | 0 | 0 | 0 | 0 | 0
689 | 77593067 | 77593054 | 47855728 | 1 | 1 | 1 | 2 | 021102 | ФСЭМ (2009), сб.02,поз.1102 | Краны на автомобильном ходу при работе на монтаже технологического оборудования: 10т | 1480 | 1013 | маш.ч | МАШ.Ч | 1 | 2.68 | 0 | 134.65 | 13.5 | 0 | 0 | 1 | 0 | *0,3 | 0.804 | 2 | 77593057 | 1009 | 0 | 0 | 0 | 0 | 0 | 0 | 0 | 0
689 | 77593068 | 77593054 | 48012237 | 1 | 1 | 1 | 2 | 030902 | ФСЭМ (2009), сб.03,поз.0902 | Подъемники гидравлические высотой подъема: 10 м | 1480 | 1013 | маш.ч | МАШ.Ч | 1 | 42.4 | 0 | 31.14 | 11.6 | 0 | 0 | 1 | 0 | *0,3 | 12.72 | 2 | 77593058 | 1010 | 0 | 0 | 0 | 0 | 0 | 0 | 0 | 0
689 | 77593069 | 77593054 | 47861460 | 1 | 1 | 1 | 2 | 400002 | ФСЭМ (2009), сб.40,поз.0002 | Автомобили бортовые, грузоподъемность: до 8 т | 1480 | 1013 | маш.ч | МАШ.Ч | 1 | 2.68 | 0 | 107.3 | 11.6 | 0 | 0 | 1 | 0 | *0,3 | 0.804 | 2 | 77593059 | 1011 | 0 | 0 | 0 | 0 | 0 | 0 | 0 | 0
689 | 77593070 | 77593054 | 48035469 | 1 | 1 | 1 | 3 | 101-2591 | ФССЦ (2009), сб.101,поз.2591 | Шпильки | 1354 | 1010 | шт. | шт. | 1 | 204 | 8.7 | 0 | 0 | 0 | 0 | 1 | 0 | *0 | 0 | 2 | 77593060 | 1012 | 0 | 0 | 0 | 0 | 0 | 0 | 0 | 0
689 | 77593071 | 77593054 | 47841746 | 1 | 1 | 1 | 3 | 405-0219 | ФССЦ (2009), сб.405,поз.0219 | Гипсовые вяжущие, марка Г3 | 1348 | 1009 | т | т | 1000 | 0.00315 | 729.98 | 0 | 0 | 0 | 0 | 1 | 0 | *0 | 0 | 2 | 77593061 | 1013 | 0 | 0 | 0 | 0 | 0 | 0 | 0 | 0
689 | 77593072 | 77593054 | 48035196 | 1 | 1 | 1 | 3 | 503-0472 | ФССЦ (2009), сб.503,поз.0472 | Розетка потолочная | 1355 | 1010 | 100 шт. | 100 шт. | 100 | 2.04 | 345 | 0 | 0 | 0 | 0 | 1 | 0 | *0 | 0 | 2 | 77593062 | 1014 | 0 | 0 | 0 | 0 | 0 | 0 | 0 | 0
689 | 77593073 | 77593054 | 47876244 | 1 | 1 | 1 | 3 | 507-0701 | ФССЦ (2009), сб.507,поз.0701 | Трубка полихлорвиниловая | 1346 | 1009 | кг | кг | 1 | 2.8 | 35.7 | 0 | 0 | 0 | 0 | 1 | 0 | *0 | 0 | 2 | 77593063 | 1015 | 0 | 0 | 0 | 0 | 0 | 0 | 0 | 0
689 | 77593074 | 77593054 | 47855729 | 1 | 1 | 1 | 3 | 999-9950 | ГЭСН (2009), сб.999,поз.9950 | Масса оборудования | 19075395 | 1009 | т | 1 т | 1000 | 0 | 0 | 0 | 0 | 0 | 1 | 0 | 0 | *0 | 0 | 2 | 77593064 | 1016 | 0 | 0 | 0 | 0 | 0 | 0 | 0 | 0
690 | 77593095 | 77593075 | 47855723 | 1 | 1 | 1 | 1 | 1-2038 |  | Рабочий монтажник среднего разряда 3,8 | 1369 | 1013 | чел.-ч | чел.-ч | 1 | 27.3 | 0 | 0 | 0 | 9.4 | 0 | 1 | 1 |  | 27.3 | 2 | 77593076 | 1017 | 0 | 0 | 0 | 0 | 0 | 0 | 0 | 0
690 | 77593096 | 77593075 | 121548 | 1 | 1 | 1 | 1 | 2 |  | Затраты труда машинистов | 608254 | 1013 | чел.час | чел.час | 1 | 11.83 | 0 | 0 | 0 | 0 | 0 | 1 | 2 |  | 11.83 | 2 | 77593077 | 1018 | 0 | 0 | 0 | 0 | 0 | 0 | 0 | 0
690 | 77593097 | 77593075 | 47855728 | 1 | 1 | 1 | 2 | 021102 | ФСЭМ (2009), сб.02,поз.1102 | Краны на автомобильном ходу при работе на монтаже технологического оборудования: 10т | 1480 | 1013 | маш.ч | МАШ.Ч | 1 | 0.33 | 0 | 134.65 | 13.5 | 0 | 0 | 1 | 0 |  | 0.33 | 2 | 77593078 | 1019 | 0 | 0 | 0 | 0 | 0 | 0 | 0 | 0
690 | 77593098 | 77593075 | 48012237 | 1 | 1 | 1 | 2 | 030902 | ФСЭМ (2009), сб.03,поз.0902 | Подъемники гидравлические высотой подъема: 10 м | 1480 | 1013 | маш.ч | МАШ.Ч | 1 | 11.5 | 0 | 31.14 | 11.6 | 0 | 0 | 1 | 0 |  | 11.5 | 2 | 77593079 | 1020 | 0 | 0 | 0 | 0 | 0 | 0 | 0 | 0
690 | 77593099 | 77593075 | 47841924 | 1 | 1 | 1 | 2 | 040502 | ФСЭМ (2009), сб.04,поз.0502 | Установки для сварки: ручной дуговой (постоянного тока) | 1480 | 1013 | маш.ч | МАШ.Ч | 1 | 2.7 | 0 | 8.1 | 0 | 0 | 0 | 1 | 0 |  | 2.7 | 2 | 77593080 | 1021 | 0 | 0 | 0 | 0 | 0 | 0 | 0 | 0
690 | 77593100 | 77593075 | 47841848 | 1 | 1 | 1 | 2 | 331451 | ФСЭМ (2009), сб.33,поз.1451 | Перфораторы: электрические | 1480 | 1013 | маш.ч | МАШ.Ч | 1 | 5.26 | 0 | 2.08 | 0 | 0 | 0 | 1 | 0 |  | 5.26 | 2 | 77593081 | 1022 | 0 | 0 | 0 | 0 | 0 | 0 | 0 | 0
690 | 77593101 | 77593075 | 47861460 | 1 | 1 | 1 | 2 | 400002 | ФСЭМ (2009), сб.40,поз.0002 | Автомобили бортовые, грузоподъемность: до 8 т | 1480 | 1013 | маш.ч | МАШ.Ч | 1 | 0.33 | 0 | 107.3 | 11.6 | 0 | 0 | 1 | 0 |  | 0.33 | 2 | 77593082 | 1023 | 0 | 0 | 0 | 0 | 0 | 0 | 0 | 0
690 | 77593102 | 77593075 | 47869037 | 1 | 1 | 1 | 3 | 101-0813 | ФССЦ (2009), сб.101,поз.0813 | Проволока стальная низкоуглеродистая разного назначения оцинкованная диаметром 3,0 мм | 1348 | 1009 | т | т | 1000 | 0.0021 | 12242 | 0 | 0 | 0 | 0 | 1 | 0 |  | 0.0021 | 2 | 77593083 | 1024 | 0 | 0 | 0 | 0 | 0 | 0 | 0 | 0
690 | 77593103 | 77593075 | 48013505 | 1 | 1 | 1 | 3 | 101-1699 | ФССЦ (2009), сб.101,поз.1699 | Патроны для пристрелки | 1358 | 1010 | 10 шт. | 10 шт. | 10 | 13.4 | 23.4 | 0 | 0 | 0 | 0 | 1 | 0 |  | 13.4 | 2 | 77593084 | 1025 | 0 | 0 | 0 | 0 | 0 | 0 | 0 | 0
690 | 77593104 | 77593075 | 48012222 | 1 | 1 | 1 | 3 | 101-1924 | ФССЦ (2009), сб.101,поз.1924 | Электроды диаметром 4 мм Э42А | 1346 | 1009 | кг | кг | 1 | 0.96 | 10.57 | 0 | 0 | 0 | 0 | 1 | 0 |  | 0.96 | 2 | 77593085 | 1026 | 0 | 0 | 0 | 0 | 0 | 0 | 0 | 0
690 | 77593105 | 77593075 | 48013506 | 1 | 1 | 1 | 3 | 101-3911 | ФССЦ (2009), сб.101,поз.3911 | Дюбели для пристрелки стальные | 1358 | 1010 | 10 шт. | 10 шт. | 10 | 13.4 | 26.4 | 0 | 0 | 0 | 0 | 1 | 0 |  | 13.4 | 2 | 77593086 | 1027 | 0 | 0 | 0 | 0 | 0 | 0 | 0 | 0
690 | 77593106 | 77593075 | 48012176 | 1 | 1 | 1 | 3 | 113-8040 | ФССЦ (2009), сб.113,поз.8040 | Клей БМК-5к | 1346 | 1009 | кг | кг | 1 | 0.4 | 25.8 | 0 | 0 | 0 | 0 | 1 | 0 |  | 0.4 | 2 | 77593087 | 1028 | 0 | 0 | 0 | 0 | 0 | 0 | 0 | 0
690 | 77593107 | 77593075 | 48024250 | 1 | 1 | 1 | 3 | 301-0041 | ФССЦ (2009), сб.301,поз.0041 | Патрубки | 1358 | 1010 | 10 шт. | 10 шт. | 10 | 1.8 | 277.5 | 0 | 0 | 0 | 0 | 1 | 0 |  | 1.8 | 2 | 77593088 | 1029 | 0 | 0 | 0 | 0 | 0 | 0 | 0 | 0
690 | 77593108 | 77593075 | 48018788 | 1 | 1 | 1 | 3 | 509-0102 | ФССЦ (2009), сб.509,поз.0102 | Скобы | 1358 | 1010 | 10 шт. | 10 шт. | 10 | 6.7 | 64.8 | 0 | 0 | 0 | 0 | 1 | 0 |  | 6.7 | 2 | 77593089 | 1032 | 0 | 0 | 0 | 0 | 0 | 0 | 0 | 0
690 | 77593109 | 77593075 | 48019647 | 1 | 1 | 1 | 3 | 509-0783 | ФССЦ (2009), сб.509,поз.0783 | Втулки изолирующие | 1354 | 1010 | шт. | шт. | 1 | 18 | 0.27 | 0 | 0 | 0 | 0 | 1 | 0 |  | 18 | 2 | 77593090 | 1033 | 0 | 0 | 0 | 0 | 0 | 0 | 0 | 0
690 | 77593110 | 77593075 | 48023801 | 1 | 1 | 1 | 3 | 509-0809 | ФССЦ (2009), сб.509,поз.0809 | Заглушки | 1358 | 1010 | 10 шт. | 10 шт. | 10 | 1 | 19.9 | 0 | 0 | 0 | 0 | 1 | 0 |  | 1 | 2 | 77593091 | 1034 | 0 | 0 | 0 | 0 | 0 | 0 | 0 | 0
690 | 77593111 | 77593075 | 47855729 | 1 | 1 | 1 | 3 | 999-9950 | ГЭСН (2009), сб.999,поз.9950 | Масса оборудования | 19075395 | 1009 | т | 1 т | 1000 | 0 | 0 | 0 | 0 | 0 | 1 | 0 | 0 |  | 0 | 2 | 77593092 | 1035 | 0 | 0 | 0 | 0 | 0 | 0 | 0 | 0
692 | 77593127 | 77593113 | 47855723 | 1 | 1 | 1 | 1 | 1-2038 |  | Рабочий монтажник среднего разряда 3,8 | 1369 | 1013 | чел.-ч | чел.-ч | 1 | 7.86 | 0 | 0 | 0 | 9.4 | 0 | 1 | 1 |  | 7.86 | 2 | 77593114 | 1036 | 0 | 0 | 0 | 0 | 0 | 0 | 0 | 0
692 | 77593128 | 77593113 | 121548 | 1 | 1 | 1 | 1 | 2 |  | Затраты труда машинистов | 608254 | 1013 | чел.час | чел.час | 1 | 0.04 | 0 | 0 | 0 | 0 | 0 | 1 | 2 |  | 0.04 | 2 | 77593115 | 1037 | 0 | 0 | 0 | 0 | 0 | 0 | 0 | 0
692 | 77593129 | 77593113 | 47855728 | 1 | 1 | 1 | 2 | 021102 | ФСЭМ (2009), сб.02,поз.1102 | Краны на автомобильном ходу при работе на монтаже технологического оборудования: 10т | 1480 | 1013 | маш.ч | МАШ.Ч | 1 | 0.04 | 0 | 134.65 | 13.5 | 0 | 0 | 1 | 0 |  | 0.04 | 2 | 77593116 | 1038 | 0 | 0 | 0 | 0 | 0 | 0 | 0 | 0
692 | 77593130 | 77593113 | 47861460 | 1 | 1 | 1 | 2 | 400002 | ФСЭМ (2009), сб.40,поз.0002 | Автомобили бортовые, грузоподъемность: до 8 т | 1480 | 1013 | маш.ч | МАШ.Ч | 1 | 0.04 | 0 | 107.3 | 11.6 | 0 | 0 | 1 | 0 |  | 0.04 | 2 | 77593117 | 1039 | 0 | 0 | 0 | 0 | 0 | 0 | 0 | 0
692 | 77593131 | 77593113 | 48010561 | 1 | 1 | 1 | 3 | 101-1764 | ФССЦ (2009), сб.101,поз.1764 | Тальк молотый, сорт I | 1348 | 1009 | т | т | 1000 | 0.00105 | 1820 | 0 | 0 | 0 | 0 | 1 | 0 |  | 0.00105 | 2 | 77593118 | 1040 | 0 | 0 | 0 | 0 | 0 | 0 | 0 | 0
692 | 77593132 | 77593113 | 48012223 | 1 | 1 | 1 | 3 | 101-2143 | ФССЦ (2009), сб.101,поз.2143 | Краска | 1346 | 1009 | кг | кг | 1 | 0.02 | 28.6 | 0 | 0 | 0 | 0 | 1 | 0 |  | 0.02 | 2 | 77593119 | 1041 | 0 | 0 | 0 | 0 | 0 | 0 | 0 | 0
692 | 77593133 | 77593113 | 47861103 | 1 | 1 | 1 | 3 | 101-2493 | ФССЦ (2009), сб.101,поз.2493 | Лента липкая изоляционная на поликасиновом компаунде марки ЛСЭПЛ, шириной 20-30 мм, толщиной от 0,14 до 0,19 мм | 1346 | 1009 | кг | кг | 1 | 0.32 | 91.29 | 0 | 0 | 0 | 0 | 1 | 0 |  | 0.32 | 2 | 77593120 | 1042 | 0 | 0 | 0 | 0 | 0 | 0 | 0 | 0
692 | 77593134 | 77593113 | 48016455 | 1 | 1 | 1 | 3 | 111-0086 | ФССЦ (2009), сб.111,поз.0086 | Бирки маркировочные | 1355 | 1010 | 100 шт. | 100 шт. | 100 | 0.02 | 142.5 | 0 | 0 | 0 | 0 | 1 | 0 |  | 0.02 | 2 | 77593121 | 1043 | 0 | 0 | 0 | 0 | 0 | 0 | 0 | 0
692 | 77593135 | 77593113 | 48023479 | 1 | 1 | 1 | 3 | 509-0033 | ФССЦ (2009), сб.509,поз.0033 | Сжимы ответвительные | 1355 | 1010 | 100 шт. | 100 шт. | 100 | 0.31 | 528 | 0 | 0 | 0 | 0 | 1 | 0 |  | 0.31 | 2 | 77593122 | 1045 | 0 | 0 | 0 | 0 | 0 | 0 | 0 | 0
692 | 77593136 | 77593113 | 48022982 | 1 | 1 | 1 | 3 | 509-0044 | ФССЦ (2009), сб.509,поз.0044 | Колпачки изолирующие | 1358 | 1010 | 10 шт. | 10 шт. | 10 | 0.8 | 18.7 | 0 | 0 | 0 | 0 | 1 | 0 |  | 0.8 | 2 | 77593123 | 1046 | 0 | 0 | 0 | 0 | 0 | 0 | 0 | 0
692 | 77593137 | 77593113 | 48020519 | 1 | 1 | 1 | 3 | 509-0081 | ФССЦ (2009), сб.509,поз.0081 | Гильзы соединительные | 1355 | 1010 | 100 шт. | 100 шт. | 100 | 0.05 | 7086 | 0 | 0 | 0 | 0 | 1 | 0 |  | 0.05 | 2 | 77593124 | 1047 | 0 | 0 | 0 | 0 | 0 | 0 | 0 | 0
692 | 77593138 | 77593113 | 48019647 | 1 | 1 | 1 | 3 | 509-0783 | ФССЦ (2009), сб.509,поз.0783 | Втулки изолирующие | 1354 | 1010 | шт. | шт. | 1 | 12.2 | 0.27 | 0 | 0 | 0 | 0 | 1 | 0 |  | 12.2 | 2 | 77593125 | 1048 | 0 | 0 | 0 | 0 | 0 | 0 | 0 | 0
692 | 77593139 | 77593113 | 47855729 | 1 | 1 | 1 | 3 | 999-9950 | ГЭСН (2009), сб.999,поз.9950 | Масса оборудования | 19075395 | 1009 | т | 1 т | 1000 | 0 | 0 | 0 | 0 | 0 | 1 | 0 | 0 |  | 0 | 2 | 77593126 | 1049 | 0 | 0 | 0 | 0 | 0 | 0 | 0 | 0
694 | 77593159 | 77593142 | 47855790 | 1 | 1 | 1 | 1 | 1-2040 |  | Рабочий монтажник среднего разряда 4 | 1369 | 1013 | чел.-ч | чел.-ч | 1 | 11.6 | 0 | 0 | 0 | 9.62 | 0 | 1 | 1 |  | 11.6 | 2 | 77593143 | 1050 | 0 | 0 | 0 | 0 | 0 | 0 | 0 | 0
694 | 77593160 | 77593142 | 121548 | 1 | 1 | 1 | 1 | 2 |  | Затраты труда машинистов | 608254 | 1013 | чел.час | чел.час | 1 | 2.96 | 0 | 0 | 0 | 0 | 0 | 1 | 2 |  | 2.96 | 2 | 77593144 | 1051 | 0 | 0 | 0 | 0 | 0 | 0 | 0 | 0
694 | 77593161 | 77593142 | 47855728 | 1 | 1 | 1 | 2 | 021102 | ФСЭМ (2009), сб.02,поз.1102 | Краны на автомобильном ходу при работе на монтаже технологического оборудования: 10т | 1480 | 1013 | маш.ч | МАШ.Ч | 1 | 0.21 | 0 | 134.65 | 13.5 | 0 | 0 | 1 | 0 |  | 0.21 | 2 | 77593145 | 1052 | 0 | 0 | 0 | 0 | 0 | 0 | 0 | 0
694 | 77593162 | 77593142 | 47929161 | 1 | 1 | 1 | 2 | 030203 | ФСЭМ (2009), сб.03,поз.0203 | Домкраты гидравлические грузоподъемностью: 63 т | 1480 | 1013 | маш.ч | МАШ.Ч | 1 | 2.75 | 0 | 2.37 | 0 | 0 | 0 | 1 | 0 |  | 2.75 | 2 | 77593146 | 1053 | 0 | 0 | 0 | 0 | 0 | 0 | 0 | 0
694 | 77593163 | 77593142 | 47880973 | 1 | 1 | 1 | 2 | 030408 | ФСЭМ (2009), сб.03,поз.0408 | Лебедки электрические тяговым усилием: 156,96 кН (16 т) | 1480 | 1013 | маш.ч | МАШ.Ч | 1 | 2.75 | 0 | 131.44 | 11.6 | 0 | 0 | 1 | 0 |  | 2.75 | 2 | 77593147 | 1054 | 0 | 0 | 0 | 0 | 0 | 0 | 0 | 0
694 | 77593164 | 77593142 | 47861460 | 1 | 1 | 1 | 2 | 400002 | ФСЭМ (2009), сб.40,поз.0002 | Автомобили бортовые, грузоподъемность: до 8 т | 1480 | 1013 | маш.ч | МАШ.Ч | 1 | 0.21 | 0 | 107.3 | 11.6 | 0 | 0 | 1 | 0 |  | 0.21 | 2 | 77593148 | 1055 | 0 | 0 | 0 | 0 | 0 | 0 | 0 | 0
694 | 77593165 | 77593142 | 47869037 | 1 | 1 | 1 | 3 | 101-0813 | ФССЦ (2009), сб.101,поз.0813 | Проволока стальная низкоуглеродистая разного назначения оцинкованная диаметром 3,0 мм | 1348 | 1009 | т | т | 1000 | 0.0001 | 12242 | 0 | 0 | 0 | 0 | 1 | 0 |  | 0.0001 | 2 | 77593149 | 1056 | 0 | 0 | 0 | 0 | 0 | 0 | 0 | 0
694 | 77593166 | 77593142 | 48018291 | 1 | 1 | 1 | 3 | 101-0865 | ФССЦ (2009), сб.101,поз.0865 | Роли свинцовые марки С1 толщиной 1,0 мм | 1348 | 1009 | т | т | 1000 | 0.00062 | 40600 | 0 | 0 | 0 | 0 | 1 | 0 |  | 0.00062 | 2 | 77593150 | 1057 | 0 | 0 | 0 | 0 | 0 | 0 | 0 | 0
694 | 77593167 | 77593142 | 47862428 | 1 | 1 | 1 | 3 | 101-1481 | ФССЦ (2009), сб.101,поз.1481 | Шурупы с полукруглой головкой 4x40 мм | 1348 | 1009 | т | т | 1000 | 0.00011 | 12430 | 0 | 0 | 0 | 0 | 1 | 0 |  | 0.00011 | 2 | 77593151 | 1058 | 0 | 0 | 0 | 0 | 0 | 0 | 0 | 0
694 | 77593168 | 77593142 | 48017863 | 1 | 1 | 1 | 3 | 101-2478 | ФССЦ (2009), сб.101,поз.2478 | Лента К226 | 1308 | 1003 | 100 м | 100 м | 100 | 0.0245 | 120 | 0 | 0 | 0 | 0 | 1 | 0 |  | 0.0245 | 2 | 77593152 | 1059 | 0 | 0 | 0 | 0 | 0 | 0 | 0 | 0
694 | 77593169 | 77593142 | 48016455 | 1 | 1 | 1 | 3 | 111-0086 | ФССЦ (2009), сб.111,поз.0086 | Бирки маркировочные | 1355 | 1010 | 100 шт. | 100 шт. | 100 | 0.1 | 142.5 | 0 | 0 | 0 | 0 | 1 | 0 |  | 0.1 | 2 | 77593153 | 1060 | 0 | 0 | 0 | 0 | 0 | 0 | 0 | 0
694 | 77593170 | 77593142 | 47843480 | 1 | 1 | 1 | 3 | 113-1786 | ФССЦ (2009), сб.113,поз.1786 | Лак битумный БТ-123 | 1348 | 1009 | т | т | 1000 | 0.00072 | 7826.9 | 0 | 0 | 0 | 0 | 1 | 0 |  | 0.00072 | 2 | 77593154 | 1061 | 0 | 0 | 0 | 0 | 0 | 0 | 0 | 0
694 | 77593171 | 77593142 | 47863634 | 1 | 1 | 1 | 3 | 506-1362 | ФССЦ (2009), сб.506,поз.1362 | Припои оловянно-свинцовые бессурьмянистые марки ПОС30 | 1346 | 1009 | кг | кг | 1 | 0.26 | 68.05 | 0 | 0 | 0 | 0 | 1 | 0 |  | 0.26 | 2 | 77593155 | 1062 | 0 | 0 | 0 | 0 | 0 | 0 | 0 | 0
694 | 77593172 | 77593142 | 48017865 | 1 | 1 | 1 | 3 | 509-0070 | ФССЦ (2009), сб.509,поз.0070 | Кнопки монтажные | 1356 | 1010 | 1000 шт. | 1000 шт. | 1000 | 0.0208 | 19.5 | 0 | 0 | 0 | 0 | 1 | 0 |  | 0.0208 | 2 | 77593156 | 1063 | 0 | 0 | 0 | 0 | 0 | 0 | 0 | 0
694 | 77593173 | 77593142 | 48018788 | 1 | 1 | 1 | 3 | 509-0102 | ФССЦ (2009), сб.509,поз.0102 | Скобы | 1358 | 1010 | 10 шт. | 10 шт. | 10 | 1.8 | 64.8 | 0 | 0 | 0 | 0 | 1 | 0 |  | 1.8 | 2 | 77593157 | 1064 | 0 | 0 | 0 | 0 | 0 | 0 | 0 | 0
694 | 77593174 | 77593142 | 47855729 | 1 | 1 | 1 | 3 | 999-9950 | ГЭСН (2009), сб.999,поз.9950 | Масса оборудования | 19075395 | 1009 | т | 1 т | 1000 | 0 | 0 | 0 | 0 | 0 | 1 | 0 | 0 |  | 0 | 2 | 77593158 | 1065 | 0 | 0 | 0 | 0 | 0 | 0 | 0 | 0
696 | 77593196 | 77593176 | 47856615 | 1 | 1 | 1 | 1 | 1-2042 |  | Рабочий монтажник среднего разряда 4,2 | 1369 | 1013 | чел.-ч | чел.-ч | 1 | 317 | 0 | 0 | 0 | 9.92 | 0 | 1 | 1 |  | 317 | 2 | 77593177 | 1066 | 0 | 0 | 0 | 0 | 0 | 0 | 0 | 0
696 | 77593197 | 77593176 | 121548 | 1 | 1 | 1 | 1 | 2 |  | Затраты труда машинистов | 608254 | 1013 | чел.час | чел.час | 1 | 75.65 | 0 | 0 | 0 | 0 | 0 | 1 | 2 |  | 75.65 | 2 | 77593178 | 1067 | 0 | 0 | 0 | 0 | 0 | 0 | 0 | 0
696 | 77593198 | 77593176 | 47855728 | 1 | 1 | 1 | 2 | 021102 | ФСЭМ (2009), сб.02,поз.1102 | Краны на автомобильном ходу при работе на монтаже технологического оборудования: 10т | 1480 | 1013 | маш.ч | МАШ.Ч | 1 | 1.55 | 0 | 134.65 | 13.5 | 0 | 0 | 1 | 0 |  | 1.55 | 2 | 77593179 | 1068 | 0 | 0 | 0 | 0 | 0 | 0 | 0 | 0
696 | 77593199 | 77593176 | 48012237 | 1 | 1 | 1 | 2 | 030902 | ФСЭМ (2009), сб.03,поз.0902 | Подъемники гидравлические высотой подъема: 10 м | 1480 | 1013 | маш.ч | МАШ.Ч | 1 | 74.1 | 0 | 31.14 | 11.6 | 0 | 0 | 1 | 0 |  | 74.1 | 2 | 77593180 | 1069 | 0 | 0 | 0 | 0 | 0 | 0 | 0 | 0
696 | 77593200 | 77593176 | 47841924 | 1 | 1 | 1 | 2 | 040502 | ФСЭМ (2009), сб.04,поз.0502 | Установки для сварки: ручной дуговой (постоянного тока) | 1480 | 1013 | маш.ч | МАШ.Ч | 1 | 1.78 | 0 | 8.1 | 0 | 0 | 0 | 1 | 0 |  | 1.78 | 2 | 77593181 | 1070 | 0 | 0 | 0 | 0 | 0 | 0 | 0 | 0
696 | 77593201 | 77593176 | 47875215 | 1 | 1 | 1 | 2 | 331002 | ФСЭМ (2009), сб.33,поз.1002 | Станок: сверлильный | 1480 | 1013 | маш.ч | МАШ.Ч | 1 | 1.09 | 0 | 2.36 | 0 | 0 | 0 | 1 | 0 |  | 1.09 | 2 | 77593182 | 1071 | 0 | 0 | 0 | 0 | 0 | 0 | 0 | 0
696 | 77593202 | 77593176 | 47861460 | 1 | 1 | 1 | 2 | 400002 | ФСЭМ (2009), сб.40,поз.0002 | Автомобили бортовые, грузоподъемность: до 8 т | 1480 | 1013 | маш.ч | МАШ.Ч | 1 | 1.55 | 0 | 107.3 | 11.6 | 0 | 0 | 1 | 0 |  | 1.55 | 2 | 77593183 | 1072 | 0 | 0 | 0 | 0 | 0 | 0 | 0 | 0
696 | 77593203 | 77593176 | 47872151 | 1 | 1 | 1 | 3 | 101-1616 | ФССЦ (2009), сб.101,поз.1616 | Сталь круглая углеродистая обыкновенного качества марки ВСт3пс5-1 диаметром 10 мм | 1348 | 1009 | т | т | 1000 | 0.56 | 5230.01 | 0 | 0 | 0 | 0 | 1 | 0 |  | 0.56 | 2 | 77593184 | 1073 | 0 | 0 | 0 | 0 | 0 | 0 | 0 | 0
696 | 77593204 | 77593176 | 48013505 | 1 | 1 | 1 | 3 | 101-1699 | ФССЦ (2009), сб.101,поз.1699 | Патроны для пристрелки | 1358 | 1010 | 10 шт. | 10 шт. | 10 | 15.3 | 23.4 | 0 | 0 | 0 | 0 | 1 | 0 |  | 15.3 | 2 | 77593185 | 1074 | 0 | 0 | 0 | 0 | 0 | 0 | 0 | 0
696 | 77593205 | 77593176 | 48012222 | 1 | 1 | 1 | 3 | 101-1924 | ФССЦ (2009), сб.101,поз.1924 | Электроды диаметром 4 мм Э42А | 1346 | 1009 | кг | кг | 1 | 2.1 | 10.57 | 0 | 0 | 0 | 0 | 1 | 0 |  | 2.1 | 2 | 77593186 | 1075 | 0 | 0 | 0 | 0 | 0 | 0 | 0 | 0
696 | 77593206 | 77593176 | 47860788 | 1 | 1 | 1 | 3 | 101-1977 | ФССЦ (2009), сб.101,поз.1977 | Болты с гайками и шайбами строительные | 1346 | 1009 | кг | кг | 1 | 10.4 | 9.04 | 0 | 0 | 0 | 0 | 1 | 0 |  | 10.4 | 2 | 77593187 | 1076 | 0 | 0 | 0 | 0 | 0 | 0 | 0 | 0
696 | 77593207 | 77593176 | 48012223 | 1 | 1 | 1 | 3 | 101-2143 | ФССЦ (2009), сб.101,поз.2143 | Краска | 1346 | 1009 | кг | кг | 1 | 3 | 28.6 | 0 | 0 | 0 | 0 | 1 | 0 |  | 3 | 2 | 77593188 | 1077 | 0 | 0 | 0 | 0 | 0 | 0 | 0 | 0
696 | 77593208 | 77593176 | 48017863 | 1 | 1 | 1 | 3 | 101-2478 | ФССЦ (2009), сб.101,поз.2478 | Лента К226 | 1308 | 1003 | 100 м | 100 м | 100 | 0.1 | 120 | 0 | 0 | 0 | 0 | 1 | 0 |  | 0.1 | 2 | 77593189 | 1078 | 0 | 0 | 0 | 0 | 0 | 0 | 0 | 0
696 | 77593209 | 77593176 | 47861103 | 1 | 1 | 1 | 3 | 101-2493 | ФССЦ (2009), сб.101,поз.2493 | Лента липкая изоляционная на поликасиновом компаунде марки ЛСЭПЛ, шириной 20-30 мм, толщиной от 0,14 до 0,19 мм | 1346 | 1009 | кг | кг | 1 | 0.42 | 91.29 | 0 | 0 | 0 | 0 | 1 | 0 |  | 0.42 | 2 | 77593190 | 1079 | 0 | 0 | 0 | 0 | 0 | 0 | 0 | 0
696 | 77593210 | 77593176 | 48013506 | 1 | 1 | 1 | 3 | 101-3911 | ФССЦ (2009), сб.101,поз.3911 | Дюбели для пристрелки стальные | 1358 | 1010 | 10 шт. | 10 шт. | 10 | 15.3 | 26.4 | 0 | 0 | 0 | 0 | 1 | 0 |  | 15.3 | 2 | 77593191 | 1080 | 0 | 0 | 0 | 0 | 0 | 0 | 0 | 0
696 | 77593211 | 77593176 | 48035562 | 1 | 1 | 1 | 3 | 402-0018 | ФССЦ (2009), сб.402,поз.0018 | Смеси сухие известково-карбонатные штукатурные | 1348 | 1009 | т | т | 1000 | 0.005 | 1470 | 0 | 0 | 0 | 0 | 1 | 0 |  | 0.005 | 2 | 77593192 | 1081 | 0 | 0 | 0 | 0 | 0 | 0 | 0 | 0
696 | 77593212 | 77593176 | 48035563 | 1 | 1 | 1 | 3 | 509-0066 | ФССЦ (2009), сб.509,поз.0066 | Профиль монтажный перфорированный | 1354 | 1010 | шт. | шт. | 1 | 120 | 76.84 | 0 | 0 | 0 | 0 | 1 | 0 |  | 120 | 2 | 77593193 | 1082 | 0 | 0 | 0 | 0 | 0 | 0 | 0 | 0
696 | 77593213 | 77593176 | 48017865 | 1 | 1 | 1 | 3 | 509-0070 | ФССЦ (2009), сб.509,поз.0070 | Кнопки монтажные | 1356 | 1010 | 1000 шт. | 1000 шт. | 1000 | 0.053 | 19.5 | 0 | 0 | 0 | 0 | 1 | 0 |  | 0.053 | 2 | 77593194 | 1083 | 0 | 0 | 0 | 0 | 0 | 0 | 0 | 0
696 | 77593214 | 77593176 | 47855729 | 1 | 1 | 1 | 3 | 999-9950 | ГЭСН (2009), сб.999,поз.9950 | Масса оборудования | 19075395 | 1009 | т | 1 т | 1000 | 0 | 0 | 0 | 0 | 0 | 1 | 0 | 0 |  | 0 | 2 | 77593195 | 1084 | 0 | 0 | 0 | 0 | 0 | 0 | 0 | 0
699 | 77593224 | 77593217 | 47856615 | 1 | 1 | 1 | 1 | 1-2042 |  | Рабочий монтажник среднего разряда 4,2 | 1369 | 1013 | чел.-ч | чел.-ч | 1 | 32.8 | 0 | 0 | 0 | 9.92 | 0 | 1 | 1 |  | 32.8 | 2 | 77593218 | 1085 | 0 | 0 | 0 | 0 | 0 | 0 | 0 | 0
699 | 77593225 | 77593217 | 121548 | 1 | 1 | 1 | 1 | 2 |  | Затраты труда машинистов | 608254 | 1013 | чел.час | чел.час | 1 | 0.04 | 0 | 0 | 0 | 0 | 0 | 1 | 2 |  | 0.04 | 2 | 77593219 | 1086 | 0 | 0 | 0 | 0 | 0 | 0 | 0 | 0
699 | 77593226 | 77593217 | 47855728 | 1 | 1 | 1 | 2 | 021102 | ФСЭМ (2009), сб.02,поз.1102 | Краны на автомобильном ходу при работе на монтаже технологического оборудования: 10т | 1480 | 1013 | маш.ч | МАШ.Ч | 1 | 0.04 | 0 | 134.65 | 13.5 | 0 | 0 | 1 | 0 |  | 0.04 | 2 | 77593220 | 1087 | 0 | 0 | 0 | 0 | 0 | 0 | 0 | 0
699 | 77593227 | 77593217 | 47861460 | 1 | 1 | 1 | 2 | 400002 | ФСЭМ (2009), сб.40,поз.0002 | Автомобили бортовые, грузоподъемность: до 8 т | 1480 | 1013 | маш.ч | МАШ.Ч | 1 | 0.04 | 0 | 107.3 | 11.6 | 0 | 0 | 1 | 0 |  | 0.04 | 2 | 77593221 | 1088 | 0 | 0 | 0 | 0 | 0 | 0 | 0 | 0
699 | 77593228 | 77593217 | 47841746 | 1 | 1 | 1 | 3 | 405-0219 | ФССЦ (2009), сб.405,поз.0219 | Гипсовые вяжущие, марка Г3 | 1348 | 1009 | т | т | 1000 | 0.00315 | 729.98 | 0 | 0 | 0 | 0 | 1 | 0 |  | 0.00315 | 2 | 77593222 | 1089 | 0 | 0 | 0 | 0 | 0 | 0 | 0 | 0
699 | 77593229 | 77593217 | 48019647 | 1 | 1 | 1 | 3 | 509-0783 | ФССЦ (2009), сб.509,поз.0783 | Втулки изолирующие | 1354 | 1010 | шт. | шт. | 1 | 102 | 0.27 | 0 | 0 | 0 | 0 | 1 | 0 |  | 102 | 2 | 77593223 | 1090 | 0 | 0 | 0 | 0 | 0 | 0 | 0 | 0
699 | 77593230 | 77593217 | 47855729 | 1 | 1 | 1 | 3 | 999-9950 | ГЭСН (2009), сб.999,поз.9950 | Масса оборудования | 19075395 | 1009 | т | 1 т | 1000 | 0 | 0 | 0 | 0 | 0 | 1 | 0 | 0 |  | 0 | 2 | 77593232 | 1091 | 0 | 0 | 0 | 0 | 0 | 0 | 0 | 0
702 | 77593243 | 77593234 | 47856615 | 1 | 1 | 1 | 1 | 1-2042 |  | Рабочий монтажник среднего разряда 4,2 | 1369 | 1013 | чел.-ч | чел.-ч | 1 | 38.1 | 0 | 0 | 0 | 9.92 | 0 | 1 | 1 |  | 38.1 | 2 | 77593235 | 1092 | 0 | 0 | 0 | 0 | 0 | 0 | 0 | 0
702 | 77593244 | 77593234 | 121548 | 1 | 1 | 1 | 1 | 2 |  | Затраты труда машинистов | 608254 | 1013 | чел.час | чел.час | 1 | 0.04 | 0 | 0 | 0 | 0 | 0 | 1 | 2 |  | 0.04 | 2 | 77593236 | 1093 | 0 | 0 | 0 | 0 | 0 | 0 | 0 | 0
702 | 77593245 | 77593234 | 47855728 | 1 | 1 | 1 | 2 | 021102 | ФСЭМ (2009), сб.02,поз.1102 | Краны на автомобильном ходу при работе на монтаже технологического оборудования: 10т | 1480 | 1013 | маш.ч | МАШ.Ч | 1 | 0.04 | 0 | 134.65 | 13.5 | 0 | 0 | 1 | 0 |  | 0.04 | 2 | 77593237 | 1094 | 0 | 0 | 0 | 0 | 0 | 0 | 0 | 0
702 | 77593246 | 77593234 | 47861460 | 1 | 1 | 1 | 2 | 400002 | ФСЭМ (2009), сб.40,поз.0002 | Автомобили бортовые, грузоподъемность: до 8 т | 1480 | 1013 | маш.ч | МАШ.Ч | 1 | 0.04 | 0 | 107.3 | 11.6 | 0 | 0 | 1 | 0 |  | 0.04 | 2 | 77593238 | 1095 | 0 | 0 | 0 | 0 | 0 | 0 | 0 | 0
702 | 77593247 | 77593234 | 47860788 | 1 | 1 | 1 | 3 | 101-1977 | ФССЦ (2009), сб.101,поз.1977 | Болты с гайками и шайбами строительные | 1346 | 1009 | кг | кг | 1 | 1.5 | 9.04 | 0 | 0 | 0 | 0 | 1 | 0 |  | 1.5 | 2 | 77593239 | 1096 | 0 | 0 | 0 | 0 | 0 | 0 | 0 | 0
702 | 77593248 | 77593234 | 47861103 | 1 | 1 | 1 | 3 | 101-2493 | ФССЦ (2009), сб.101,поз.2493 | Лента липкая изоляционная на поликасиновом компаунде марки ЛСЭПЛ, шириной 20-30 мм, толщиной от 0,14 до 0,19 мм | 1346 | 1009 | кг | кг | 1 | 0.42 | 91.29 | 0 | 0 | 0 | 0 | 1 | 0 |  | 0.42 | 2 | 77593240 | 1097 | 0 | 0 | 0 | 0 | 0 | 0 | 0 | 0
702 | 77593249 | 77593234 | 47841746 | 1 | 1 | 1 | 3 | 405-0219 | ФССЦ (2009), сб.405,поз.0219 | Гипсовые вяжущие, марка Г3 | 1348 | 1009 | т | т | 1000 | 0.00315 | 729.98 | 0 | 0 | 0 | 0 | 1 | 0 |  | 0.00315 | 2 | 77593241 | 1098 | 0 | 0 | 0 | 0 | 0 | 0 | 0 | 0
702 | 77593250 | 77593234 | 48019647 | 1 | 1 | 1 | 3 | 509-0783 | ФССЦ (2009), сб.509,поз.0783 | Втулки изолирующие | 1354 | 1010 | шт. | шт. | 1 | 102 | 0.27 | 0 | 0 | 0 | 0 | 1 | 0 |  | 102 | 2 | 77593242 | 1099 | 0 | 0 | 0 | 0 | 0 | 0 | 0 | 0
702 | 77593251 | 77593234 | 47855729 | 1 | 1 | 1 | 3 | 999-9950 | ГЭСН (2009), сб.999,поз.9950 | Масса оборудования | 19075395 | 1009 | т | 1 т | 1000 | 0 | 0 | 0 | 0 | 0 | 1 | 0 | 0 |  | 0 | 2 | 77593253 | 1100 | 0 | 0 | 0 | 0 | 0 | 0 | 0 | 0
747 | 77591404 | 77591384 | 47841090 | 1 | 1 | 1 | 1 | 1-1035 |  | Рабочий строитель среднего разряда 3,5 | 1369 | 1013 | чел.-ч | чел.-ч | 1 | 89 | 0 | 0 | 0 | 9.07 | 0 | 1 | 1 | *1,15 | 102.35 | 2 | 77591385 | 1101 | 0 | 0 | 0 | 0 | 0 | 0 | 0 | 0
747 | 77591405 | 77591384 | 47854364 | 1 | 1 | 1 | 2 | 134041 | ФСЭМ (2009), сб.13,поз.4041 | Шуруповерт | 1480 | 1013 | маш.ч | МАШ.Ч | 1 | 2.16 | 0 | 3 | 0 | 0 | 0 | 1 | 0 | *1,25 | 2.7 | 2 | 77591386 | 1102 | 0 | 0 | 0 | 0 | 0 | 0 | 0 | 0
747 | 77591406 | 77591384 | 48092422 | 1 | 1 | 1 | 2 | 330901 | ФСЭМ (2009), сб.33,поз.0901 | Ножницы: электрические | 1480 | 1013 | маш.ч | МАШ.Ч | 1 | 0.47 | 0 | 33.59 | 0 | 0 | 0 | 1 | 0 | *1,25 | 0.5875 | 2 | 77591387 | 1103 | 0 | 0 | 0 | 0 | 0 | 0 | 0 | 0
747 | 77591407 | 77591384 | 47841848 | 1 | 1 | 1 | 2 | 331451 | ФСЭМ (2009), сб.33,поз.1451 | Перфораторы: электрические | 1480 | 1013 | маш.ч | МАШ.Ч | 1 | 0.53 | 0 | 2.08 | 0 | 0 | 0 | 1 | 0 | *1,25 | 0.6625 | 2 | 77591388 | 1104 | 0 | 0 | 0 | 0 | 0 | 0 | 0 | 0
747 | 77591408 | 77591384 | 48397192 | 1 | 1 | 1 | 3 | 101-2387 | ФССЦ (2009), сб.101,поз.2387 | Герметик строительный «RDPRO», 300 мл | 1354 | 1010 | шт. | шт. | 1 | 7 | 13.82 | 0 | 0 | 0 | 0 | 1 | 0 |  | 7 | 2 | 77591389 | 1105 | 0 | 0 | 0 | 0 | 0 | 0 | 0 | 0
747 | 77591409 | 77591384 | 48267788 | 1 | 1 | 1 | 3 | 101-2430 | ФССЦ (2009), сб.101,поз.2430 | Грунтовка «Тифенгрунд», КНАУФ | 1346 | 1009 | кг | кг | 1 | 10 | 13.08 | 0 | 0 | 0 | 0 | 1 | 0 |  | 10 | 2 | 77591390 | 1106 | 0 | 0 | 0 | 0 | 0 | 0 | 0 | 0
747 | 77591410 | 77591384 | 48268294 | 1 | 1 | 1 | 3 | 101-2435 | ФССЦ (2009), сб.101,поз.2435 | Клей «Перлфикс», КНАУФ | 1346 | 1009 | кг | кг | 1 | 119 | 1.58 | 0 | 0 | 0 | 0 | 1 | 0 |  | 119 | 2 | 77591391 | 1107 | 0 | 0 | 0 | 0 | 0 | 0 | 0 | 0
747 | 77591411 | 77591384 | 48267789 | 1 | 1 | 1 | 3 | 101-2437 | ФССЦ (2009), сб.101,поз.2437 | Шпаклевка «Унифлот», КНАУФ | 1346 | 1009 | кг | кг | 1 | 9 | 7.46 | 0 | 0 | 0 | 0 | 1 | 0 |  | 9 | 2 | 77591392 | 1108 | 0 | 0 | 0 | 0 | 0 | 0 | 0 | 0
747 | 77591412 | 77591384 | 48267790 | 1 | 1 | 1 | 3 | 101-2438 | ФССЦ (2009), сб.101,поз.2438 | Шпаклевка «Фугенфюллер», КНАУФ | 1346 | 1009 | кг | кг | 1 | 85 | 2.7 | 0 | 0 | 0 | 0 | 1 | 0 |  | 85 | 2 | 77591393 | 1109 | 0 | 0 | 0 | 0 | 0 | 0 | 0 | 0
747 | 77591413 | 77591384 | 48267791 | 1 | 1 | 1 | 3 | 101-2474 | ФССЦ (2009), сб.101,поз.2474 | Лента бумажная для повышения трещиностойкости стыков ГКЛ и ГВЛ | 1301 | 1003 | м | м | 1 | 120 | 0.17 | 0 | 0 | 0 | 0 | 1 | 0 |  | 120 | 2 | 77591394 | 1110 | 0 | 0 | 0 | 0 | 0 | 0 | 0 | 0
747 | 77591414 | 77591384 | 48267792 | 1 | 1 | 1 | 3 | 101-2480 | ФССЦ (2009), сб.101,поз.2480 | Лента разделительная для сопряжения потолка из ЛГК со стеной | 1301 | 1003 | м | м | 1 | 82 | 1.73 | 0 | 0 | 0 | 0 | 1 | 0 |  | 82 | 2 | 77591395 | 1111 | 0 | 0 | 0 | 0 | 0 | 0 | 0 | 0
747 | 77591415 | 77591384 | 48397250 | 1 | 1 | 1 | 3 | 101-2486 | ФССЦ (2009), сб.101,поз.2486 | Лента эластичная самоклеящаяся для профилей направляющих «Дихтунгсбанд» 70/30000 мм | 1301 | 1003 | м | м | 1 | 116 | 0.84 | 0 | 0 | 0 | 0 | 1 | 0 |  | 116 | 2 | 77591396 | 1112 | 0 | 0 | 0 | 0 | 0 | 0 | 0 | 0
747 | 77591416 | 77591384 | 48265853 | 1 | 1 | 1 | 3 | 101-2509 | ФССЦ (2009), сб.101,поз.2509 | Листы гипсокартонные ГКЛ 12,5 мм | 1327 | 1005 | м2 | м2 | 1 | 212 | 15 | 0 | 0 | 0 | 0 | 1 | 0 |  | 212 | 2 | 77591397 | 1113 | 0 | 0 | 0 | 0 | 0 | 0 | 0 | 0
747 | 77591417 | 77591384 | 48267793 | 1 | 1 | 1 | 3 | 101-2583 | ФССЦ (2009), сб.101,поз.2583 | Шуруп самонарезающий (TN) 3,5/25 мм | 1354 | 1010 | шт. | шт. | 1 | 735 | 0.02 | 0 | 0 | 0 | 0 | 1 | 0 |  | 735 | 2 | 77591398 | 1114 | 0 | 0 | 0 | 0 | 0 | 0 | 0 | 0
747 | 77591418 | 77591384 | 48267862 | 1 | 1 | 1 | 3 | 101-2584 | ФССЦ (2009), сб.101,поз.2584 | Шуруп самонарезающий (TN) 3,5/35 мм | 1354 | 1010 | шт. | шт. | 1 | 1855 | 0.03 | 0 | 0 | 0 | 0 | 1 | 0 |  | 1855 | 2 | 77591399 | 1115 | 0 | 0 | 0 | 0 | 0 | 0 | 0 | 0
747 | 77591419 | 77591384 | 48267794 | 1 | 1 | 1 | 3 | 101-2590 | ФССЦ (2009), сб.101,поз.2590 | Дюбель с шурупом 6/35 мм | 1354 | 1010 | шт. | шт. | 1 | 153 | 0.08 | 0 | 0 | 0 | 0 | 1 | 0 |  | 153 | 2 | 77591400 | 1116 | 0 | 0 | 0 | 0 | 0 | 0 | 0 | 0
747 | 77591420 | 77591384 | 48277486 | 1 | 1 | 1 | 3 | 201-0793 | ФССЦ (2009), сб.201,поз.0793 | Профиль направляющий ПН-4 75/40/0,6 | 1301 | 1003 | м | м | 1 | 88 | 6.91 | 0 | 0 | 0 | 0 | 1 | 0 |  | 88 | 2 | 77591401 | 1117 | 0 | 0 | 0 | 0 | 0 | 0 | 0 | 0
747 | 77591421 | 77591384 | 48413410 | 1 | 1 | 1 | 3 | 201-0807 | ФССЦ (2009), сб.201,поз.0807 | Профиль стоечный ПС-4 75/50/0,6 | 1301 | 1003 | м | м | 1 | 225 | 8.06 | 0 | 0 | 0 | 0 | 1 | 0 |  | 225 | 2 | 77591402 | 1118 | 0 | 0 | 0 | 0 | 0 | 0 | 0 | 0
747 | 77591422 | 77591384 | 48268298 | 1 | 1 | 1 | 3 | 201-0811 | ФССЦ (2009), сб.201,поз.0811 | Профиль угловой ПУ 31/31 для защиты углов | 1301 | 1003 | м | м | 1 | 46 | 3.18 | 0 | 0 | 0 | 0 | 1 | 0 |  | 46 | 2 | 77591403 | 1119 | 0 | 0 | 0 | 0 | 0 | 0 | 0 | 0
748 | 77591431 | 77591423 | 47840665 | 1 | 1 | 1 | 1 | 1-1041 |  | Рабочий строитель среднего разряда 4,1 | 1369 | 1013 | чел.-ч | чел.-ч | 1 | 73.8 | 0 | 0 | 0 | 9.76 | 0 | 1 | 1 |  | 73.8 | 2 | 77591424 | 1120 | 0 | 0 | 0 | 0 | 0 | 0 | 0 | 0
748 | 77591432 | 77591423 | 121548 | 1 | 1 | 1 | 1 | 2 |  | Затраты труда машинистов | 608254 | 1013 | чел.час | чел.час | 1 | 1.9 | 0 | 0 | 0 | 0 | 0 | 1 | 2 |  | 1.9 | 2 | 77591425 | 1121 | 0 | 0 | 0 | 0 | 0 | 0 | 0 | 0
748 | 77591433 | 77591423 | 47841490 | 1 | 1 | 1 | 2 | 030954 | ФСЭМ (2009), сб.03,поз.0954 | Подъемники грузоподъемностью до 500 кг одномачтовые, высота подъема: 45 м | 1480 | 1013 | маш.ч | МАШ.Ч | 1 | 0.46 | 0 | 31.26 | 11.6 | 0 | 0 | 1 | 0 |  | 0.46 | 2 | 77591426 | 1122 | 0 | 0 | 0 | 0 | 0 | 0 | 0 | 0
748 | 77591434 | 77591423 | 47842258 | 1 | 1 | 1 | 2 | 110901 | ФСЭМ (2009), сб.11,поз.0901 | Растворосмесители передвижные: 65 л | 1480 | 1013 | маш.ч | МАШ.Ч | 1 | 1.44 | 0 | 12.39 | 10.06 | 0 | 0 | 1 | 0 |  | 1.44 | 2 | 77591427 | 1123 | 0 | 0 | 0 | 0 | 0 | 0 | 0 | 0
748 | 77591435 | 77591423 | 48396928 | 1 | 1 | 1 | 3 | 101-1944 | ФССЦ (2009), сб.101,поз.1944 | Грунтовка для внутренних работ ВАК-01-У | 1348 | 1009 | т | т | 1000 | 0.01 | 11300 | 0 | 0 | 0 | 0 | 1 | 0 |  | 0.01 | 2 | 77591428 | 1124 | 0 | 0 | 0 | 0 | 0 | 0 | 0 | 0
748 | 77591436 | 77591423 | 48396934 | 1 | 1 | 1 | 3 | 101-1958 | ФССЦ (2009), сб.101,поз.1958 | Клей гипсовый сухой монтажный | 1348 | 1009 | т | т | 1000 | 0.96 | 13560 | 0 | 0 | 0 | 0 | 1 | 0 |  | 0.96 | 2 | 77591429 | 1125 | 0 | 0 | 0 | 0 | 0 | 0 | 0 | 0
748 | 77591437 | 77591423 | 47840694 | 1 | 1 | 1 | 3 | 411-0001 | ФССЦ (2009), сб.411,поз.0001 | Вода | 1339 | 1007 | м3 | м3 | 1 | 0.63 | 2.44 | 0 | 0 | 0 | 0 | 1 | 0 |  | 0.63 | 2 | 77591430 | 1126 | 0 | 0 | 0 | 0 | 0 | 0 | 0 | 0
749 | 77591448 | 77591438 | 47841101 | 1 | 1 | 1 | 1 | 1-1033 |  | Рабочий строитель среднего разряда 3,3 | 1369 | 1013 | чел.-ч | чел.-ч | 1 | 33.63 | 0 | 0 | 0 | 8.86 | 0 | 1 | 1 | *1,15 | 38.6745 | 2 | 77591439 | 1127 | 0 | 0 | 0 | 0 | 0 | 0 | 0 | 0
749 | 77591449 | 77591438 | 121548 | 1 | 1 | 1 | 1 | 2 |  | Затраты труда машинистов | 608254 | 1013 | чел.час | чел.час | 1 | 0.01 | 0 | 0 | 0 | 0 | 0 | 1 | 2 | *1,25 | 0.0125 | 2 | 77591440 | 1128 | 0 | 0 | 0 | 0 | 0 | 0 | 0 | 0
749 | 77591450 | 77591438 | 47841490 | 1 | 1 | 1 | 2 | 030954 | ФСЭМ (2009), сб.03,поз.0954 | Подъемники грузоподъемностью до 500 кг одномачтовые, высота подъема: 45 м | 1480 | 1013 | маш.ч | МАШ.Ч | 1 | 0.01 | 0 | 31.26 | 11.6 | 0 | 0 | 1 | 0 | *1,25 | 0.0125 | 2 | 77591441 | 1129 | 0 | 0 | 0 | 0 | 0 | 0 | 0 | 0
749 | 77591451 | 77591438 | 47840576 | 1 | 1 | 1 | 2 | 400001 | ФСЭМ (2009), сб.40,поз.0001 | Автомобили бортовые, грузоподъемность: до 5 т | 1480 | 1013 | маш.ч | МАШ.Ч | 1 | 0.01 | 0 | 87.17 | 11.6 | 0 | 0 | 1 | 0 | *1,25 | 0.0125 | 2 | 77591442 | 1130 | 0 | 0 | 0 | 0 | 0 | 0 | 0 | 0
749 | 77591452 | 77591438 | 47844114 | 1 | 1 | 1 | 3 | 101-1712 | ФССЦ (2009), сб.101,поз.1712 | Шпатлевка клеевая | 1348 | 1009 | т | т | 1000 | 0.0067 | 4294 | 0 | 0 | 0 | 0 | 1 | 0 |  | 0.0067 | 2 | 77591443 | 1131 | 0 | 0 | 0 | 0 | 0 | 0 | 0 | 0
749 | 77591453 | 77591438 | 47844446 | 1 | 1 | 1 | 3 | 101-1757 | ФССЦ (2009), сб.101,поз.1757 | Ветошь | 1346 | 1009 | кг | кг | 1 | 0.01 | 1.82 | 0 | 0 | 0 | 0 | 1 | 0 |  | 0.01 | 2 | 77591444 | 1132 | 0 | 0 | 0 | 0 | 0 | 0 | 0 | 0
749 | 77591454 | 77591438 | 47848177 | 1 | 1 | 1 | 3 | 101-1817 | ФССЦ (2009), сб.101,поз.1817 | Клей для обоев КМЦ | 1348 | 1009 | т | т | 1000 | 0.002 | 25990 | 0 | 0 | 0 | 0 | 1 | 0 |  | 0.002 | 2 | 77591460 | 1133 | 0 | 0 | 0 | 0 | 0 | 0 | 0 | 0
749 | 77591455 | 77591438 | 47848178 | 1 | 1 | 1 | 3 | 101-1829 | ФССЦ (2009), сб.101,поз.1829 | Бумага ролевая | 1348 | 1009 | т | т | 1000 | 0.0071 | 5650 | 0 | 0 | 0 | 0 | 1 | 0 |  | 0.0071 | 2 | 77591445 | 1134 | 0 | 0 | 0 | 0 | 0 | 0 | 0 | 0
749 | 77591456 | 77591438 | 48396897 | 1 | 1 | 1 | 3 | 101-1830 | ФССЦ (2009), сб.101,поз.1830 | Обои обыкновенного качества | 1328 | 1005 | 100 м2 | 100 м2 | 100 | 1.13 | 458 | 0 | 0 | 0 | 0 | 1 | 0 |  | 1.13 | 2 | 77591462 | 1135 | 0 | 0 | 0 | 0 | 0 | 0 | 0 | 0
749 | 77591457 | 77591438 | 47846088 | 1 | 1 | 1 | 3 | 409-0639 | ФССЦ (2009), сб.409,поз.0639 | Пемза шлаковая (щебень пористый из металлургического шлака), марка 600, фракция 5-10 мм | 1339 | 1007 | м3 | м3 | 1 | 0.0004 | 74.58 | 0 | 0 | 0 | 0 | 1 | 0 |  | 0.0004 | 2 | 77591446 | 1136 | 0 | 0 | 0 | 0 | 0 | 0 | 0 | 0
749 | 77591458 | 77591438 | 47840694 | 1 | 1 | 1 | 3 | 411-0001 | ФССЦ (2009), сб.411,поз.0001 | Вода | 1339 | 1007 | м3 | м3 | 1 | 0.01 | 2.44 | 0 | 0 | 0 | 0 | 1 | 0 |  | 0.01 | 2 | 77591447 | 1137 | 0 | 0 | 0 | 0 | 0 | 0 | 0 | 0
754 | 77591474 | 77591465 | 47841445 | 1 | 1 | 1 | 1 | 1-1034 |  | Рабочий строитель среднего разряда 3,4 | 1369 | 1013 | чел.-ч | чел.-ч | 1 | 42.9 | 0 | 0 | 0 | 8.97 | 0 | 1 | 1 | *1,15 | 49.335 | 2 | 77591466 | 1138 | 0 | 0 | 0 | 0 | 0 | 0 | 0 | 0
754 | 77591475 | 77591465 | 121548 | 1 | 1 | 1 | 1 | 2 |  | Затраты труда машинистов | 608254 | 1013 | чел.час | чел.час | 1 | 0.02 | 0 | 0 | 0 | 0 | 0 | 1 | 2 | *1,25 | 0.025 | 2 | 77591467 | 1139 | 0 | 0 | 0 | 0 | 0 | 0 | 0 | 0
754 | 77591476 | 77591465 | 47841490 | 1 | 1 | 1 | 2 | 030954 | ФСЭМ (2009), сб.03,поз.0954 | Подъемники грузоподъемностью до 500 кг одномачтовые, высота подъема: 45 м | 1480 | 1013 | маш.ч | МАШ.Ч | 1 | 0.02 | 0 | 31.26 | 11.6 | 0 | 0 | 1 | 0 | *1,25 | 0.025 | 2 | 77591468 | 1140 | 0 | 0 | 0 | 0 | 0 | 0 | 0 | 0
754 | 77591477 | 77591465 | 47840576 | 1 | 1 | 1 | 2 | 400001 | ФСЭМ (2009), сб.40,поз.0001 | Автомобили бортовые, грузоподъемность: до 5 т | 1480 | 1013 | маш.ч | МАШ.Ч | 1 | 0.15 | 0 | 87.17 | 11.6 | 0 | 0 | 1 | 0 | *1,25 | 0.1875 | 2 | 77591469 | 1141 | 0 | 0 | 0 | 0 | 0 | 0 | 0 | 0
754 | 77591478 | 77591465 | 47842953 | 1 | 1 | 1 | 3 | 101-1596 | ФССЦ (2009), сб.101,поз.1596 | Шкурка шлифовальная двухслойная с зернистостью 40-25 | 1327 | 1005 | м2 | м2 | 1 | 8.4 | 72.32 | 0 | 0 | 0 | 0 | 1 | 0 |  | 8.4 | 2 | 77591470 | 1142 | 0 | 0 | 0 | 0 | 0 | 0 | 0 | 0
754 | 77591479 | 77591465 | 47844114 | 1 | 1 | 1 | 3 | 101-1712 | ФССЦ (2009), сб.101,поз.1712 | Шпатлевка клеевая | 1348 | 1009 | т | т | 1000 | 0.051 | 4294 | 0 | 0 | 0 | 0 | 1 | 0 |  | 0.051 | 2 | 77591471 | 1143 | 0 | 0 | 0 | 0 | 0 | 0 | 0 | 0
754 | 77591480 | 77591465 | 47844446 | 1 | 1 | 1 | 3 | 101-1757 | ФССЦ (2009), сб.101,поз.1757 | Ветошь | 1346 | 1009 | кг | кг | 1 | 0.31 | 1.82 | 0 | 0 | 0 | 0 | 1 | 0 |  | 0.31 | 2 | 77591472 | 1144 | 0 | 0 | 0 | 0 | 0 | 0 | 0 | 0
754 | 77591481 | 77591465 | 47861929 | 1 | 1 | 1 | 3 | 101-1959 | ФССЦ (2009), сб.101,поз.1959 | Краска водоэмульсионная ВЭАК-1180 | 1348 | 1009 | т | т | 1000 | 0.063 | 15481 | 0 | 0 | 0 | 0 | 1 | 0 |  | 0.063 | 2 | 77591473 | 1145 | 0 | 0 | 0 | 0 | 0 | 0 | 0 | 0
755 | 77591510 | 77591497 | 47841622 | 1 | 1 | 1 | 1 | 1-1039 |  | Рабочий строитель среднего разряда 3,9 | 1369 | 1013 | чел.-ч | чел.-ч | 1 | 50.6 | 0 | 0 | 0 | 9.51 | 0 | 1 | 1 | *1,15 | 58.19 | 2 | 77591498 | 1146 | 0 | 0 | 0 | 0 | 0 | 0 | 0 | 0
755 | 77591511 | 77591497 | 121548 | 1 | 1 | 1 | 1 | 2 |  | Затраты труда машинистов | 608254 | 1013 | чел.час | чел.час | 1 | 0.22 | 0 | 0 | 0 | 0 | 0 | 1 | 2 | *1,25 | 0.275 | 2 | 77591499 | 1147 | 0 | 0 | 0 | 0 | 0 | 0 | 0 | 0
755 | 77591512 | 77591497 | 47841490 | 1 | 1 | 1 | 2 | 030954 | ФСЭМ (2009), сб.03,поз.0954 | Подъемники грузоподъемностью до 500 кг одномачтовые, высота подъема: 45 м | 1480 | 1013 | маш.ч | МАШ.Ч | 1 | 0.22 | 0 | 31.26 | 11.6 | 0 | 0 | 1 | 0 | *1,25 | 0.275 | 2 | 77591500 | 1148 | 0 | 0 | 0 | 0 | 0 | 0 | 0 | 0
755 | 77591513 | 77591497 | 47854364 | 1 | 1 | 1 | 2 | 134041 | ФСЭМ (2009), сб.13,поз.4041 | Шуруповерт | 1480 | 1013 | маш.ч | МАШ.Ч | 1 | 4.02 | 0 | 3 | 0 | 0 | 0 | 1 | 0 | *1,25 | 5.025 | 2 | 77591501 | 1149 | 0 | 0 | 0 | 0 | 0 | 0 | 0 | 0
755 | 77591514 | 77591497 | 47843250 | 1 | 1 | 1 | 2 | 331531 | ФСЭМ (2009), сб.33,поз.1531 | Пила: дисковая электрическая | 1480 | 1013 | маш.ч | МАШ.Ч | 1 | 0.66 | 0 | 0.95 | 0 | 0 | 0 | 1 | 0 | *1,25 | 0.825 | 2 | 77591502 | 1150 | 0 | 0 | 0 | 0 | 0 | 0 | 0 | 0
755 | 77591515 | 77591497 | 47840576 | 1 | 1 | 1 | 2 | 400001 | ФСЭМ (2009), сб.40,поз.0001 | Автомобили бортовые, грузоподъемность: до 5 т | 1480 | 1013 | маш.ч | МАШ.Ч | 1 | 1.2 | 0 | 87.17 | 11.6 | 0 | 0 | 1 | 0 | *1,25 | 1.5 | 2 | 77591503 | 1151 | 0 | 0 | 0 | 0 | 0 | 0 | 0 | 0
755 | 77591516 | 77591497 | 48097110 | 1 | 1 | 1 | 3 | 101-0837 | ФССЦ (2009), сб.101,поз.0837 | Растворитель марки Р-4А | 1348 | 1009 | т | т | 1000 | 0.003 | 5479.9 | 0 | 0 | 0 | 0 | 1 | 0 |  | 0.003 | 2 | 77591504 | 1152 | 0 | 0 | 0 | 0 | 0 | 0 | 0 | 0
755 | 77591517 | 77591497 | 47871311 | 1 | 1 | 1 | 3 | 101-1484 | ФССЦ (2009), сб.101,поз.1484 | Шурупы с полукруглой головкой 8x100 мм | 1348 | 1009 | т | т | 1000 | 0.00084 | 11350 | 0 | 0 | 0 | 0 | 1 | 0 |  | 0.00084 | 2 | 77591505 | 1153 | 0 | 0 | 0 | 0 | 0 | 0 | 0 | 0
755 | 77591518 | 77591497 | 47844446 | 1 | 1 | 1 | 3 | 101-1757 | ФССЦ (2009), сб.101,поз.1757 | Ветошь | 1346 | 1009 | кг | кг | 1 | 0.2 | 1.82 | 0 | 0 | 0 | 0 | 1 | 0 |  | 0.2 | 2 | 77591506 | 1154 | 0 | 0 | 0 | 0 | 0 | 0 | 0 | 0
755 | 77591519 | 77591497 | 47847144 | 1 | 1 | 1 | 3 | 101-1827 | ФССЦ (2009), сб.101,поз.1827 | Лак масляный МА-592 | 1348 | 1009 | т | т | 1000 | 0.0011 | 33640 | 0 | 0 | 0 | 0 | 1 | 0 |  | 0.0011 | 2 | 77591507 | 1155 | 0 | 0 | 0 | 0 | 0 | 0 | 0 | 0
755 | 77591520 | 77591497 | 47848178 | 1 | 1 | 1 | 3 | 101-1829 | ФССЦ (2009), сб.101,поз.1829 | Бумага ролевая | 1348 | 1009 | т | т | 1000 | 0.01 | 5650 | 0 | 0 | 0 | 0 | 1 | 0 |  | 0.01 | 2 | 77591508 | 1156 | 0 | 0 | 0 | 0 | 0 | 0 | 0 | 0
755 | 77591521 | 77591497 | 48396905 | 1 | 1 | 1 | 3 | 101-1863 | ФССЦ (2009), сб.101,поз.1863 | Плиты древесностружечные с одной декоративной стороной, с печатным рисунком толщиной 19 мм | 1327 | 1005 | м2 | м2 | 1 | 102.5 | 97.1 | 0 | 0 | 0 | 0 | 1 | 0 |  | 102.5 | 2 | 77591509 | 1157 | 0 | 0 | 0 | 0 | 0 | 0 | 0 | 0
756 | 77591534 | 77591522 | 121627 | 1 | 1 | 1 | 1 | 1-3.4 |  | ЗАТРАТЫ ТРУДА РАБОЧИХ-СТРОИТЕЛЕЙ | 1369 | 1013 | чел.-ч | чел.-ч | 1 | 2.11 | 0 | 0 | 0 | 8.97 | 0 | 1 | 1 | *1,15 | 2.4265 | 2 | 77591523 | 1158 | 0 | 0 | 0 | 0 | 0 | 0 | 0 | 0
756 | 77591535 | 77591522 | 121548 | 1 | 1 | 1 | 1 | 2 |  | ЗАТРАТЫ ТРУДА МАШИНИСТОВ | 1369 | 1013 | чел.-ч | чел.-ч | 1 | 0.03 | 0 | 0 | 0 | 0 | 0 | 1 | 2 | *1,25 | 0.0375 | 2 | 77591524 | 1159 | 0 | 0 | 0 | 0 | 0 | 0 | 0 | 0
756 | 77591536 | 77591522 | 1466814 | 1 | 1 | 1 | 2 | 021141 | ЦЭМ сб.02,поз.1141 | Краны на автомобильном ходу мри работе на других видах строительства 10 т | 1480 | 1013 | маш.ч | МАШ.Ч | 1 | 0.01 | 0 | 111.99 | 13.5 | 0 | 0 | 1 | 0 | *1,25 | 0.0125 | 2 | 77591525 | 1160 | 0 | 0 | 0 | 0 | 0 | 0 | 0 | 0
756 | 77591537 | 77591522 | 1467385 | 1 | 1 | 1 | 2 | 040502 | ЦЭМ сб.04,поз.0502 | Установки для сварки ручной дуговой (постоянного тока) | 1480 | 1013 | маш.ч | МАШ.Ч | 1 | 0.12 | 0 | 8.1 | 0 | 0 | 0 | 1 | 0 | *1,25 | 0.15 | 2 | 77591526 | 1161 | 0 | 0 | 0 | 0 | 0 | 0 | 0 | 0
756 | 77591538 | 77591522 | 1471034 | 1 | 1 | 1 | 2 | 330206 | ЦЭМ сб.33,поз.0206 | Дрели электрические | 1480 | 1013 | маш.ч | МАШ.Ч | 1 | 0.41 | 0 | 1.95 | 0 | 0 | 0 | 1 | 0 | *1,25 | 0.5125 | 2 | 77591527 | 1162 | 0 | 0 | 0 | 0 | 0 | 0 | 0 | 0
756 | 77591539 | 77591522 | 1471980 | 1 | 1 | 1 | 2 | 400001 | ЦЭМ сб.40,поз.0001 | Автомобили бортовые, грузоподъемность до 5 т | 1480 | 1013 | маш.ч | МАШ.Ч | 1 | 0.02 | 0 | 75.4 | 21.29 | 0 | 0 | 1 | 0 | *1,25 | 0.025 | 2 | 77591528 | 1163 | 0 | 0 | 0 | 0 | 0 | 0 | 0 | 0
756 | 77591540 | 77591522 | 1402647 | 1 | 1 | 1 | 3 | 101-1151 | ФССЦ, сб.101,поз.1151 | Прокат для армирования ж/б конструкций круглый и периодического профиля, горячекатаный и термомеханический, термически упрочнен­ный класс A-I, диаметром 12 мм | 1348 | 1009 | т | т | 1000 | 0.00064 | 2686 | 0 | 0 | 0 | 0 | 1 | 0 |  | 0.00064 | 2 | 77591529 | 1164 | 0 | 0 | 0 | 0 | 0 | 0 | 0 | 0
756 | 77591541 | 77591522 | 1403520 | 1 | 1 | 1 | 3 | 101-1522 | ФССЦ, сб.101,поз.1522 | Электроды диаметром 5 мм Э42А | 1348 | 1009 | т | т | 1000 | 0.00016 | 10362 | 0 | 0 | 0 | 0 | 1 | 0 |  | 0.00016 | 2 | 77591530 | 1165 | 0 | 0 | 0 | 0 | 0 | 0 | 0 | 0
756 | 77591542 | 77591522 | 1403971 | 1 | 1 | 1 | 3 | 101-1714 | ФССЦ, сб.101,поз.1714 | Болты с гайками и шайбами строительные | 1348 | 1009 | т | т | 1000 | 0.0006 | 9040 | 0 | 0 | 0 | 0 | 1 | 0 |  | 0.0006 | 2 | 77591531 | 1166 | 0 | 0 | 0 | 0 | 0 | 0 | 0 | 0
756 | 77591543 | 77591522 | 1433624 | 1 | 1 | 1 | 3 | 300-9390 | ФССЦ, сб.300,поз.9390 | Решетки жалюзийные | 1354 | 1010 | шт. | шт. | 1 | 1 | 0 | 0 | 0 | 0 | 1 | 0 | 0 |  | 1 | 2 | 77591532 | 1167 | 0 | 0 | 0 | 0 | 0 | 0 | 0 | 0
756 | 77591544 | 77591522 | 1435525 | 1 | 1 | 1 | 3 | 402-0004 | ФССЦ, сб.402,поз.0004 | Раствор готовый кладочный цементный марки 100 | 1339 | 1007 | м3 | м3 | 1 | 0.0003 | 519.8 | 0 | 0 | 0 | 0 | 1 | 0 |  | 0.0003 | 2 | 77591533 | 1168 | 0 | 0 | 0 | 0 | 0 | 0 | 0 | 0
779 | 77591902 | 77591898 | 47840527 | 1 | 1 | 1 | 1 | 1-1020 |  | Рабочий строитель среднего разряда 2 | 1369 | 1013 | чел.-ч | чел.-ч | 1 | 11.39 | 0 | 0 | 0 | 7.8 | 0 | 1 | 1 |  | 11.39 | 2 | 77591899 | 1169 | 0 | 0 | 0 | 0 | 0 | 0 | 0 | 0
779 | 77591903 | 77591898 | 121548 | 1 | 1 | 1 | 1 | 2 |  | Затраты труда машинистов | 608254 | 1013 | чел.час | чел.час | 1 | 0.13 | 0 | 0 | 0 | 0 | 0 | 1 | 2 |  | 0.13 | 2 | 77591900 | 1170 | 0 | 0 | 0 | 0 | 0 | 0 | 0 | 0
779 | 77591904 | 77591898 | 47841490 | 1 | 1 | 1 | 2 | 030954 | ФСЭМ (2009), сб.03,поз.0954 | Подъемники грузоподъемностью до 500 кг одномачтовые, высота подъема: 45 м | 1480 | 1013 | маш.ч | МАШ.Ч | 1 | 0.13 | 0 | 31.26 | 11.6 | 0 | 0 | 1 | 0 |  | 0.13 | 2 | 77591901 | 1171 | 0 | 0 | 0 | 0 | 0 | 0 | 0 | 0
779 | 77591905 | 77591898 | 47840969 | 1 | 1 | 1 | 3 | 509-9900 | ГЭСН (2009), сб.509,поз.9900 | Строительный мусор | 1348 | 1009 | т | т | 1000 | 0.47 | 0 | 0 | 0 | 0 | 0 | 1 | 0 |  | 0.47 | 2 | 77591907 | 1172 | 0 | 0 | 0 | 0 | 0 | 0 | 0 | 0
781 | 77591912 | 77591908 | 47840527 | 1 | 1 | 1 | 1 | 1-1020 |  | Рабочий строитель среднего разряда 2 | 1369 | 1013 | чел.-ч | чел.-ч | 1 | 11.09 | 0 | 0 | 0 | 7.8 | 0 | 1 | 1 |  | 11.09 | 2 | 77591909 | 1173 | 0 | 0 | 0 | 0 | 0 | 0 | 0 | 0
781 | 77591913 | 77591908 | 121548 | 1 | 1 | 1 | 1 | 2 |  | Затраты труда машинистов | 608254 | 1013 | чел.час | чел.час | 1 | 0.12 | 0 | 0 | 0 | 0 | 0 | 1 | 2 |  | 0.12 | 2 | 77591910 | 1174 | 0 | 0 | 0 | 0 | 0 | 0 | 0 | 0
781 | 77591914 | 77591908 | 47841490 | 1 | 1 | 1 | 2 | 030954 | ФСЭМ (2009), сб.03,поз.0954 | Подъемники грузоподъемностью до 500 кг одномачтовые, высота подъема: 45 м | 1480 | 1013 | маш.ч | МАШ.Ч | 1 | 0.12 | 0 | 31.26 | 11.6 | 0 | 0 | 1 | 0 |  | 0.12 | 2 | 77591911 | 1175 | 0 | 0 | 0 | 0 | 0 | 0 | 0 | 0
781 | 77591915 | 77591908 | 47840969 | 1 | 1 | 1 | 3 | 509-9900 | ГЭСН (2009), сб.509,поз.9900 | Строительный мусор | 1348 | 1009 | т | т | 1000 | 0.55 | 0 | 0 | 0 | 0 | 0 | 1 | 0 |  | 0.55 | 2 | 77591917 | 1176 | 0 | 0 | 0 | 0 | 0 | 0 | 0 | 0
783 | 77591920 | 77591918 | 47840527 | 1 | 1 | 1 | 1 | 1-1020 |  | Рабочий строитель среднего разряда 2 | 1369 | 1013 | чел.-ч | чел.-ч | 1 | 17.44 | 0 | 0 | 0 | 7.8 | 0 | 1 | 1 |  | 17.44 | 2 | 77591919 | 1177 | 0 | 0 | 0 | 0 | 0 | 0 | 0 | 0
783 | 77591921 | 77591918 | 47840969 | 1 | 1 | 1 | 3 | 509-9900 | ГЭСН (2009), сб.509,поз.9900 | Строительный мусор | 1348 | 1009 | т | т | 1000 | 4.67 | 0 | 0 | 0 | 0 | 0 | 1 | 0 |  | 4.67 | 2 | 77591923 | 1178 | 0 | 0 | 0 | 0 | 0 | 0 | 0 | 0
785 | 77591926 | 77591924 | 47840527 | 1 | 1 | 1 | 1 | 1-1020 |  | Рабочий строитель среднего разряда 2 | 1369 | 1013 | чел.-ч | чел.-ч | 1 | 7.67 | 0 | 0 | 0 | 7.8 | 0 | 1 | 1 |  | 7.67 | 2 | 77591925 | 1179 | 0 | 0 | 0 | 0 | 0 | 0 | 0 | 0
785 | 77591927 | 77591924 | 47840969 | 1 | 1 | 1 | 3 | 509-9900 | ГЭСН (2009), сб.509,поз.9900 | Строительный мусор | 1348 | 1009 | т | т | 1000 | 0.7 | 0 | 0 | 0 | 0 | 0 | 1 | 0 |  | 0.7 | 2 | 77591929 | 1180 | 0 | 0 | 0 | 0 | 0 | 0 | 0 | 0
787 | 77591932 | 77591930 | 47840527 | 1 | 1 | 1 | 1 | 1-1020 |  | Рабочий строитель среднего разряда 2 | 1369 | 1013 | чел.-ч | чел.-ч | 1 | 3.77 | 0 | 0 | 0 | 7.8 | 0 | 1 | 1 |  | 3.77 | 2 | 77591931 | 1181 | 0 | 0 | 0 | 0 | 0 | 0 | 0 | 0
787 | 77591933 | 77591930 | 47840969 | 1 | 1 | 1 | 3 | 509-9900 | ГЭСН (2009), сб.509,поз.9900 | Строительный мусор | 1348 | 1009 | т | т | 1000 | 0.11 | 0 | 0 | 0 | 0 | 0 | 1 | 0 |  | 0.11 | 2 | 77591935 | 1182 | 0 | 0 | 0 | 0 | 0 | 0 | 0 | 0
789 | 77593257 | 77593256 | 47840829 | 1 | 1 | 1 | 1 | 1-1025 |  | Рабочий строитель среднего разряда 2,5 | 1369 | 1013 | чел.-ч | чел.-ч | 1 | 70.06 | 0 | 0 | 0 | 8.17 | 0 | 1 | 1 | *0,8 | 56.048 | 2 | 77593257 | 1183 | 0 | 0 | 0 | 0 | 0 | 0 | 0 | 0
789 | 77593258 | 77593256 | 121548 | 1 | 1 | 1 | 1 | 2 |  | Затраты труда машинистов | 1369 | 1013 | чел.-ч | чел.-ч | 1 | 1.64 | 0 | 0 | 0 | 0 | 0 | 1 | 2 | *0,8 | 1.312 | 2 | 77593258 | 1184 | 0 | 0 | 0 | 0 | 0 | 0 | 0 | 0
789 | 77593259 | 77593256 | 47841607 | 1 | 1 | 1 | 2 | 020129 | ФСЭМ (2009), сб.02,поз.0129 | Краны башенные при работе на других видах строительства 8 т | 1368 | 1011 | маш.-ч | маш.-ч | 1 | 1.64 | 0 | 86.4 | 13.5 | 0 | 0 | 1 | 0 | *0,8 | 1.312 | 2 | 77593259 | 1185 | 0 | 0 | 0 | 0 | 0 | 0 | 0 | 0
789 | 77593260 | 77593256 | 47840737 | 1 | 1 | 1 | 2 | 330206 | ФСЭМ (2009), сб.33,поз.0206 | Дрели электрические | 1368 | 1011 | маш.-ч | маш.-ч | 1 | 2.48 | 0 | 1.95 | 0 | 0 | 0 | 1 | 0 | *0,8 | 1.984 | 2 | 77593260 | 1186 | 0 | 0 | 0 | 0 | 0 | 0 | 0 | 0
789 | 77593261 | 77593256 | 47840576 | 1 | 1 | 1 | 2 | 400001 | ФСЭМ (2009), сб.40,поз.0001 | Автомобили бортовые, грузоподъемность до 5 т | 1368 | 1011 | маш.-ч | маш.-ч | 1 | 2.25 | 0 | 87.17 | 11.6 | 0 | 0 | 1 | 0 | *0,8 | 1.8 | 2 | 77593261 | 1187 | 0 | 0 | 0 | 0 | 0 | 0 | 0 | 0
789 | 77593262 | 77593256 | 47842715 | 1 | 1 | 1 | 3 | 101-1671 | ФССЦ (2010) ч.1, раздел01, поз.1671 | Поковки простые строительные /скобы, закрепы, хомуты и т,п,/ массой до 1,6 кг | 1346 | 1009 | кг | кг | 1 | 64 | 15.14 | 0 | 0 | 0 | 0 | 1 | 0 | *0 | 0 | 2 | 77593262 | 1188 | 0 | 0 | 0 | 0 | 0 | 0 | 0 | 0
789 | 77593263 | 77593256 | 47840548 | 1 | 1 | 1 | 3 | 101-1805 | ФССЦ (2010) ч.1, раздел01, поз.1805 | Гвозди строительные | 1348 | 1009 | т | т | 1000 | 0.0026 | 11978 | 0 | 0 | 0 | 0 | 1 | 0 | *0 | 0 | 2 | 77593263 | 1189 | 0 | 0 | 0 | 0 | 0 | 0 | 0 | 0
789 | 77593264 | 77593256 | 47841322 | 1 | 1 | 1 | 3 | 102-0025 | ФССЦ (2010) ч.1, раздел02, поз.0025 | Бруски обрезные хвойных пород длиной 4-6,5 м, шириной 75-150 мм, толщиной 40-75 мм, III сорта | 1339 | 1007 | м3 | м3 | 1 | 0.15 | 1287 | 0 | 0 | 0 | 0 | 1 | 0 | *0 | 0 | 2 | 77593264 | 1190 | 0 | 0 | 0 | 0 | 0 | 0 | 0 | 0
789 | 77593265 | 77593256 | 48414817 | 1 | 1 | 1 | 3 | 203-0461 | ФССЦ (2010) ч.2, раздел03, поз.0461 | Стенки боковые шкафов СБШ 18-4,5, площадь 0,80 м2; СБШ 21-4,5, площадь 0,93 м2 | 1327 | 1005 | м2 | м2 | 1 | 100 | 232.5 | 0 | 0 | 0 | 0 | 1 | 0 | *0 | 0 | 2 | 77593265 | 1191 | 0 | 0 | 0 | 0 | 0 | 0 | 0 | 0
790 | 77593267 | 77593266 | 47840829 | 1 | 1 | 1 | 1 | 1-1025 |  | Рабочий строитель среднего разряда 2,5 | 1369 | 1013 | чел.-ч | чел.-ч | 1 | 140.12 | 0 | 0 | 0 | 8.17 | 0 | 1 | 1 | *0,8 | 112.096 | 2 | 77593267 | 1192 | 0 | 0 | 0 | 0 | 0 | 0 | 0 | 0
790 | 77593268 | 77593266 | 121548 | 1 | 1 | 1 | 1 | 2 |  | Затраты труда машинистов | 1369 | 1013 | чел.-ч | чел.-ч | 1 | 1.64 | 0 | 0 | 0 | 0 | 0 | 1 | 2 | *0,8 | 1.312 | 2 | 77593268 | 1193 | 0 | 0 | 0 | 0 | 0 | 0 | 0 | 0
790 | 77593269 | 77593266 | 47841607 | 1 | 1 | 1 | 2 | 020129 | ФСЭМ (2009), сб.02,поз.0129 | Краны башенные при работе на других видах строительства 8 т | 1368 | 1011 | маш.-ч | маш.-ч | 1 | 1.64 | 0 | 86.4 | 13.5 | 0 | 0 | 1 | 0 | *0,8 | 1.312 | 2 | 77593269 | 1194 | 0 | 0 | 0 | 0 | 0 | 0 | 0 | 0
790 | 77593270 | 77593266 | 47854364 | 1 | 1 | 1 | 2 | 134041 | ФСЭМ (2009), сб.13,поз.4041 | Шуруповерт | 1368 | 1011 | маш.-ч | маш.-ч | 1 | 0.27 | 0 | 3 | 0 | 0 | 0 | 1 | 0 | *0,8 | 0.216 | 2 | 77593270 | 1195 | 0 | 0 | 0 | 0 | 0 | 0 | 0 | 0
790 | 77593271 | 77593266 | 47840576 | 1 | 1 | 1 | 2 | 400001 | ФСЭМ (2009), сб.40,поз.0001 | Автомобили бортовые, грузоподъемность до 5 т | 1368 | 1011 | маш.-ч | маш.-ч | 1 | 2.25 | 0 | 87.17 | 11.6 | 0 | 0 | 1 | 0 | *0,8 | 1.8 | 2 | 77593271 | 1196 | 0 | 0 | 0 | 0 | 0 | 0 | 0 | 0
790 | 77593272 | 77593266 | 47861223 | 1 | 1 | 1 | 3 | 101-1482 | ФССЦ (2010) ч.1, раздел01, поз.1482 | Шурупы с полукруглой головкой 5х70 мм | 1348 | 1009 | т | т | 1000 | 0.0002 | 12430 | 0 | 0 | 0 | 0 | 1 | 0 | *0 | 0 | 2 | 77593272 | 1197 | 0 | 0 | 0 | 0 | 0 | 0 | 0 | 0
790 | 77593273 | 77593266 | 47840548 | 1 | 1 | 1 | 3 | 101-1805 | ФССЦ (2010) ч.1, раздел01, поз.1805 | Гвозди строительные | 1348 | 1009 | т | т | 1000 | 0.0026 | 11978 | 0 | 0 | 0 | 0 | 1 | 0 | *0 | 0 | 2 | 77593273 | 1198 | 0 | 0 | 0 | 0 | 0 | 0 | 0 | 0
790 | 77593274 | 77593266 | 48414830 | 1 | 1 | 1 | 3 | 203-0468 | ФССЦ (2010) ч.2, раздел03, поз.0468 | Полки из древесностружечных плит переставные марки 1ПП-4,5,6 | 1327 | 1005 | м2 | м2 | 1 | 100 | 210 | 0 | 0 | 0 | 0 | 1 | 0 | *0 | 0 | 2 | 77593274 | 1199 | 0 | 0 | 0 | 0 | 0 | 0 | 0 | 0
790 | 77593275 | 77593266 | 48264195 | 1 | 1 | 1 | 3 | 203-0499 | ФССЦ (2010) ч.2, раздел03, поз.0499 | Штапик (раскладка), размер 19х19 мм | 1301 | 1003 | м | м | 1 | 26.2 | 3.2 | 0 | 0 | 0 | 0 | 1 | 0 | *0 | 0 | 2 | 77593275 | 1200 | 0 | 0 | 0 | 0 | 0 | 0 | 0 | 0
791 | 77593277 | 77593276 | 47840801 | 1 | 1 | 1 | 1 | 1-1027 |  | Рабочий строитель среднего разряда 2,7 | 1369 | 1013 | чел.-ч | чел.-ч | 1 | 7.1 | 0 | 0 | 0 | 8.31 | 0 | 1 | 1 | *0,8 | 5.68 | 2 | 77593277 | 1201 | 0 | 0 | 0 | 0 | 0 | 0 | 0 | 0
791 | 77593278 | 77593276 | 121548 | 1 | 1 | 1 | 1 | 2 |  | Затраты труда машинистов | 1369 | 1013 | чел.-ч | чел.-ч | 1 | 0.21 | 0 | 0 | 0 | 0 | 0 | 1 | 2 | *0,8 | 0.168 | 2 | 77593278 | 1202 | 0 | 0 | 0 | 0 | 0 | 0 | 0 | 0
791 | 77593279 | 77593276 | 47841607 | 1 | 1 | 1 | 2 | 020129 | ФСЭМ (2009), сб.02,поз.0129 | Краны башенные при работе на других видах строительства 8 т | 1368 | 1011 | маш.-ч | маш.-ч | 1 | 0.21 | 0 | 86.4 | 13.5 | 0 | 0 | 1 | 0 | *0,8 | 0.168 | 2 | 77593279 | 1203 | 0 | 0 | 0 | 0 | 0 | 0 | 0 | 0
791 | 77593280 | 77593276 | 47840576 | 1 | 1 | 1 | 2 | 400001 | ФСЭМ (2009), сб.40,поз.0001 | Автомобили бортовые, грузоподъемность до 5 т | 1368 | 1011 | маш.-ч | маш.-ч | 1 | 0.27 | 0 | 87.17 | 11.6 | 0 | 0 | 1 | 0 | *0,8 | 0.216 | 2 | 77593280 | 1204 | 0 | 0 | 0 | 0 | 0 | 0 | 0 | 0
791 | 77593281 | 77593276 | 47840548 | 1 | 1 | 1 | 3 | 101-1805 | ФССЦ (2010) ч.1, раздел01, поз.1805 | Гвозди строительные | 1348 | 1009 | т | т | 1000 | 0.0006 | 11978 | 0 | 0 | 0 | 0 | 1 | 0 | *0 | 0 | 2 | 77593281 | 1205 | 0 | 0 | 0 | 0 | 0 | 0 | 0 | 0
791 | 77593282 | 77593276 | 68760764 | 1 | 1 | 1 | 3 | 101-9411 | ФССЦ (2010) ч.1, раздел01, поз.9411 | Скобяные изделия | 1035 | 1013 | компл. | компл. | 1 | 0 | 0 | 0 | 0 | 0 | 1 | 0 | 0 | *0 | 0 | 2 | 77593282 | 1206 | 0 | 0 | 0 | 0 | 0 | 0 | 0 | 0
791 | 77593283 | 77593276 | 47841961 | 1 | 1 | 1 | 3 | 102-0057 | ФССЦ (2010) ч.1, раздел02, поз.0057 | Доски обрезные хвойных пород длиной 4-6,5 м, шириной 75-150 мм, толщиной 32-40 мм, III сорта | 1339 | 1007 | м3 | м3 | 1 | 0.09 | 1155 | 0 | 0 | 0 | 0 | 1 | 0 | *0 | 0 | 2 | 77593283 | 1207 | 0 | 0 | 0 | 0 | 0 | 0 | 0 | 0
791 | 77593284 | 77593276 | 68765499 | 1 | 1 | 1 | 3 | 203-9126 | ФССЦ (2010) ч.2, раздел03, поз.9126 | Блоки дверные шкафные | 1327 | 1005 | м2 | м2 | 1 | 0 | 0 | 0 | 0 | 0 | 1 | 0 | 0 | *0 | 0 | 2 | 77593284 | 1208 | 0 | 0 | 0 | 0 | 0 | 0 | 0 | 0
794 | 77591942 | 77591936 | 47840853 | 1 | 1 | 1 | 1 | 1-1030 |  | Рабочий строитель среднего разряда 3 | 1369 | 1013 | чел.-ч | чел.-ч | 1 | 2.2 | 0 | 0 | 0 | 8.53 | 0 | 1 | 1 | *1,15 | 2.53 | 2 | 77591937 | 1209 | 0 | 0 | 0 | 0 | 0 | 0 | 0 | 0
794 | 77591943 | 77591936 | 121548 | 1 | 1 | 1 | 1 | 2 |  | Затраты труда машинистов | 608254 | 1013 | чел.час | чел.час | 1 | 0.45 | 0 | 0 | 0 | 0 | 0 | 1 | 2 | *1,25 | 0.5625 | 2 | 77591938 | 1210 | 0 | 0 | 0 | 0 | 0 | 0 | 0 | 0
794 | 77591944 | 77591936 | 47861120 | 1 | 1 | 1 | 2 | 030101 | ФСЭМ (2009), сб.03,поз.0101 | Автопогрузчики: 5т | 1480 | 1013 | маш.ч | МАШ.Ч | 1 | 0.27 | 0 | 89.99 | 10.06 | 0 | 0 | 1 | 0 | *1,25 | 0.3375 | 2 | 77591939 | 1211 | 0 | 0 | 0 | 0 | 0 | 0 | 0 | 0
794 | 77591945 | 77591936 | 47841490 | 1 | 1 | 1 | 2 | 030954 | ФСЭМ (2009), сб.03,поз.0954 | Подъемники грузоподъемностью до 500 кг одномачтовые, высота подъема: 45 м | 1480 | 1013 | маш.ч | МАШ.Ч | 1 | 0.18 | 0 | 31.26 | 11.6 | 0 | 0 | 1 | 0 | *1,25 | 0.225 | 2 | 77591940 | 1212 | 0 | 0 | 0 | 0 | 0 | 0 | 0 | 0
794 | 77591946 | 77591936 | 48434181 | 1 | 1 | 1 | 3 | 406-0020 | ФССЦ (2009), сб.406,поз.0020 | Гравий керамзитовый, фракция 10-20 мм, марка 800 | 1339 | 1007 | м3 | м3 | 1 | 1.1 | 166.7 | 0 | 0 | 0 | 0 | 1 | 0 |  | 1.1 | 2 | 77591941 | 1213 | 0 | 0 | 0 | 0 | 0 | 0 | 0 | 0
795 | 77591953 | 77591947 | 47840614 | 1 | 1 | 1 | 1 | 1-1022 |  | Рабочий строитель среднего разряда 2,2 | 1369 | 1013 | чел.-ч | чел.-ч | 1 | 39.51 | 0 | 0 | 0 | 7.94 | 0 | 1 | 1 | *1,15 | 45.4365 | 2 | 77591948 | 1214 | 0 | 0 | 0 | 0 | 0 | 0 | 0 | 0
795 | 77591954 | 77591947 | 121548 | 1 | 1 | 1 | 1 | 2 |  | Затраты труда машинистов | 608254 | 1013 | чел.час | чел.час | 1 | 1.27 | 0 | 0 | 0 | 0 | 0 | 1 | 2 | *1,25 | 1.5875 | 2 | 77591949 | 1215 | 0 | 0 | 0 | 0 | 0 | 0 | 0 | 0
795 | 77591955 | 77591947 | 47841490 | 1 | 1 | 1 | 2 | 030954 | ФСЭМ (2009), сб.03,поз.0954 | Подъемники грузоподъемностью до 500 кг одномачтовые, высота подъема: 45 м | 1480 | 1013 | маш.ч | МАШ.Ч | 1 | 1.27 | 0 | 31.26 | 11.6 | 0 | 0 | 1 | 0 | *1,25 | 1.5875 | 2 | 77591950 | 1216 | 0 | 0 | 0 | 0 | 0 | 0 | 0 | 0
795 | 77591956 | 77591947 | 47855024 | 1 | 1 | 1 | 2 | 111301 | ФСЭМ (2009), сб.11,поз.1301 | Вибратор поверхностный | 1480 | 1013 | маш.ч | МАШ.Ч | 1 | 9.07 | 0 | 0.5 | 0 | 0 | 0 | 1 | 0 | *1,25 | 11.3375 | 2 | 77591951 | 1217 | 0 | 0 | 0 | 0 | 0 | 0 | 0 | 0
795 | 77591957 | 77591947 | 48092575 | 1 | 1 | 1 | 3 | 402-0005 | ФССЦ (2009), сб.402,поз.0005 | Раствор готовый кладочный цементный марки 150 | 1339 | 1007 | м3 | м3 | 1 | 2.04 | 548.3 | 0 | 0 | 0 | 0 | 1 | 0 |  | 2.04 | 2 | 77591960 | 1218 | 0 | 0 | 0 | 0 | 0 | 0 | 0 | 0
795 | 77591958 | 77591947 | 47840694 | 1 | 1 | 1 | 3 | 411-0001 | ФССЦ (2009), сб.411,поз.0001 | Вода | 1339 | 1007 | м3 | м3 | 1 | 3.5 | 2.44 | 0 | 0 | 0 | 0 | 1 | 0 |  | 3.5 | 2 | 77591952 | 1219 | 0 | 0 | 0 | 0 | 0 | 0 | 0 | 0
797 | 77591966 | 77591961 | 47840614 | 1 | 1 | 1 | 1 | 1-1022 |  | Рабочий строитель среднего разряда 2,2 | 1369 | 1013 | чел.-ч | чел.-ч | 1 | 0.5 | 0 | 0 | 0 | 7.94 | 0 | 1 | 1 | *4*1,15 | 2.3 | 2 | 77591962 | 1220 | 0 | 0 | 0 | 0 | 0 | 0 | 0 | 0
797 | 77591967 | 77591961 | 121548 | 1 | 1 | 1 | 1 | 2 |  | Затраты труда машинистов | 608254 | 1013 | чел.час | чел.час | 1 | 0.21 | 0 | 0 | 0 | 0 | 0 | 1 | 2 | *4*1,25 | 1.05 | 2 | 77591963 | 1221 | 0 | 0 | 0 | 0 | 0 | 0 | 0 | 0
797 | 77591968 | 77591961 | 47841490 | 1 | 1 | 1 | 2 | 030954 | ФСЭМ (2009), сб.03,поз.0954 | Подъемники грузоподъемностью до 500 кг одномачтовые, высота подъема: 45 м | 1480 | 1013 | маш.ч | МАШ.Ч | 1 | 0.21 | 0 | 31.26 | 11.6 | 0 | 0 | 1 | 0 | *4*1,25 | 1.05 | 2 | 77591964 | 1222 | 0 | 0 | 0 | 0 | 0 | 0 | 0 | 0
797 | 77591969 | 77591961 | 47855024 | 1 | 1 | 1 | 2 | 111301 | ФСЭМ (2009), сб.11,поз.1301 | Вибратор поверхностный | 1480 | 1013 | маш.ч | МАШ.Ч | 1 | 2.32 | 0 | 0.5 | 0 | 0 | 0 | 1 | 0 | *4*1,25 | 11.6 | 2 | 77591965 | 1223 | 0 | 0 | 0 | 0 | 0 | 0 | 0 | 0
797 | 77591970 | 77591961 | 48092575 | 1 | 1 | 1 | 3 | 402-0005 | ФССЦ (2009), сб.402,поз.0005 | Раствор готовый кладочный цементный марки 150 | 1339 | 1007 | м3 | м3 | 1 | 0.51 | 548.3 | 0 | 0 | 0 | 0 | 1 | 0 | *4 | 2.04 | 2 | 77591972 | 1224 | 0 | 0 | 0 | 0 | 0 | 0 | 0 | 0
800 | 77591978 | 77591973 | 47841090 | 1 | 1 | 1 | 1 | 1-1035 |  | Рабочий строитель среднего разряда 3,5 | 1369 | 1013 | чел.-ч | чел.-ч | 1 | 12.43 | 0 | 0 | 0 | 9.07 | 0 | 1 | 1 | *1,15 | 14.2945 | 2 | 77591974 | 1226 | 0 | 0 | 0 | 0 | 0 | 0 | 0 | 0
800 | 77591979 | 77591973 | 121548 | 1 | 1 | 1 | 1 | 2 |  | Затраты труда машинистов | 608254 | 1013 | чел.час | чел.час | 1 | 0.07 | 0 | 0 | 0 | 0 | 0 | 1 | 2 | *1,25 | 0.0875 | 2 | 77591975 | 1227 | 0 | 0 | 0 | 0 | 0 | 0 | 0 | 0
800 | 77591980 | 77591973 | 47840893 | 1 | 1 | 1 | 2 | 021141 | ФСЭМ (2009), сб.02,поз.1141 | Краны на автомобильном ходу при работе на других видах строительства: 10т | 1480 | 1013 | маш.ч | МАШ.Ч | 1 | 0.07 | 0 | 111.99 | 13.5 | 0 | 0 | 1 | 0 | *1,25 | 0.0875 | 2 | 77591976 | 1228 | 0 | 0 | 0 | 0 | 0 | 0 | 0 | 0
800 | 77591981 | 77591973 | 47840576 | 1 | 1 | 1 | 2 | 400001 | ФСЭМ (2009), сб.40,поз.0001 | Автомобили бортовые, грузоподъемность: до 5 т | 1480 | 1013 | маш.ч | МАШ.Ч | 1 | 0.09 | 0 | 87.17 | 11.6 | 0 | 0 | 1 | 0 | *1,25 | 0.1125 | 2 | 77591977 | 1229 | 0 | 0 | 0 | 0 | 0 | 0 | 0 | 0
800 | 77591982 | 77591973 | 48094713 | 1 | 1 | 1 | 3 | 204-9182 | ГЭСН (2009), сб.204,поз.9182 | Сетка сварная из холоднотянутой проволоки 5 мм | 1348 | 1009 | т | т | 1000 | 0 | 0 | 0 | 0 | 0 | 1 | 0 | 0 |  | 0 | 3 | -1 |  | 0 | 0 | 0 | 0 | 0 | 0 | 0 | 0
802 | 77592000 | 77591985 | 121624 | 1 | 1 | 1 | 1 | 1-3.3 |  | Затраты труда рабочих, разряд работ 3.3 | 1369 | 1013 | чел.-ч | чел.-ч | 1 | 69.6 | 0 | 0 | 0 | 8.36 | 0 | 1 | 1 | *1,15 | 80.04 | 2 | 77591986 | 1231 | 0 | 0 | 0 | 0 | 0 | 0 | 0 | 0
802 | 77592001 | 77591985 | 121548 | 1 | 1 | 1 | 1 | 2 |  | Затраты труда машинистов | 1369 | 1013 | чел.-ч | чел.-ч | 1 | 11.2 | 0 | 0 | 0 | 0 | 0 | 1 | 2 | *1,25 | 14 | 2 | 77591987 | 1232 | 0 | 0 | 0 | 0 | 0 | 0 | 0 | 0
802 | 77592002 | 77591985 | 1467196 | 1 | 1 | 1 | 2 | 031121 | ЦЭМ сб.03,поз.1121 | Подъемники мачтовые строительные 0,5 т | 1480 | 1013 | маш.ч | МАШ.Ч | 1 | 0.36 | 0 | 20 | 13.5 | 0 | 0 | 1 | 0 | *1,25 | 0.45 | 2 | 77591988 | 1233 | 0 | 0 | 0 | 0 | 0 | 0 | 0 | 0
802 | 77592003 | 77591985 | 1468503 | 1 | 1 | 1 | 2 | 110902 | ЦЭМ сб.11,поз.0902 | Растворосмесители передвижные 250 л | 1368 | 1011 | маш.-ч | маш.-ч | 1 | 10.32 | 0 | 16.3 | 10.06 | 0 | 0 | 1 | 0 | *1,25 | 12.9 | 2 | 77591989 | 1234 | 0 | 0 | 0 | 0 | 0 | 0 | 0 | 0
802 | 77592004 | 77591985 | 1471362 | 1 | 1 | 1 | 2 | 340312 | ЦЭМ сб.34,поз.0312 | Машины мозаично-шлифовальные | 1368 | 1011 | маш.-ч | маш.-ч | 1 | 4 | 0 | 1.5 | 0 | 0 | 0 | 1 | 0 | *1,25 | 5 | 2 | 77591990 | 1235 | 0 | 0 | 0 | 0 | 0 | 0 | 0 | 0
802 | 77592005 | 77591985 | 1471980 | 1 | 1 | 1 | 2 | 400001 | ЦЭМ сб.40,поз.0001 | Автомобили бортовые, грузоподъемность до 5 т | 1480 | 1013 | маш.ч | МАШ.Ч | 1 | 0.52 | 0 | 75.4 | 21.29 | 0 | 0 | 1 | 0 | *1,25 | 0.65 | 2 | 77591991 | 1236 | 0 | 0 | 0 | 0 | 0 | 0 | 0 | 0
802 | 77592006 | 77591985 | 1400771 | 1 | 1 | 1 | 3 | 101-0389 | ФССЦ, сб.101,поз.0389 | Краски масляные земляные МА-0115: охра | 1348 | 1009 | т | т | 1000 | 0.044 | 15584 | 0 | 0 | 0 | 0 | 1 | 0 |  | 0.044 | 2 | 77591992 | 1237 | 0 | 0 | 0 | 0 | 0 | 0 | 0 | 0
802 | 77592007 | 77591985 | 1403018 | 1 | 1 | 1 | 3 | 101-1305 | ФССЦ, сб.101,поз.1305 | Портландцемент общестроительного назначения бездобавочный, марки 400 | 1348 | 1009 | т | т | 1000 | 0.149 | 412 | 0 | 0 | 0 | 0 | 1 | 0 |  | 0.149 | 2 | 77591993 | 1238 | 0 | 0 | 0 | 0 | 0 | 0 | 0 | 0
802 | 77592008 | 77591985 | 1404076 | 1 | 1 | 1 | 3 | 101-1757 | ФССЦ, сб.101,поз.1757 | Ветошь | 1346 | 1009 | кг | кг | 1 | 0.5 | 1.82 | 0 | 0 | 0 | 0 | 1 | 0 |  | 0.5 | 2 | 77591994 | 1239 | 0 | 0 | 0 | 0 | 0 | 0 | 0 | 0
802 | 77592009 | 77591985 | 1404725 | 1 | 1 | 1 | 3 | 101-2109 | ФССЦ, сб.101,поз.2109 | Карборунд | 1346 | 1009 | кг | кг | 1 | 0.7 | 5.71 | 0 | 0 | 0 | 0 | 1 | 0 |  | 0.7 | 2 | 77591995 | 1240 | 0 | 0 | 0 | 0 | 0 | 0 | 0 | 0
802 | 77592010 | 77591985 | 1413002 | 1 | 1 | 1 | 3 | 113-0005 | ФССЦ, сб.113,поз.0005 | Аммоний сернокислый (сульфат аммония) очищенный | 1348 | 1009 | т | т | 1000 | 0.002 | 12486 | 0 | 0 | 0 | 0 | 1 | 0 |  | 0.002 | 2 | 77591996 | 1241 | 0 | 0 | 0 | 0 | 0 | 0 | 0 | 0
802 | 77592011 | 77591985 | 1413676 | 1 | 1 | 1 | 3 | 113-0305 | ФССЦ, сб.113,поз.0305 | Дисперсия поливинилацетатная непластифицированная марки Д50H | 1346 | 1009 | кг | кг | 1 | 77 | 16.6 | 0 | 0 | 0 | 0 | 1 | 0 |  | 77 | 2 | 77591997 | 1242 | 0 | 0 | 0 | 0 | 0 | 0 | 0 | 0
802 | 77592012 | 77591985 | 1438150 | 1 | 1 | 1 | 3 | 408-0401 | ФССЦ, сб.408,поз.0401 | Песок кварцевый, фракция 0-0,63 мм | 1348 | 1009 | т | т | 1000 | 0.591 | 257 | 0 | 0 | 0 | 0 | 1 | 0 |  | 0.591 | 2 | 77591998 | 1243 | 0 | 0 | 0 | 0 | 0 | 0 | 0 | 0
802 | 77592013 | 77591985 | 1438817 | 1 | 1 | 1 | 3 | 411-0001 | ФССЦ, сб.411,поз.0001 | Вода | 1339 | 1007 | м3 | м3 | 1 | 0.435 | 2.44 | 0 | 0 | 0 | 0 | 1 | 0 |  | 0.435 | 2 | 77591999 | 1244 | 0 | 0 | 0 | 0 | 0 | 0 | 0 | 0
803 | 77592022 | 77592014 | 47840801 | 1 | 1 | 1 | 1 | 1-1027 |  | Рабочий строитель среднего разряда 2,7 | 1369 | 1013 | чел.-ч | чел.-ч | 1 | 42.4 | 0 | 0 | 0 | 8.31 | 0 | 1 | 1 | *1,15 | 48.76 | 2 | 77592015 | 1245 | 0 | 0 | 0 | 0 | 0 | 0 | 0 | 0
803 | 77592023 | 77592014 | 121548 | 1 | 1 | 1 | 1 | 2 |  | Затраты труда машинистов | 608254 | 1013 | чел.час | чел.час | 1 | 0.35 | 0 | 0 | 0 | 0 | 0 | 1 | 2 | *1,25 | 0.4375 | 2 | 77592016 | 1246 | 0 | 0 | 0 | 0 | 0 | 0 | 0 | 0
803 | 77592024 | 77592014 | 47841490 | 1 | 1 | 1 | 2 | 030954 | ФСЭМ (2009), сб.03,поз.0954 | Подъемники грузоподъемностью до 500 кг одномачтовые, высота подъема: 45 м | 1480 | 1013 | маш.ч | МАШ.Ч | 1 | 0.35 | 0 | 31.26 | 11.6 | 0 | 0 | 1 | 0 | *1,25 | 0.4375 | 2 | 77592017 | 1247 | 0 | 0 | 0 | 0 | 0 | 0 | 0 | 0
803 | 77592025 | 77592014 | 47840576 | 1 | 1 | 1 | 2 | 400001 | ФСЭМ (2009), сб.40,поз.0001 | Автомобили бортовые, грузоподъемность: до 5 т | 1480 | 1013 | маш.ч | МАШ.Ч | 1 | 0.5 | 0 | 87.17 | 11.6 | 0 | 0 | 1 | 0 | *1,25 | 0.625 | 2 | 77592018 | 1248 | 0 | 0 | 0 | 0 | 0 | 0 | 0 | 0
803 | 77592026 | 77592014 | 48395593 | 1 | 1 | 1 | 3 | 101-0544 | ФССЦ (2009), сб.101,поз.0544 | Линолеум поливинилхлоридный многослойный и однослойный без подосновы марки М, толщиной 2,1 мм | 1327 | 1005 | м2 | м2 | 1 | 102 | 59.96 | 0 | 0 | 0 | 0 | 1 | 0 |  | 102 | 2 | 77592019 | 1249 | 0 | 0 | 0 | 0 | 0 | 0 | 0 | 0
803 | 77592027 | 77592014 | 47841637 | 1 | 1 | 1 | 3 | 101-0609 | ФССЦ (2009), сб.101,поз.0609 | Мастика клеящая каучуковая, марки КН-2 | 1346 | 1009 | кг | кг | 1 | 50 | 8.36 | 0 | 0 | 0 | 0 | 1 | 0 |  | 50 | 2 | 77592020 | 1250 | 0 | 0 | 0 | 0 | 0 | 0 | 0 | 0
803 | 77592028 | 77592014 | 47844446 | 1 | 1 | 1 | 3 | 101-1757 | ФССЦ (2009), сб.101,поз.1757 | Ветошь | 1346 | 1009 | кг | кг | 1 | 0.5 | 1.82 | 0 | 0 | 0 | 0 | 1 | 0 |  | 0.5 | 2 | 77592021 | 1251 | 0 | 0 | 0 | 0 | 0 | 0 | 0 | 0
804 | 77592034 | 77592029 | 47840853 | 1 | 1 | 1 | 1 | 1-1030 |  | Рабочий строитель среднего разряда 3 | 1369 | 1013 | чел.-ч | чел.-ч | 1 | 7.65 | 0 | 0 | 0 | 8.53 | 0 | 1 | 1 | *1,15 | 8.7975 | 2 | 77592030 | 1252 | 0 | 0 | 0 | 0 | 0 | 0 | 0 | 0
804 | 77592035 | 77592029 | 47840576 | 1 | 1 | 1 | 2 | 400001 | ФСЭМ (2009), сб.40,поз.0001 | Автомобили бортовые, грузоподъемность: до 5 т | 1480 | 1013 | маш.ч | МАШ.Ч | 1 | 0.08 | 0 | 87.17 | 11.6 | 0 | 0 | 1 | 0 | *1,25 | 0.1 | 2 | 77592031 | 1253 | 0 | 0 | 0 | 0 | 0 | 0 | 0 | 0
804 | 77592036 | 77592029 | 47855559 | 1 | 1 | 1 | 3 | 101-0181 | ФССЦ (2009), сб.101,поз.0181 | Гвозди строительные с плоской головкой 1,8х60 мм | 1348 | 1009 | т | т | 1000 | 0.0003 | 8475 | 0 | 0 | 0 | 0 | 1 | 0 |  | 0.0003 | 2 | 77592032 | 1254 | 0 | 0 | 0 | 0 | 0 | 0 | 0 | 0
804 | 77592037 | 77592029 | 47843269 | 1 | 1 | 1 | 3 | 203-0352 | ФССЦ (2009), сб.203,поз.0352 | Плинтуса из древесины тип ПЛ-2, размером 19х54 мм | 1301 | 1003 | м | м | 1 | 101 | 4.89 | 0 | 0 | 0 | 0 | 1 | 0 |  | 101 | 2 | 77592033 | 1255 | 0 | 0 | 0 | 0 | 0 | 0 | 0 | 0
828 | 77592402 | 77592395 | 47840747 | 1 | 1 | 1 | 1 | 1-1038 |  | Рабочий строитель среднего разряда 3,8 | 1369 | 1013 | чел.-ч | чел.-ч | 1 | 102.46 | 0 | 0 | 0 | 9.4 | 0 | 1 | 1 | *1,15 | 117.829 | 2 | 77592396 | 1256 | 0 | 0 | 0 | 0 | 0 | 0 | 0 | 0
828 | 77592403 | 77592395 | 121548 | 1 | 1 | 1 | 1 | 2 |  | Затраты труда машинистов | 608254 | 1013 | чел.час | чел.час | 1 | 0.76 | 0 | 0 | 0 | 0 | 0 | 1 | 2 | *1,25 | 0.95 | 2 | 77592397 | 1257 | 0 | 0 | 0 | 0 | 0 | 0 | 0 | 0
828 | 77592404 | 77592395 | 47841490 | 1 | 1 | 1 | 2 | 030954 | ФСЭМ (2009), сб.03,поз.0954 | Подъемники грузоподъемностью до 500 кг одномачтовые, высота подъема: 45 м | 1480 | 1013 | маш.ч | МАШ.Ч | 1 | 0.76 | 0 | 31.26 | 11.6 | 0 | 0 | 1 | 0 | *1,25 | 0.95 | 2 | 77592398 | 1258 | 0 | 0 | 0 | 0 | 0 | 0 | 0 | 0
828 | 77592405 | 77592395 | 47840737 | 1 | 1 | 1 | 2 | 330206 | ФСЭМ (2009), сб.33,поз.0206 | Дрели: электрические | 1480 | 1013 | маш.ч | МАШ.Ч | 1 | 5.35 | 0 | 1.95 | 0 | 0 | 0 | 1 | 0 | *1,25 | 6.6875 | 2 | 77592399 | 1259 | 0 | 0 | 0 | 0 | 0 | 0 | 0 | 0
828 | 77592406 | 77592395 | 47840576 | 1 | 1 | 1 | 2 | 400001 | ФСЭМ (2009), сб.40,поз.0001 | Автомобили бортовые, грузоподъемность: до 5 т | 1480 | 1013 | маш.ч | МАШ.Ч | 1 | 4.58 | 0 | 87.17 | 11.6 | 0 | 0 | 1 | 0 | *1,25 | 5.725 | 2 | 77592400 | 1260 | 0 | 0 | 0 | 0 | 0 | 0 | 0 | 0
828 | 77592407 | 77592395 | 48277153 | 1 | 1 | 1 | 3 | 101-2414 | ФССЦ (2009), сб.101,поз.2414 | Панели потолочные с комплектующими «Армстронг» | 1327 | 1005 | м2 | м2 | 1 | 103 | 51.8 | 0 | 0 | 0 | 0 | 1 | 0 |  | 103 | 2 | 77592401 | 1261 | 0 | 0 | 0 | 0 | 0 | 0 | 0 | 0
870 | 77593904 | 77593880 | 47855723 | 1 | 1 | 1 | 1 | 1-2038 |  | Рабочий монтажник среднего разряда 3,8 | 1369 | 1013 | чел.-ч | чел.-ч | 1 | 51.6 | 0 | 0 | 0 | 9.4 | 0 | 1 | 1 | *0,3 | 15.48 | 2 | 77593881 | 1262 | 0 | 0 | 0 | 0 | 0 | 0 | 0 | 0
870 | 77593905 | 77593880 | 121548 | 1 | 1 | 1 | 1 | 2 |  | Затраты труда машинистов | 608254 | 1013 | чел.час | чел.час | 1 | 24.95 | 0 | 0 | 0 | 0 | 0 | 1 | 2 | *0,3 | 7.485 | 2 | 77593882 | 1263 | 0 | 0 | 0 | 0 | 0 | 0 | 0 | 0
870 | 77593906 | 77593880 | 47855728 | 1 | 1 | 1 | 2 | 021102 | ФСЭМ (2009), сб.02,поз.1102 | Краны на автомобильном ходу при работе на монтаже технологического оборудования: 10т | 1480 | 1013 | маш.ч | МАШ.Ч | 1 | 0.25 | 0 | 134.65 | 13.5 | 0 | 0 | 1 | 0 | *0,3 | 0.075 | 2 | 77593883 | 1264 | 0 | 0 | 0 | 0 | 0 | 0 | 0 | 0
870 | 77593907 | 77593880 | 48012237 | 1 | 1 | 1 | 2 | 030902 | ФСЭМ (2009), сб.03,поз.0902 | Подъемники гидравлические высотой подъема: 10 м | 1480 | 1013 | маш.ч | МАШ.Ч | 1 | 24.7 | 0 | 31.14 | 11.6 | 0 | 0 | 1 | 0 | *0,3 | 7.41 | 2 | 77593884 | 1265 | 0 | 0 | 0 | 0 | 0 | 0 | 0 | 0
870 | 77593908 | 77593880 | 47841924 | 1 | 1 | 1 | 2 | 040502 | ФСЭМ (2009), сб.04,поз.0502 | Установки для сварки: ручной дуговой (постоянного тока) | 1480 | 1013 | маш.ч | МАШ.Ч | 1 | 2.47 | 0 | 8.1 | 0 | 0 | 0 | 1 | 0 | *0,3 | 0.741 | 2 | 77593885 | 1266 | 0 | 0 | 0 | 0 | 0 | 0 | 0 | 0
870 | 77593909 | 77593880 | 47841848 | 1 | 1 | 1 | 2 | 331451 | ФСЭМ (2009), сб.33,поз.1451 | Перфораторы: электрические | 1480 | 1013 | маш.ч | МАШ.Ч | 1 | 6.03 | 0 | 2.08 | 0 | 0 | 0 | 1 | 0 | *0,3 | 1.809 | 2 | 77593886 | 1267 | 0 | 0 | 0 | 0 | 0 | 0 | 0 | 0
870 | 77593910 | 77593880 | 47861460 | 1 | 1 | 1 | 2 | 400002 | ФСЭМ (2009), сб.40,поз.0002 | Автомобили бортовые, грузоподъемность: до 8 т | 1480 | 1013 | маш.ч | МАШ.Ч | 1 | 0.25 | 0 | 107.3 | 11.6 | 0 | 0 | 1 | 0 | *0,3 | 0.075 | 2 | 77593887 | 1268 | 0 | 0 | 0 | 0 | 0 | 0 | 0 | 0
870 | 77593911 | 77593880 | 47862428 | 1 | 1 | 1 | 3 | 101-1481 | ФССЦ (2009), сб.101,поз.1481 | Шурупы с полукруглой головкой 4x40 мм | 1348 | 1009 | т | т | 1000 | 0.00065 | 12430 | 0 | 0 | 0 | 0 | 1 | 0 | *0 | 0 | 2 | 77593888 | 1269 | 0 | 0 | 0 | 0 | 0 | 0 | 0 | 0
870 | 77593912 | 77593880 | 48013505 | 1 | 1 | 1 | 3 | 101-1699 | ФССЦ (2009), сб.101,поз.1699 | Патроны для пристрелки | 1358 | 1010 | 10 шт. | 10 шт. | 10 | 4.5 | 23.4 | 0 | 0 | 0 | 0 | 1 | 0 | *0 | 0 | 2 | 77593889 | 1270 | 0 | 0 | 0 | 0 | 0 | 0 | 0 | 0
870 | 77593913 | 77593880 | 47910241 | 1 | 1 | 1 | 3 | 101-1755 | ФССЦ (2009), сб.101,поз.1755 | Сталь полосовая, марка стали Ст3сп шириной 50-200 мм толщиной 4-5 мм | 1348 | 1009 | т | т | 1000 | 0.011 | 5000 | 0 | 0 | 0 | 0 | 1 | 0 | *0 | 0 | 2 | 77593890 | 1271 | 0 | 0 | 0 | 0 | 0 | 0 | 0 | 0
870 | 77593914 | 77593880 | 48012222 | 1 | 1 | 1 | 3 | 101-1924 | ФССЦ (2009), сб.101,поз.1924 | Электроды диаметром 4 мм Э42А | 1346 | 1009 | кг | кг | 1 | 1.75 | 10.57 | 0 | 0 | 0 | 0 | 1 | 0 | *0 | 0 | 2 | 77593891 | 1272 | 0 | 0 | 0 | 0 | 0 | 0 | 0 | 0
870 | 77593915 | 77593880 | 48012223 | 1 | 1 | 1 | 3 | 101-2143 | ФССЦ (2009), сб.101,поз.2143 | Краска | 1346 | 1009 | кг | кг | 1 | 0.4 | 28.6 | 0 | 0 | 0 | 0 | 1 | 0 | *0 | 0 | 2 | 77593892 | 1273 | 0 | 0 | 0 | 0 | 0 | 0 | 0 | 0
870 | 77593916 | 77593880 | 48017863 | 1 | 1 | 1 | 3 | 101-2478 | ФССЦ (2009), сб.101,поз.2478 | Лента К226 | 1308 | 1003 | 100 м | 100 м | 100 | 0.03 | 120 | 0 | 0 | 0 | 0 | 1 | 0 | *0 | 0 | 2 | 77593893 | 1274 | 0 | 0 | 0 | 0 | 0 | 0 | 0 | 0
870 | 77593917 | 77593880 | 48013506 | 1 | 1 | 1 | 3 | 101-3911 | ФССЦ (2009), сб.101,поз.3911 | Дюбели для пристрелки стальные | 1358 | 1010 | 10 шт. | 10 шт. | 10 | 4.5 | 26.4 | 0 | 0 | 0 | 0 | 1 | 0 | *0 | 0 | 2 | 77593894 | 1275 | 0 | 0 | 0 | 0 | 0 | 0 | 0 | 0
870 | 77593918 | 77593880 | 47862459 | 1 | 1 | 1 | 3 | 101-3914 | ФССЦ (2009), сб.101,поз.3914 | Дюбели распорные полипропиленовые | 1355 | 1010 | 100 шт. | 100 шт. | 100 | 2.5 | 86 | 0 | 0 | 0 | 0 | 1 | 0 | *0 | 0 | 2 | 77593895 | 1276 | 0 | 0 | 0 | 0 | 0 | 0 | 0 | 0
870 | 77593919 | 77593880 | 48016455 | 1 | 1 | 1 | 3 | 111-0086 | ФССЦ (2009), сб.111,поз.0086 | Бирки маркировочные | 1355 | 1010 | 100 шт. | 100 шт. | 100 | 0.41 | 142.5 | 0 | 0 | 0 | 0 | 1 | 0 | *0 | 0 | 2 | 77593896 | 1277 | 0 | 0 | 0 | 0 | 0 | 0 | 0 | 0
870 | 77593920 | 77593880 | 47943511 | 1 | 1 | 1 | 3 | 204-0001 | ФССЦ (2009), сб.204,поз.0001 | Горячекатаная арматурная сталь гладкая класса А-I, диаметром 6 мм | 1348 | 1009 | т | т | 1000 | 0.007 | 7418.82 | 0 | 0 | 0 | 0 | 1 | 0 | *0 | 0 | 2 | 77593897 | 1278 | 0 | 0 | 0 | 0 | 0 | 0 | 0 | 0
870 | 77593921 | 77593880 | 48017865 | 1 | 1 | 1 | 3 | 509-0070 | ФССЦ (2009), сб.509,поз.0070 | Кнопки монтажные | 1356 | 1010 | 1000 шт. | 1000 шт. | 1000 | 0.00204 | 19.5 | 0 | 0 | 0 | 0 | 1 | 0 | *0 | 0 | 2 | 77593898 | 1279 | 0 | 0 | 0 | 0 | 0 | 0 | 0 | 0
870 | 77593922 | 77593880 | 48018788 | 1 | 1 | 1 | 3 | 509-0102 | ФССЦ (2009), сб.509,поз.0102 | Скобы | 1358 | 1010 | 10 шт. | 10 шт. | 10 | 16.5 | 64.8 | 0 | 0 | 0 | 0 | 1 | 0 | *0 | 0 | 2 | 77593899 | 1280 | 0 | 0 | 0 | 0 | 0 | 0 | 0 | 0
870 | 77593923 | 77593880 | 48023016 | 1 | 1 | 1 | 3 | 509-0143 | ФССЦ (2009), сб.509,поз.0143 | Полоски и пряжки для крепления проводов | 1355 | 1010 | 100 шт. | 100 шт. | 100 | 0.83 | 50 | 0 | 0 | 0 | 0 | 1 | 0 | *0 | 0 | 2 | 77593900 | 1281 | 0 | 0 | 0 | 0 | 0 | 0 | 0 | 0
870 | 77593924 | 77593880 | 48023455 | 1 | 1 | 1 | 3 | 509-0161 | ФССЦ (2009), сб.509,поз.0161 | Полоса монтажная | 1301 | 1003 | м | м | 1 | 34 | 17.54 | 0 | 0 | 0 | 0 | 1 | 0 | *0 | 0 | 2 | 77593901 | 1282 | 0 | 0 | 0 | 0 | 0 | 0 | 0 | 0
870 | 77593925 | 77593880 | 48019647 | 1 | 1 | 1 | 3 | 509-0783 | ФССЦ (2009), сб.509,поз.0783 | Втулки изолирующие | 1354 | 1010 | шт. | шт. | 1 | 24.4 | 0.27 | 0 | 0 | 0 | 0 | 1 | 0 | *0 | 0 | 2 | 77593902 | 1283 | 0 | 0 | 0 | 0 | 0 | 0 | 0 | 0
870 | 77593926 | 77593880 | 47855729 | 1 | 1 | 1 | 3 | 999-9950 | ГЭСН (2009), сб.999,поз.9950 | Масса оборудования | 19075395 | 1009 | т | 1 т | 1000 | 0 | 0 | 0 | 0 | 0 | 1 | 0 | 0 | *0 | 0 | 2 | 77593903 | 1284 | 0 | 0 | 0 | 0 | 0 | 0 | 0 | 0
871 | 77593939 | 77593927 | 47856615 | 1 | 1 | 1 | 1 | 1-2042 |  | Рабочий монтажник среднего разряда 4,2 | 1369 | 1013 | чел.-ч | чел.-ч | 1 | 39.5 | 0 | 0 | 0 | 9.92 | 0 | 1 | 1 | *0,3 | 11.85 | 2 | 77593928 | 1285 | 0 | 0 | 0 | 0 | 0 | 0 | 0 | 0
871 | 77593940 | 77593927 | 121548 | 1 | 1 | 1 | 1 | 2 |  | Затраты труда машинистов | 608254 | 1013 | чел.час | чел.час | 1 | 0.03 | 0 | 0 | 0 | 0 | 0 | 1 | 2 | *0,3 | 0.009 | 2 | 77593929 | 1286 | 0 | 0 | 0 | 0 | 0 | 0 | 0 | 0
871 | 77593941 | 77593927 | 47855728 | 1 | 1 | 1 | 2 | 021102 | ФСЭМ (2009), сб.02,поз.1102 | Краны на автомобильном ходу при работе на монтаже технологического оборудования: 10т | 1480 | 1013 | маш.ч | МАШ.Ч | 1 | 0.03 | 0 | 134.65 | 13.5 | 0 | 0 | 1 | 0 | *0,3 | 0.009 | 2 | 77593930 | 1287 | 0 | 0 | 0 | 0 | 0 | 0 | 0 | 0
871 | 77593942 | 77593927 | 47840737 | 1 | 1 | 1 | 2 | 330206 | ФСЭМ (2009), сб.33,поз.0206 | Дрели: электрические | 1480 | 1013 | маш.ч | МАШ.Ч | 1 | 6.4 | 0 | 1.95 | 0 | 0 | 0 | 1 | 0 | *0,3 | 1.92 | 2 | 77593931 | 1288 | 0 | 0 | 0 | 0 | 0 | 0 | 0 | 0
871 | 77593943 | 77593927 | 47861460 | 1 | 1 | 1 | 2 | 400002 | ФСЭМ (2009), сб.40,поз.0002 | Автомобили бортовые, грузоподъемность: до 8 т | 1480 | 1013 | маш.ч | МАШ.Ч | 1 | 0.03 | 0 | 107.3 | 11.6 | 0 | 0 | 1 | 0 | *0,3 | 0.009 | 2 | 77593932 | 1289 | 0 | 0 | 0 | 0 | 0 | 0 | 0 | 0
871 | 77593944 | 77593927 | 48012154 | 1 | 1 | 1 | 3 | 101-1477 | ФССЦ (2009), сб.101,поз.1477 | Шурупы с полукруглой головкой 2,5х20 мм | 1348 | 1009 | т | т | 1000 | 0.00016 | 29800 | 0 | 0 | 0 | 0 | 1 | 0 | *0 | 0 | 2 | 77593933 | 1290 | 0 | 0 | 0 | 0 | 0 | 0 | 0 | 0
871 | 77593945 | 77593927 | 47862428 | 1 | 1 | 1 | 3 | 101-1481 | ФССЦ (2009), сб.101,поз.1481 | Шурупы с полукруглой головкой 4x40 мм | 1348 | 1009 | т | т | 1000 | 0.0003 | 12430 | 0 | 0 | 0 | 0 | 1 | 0 | *0 | 0 | 2 | 77593934 | 1291 | 0 | 0 | 0 | 0 | 0 | 0 | 0 | 0
871 | 77593946 | 77593927 | 47861103 | 1 | 1 | 1 | 3 | 101-2493 | ФССЦ (2009), сб.101,поз.2493 | Лента липкая изоляционная на поликасиновом компаунде марки ЛСЭПЛ, шириной 20-30 мм, толщиной от 0,14 до 0,19 мм | 1346 | 1009 | кг | кг | 1 | 0.11 | 91.29 | 0 | 0 | 0 | 0 | 1 | 0 | *0 | 0 | 2 | 77593935 | 1292 | 0 | 0 | 0 | 0 | 0 | 0 | 0 | 0
871 | 77593947 | 77593927 | 47862459 | 1 | 1 | 1 | 3 | 101-3914 | ФССЦ (2009), сб.101,поз.3914 | Дюбели распорные полипропиленовые | 1355 | 1010 | 100 шт. | 100 шт. | 100 | 1.02 | 86 | 0 | 0 | 0 | 0 | 1 | 0 | *0 | 0 | 2 | 77593936 | 1293 | 0 | 0 | 0 | 0 | 0 | 0 | 0 | 0
871 | 77593948 | 77593927 | 47862398 | 1 | 1 | 1 | 3 | 503-0464 | ФССЦ (2009), сб.503,поз.0464 | Подрозетники деревянные | 1355 | 1010 | 100 шт. | 100 шт. | 100 | 1.03 | 216 | 0 | 0 | 0 | 0 | 1 | 0 | *0 | 0 | 2 | 77593937 | 1294 | 0 | 0 | 0 | 0 | 0 | 0 | 0 | 0
871 | 77593949 | 77593927 | 47855729 | 1 | 1 | 1 | 3 | 999-9950 | ГЭСН (2009), сб.999,поз.9950 | Масса оборудования | 19075395 | 1009 | т | 1 т | 1000 | 0 | 0 | 0 | 0 | 0 | 1 | 0 | 0 | *0 | 0 | 2 | 77593938 | 1295 | 0 | 0 | 0 | 0 | 0 | 0 | 0 | 0
872 | 77593962 | 77593950 | 47856615 | 1 | 1 | 1 | 1 | 1-2042 |  | Рабочий монтажник среднего разряда 4,2 | 1369 | 1013 | чел.-ч | чел.-ч | 1 | 43.2 | 0 | 0 | 0 | 9.92 | 0 | 1 | 1 | *0,3 | 12.96 | 2 | 77593951 | 1296 | 0 | 0 | 0 | 0 | 0 | 0 | 0 | 0
872 | 77593963 | 77593950 | 121548 | 1 | 1 | 1 | 1 | 2 |  | Затраты труда машинистов | 608254 | 1013 | чел.час | чел.час | 1 | 0.04 | 0 | 0 | 0 | 0 | 0 | 1 | 2 | *0,3 | 0.012 | 2 | 77593952 | 1297 | 0 | 0 | 0 | 0 | 0 | 0 | 0 | 0
872 | 77593964 | 77593950 | 47855728 | 1 | 1 | 1 | 2 | 021102 | ФСЭМ (2009), сб.02,поз.1102 | Краны на автомобильном ходу при работе на монтаже технологического оборудования: 10т | 1480 | 1013 | маш.ч | МАШ.Ч | 1 | 0.04 | 0 | 134.65 | 13.5 | 0 | 0 | 1 | 0 | *0,3 | 0.012 | 2 | 77593953 | 1298 | 0 | 0 | 0 | 0 | 0 | 0 | 0 | 0
872 | 77593965 | 77593950 | 47840737 | 1 | 1 | 1 | 2 | 330206 | ФСЭМ (2009), сб.33,поз.0206 | Дрели: электрические | 1480 | 1013 | маш.ч | МАШ.Ч | 1 | 6.4 | 0 | 1.95 | 0 | 0 | 0 | 1 | 0 | *0,3 | 1.92 | 2 | 77593954 | 1299 | 0 | 0 | 0 | 0 | 0 | 0 | 0 | 0
872 | 77593966 | 77593950 | 47861460 | 1 | 1 | 1 | 2 | 400002 | ФСЭМ (2009), сб.40,поз.0002 | Автомобили бортовые, грузоподъемность: до 8 т | 1480 | 1013 | маш.ч | МАШ.Ч | 1 | 0.04 | 0 | 107.3 | 11.6 | 0 | 0 | 1 | 0 | *0,3 | 0.012 | 2 | 77593955 | 1300 | 0 | 0 | 0 | 0 | 0 | 0 | 0 | 0
872 | 77593967 | 77593950 | 48012154 | 1 | 1 | 1 | 3 | 101-1477 | ФССЦ (2009), сб.101,поз.1477 | Шурупы с полукруглой головкой 2,5х20 мм | 1348 | 1009 | т | т | 1000 | 0.00016 | 29800 | 0 | 0 | 0 | 0 | 1 | 0 | *0 | 0 | 2 | 77593956 | 1301 | 0 | 0 | 0 | 0 | 0 | 0 | 0 | 0
872 | 77593968 | 77593950 | 47862428 | 1 | 1 | 1 | 3 | 101-1481 | ФССЦ (2009), сб.101,поз.1481 | Шурупы с полукруглой головкой 4x40 мм | 1348 | 1009 | т | т | 1000 | 0.0003 | 12430 | 0 | 0 | 0 | 0 | 1 | 0 | *0 | 0 | 2 | 77593957 | 1302 | 0 | 0 | 0 | 0 | 0 | 0 | 0 | 0
872 | 77593969 | 77593950 | 47861103 | 1 | 1 | 1 | 3 | 101-2493 | ФССЦ (2009), сб.101,поз.2493 | Лента липкая изоляционная на поликасиновом компаунде марки ЛСЭПЛ, шириной 20-30 мм, толщиной от 0,14 до 0,19 мм | 1346 | 1009 | кг | кг | 1 | 0.11 | 91.29 | 0 | 0 | 0 | 0 | 1 | 0 | *0 | 0 | 2 | 77593958 | 1303 | 0 | 0 | 0 | 0 | 0 | 0 | 0 | 0
872 | 77593970 | 77593950 | 47862459 | 1 | 1 | 1 | 3 | 101-3914 | ФССЦ (2009), сб.101,поз.3914 | Дюбели распорные полипропиленовые | 1355 | 1010 | 100 шт. | 100 шт. | 100 | 1.02 | 86 | 0 | 0 | 0 | 0 | 1 | 0 | *0 | 0 | 2 | 77593959 | 1304 | 0 | 0 | 0 | 0 | 0 | 0 | 0 | 0
872 | 77593971 | 77593950 | 47862398 | 1 | 1 | 1 | 3 | 503-0464 | ФССЦ (2009), сб.503,поз.0464 | Подрозетники деревянные | 1355 | 1010 | 100 шт. | 100 шт. | 100 | 1.03 | 216 | 0 | 0 | 0 | 0 | 1 | 0 | *0 | 0 | 2 | 77593960 | 1305 | 0 | 0 | 0 | 0 | 0 | 0 | 0 | 0
872 | 77593972 | 77593950 | 47855729 | 1 | 1 | 1 | 3 | 999-9950 | ГЭСН (2009), сб.999,поз.9950 | Масса оборудования | 19075395 | 1009 | т | 1 т | 1000 | 0 | 0 | 0 | 0 | 0 | 1 | 0 | 0 | *0 | 0 | 2 | 77593961 | 1306 | 0 | 0 | 0 | 0 | 0 | 0 | 0 | 0
873 | 77593984 | 77593973 | 47856615 | 1 | 1 | 1 | 1 | 1-2042 |  | Рабочий монтажник среднего разряда 4,2 | 1369 | 1013 | чел.-ч | чел.-ч | 1 | 116 | 0 | 0 | 0 | 9.92 | 0 | 1 | 1 | *0,3 | 34.8 | 2 | 77593974 | 1307 | 0 | 0 | 0 | 0 | 0 | 0 | 0 | 0
873 | 77593985 | 77593973 | 121548 | 1 | 1 | 1 | 1 | 2 |  | Затраты труда машинистов | 608254 | 1013 | чел.час | чел.час | 1 | 45.08 | 0 | 0 | 0 | 0 | 0 | 1 | 2 | *0,3 | 13.524 | 2 | 77593975 | 1308 | 0 | 0 | 0 | 0 | 0 | 0 | 0 | 0
873 | 77593986 | 77593973 | 47855728 | 1 | 1 | 1 | 2 | 021102 | ФСЭМ (2009), сб.02,поз.1102 | Краны на автомобильном ходу при работе на монтаже технологического оборудования: 10т | 1480 | 1013 | маш.ч | МАШ.Ч | 1 | 2.68 | 0 | 134.65 | 13.5 | 0 | 0 | 1 | 0 | *0,3 | 0.804 | 2 | 77593976 | 1309 | 0 | 0 | 0 | 0 | 0 | 0 | 0 | 0
873 | 77593987 | 77593973 | 48012237 | 1 | 1 | 1 | 2 | 030902 | ФСЭМ (2009), сб.03,поз.0902 | Подъемники гидравлические высотой подъема: 10 м | 1480 | 1013 | маш.ч | МАШ.Ч | 1 | 42.4 | 0 | 31.14 | 11.6 | 0 | 0 | 1 | 0 | *0,3 | 12.72 | 2 | 77593977 | 1310 | 0 | 0 | 0 | 0 | 0 | 0 | 0 | 0
873 | 77593988 | 77593973 | 47861460 | 1 | 1 | 1 | 2 | 400002 | ФСЭМ (2009), сб.40,поз.0002 | Автомобили бортовые, грузоподъемность: до 8 т | 1480 | 1013 | маш.ч | МАШ.Ч | 1 | 2.68 | 0 | 107.3 | 11.6 | 0 | 0 | 1 | 0 | *0,3 | 0.804 | 2 | 77593978 | 1311 | 0 | 0 | 0 | 0 | 0 | 0 | 0 | 0
873 | 77593989 | 77593973 | 48035469 | 1 | 1 | 1 | 3 | 101-2591 | ФССЦ (2009), сб.101,поз.2591 | Шпильки | 1354 | 1010 | шт. | шт. | 1 | 204 | 8.7 | 0 | 0 | 0 | 0 | 1 | 0 | *0 | 0 | 2 | 77593979 | 1312 | 0 | 0 | 0 | 0 | 0 | 0 | 0 | 0
873 | 77593990 | 77593973 | 47841746 | 1 | 1 | 1 | 3 | 405-0219 | ФССЦ (2009), сб.405,поз.0219 | Гипсовые вяжущие, марка Г3 | 1348 | 1009 | т | т | 1000 | 0.00315 | 729.98 | 0 | 0 | 0 | 0 | 1 | 0 | *0 | 0 | 2 | 77593980 | 1313 | 0 | 0 | 0 | 0 | 0 | 0 | 0 | 0
873 | 77593991 | 77593973 | 48035196 | 1 | 1 | 1 | 3 | 503-0472 | ФССЦ (2009), сб.503,поз.0472 | Розетка потолочная | 1355 | 1010 | 100 шт. | 100 шт. | 100 | 2.04 | 345 | 0 | 0 | 0 | 0 | 1 | 0 | *0 | 0 | 2 | 77593981 | 1314 | 0 | 0 | 0 | 0 | 0 | 0 | 0 | 0
873 | 77593992 | 77593973 | 47876244 | 1 | 1 | 1 | 3 | 507-0701 | ФССЦ (2009), сб.507,поз.0701 | Трубка полихлорвиниловая | 1346 | 1009 | кг | кг | 1 | 2.8 | 35.7 | 0 | 0 | 0 | 0 | 1 | 0 | *0 | 0 | 2 | 77593982 | 1315 | 0 | 0 | 0 | 0 | 0 | 0 | 0 | 0
873 | 77593993 | 77593973 | 47855729 | 1 | 1 | 1 | 3 | 999-9950 | ГЭСН (2009), сб.999,поз.9950 | Масса оборудования | 19075395 | 1009 | т | 1 т | 1000 | 0 | 0 | 0 | 0 | 0 | 1 | 0 | 0 | *0 | 0 | 2 | 77593983 | 1316 | 0 | 0 | 0 | 0 | 0 | 0 | 0 | 0
874 | 77594014 | 77593994 | 47855723 | 1 | 1 | 1 | 1 | 1-2038 |  | Рабочий монтажник среднего разряда 3,8 | 1369 | 1013 | чел.-ч | чел.-ч | 1 | 27.3 | 0 | 0 | 0 | 9.4 | 0 | 1 | 1 |  | 27.3 | 2 | 77593995 | 1317 | 0 | 0 | 0 | 0 | 0 | 0 | 0 | 0
874 | 77594015 | 77593994 | 121548 | 1 | 1 | 1 | 1 | 2 |  | Затраты труда машинистов | 608254 | 1013 | чел.час | чел.час | 1 | 11.83 | 0 | 0 | 0 | 0 | 0 | 1 | 2 |  | 11.83 | 2 | 77593996 | 1318 | 0 | 0 | 0 | 0 | 0 | 0 | 0 | 0
874 | 77594016 | 77593994 | 47855728 | 1 | 1 | 1 | 2 | 021102 | ФСЭМ (2009), сб.02,поз.1102 | Краны на автомобильном ходу при работе на монтаже технологического оборудования: 10т | 1480 | 1013 | маш.ч | МАШ.Ч | 1 | 0.33 | 0 | 134.65 | 13.5 | 0 | 0 | 1 | 0 |  | 0.33 | 2 | 77593997 | 1319 | 0 | 0 | 0 | 0 | 0 | 0 | 0 | 0
874 | 77594017 | 77593994 | 48012237 | 1 | 1 | 1 | 2 | 030902 | ФСЭМ (2009), сб.03,поз.0902 | Подъемники гидравлические высотой подъема: 10 м | 1480 | 1013 | маш.ч | МАШ.Ч | 1 | 11.5 | 0 | 31.14 | 11.6 | 0 | 0 | 1 | 0 |  | 11.5 | 2 | 77593998 | 1320 | 0 | 0 | 0 | 0 | 0 | 0 | 0 | 0
874 | 77594018 | 77593994 | 47841924 | 1 | 1 | 1 | 2 | 040502 | ФСЭМ (2009), сб.04,поз.0502 | Установки для сварки: ручной дуговой (постоянного тока) | 1480 | 1013 | маш.ч | МАШ.Ч | 1 | 2.7 | 0 | 8.1 | 0 | 0 | 0 | 1 | 0 |  | 2.7 | 2 | 77593999 | 1321 | 0 | 0 | 0 | 0 | 0 | 0 | 0 | 0
874 | 77594019 | 77593994 | 47841848 | 1 | 1 | 1 | 2 | 331451 | ФСЭМ (2009), сб.33,поз.1451 | Перфораторы: электрические | 1480 | 1013 | маш.ч | МАШ.Ч | 1 | 5.26 | 0 | 2.08 | 0 | 0 | 0 | 1 | 0 |  | 5.26 | 2 | 77594000 | 1322 | 0 | 0 | 0 | 0 | 0 | 0 | 0 | 0
874 | 77594020 | 77593994 | 47861460 | 1 | 1 | 1 | 2 | 400002 | ФСЭМ (2009), сб.40,поз.0002 | Автомобили бортовые, грузоподъемность: до 8 т | 1480 | 1013 | маш.ч | МАШ.Ч | 1 | 0.33 | 0 | 107.3 | 11.6 | 0 | 0 | 1 | 0 |  | 0.33 | 2 | 77594001 | 1323 | 0 | 0 | 0 | 0 | 0 | 0 | 0 | 0
874 | 77594021 | 77593994 | 47869037 | 1 | 1 | 1 | 3 | 101-0813 | ФССЦ (2009), сб.101,поз.0813 | Проволока стальная низкоуглеродистая разного назначения оцинкованная диаметром 3,0 мм | 1348 | 1009 | т | т | 1000 | 0.0021 | 12242 | 0 | 0 | 0 | 0 | 1 | 0 |  | 0.0021 | 2 | 77594002 | 1324 | 0 | 0 | 0 | 0 | 0 | 0 | 0 | 0
874 | 77594022 | 77593994 | 48013505 | 1 | 1 | 1 | 3 | 101-1699 | ФССЦ (2009), сб.101,поз.1699 | Патроны для пристрелки | 1358 | 1010 | 10 шт. | 10 шт. | 10 | 13.4 | 23.4 | 0 | 0 | 0 | 0 | 1 | 0 |  | 13.4 | 2 | 77594003 | 1325 | 0 | 0 | 0 | 0 | 0 | 0 | 0 | 0
874 | 77594023 | 77593994 | 48012222 | 1 | 1 | 1 | 3 | 101-1924 | ФССЦ (2009), сб.101,поз.1924 | Электроды диаметром 4 мм Э42А | 1346 | 1009 | кг | кг | 1 | 0.96 | 10.57 | 0 | 0 | 0 | 0 | 1 | 0 |  | 0.96 | 2 | 77594004 | 1326 | 0 | 0 | 0 | 0 | 0 | 0 | 0 | 0
874 | 77594024 | 77593994 | 48013506 | 1 | 1 | 1 | 3 | 101-3911 | ФССЦ (2009), сб.101,поз.3911 | Дюбели для пристрелки стальные | 1358 | 1010 | 10 шт. | 10 шт. | 10 | 13.4 | 26.4 | 0 | 0 | 0 | 0 | 1 | 0 |  | 13.4 | 2 | 77594005 | 1327 | 0 | 0 | 0 | 0 | 0 | 0 | 0 | 0
874 | 77594025 | 77593994 | 48012176 | 1 | 1 | 1 | 3 | 113-8040 | ФССЦ (2009), сб.113,поз.8040 | Клей БМК-5к | 1346 | 1009 | кг | кг | 1 | 0.4 | 25.8 | 0 | 0 | 0 | 0 | 1 | 0 |  | 0.4 | 2 | 77594006 | 1328 | 0 | 0 | 0 | 0 | 0 | 0 | 0 | 0
874 | 77594026 | 77593994 | 48024250 | 1 | 1 | 1 | 3 | 301-0041 | ФССЦ (2009), сб.301,поз.0041 | Патрубки | 1358 | 1010 | 10 шт. | 10 шт. | 10 | 1.8 | 277.5 | 0 | 0 | 0 | 0 | 1 | 0 |  | 1.8 | 2 | 77594007 | 1329 | 0 | 0 | 0 | 0 | 0 | 0 | 0 | 0
874 | 77594027 | 77593994 | 48018788 | 1 | 1 | 1 | 3 | 509-0102 | ФССЦ (2009), сб.509,поз.0102 | Скобы | 1358 | 1010 | 10 шт. | 10 шт. | 10 | 6.7 | 64.8 | 0 | 0 | 0 | 0 | 1 | 0 |  | 6.7 | 2 | 77594008 | 1332 | 0 | 0 | 0 | 0 | 0 | 0 | 0 | 0
874 | 77594028 | 77593994 | 48019647 | 1 | 1 | 1 | 3 | 509-0783 | ФССЦ (2009), сб.509,поз.0783 | Втулки изолирующие | 1354 | 1010 | шт. | шт. | 1 | 18 | 0.27 | 0 | 0 | 0 | 0 | 1 | 0 |  | 18 | 2 | 77594009 | 1333 | 0 | 0 | 0 | 0 | 0 | 0 | 0 | 0
874 | 77594029 | 77593994 | 48023801 | 1 | 1 | 1 | 3 | 509-0809 | ФССЦ (2009), сб.509,поз.0809 | Заглушки | 1358 | 1010 | 10 шт. | 10 шт. | 10 | 1 | 19.9 | 0 | 0 | 0 | 0 | 1 | 0 |  | 1 | 2 | 77594010 | 1334 | 0 | 0 | 0 | 0 | 0 | 0 | 0 | 0
874 | 77594030 | 77593994 | 47855729 | 1 | 1 | 1 | 3 | 999-9950 | ГЭСН (2009), сб.999,поз.9950 | Масса оборудования | 19075395 | 1009 | т | 1 т | 1000 | 0 | 0 | 0 | 0 | 0 | 1 | 0 | 0 |  | 0 | 2 | 77594011 | 1335 | 0 | 0 | 0 | 0 | 0 | 0 | 0 | 0
876 | 77594046 | 77594032 | 47855723 | 1 | 1 | 1 | 1 | 1-2038 |  | Рабочий монтажник среднего разряда 3,8 | 1369 | 1013 | чел.-ч | чел.-ч | 1 | 7.86 | 0 | 0 | 0 | 9.4 | 0 | 1 | 1 |  | 7.86 | 2 | 77594033 | 1336 | 0 | 0 | 0 | 0 | 0 | 0 | 0 | 0
876 | 77594047 | 77594032 | 121548 | 1 | 1 | 1 | 1 | 2 |  | Затраты труда машинистов | 608254 | 1013 | чел.час | чел.час | 1 | 0.04 | 0 | 0 | 0 | 0 | 0 | 1 | 2 |  | 0.04 | 2 | 77594034 | 1337 | 0 | 0 | 0 | 0 | 0 | 0 | 0 | 0
876 | 77594048 | 77594032 | 47855728 | 1 | 1 | 1 | 2 | 021102 | ФСЭМ (2009), сб.02,поз.1102 | Краны на автомобильном ходу при работе на монтаже технологического оборудования: 10т | 1480 | 1013 | маш.ч | МАШ.Ч | 1 | 0.04 | 0 | 134.65 | 13.5 | 0 | 0 | 1 | 0 |  | 0.04 | 2 | 77594035 | 1338 | 0 | 0 | 0 | 0 | 0 | 0 | 0 | 0
876 | 77594049 | 77594032 | 47861460 | 1 | 1 | 1 | 2 | 400002 | ФСЭМ (2009), сб.40,поз.0002 | Автомобили бортовые, грузоподъемность: до 8 т | 1480 | 1013 | маш.ч | МАШ.Ч | 1 | 0.04 | 0 | 107.3 | 11.6 | 0 | 0 | 1 | 0 |  | 0.04 | 2 | 77594036 | 1339 | 0 | 0 | 0 | 0 | 0 | 0 | 0 | 0
876 | 77594050 | 77594032 | 48010561 | 1 | 1 | 1 | 3 | 101-1764 | ФССЦ (2009), сб.101,поз.1764 | Тальк молотый, сорт I | 1348 | 1009 | т | т | 1000 | 0.00105 | 1820 | 0 | 0 | 0 | 0 | 1 | 0 |  | 0.00105 | 2 | 77594037 | 1340 | 0 | 0 | 0 | 0 | 0 | 0 | 0 | 0
876 | 77594051 | 77594032 | 48012223 | 1 | 1 | 1 | 3 | 101-2143 | ФССЦ (2009), сб.101,поз.2143 | Краска | 1346 | 1009 | кг | кг | 1 | 0.02 | 28.6 | 0 | 0 | 0 | 0 | 1 | 0 |  | 0.02 | 2 | 77594038 | 1341 | 0 | 0 | 0 | 0 | 0 | 0 | 0 | 0
876 | 77594052 | 77594032 | 47861103 | 1 | 1 | 1 | 3 | 101-2493 | ФССЦ (2009), сб.101,поз.2493 | Лента липкая изоляционная на поликасиновом компаунде марки ЛСЭПЛ, шириной 20-30 мм, толщиной от 0,14 до 0,19 мм | 1346 | 1009 | кг | кг | 1 | 0.32 | 91.29 | 0 | 0 | 0 | 0 | 1 | 0 |  | 0.32 | 2 | 77594039 | 1342 | 0 | 0 | 0 | 0 | 0 | 0 | 0 | 0
876 | 77594053 | 77594032 | 48016455 | 1 | 1 | 1 | 3 | 111-0086 | ФССЦ (2009), сб.111,поз.0086 | Бирки маркировочные | 1355 | 1010 | 100 шт. | 100 шт. | 100 | 0.02 | 142.5 | 0 | 0 | 0 | 0 | 1 | 0 |  | 0.02 | 2 | 77594040 | 1343 | 0 | 0 | 0 | 0 | 0 | 0 | 0 | 0
876 | 77594054 | 77594032 | 48023479 | 1 | 1 | 1 | 3 | 509-0033 | ФССЦ (2009), сб.509,поз.0033 | Сжимы ответвительные | 1355 | 1010 | 100 шт. | 100 шт. | 100 | 0.31 | 528 | 0 | 0 | 0 | 0 | 1 | 0 |  | 0.31 | 2 | 77594041 | 1346 | 0 | 0 | 0 | 0 | 0 | 0 | 0 | 0
876 | 77594055 | 77594032 | 48022982 | 1 | 1 | 1 | 3 | 509-0044 | ФССЦ (2009), сб.509,поз.0044 | Колпачки изолирующие | 1358 | 1010 | 10 шт. | 10 шт. | 10 | 0.8 | 18.7 | 0 | 0 | 0 | 0 | 1 | 0 |  | 0.8 | 2 | 77594042 | 1347 | 0 | 0 | 0 | 0 | 0 | 0 | 0 | 0
876 | 77594056 | 77594032 | 48020519 | 1 | 1 | 1 | 3 | 509-0081 | ФССЦ (2009), сб.509,поз.0081 | Гильзы соединительные | 1355 | 1010 | 100 шт. | 100 шт. | 100 | 0.05 | 7086 | 0 | 0 | 0 | 0 | 1 | 0 |  | 0.05 | 2 | 77594043 | 1348 | 0 | 0 | 0 | 0 | 0 | 0 | 0 | 0
876 | 77594057 | 77594032 | 48019647 | 1 | 1 | 1 | 3 | 509-0783 | ФССЦ (2009), сб.509,поз.0783 | Втулки изолирующие | 1354 | 1010 | шт. | шт. | 1 | 12.2 | 0.27 | 0 | 0 | 0 | 0 | 1 | 0 |  | 12.2 | 2 | 77594044 | 1349 | 0 | 0 | 0 | 0 | 0 | 0 | 0 | 0
876 | 77594058 | 77594032 | 47855729 | 1 | 1 | 1 | 3 | 999-9950 | ГЭСН (2009), сб.999,поз.9950 | Масса оборудования | 19075395 | 1009 | т | 1 т | 1000 | 0 | 0 | 0 | 0 | 0 | 1 | 0 | 0 |  | 0 | 2 | 77594045 | 1350 | 0 | 0 | 0 | 0 | 0 | 0 | 0 | 0
879 | 77594078 | 77594061 | 47855790 | 1 | 1 | 1 | 1 | 1-2040 |  | Рабочий монтажник среднего разряда 4 | 1369 | 1013 | чел.-ч | чел.-ч | 1 | 11.6 | 0 | 0 | 0 | 9.62 | 0 | 1 | 1 |  | 11.6 | 2 | 77594062 | 1351 | 0 | 0 | 0 | 0 | 0 | 0 | 0 | 0
879 | 77594079 | 77594061 | 121548 | 1 | 1 | 1 | 1 | 2 |  | Затраты труда машинистов | 608254 | 1013 | чел.час | чел.час | 1 | 2.96 | 0 | 0 | 0 | 0 | 0 | 1 | 2 |  | 2.96 | 2 | 77594063 | 1352 | 0 | 0 | 0 | 0 | 0 | 0 | 0 | 0
879 | 77594080 | 77594061 | 47855728 | 1 | 1 | 1 | 2 | 021102 | ФСЭМ (2009), сб.02,поз.1102 | Краны на автомобильном ходу при работе на монтаже технологического оборудования: 10т | 1480 | 1013 | маш.ч | МАШ.Ч | 1 | 0.21 | 0 | 134.65 | 13.5 | 0 | 0 | 1 | 0 |  | 0.21 | 2 | 77594064 | 1353 | 0 | 0 | 0 | 0 | 0 | 0 | 0 | 0
879 | 77594081 | 77594061 | 47929161 | 1 | 1 | 1 | 2 | 030203 | ФСЭМ (2009), сб.03,поз.0203 | Домкраты гидравлические грузоподъемностью: 63 т | 1480 | 1013 | маш.ч | МАШ.Ч | 1 | 2.75 | 0 | 2.37 | 0 | 0 | 0 | 1 | 0 |  | 2.75 | 2 | 77594065 | 1354 | 0 | 0 | 0 | 0 | 0 | 0 | 0 | 0
879 | 77594082 | 77594061 | 47880973 | 1 | 1 | 1 | 2 | 030408 | ФСЭМ (2009), сб.03,поз.0408 | Лебедки электрические тяговым усилием: 156,96 кН (16 т) | 1480 | 1013 | маш.ч | МАШ.Ч | 1 | 2.75 | 0 | 131.44 | 11.6 | 0 | 0 | 1 | 0 |  | 2.75 | 2 | 77594066 | 1355 | 0 | 0 | 0 | 0 | 0 | 0 | 0 | 0
879 | 77594083 | 77594061 | 47861460 | 1 | 1 | 1 | 2 | 400002 | ФСЭМ (2009), сб.40,поз.0002 | Автомобили бортовые, грузоподъемность: до 8 т | 1480 | 1013 | маш.ч | МАШ.Ч | 1 | 0.21 | 0 | 107.3 | 11.6 | 0 | 0 | 1 | 0 |  | 0.21 | 2 | 77594067 | 1356 | 0 | 0 | 0 | 0 | 0 | 0 | 0 | 0
879 | 77594084 | 77594061 | 47869037 | 1 | 1 | 1 | 3 | 101-0813 | ФССЦ (2009), сб.101,поз.0813 | Проволока стальная низкоуглеродистая разного назначения оцинкованная диаметром 3,0 мм | 1348 | 1009 | т | т | 1000 | 0.0001 | 12242 | 0 | 0 | 0 | 0 | 1 | 0 |  | 0.0001 | 2 | 77594068 | 1357 | 0 | 0 | 0 | 0 | 0 | 0 | 0 | 0
879 | 77594085 | 77594061 | 48018291 | 1 | 1 | 1 | 3 | 101-0865 | ФССЦ (2009), сб.101,поз.0865 | Роли свинцовые марки С1 толщиной 1,0 мм | 1348 | 1009 | т | т | 1000 | 0.00062 | 40600 | 0 | 0 | 0 | 0 | 1 | 0 |  | 0.00062 | 2 | 77594069 | 1358 | 0 | 0 | 0 | 0 | 0 | 0 | 0 | 0
879 | 77594086 | 77594061 | 47862428 | 1 | 1 | 1 | 3 | 101-1481 | ФССЦ (2009), сб.101,поз.1481 | Шурупы с полукруглой головкой 4x40 мм | 1348 | 1009 | т | т | 1000 | 0.00011 | 12430 | 0 | 0 | 0 | 0 | 1 | 0 |  | 0.00011 | 2 | 77594070 | 1359 | 0 | 0 | 0 | 0 | 0 | 0 | 0 | 0
879 | 77594087 | 77594061 | 48017863 | 1 | 1 | 1 | 3 | 101-2478 | ФССЦ (2009), сб.101,поз.2478 | Лента К226 | 1308 | 1003 | 100 м | 100 м | 100 | 0.0245 | 120 | 0 | 0 | 0 | 0 | 1 | 0 |  | 0.0245 | 2 | 77594071 | 1360 | 0 | 0 | 0 | 0 | 0 | 0 | 0 | 0
879 | 77594088 | 77594061 | 48016455 | 1 | 1 | 1 | 3 | 111-0086 | ФССЦ (2009), сб.111,поз.0086 | Бирки маркировочные | 1355 | 1010 | 100 шт. | 100 шт. | 100 | 0.1 | 142.5 | 0 | 0 | 0 | 0 | 1 | 0 |  | 0.1 | 2 | 77594072 | 1361 | 0 | 0 | 0 | 0 | 0 | 0 | 0 | 0
879 | 77594089 | 77594061 | 47843480 | 1 | 1 | 1 | 3 | 113-1786 | ФССЦ (2009), сб.113,поз.1786 | Лак битумный БТ-123 | 1348 | 1009 | т | т | 1000 | 0.00072 | 7826.9 | 0 | 0 | 0 | 0 | 1 | 0 |  | 0.00072 | 2 | 77594073 | 1362 | 0 | 0 | 0 | 0 | 0 | 0 | 0 | 0
879 | 77594090 | 77594061 | 47863634 | 1 | 1 | 1 | 3 | 506-1362 | ФССЦ (2009), сб.506,поз.1362 | Припои оловянно-свинцовые бессурьмянистые марки ПОС30 | 1346 | 1009 | кг | кг | 1 | 0.26 | 68.05 | 0 | 0 | 0 | 0 | 1 | 0 |  | 0.26 | 2 | 77594074 | 1363 | 0 | 0 | 0 | 0 | 0 | 0 | 0 | 0
879 | 77594091 | 77594061 | 48017865 | 1 | 1 | 1 | 3 | 509-0070 | ФССЦ (2009), сб.509,поз.0070 | Кнопки монтажные | 1356 | 1010 | 1000 шт. | 1000 шт. | 1000 | 0.0208 | 19.5 | 0 | 0 | 0 | 0 | 1 | 0 |  | 0.0208 | 2 | 77594075 | 1364 | 0 | 0 | 0 | 0 | 0 | 0 | 0 | 0
879 | 77594092 | 77594061 | 48018788 | 1 | 1 | 1 | 3 | 509-0102 | ФССЦ (2009), сб.509,поз.0102 | Скобы | 1358 | 1010 | 10 шт. | 10 шт. | 10 | 1.8 | 64.8 | 0 | 0 | 0 | 0 | 1 | 0 |  | 1.8 | 2 | 77594076 | 1365 | 0 | 0 | 0 | 0 | 0 | 0 | 0 | 0
879 | 77594093 | 77594061 | 47855729 | 1 | 1 | 1 | 3 | 999-9950 | ГЭСН (2009), сб.999,поз.9950 | Масса оборудования | 19075395 | 1009 | т | 1 т | 1000 | 0 | 0 | 0 | 0 | 0 | 1 | 0 | 0 |  | 0 | 2 | 77594077 | 1366 | 0 | 0 | 0 | 0 | 0 | 0 | 0 | 0
881 | 77594115 | 77594095 | 47856615 | 1 | 1 | 1 | 1 | 1-2042 |  | Рабочий монтажник среднего разряда 4,2 | 1369 | 1013 | чел.-ч | чел.-ч | 1 | 317 | 0 | 0 | 0 | 9.92 | 0 | 1 | 1 |  | 317 | 2 | 77594096 | 1367 | 0 | 0 | 0 | 0 | 0 | 0 | 0 | 0
881 | 77594116 | 77594095 | 121548 | 1 | 1 | 1 | 1 | 2 |  | Затраты труда машинистов | 608254 | 1013 | чел.час | чел.час | 1 | 75.65 | 0 | 0 | 0 | 0 | 0 | 1 | 2 |  | 75.65 | 2 | 77594097 | 1368 | 0 | 0 | 0 | 0 | 0 | 0 | 0 | 0
881 | 77594117 | 77594095 | 47855728 | 1 | 1 | 1 | 2 | 021102 | ФСЭМ (2009), сб.02,поз.1102 | Краны на автомобильном ходу при работе на монтаже технологического оборудования: 10т | 1480 | 1013 | маш.ч | МАШ.Ч | 1 | 1.55 | 0 | 134.65 | 13.5 | 0 | 0 | 1 | 0 |  | 1.55 | 2 | 77594098 | 1369 | 0 | 0 | 0 | 0 | 0 | 0 | 0 | 0
881 | 77594118 | 77594095 | 48012237 | 1 | 1 | 1 | 2 | 030902 | ФСЭМ (2009), сб.03,поз.0902 | Подъемники гидравлические высотой подъема: 10 м | 1480 | 1013 | маш.ч | МАШ.Ч | 1 | 74.1 | 0 | 31.14 | 11.6 | 0 | 0 | 1 | 0 |  | 74.1 | 2 | 77594099 | 1370 | 0 | 0 | 0 | 0 | 0 | 0 | 0 | 0
881 | 77594119 | 77594095 | 47841924 | 1 | 1 | 1 | 2 | 040502 | ФСЭМ (2009), сб.04,поз.0502 | Установки для сварки: ручной дуговой (постоянного тока) | 1480 | 1013 | маш.ч | МАШ.Ч | 1 | 1.78 | 0 | 8.1 | 0 | 0 | 0 | 1 | 0 |  | 1.78 | 2 | 77594100 | 1371 | 0 | 0 | 0 | 0 | 0 | 0 | 0 | 0
881 | 77594120 | 77594095 | 47875215 | 1 | 1 | 1 | 2 | 331002 | ФСЭМ (2009), сб.33,поз.1002 | Станок: сверлильный | 1480 | 1013 | маш.ч | МАШ.Ч | 1 | 1.09 | 0 | 2.36 | 0 | 0 | 0 | 1 | 0 |  | 1.09 | 2 | 77594101 | 1372 | 0 | 0 | 0 | 0 | 0 | 0 | 0 | 0
881 | 77594121 | 77594095 | 47861460 | 1 | 1 | 1 | 2 | 400002 | ФСЭМ (2009), сб.40,поз.0002 | Автомобили бортовые, грузоподъемность: до 8 т | 1480 | 1013 | маш.ч | МАШ.Ч | 1 | 1.55 | 0 | 107.3 | 11.6 | 0 | 0 | 1 | 0 |  | 1.55 | 2 | 77594102 | 1373 | 0 | 0 | 0 | 0 | 0 | 0 | 0 | 0
881 | 77594122 | 77594095 | 47872151 | 1 | 1 | 1 | 3 | 101-1616 | ФССЦ (2009), сб.101,поз.1616 | Сталь круглая углеродистая обыкновенного качества марки ВСт3пс5-1 диаметром 10 мм | 1348 | 1009 | т | т | 1000 | 0.56 | 5230.01 | 0 | 0 | 0 | 0 | 1 | 0 |  | 0.56 | 2 | 77594103 | 1374 | 0 | 0 | 0 | 0 | 0 | 0 | 0 | 0
881 | 77594123 | 77594095 | 48013505 | 1 | 1 | 1 | 3 | 101-1699 | ФССЦ (2009), сб.101,поз.1699 | Патроны для пристрелки | 1358 | 1010 | 10 шт. | 10 шт. | 10 | 15.3 | 23.4 | 0 | 0 | 0 | 0 | 1 | 0 |  | 15.3 | 2 | 77594104 | 1375 | 0 | 0 | 0 | 0 | 0 | 0 | 0 | 0
881 | 77594124 | 77594095 | 48012222 | 1 | 1 | 1 | 3 | 101-1924 | ФССЦ (2009), сб.101,поз.1924 | Электроды диаметром 4 мм Э42А | 1346 | 1009 | кг | кг | 1 | 2.1 | 10.57 | 0 | 0 | 0 | 0 | 1 | 0 |  | 2.1 | 2 | 77594105 | 1376 | 0 | 0 | 0 | 0 | 0 | 0 | 0 | 0
881 | 77594125 | 77594095 | 47860788 | 1 | 1 | 1 | 3 | 101-1977 | ФССЦ (2009), сб.101,поз.1977 | Болты с гайками и шайбами строительные | 1346 | 1009 | кг | кг | 1 | 10.4 | 9.04 | 0 | 0 | 0 | 0 | 1 | 0 |  | 10.4 | 2 | 77594106 | 1377 | 0 | 0 | 0 | 0 | 0 | 0 | 0 | 0
881 | 77594126 | 77594095 | 48012223 | 1 | 1 | 1 | 3 | 101-2143 | ФССЦ (2009), сб.101,поз.2143 | Краска | 1346 | 1009 | кг | кг | 1 | 3 | 28.6 | 0 | 0 | 0 | 0 | 1 | 0 |  | 3 | 2 | 77594107 | 1378 | 0 | 0 | 0 | 0 | 0 | 0 | 0 | 0
881 | 77594127 | 77594095 | 48017863 | 1 | 1 | 1 | 3 | 101-2478 | ФССЦ (2009), сб.101,поз.2478 | Лента К226 | 1308 | 1003 | 100 м | 100 м | 100 | 0.1 | 120 | 0 | 0 | 0 | 0 | 1 | 0 |  | 0.1 | 2 | 77594108 | 1379 | 0 | 0 | 0 | 0 | 0 | 0 | 0 | 0
881 | 77594128 | 77594095 | 47861103 | 1 | 1 | 1 | 3 | 101-2493 | ФССЦ (2009), сб.101,поз.2493 | Лента липкая изоляционная на поликасиновом компаунде марки ЛСЭПЛ, шириной 20-30 мм, толщиной от 0,14 до 0,19 мм | 1346 | 1009 | кг | кг | 1 | 0.42 | 91.29 | 0 | 0 | 0 | 0 | 1 | 0 |  | 0.42 | 2 | 77594109 | 1380 | 0 | 0 | 0 | 0 | 0 | 0 | 0 | 0
881 | 77594129 | 77594095 | 48013506 | 1 | 1 | 1 | 3 | 101-3911 | ФССЦ (2009), сб.101,поз.3911 | Дюбели для пристрелки стальные | 1358 | 1010 | 10 шт. | 10 шт. | 10 | 15.3 | 26.4 | 0 | 0 | 0 | 0 | 1 | 0 |  | 15.3 | 2 | 77594110 | 1381 | 0 | 0 | 0 | 0 | 0 | 0 | 0 | 0
881 | 77594130 | 77594095 | 48035562 | 1 | 1 | 1 | 3 | 402-0018 | ФССЦ (2009), сб.402,поз.0018 | Смеси сухие известково-карбонатные штукатурные | 1348 | 1009 | т | т | 1000 | 0.005 | 1470 | 0 | 0 | 0 | 0 | 1 | 0 |  | 0.005 | 2 | 77594111 | 1382 | 0 | 0 | 0 | 0 | 0 | 0 | 0 | 0
881 | 77594131 | 77594095 | 48035563 | 1 | 1 | 1 | 3 | 509-0066 | ФССЦ (2009), сб.509,поз.0066 | Профиль монтажный перфорированный | 1354 | 1010 | шт. | шт. | 1 | 120 | 76.84 | 0 | 0 | 0 | 0 | 1 | 0 |  | 120 | 2 | 77594112 | 1383 | 0 | 0 | 0 | 0 | 0 | 0 | 0 | 0
881 | 77594132 | 77594095 | 48017865 | 1 | 1 | 1 | 3 | 509-0070 | ФССЦ (2009), сб.509,поз.0070 | Кнопки монтажные | 1356 | 1010 | 1000 шт. | 1000 шт. | 1000 | 0.053 | 19.5 | 0 | 0 | 0 | 0 | 1 | 0 |  | 0.053 | 2 | 77594113 | 1384 | 0 | 0 | 0 | 0 | 0 | 0 | 0 | 0
881 | 77594133 | 77594095 | 47855729 | 1 | 1 | 1 | 3 | 999-9950 | ГЭСН (2009), сб.999,поз.9950 | Масса оборудования | 19075395 | 1009 | т | 1 т | 1000 | 0 | 0 | 0 | 0 | 0 | 1 | 0 | 0 |  | 0 | 2 | 77594114 | 1385 | 0 | 0 | 0 | 0 | 0 | 0 | 0 | 0
884 | 77594143 | 77594136 | 47856615 | 1 | 1 | 1 | 1 | 1-2042 |  | Рабочий монтажник среднего разряда 4,2 | 1369 | 1013 | чел.-ч | чел.-ч | 1 | 32.8 | 0 | 0 | 0 | 9.92 | 0 | 1 | 1 |  | 32.8 | 2 | 77594137 | 1386 | 0 | 0 | 0 | 0 | 0 | 0 | 0 | 0
884 | 77594144 | 77594136 | 121548 | 1 | 1 | 1 | 1 | 2 |  | Затраты труда машинистов | 608254 | 1013 | чел.час | чел.час | 1 | 0.04 | 0 | 0 | 0 | 0 | 0 | 1 | 2 |  | 0.04 | 2 | 77594138 | 1387 | 0 | 0 | 0 | 0 | 0 | 0 | 0 | 0
884 | 77594145 | 77594136 | 47855728 | 1 | 1 | 1 | 2 | 021102 | ФСЭМ (2009), сб.02,поз.1102 | Краны на автомобильном ходу при работе на монтаже технологического оборудования: 10т | 1480 | 1013 | маш.ч | МАШ.Ч | 1 | 0.04 | 0 | 134.65 | 13.5 | 0 | 0 | 1 | 0 |  | 0.04 | 2 | 77594139 | 1388 | 0 | 0 | 0 | 0 | 0 | 0 | 0 | 0
884 | 77594146 | 77594136 | 47861460 | 1 | 1 | 1 | 2 | 400002 | ФСЭМ (2009), сб.40,поз.0002 | Автомобили бортовые, грузоподъемность: до 8 т | 1480 | 1013 | маш.ч | МАШ.Ч | 1 | 0.04 | 0 | 107.3 | 11.6 | 0 | 0 | 1 | 0 |  | 0.04 | 2 | 77594140 | 1389 | 0 | 0 | 0 | 0 | 0 | 0 | 0 | 0
884 | 77594147 | 77594136 | 47841746 | 1 | 1 | 1 | 3 | 405-0219 | ФССЦ (2009), сб.405,поз.0219 | Гипсовые вяжущие, марка Г3 | 1348 | 1009 | т | т | 1000 | 0.00315 | 729.98 | 0 | 0 | 0 | 0 | 1 | 0 |  | 0.00315 | 2 | 77594141 | 1390 | 0 | 0 | 0 | 0 | 0 | 0 | 0 | 0
884 | 77594148 | 77594136 | 48019647 | 1 | 1 | 1 | 3 | 509-0783 | ФССЦ (2009), сб.509,поз.0783 | Втулки изолирующие | 1354 | 1010 | шт. | шт. | 1 | 102 | 0.27 | 0 | 0 | 0 | 0 | 1 | 0 |  | 102 | 2 | 77594142 | 1391 | 0 | 0 | 0 | 0 | 0 | 0 | 0 | 0
884 | 77594149 | 77594136 | 47855729 | 1 | 1 | 1 | 3 | 999-9950 | ГЭСН (2009), сб.999,поз.9950 | Масса оборудования | 19075395 | 1009 | т | 1 т | 1000 | 0 | 0 | 0 | 0 | 0 | 1 | 0 | 0 |  | 0 | 2 | 77594151 | 1392 | 0 | 0 | 0 | 0 | 0 | 0 | 0 | 0
887 | 77594829 | 77594153 | 47856615 | 1 | 1 | 1 | 1 | 1-2042 |  | Рабочий монтажник среднего разряда 4,2 | 1369 | 1013 | чел.-ч | чел.-ч | 1 | 38.1 | 0 | 0 | 0 | 9.92 | 0 | 1 | 1 |  | 38.1 | 2 | 77594829 | 1393 | 0 | 0 | 0 | 0 | 0 | 0 | 0 | 0
887 | 77594830 | 77594153 | 121548 | 1 | 1 | 1 | 1 | 2 |  | Затраты труда машинистов | 1369 | 1013 | чел.-ч | чел.-ч | 1 | 0.04 | 0 | 0 | 0 | 0 | 0 | 1 | 2 |  | 0.04 | 2 | 77594830 | 1394 | 0 | 0 | 0 | 0 | 0 | 0 | 0 | 0
887 | 77594831 | 77594153 | 47855728 | 1 | 1 | 1 | 2 | 021102 | ФСЭМ (2009), сб.02,поз.1102 | Краны на автомобильном ходу при работе на монтаже технологического оборудования 10 т | 1368 | 1011 | маш.-ч | маш.-ч | 1 | 0.04 | 0 | 134.65 | 13.5 | 0 | 0 | 1 | 0 |  | 0.04 | 2 | 77594831 | 1395 | 0 | 0 | 0 | 0 | 0 | 0 | 0 | 0
887 | 77594832 | 77594153 | 47861460 | 1 | 1 | 1 | 2 | 400002 | ФСЭМ (2009), сб.40,поз.0002 | Автомобили бортовые, грузоподъемность до 8 т | 1368 | 1011 | маш.-ч | маш.-ч | 1 | 0.04 | 0 | 107.3 | 11.6 | 0 | 0 | 1 | 0 |  | 0.04 | 2 | 77594832 | 1396 | 0 | 0 | 0 | 0 | 0 | 0 | 0 | 0
887 | 77594833 | 77594153 | 47860788 | 1 | 1 | 1 | 3 | 101-1977 | ФССЦ (2010) ч.1, раздел01, поз.1977 | Болты с гайками и шайбами строительные | 1346 | 1009 | кг | кг | 1 | 1.5 | 9.04 | 0 | 0 | 0 | 0 | 1 | 0 |  | 1.5 | 2 | 77594833 | 1397 | 0 | 0 | 0 | 0 | 0 | 0 | 0 | 0
887 | 77594834 | 77594153 | 47861103 | 1 | 1 | 1 | 3 | 101-2493 | ФССЦ (2010) ч.1, раздел01, поз.2493 | Лента липкая изоляционная на поликасиновом компаунде марки ЛСЭПЛ, шириной 20-30 мм, толщиной от 0,14 до 0,19 мм | 1346 | 1009 | кг | кг | 1 | 0.42 | 91.29 | 0 | 0 | 0 | 0 | 1 | 0 |  | 0.42 | 2 | 77594834 | 1398 | 0 | 0 | 0 | 0 | 0 | 0 | 0 | 0
887 | 77594835 | 77594153 | 47841746 | 1 | 1 | 1 | 3 | 405-0219 | ФССЦ (2010) ч.4, раздел05, поз.0219 | Гипсовые вяжущие, марка Г3 | 1348 | 1009 | т | т | 1000 | 0.00315 | 729.98 | 0 | 0 | 0 | 0 | 1 | 0 |  | 0.00315 | 2 | 77594835 | 1399 | 0 | 0 | 0 | 0 | 0 | 0 | 0 | 0
887 | 77594836 | 77594153 | 68817102 | 1 | 1 | 1 | 3 | 509-0783 | ФССЦ (2010) ч.5, раздел09, поз.0783 | Втулки изолирующие | 1354 | 1010 | шт. | шт. | 1 | 102 | 0.27 | 0 | 0 | 0 | 0 | 1 | 0 |  | 102 | 2 | 77594836 | 1400 | 0 | 0 | 0 | 0 | 0 | 0 | 0 | 0
887 | 77594837 | 77594153 | 47855729 | 1 | 1 | 1 | 3 | 999-9950 | ФССЦ (2010) ч.9, раздел99, поз.9950 | Вспомогательные материалы (2% от ОЗП) | 1344 | 1008 | руб. | руб. | 1 | 7.56 | 1 | 0 | 0 | 0 | 0 | 1 | 0 |  | 7.56 | 2 | 77594837 | 1401 | 0 | 0 | 0 | 0 | 0 | 0 | 0 | 0