## Смета 12 гр. по ФЕР
Энергопредприятие | [10 empty] | Форма № 1а
ТЭЦ-8 филиал ПАО "Мосэнерго" | [10 empty] | УТВЕРЖДАЮ
Директор ТЭЦ-8-филиала ПАО "Мосэнерго"
_______________________Ю.Г. Гребнев
" _______" ____________________ 2016 г.
СМЕТА
на | Ремонт сан. узлов здания Главного корпуса отм +8,0 ось 24, ряд Б | [22 empty] | Ремонт сан. узлов здания ГК отм +8,0 ось 24, ряд Б
[6 empty] | базовая цена |  | текущая цена
|  | Сметная стоимость |  |  |  | 102.5515 |  | 261.5899 |  | тыс. руб.
|  | Строительные работы |  |  |  | 102.2921 |  | 259.7898 |  | тыс. руб.
|  | Монтажные работы |  |  |  | 0.25939 |  | 1.8001 |  | тыс. руб.
|  | Оборудование |  |  |  | 0 |  | 0 |  | тыс. руб.
|  | Прочие работы |  |  |  | 0 |  | 0 |  | тыс. руб.
|  | Нормативная трудоемкость |  |  |  | 410.217 |  | 410.217 |  | чел. -ч.
|  | Средства на оплату труда |  |  |  | 3.7566 |  | 26.0705 |  | тыс. руб.
Составлена в ценах январь 2000 года
№ п/п | Шифр расценки и коды ресурсов | Наименование работ и затрат | Ед. изм. | Кол-во единиц | Цена на ед. изм. | Попра-вочные коэфф. | Стоимость в ценах 2001г. | Пункт коэфф. пересчета | Коэфф. пересчета | Стоимость в текущих ценах | ЗТР всего чел.-час
1 | 2 | 3 | 4 | 5 | 6 | 7 | 8 | 9 | 10 | 11 | 12
Раздел: Ремонт сан. узлов здания ГК отм +8,0 ось 24, ряд Б | [24 empty] | Раздел: Ремонт сан. узлов здания ГК отм +8,0 ось 24, ряд Б
Подраздел: Потолок | [24 empty] | Подраздел: Потолок
1 | 15-01-047-16 | Разборка реечного потолка | 100 м2 поверхности облицовки | 0.09 | 29426.16 |  |  | 0 | [7 empty] | 67.6 | 469.16 | 35.41 | 245.75
|  | Зарплата |  |  | 1018.58 | )*0,7 | 64.17 |  | 6.94 | 445.34 |  |  |  |  | 64.17
|  | Эксплуатация машин |  |  | 158.88 | )*0,7 | 10.01 |  | 6.94 | 69.47
|  | в т.ч. зарплата машинистов |  |  | 3.38 | )*0,7 | 0.21 |  | 6.94 | 1.48 |  |  |  |  | 0.21
|  | НР от ФОТ | % | 105 |  |  | 67.6 |  | 105 | 469.16
|  | СП от ФОТ | % | 55 |  |  | 35.41 |  | 55 | 245.75
|  | Затраты труда | чел-ч | 108.36 |  | )*0,7 |  |  |  |  | 6.8267
[6 empty] | 177.19 |  |  | 1229.72 |  | 6.8267 | 177.19 | 1229.72 | 6.8267 | [5 empty] | 177.19 | 0 | 0 | 0
2 | 15-01-047-16 | Монтаж потолков реечных | 100 м2 поверхности облицовки | 0.09 | 29426.16 |  |  | 0 | [7 empty] | 96.57 | 670.24 | 50.58 | 351.08
|  | Зарплата |  |  | 1018.58 | 0 | 91.67 |  | 6.94 | 636.21 |  |  |  |  | 91.67
|  | Эксплуатация машин |  |  | 158.88 | 0 | 14.3 |  | 6.94 | 99.24
|  | в т.ч. зарплата машинистов |  |  | 3.38 | 0 | 0.3 |  | 6.94 | 2.11 |  |  |  |  | 0.3
|  | Материальные ресурсы |  |  | 28248.7 | 0 | 2542.38 |  | 6.94 | 17644.14
|  | НР от ФОТ | % | 105 |  |  | 96.57 |  | 105 | 670.24
|  | СП от ФОТ | % | 55 |  |  | 50.58 |  | 55 | 351.08
|  | Затраты труда | чел-ч | 108.36 |  | 0 |  |  |  |  | 9.7524
[6 empty] | 2795.5 |  |  | 19400.91 |  | 9.7524 | 2795.5 | 19400.91 | 9.7524 | [5 empty] | 2795.5 | 0 | 0 | 0
Итого по подразделу: Потолок | [5 empty] | 2972.69 |  |  | 20630.63 |  | 16.5791 | [14 empty] | Итого по подразделу: Потолок
|  | Трудозатраты | [7 empty] | 2986.49
|  | Материалы | [7 empty] | 17644.14
Подраздел: Стены | [24 empty] | Подраздел: Стены
1 | 63-7-5 | Разборка поверхности стен из керамической плитки | 100 м2 поверхности облицовки | 0.48 | 748.3 |  |  | 0 | [7 empty] | 223.97 | 1554.33 | 145.44 | 1009.31
|  | Зарплата |  |  | 584.74 | 0 | 280.68 |  | 6.94 | 1947.89 |  |  |  |  | 280.68
|  | Эксплуатация машин |  |  | 163.56 | 0 | 78.51 |  | 6.94 | 544.85
|  | в т.ч. зарплата машинистов |  |  | 21.23 | 0 | 10.19 |  | 6.94 | 70.72 |  |  |  |  | 10.19
|  | НР от ФОТ | % | 77 |  |  | 223.97 |  | 77 | 1554.33
|  | СП от ФОТ | % | 50 |  |  | 145.44 |  | 50 | 1009.31
|  | Затраты труда | чел-ч | 74.3 |  | 0 |  |  |  |  | 35.664
[6 empty] | 728.6 |  |  | 5056.38 |  | 35.664 | 728.6 | 5056.38 | 35.664 | [5 empty] | 728.6 | 0 | 0 | 0
2 | 63-10-1 | Разборка облицовки из гипсокартонных листов стен и перегородок | 100 М2 ОБЛИЦОВКИ | 0.48 | 69.41 |  |  | 0 | [7 empty] | 24.35 | 168.93 | 15.81 | 109.7
Объем: 0.48=48/100
|  | Зарплата |  |  | 63.16 | 0 | 30.32 |  | 6.94 | 210.4 |  |  |  |  | 30.32
|  | Эксплуатация машин |  |  | 6.25 | 0 | 3 |  | 6.94 | 20.82
|  | в т.ч. зарплата машинистов |  |  | 2.7 | 0 | 1.3 |  | 6.94 | 8.99 |  |  |  |  | 1.3
|  | НР от ФОТ | % | 77 |  |  | 24.35 |  | 77 | 168.93
|  | СП от ФОТ | % | 50 |  |  | 15.81 |  | 50 | 109.7
|  | Затраты труда | чел-ч | 7.31 |  | 0 |  |  |  |  | 3.5088
[6 empty] | 73.48 |  |  | 509.85 |  | 3.5088 | 73.48 | 509.85 | 3.5088 | [5 empty] | 73.48 | 0 | 0 | 0
3 | 62-42-1 | Протравка цементной штукатурки нейтрализующим раствором Примечание: приминительно к обработке помещения антигрибковым составом | 100 М2 ПРОТРАВЛЕННОЙ ПОВЕРХНОСТИ | 0.66 | 37.1 |  |  | 0 | [7 empty] | 15.53 | 107.77 | 9.71 | 67.36
Объем: 0.66=66/100
|  | Зарплата |  |  | 29.41 | 0 | 19.41 |  | 6.94 | 134.71 |  |  |  |  | 19.41
|  | Материальные ресурсы |  |  | 7.69 | 0 | 5.08 |  | 6.94 | 35.22
|  | НР от ФОТ | % | 80 |  |  | 15.53 |  | 80 | 107.77
|  | СП от ФОТ | % | 50 |  |  | 9.71 |  | 50 | 67.36
|  | Затраты труда | чел-ч | 3.77 |  | 0 |  |  |  |  | 2.4882
3,1 | 101-0488 | Купорос медный марки А | т | -0.00066 | 7571 |  | -5 |  | 6.94 | -34.68 | [5 empty] | 0 | 0 | 0 | 0 | -5 | 0 | 0 | 0
3,2 | Прайс-лист | Capatox Антигрибковая биоцидная пропитка (канистра 10 л) Базисная стоимость: 2 070,00 = 2 070 | шт | 1 | 2070 |  | 2070 |  | 1 | 2070 | [5 empty] | 0 | 0 | 0 | 0 | 2070 | 0 | 0 | 0
[6 empty] | 2114.73 |  |  | 2380.38 |  | 2.4882 | 2114.73 | 2380.38 | 2.4882 | [5 empty] | 49.73 | 0 | 0 | 0
4 | 10-05-010-2 | Облицовка стен по системе кнауф влагостойким ГКЛ в два слоя | 100 м2 стен (за вычетом проемов) | 0.48 | 7811.01 |  |  | 0 | [7 empty] | 431.53 | 2994.8 | 230.39 | 1598.92
|  | Зарплата |  |  | 761.88 | 0 | 365.7 |  | 6.94 | 2537.97 |  |  |  |  | 365.7
|  | Эксплуатация машин |  |  | 14.12 | 0 | 6.78 |  | 6.94 | 47.04
|  | Материальные ресурсы |  |  | 7035.01 | 0 | 3376.8 |  | 6.94 | 23435.03
|  | НР от ФОТ | % | 118 |  |  | 431.53 |  | 118 | 2994.8
|  | СП от ФОТ | % | 63 |  |  | 230.39 |  | 63 | 1598.92
|  | Затраты труда | чел-ч | 84 |  | 0 |  |  |  |  | 40.32
[6 empty] | 4411.2 |  |  | 30613.76 |  | 40.32 | 4411.2 | 30613.76 | 40.32 | [5 empty] | 4411.2 | 0 | 0 | 0
5 | 15-04-006-3 | Грунтовка поверхности стен "бетоноконтактом" | 100 м2 покрытия | 0.48 | 64.37 |  |  | 0 | [7 empty] | 31.83 | 220.89 | 16.67 | 115.7
|  | Зарплата |  |  | 63.01 | 0 | 30.24 |  | 6.94 | 209.9 |  |  |  |  | 30.24
|  | Эксплуатация машин |  |  | 1.18 | 0 | 0.57 |  | 6.94 | 3.93
|  | в т.ч. зарплата машинистов |  |  | 0.14 | 0 | 0.07 |  | 6.94 | 0.47 |  |  |  |  | 0.07
|  | Материальные ресурсы |  |  | 0.18 | 0 | 0.09 |  | 6.94 | 0.6
|  | НР от ФОТ | % | 105 |  |  | 31.83 |  | 105 | 220.89
|  | СП от ФОТ | % | 55 |  |  | 16.67 |  | 55 | 115.7
|  | Затраты труда | чел-ч | 6.55 |  | 0 |  |  |  |  | 3.144
5,1 | Прайс-лист | Бетоноконтакт Базисная стоимость: 80,00 = 80 | кг | 14.4 | 80 |  | 1152 |  | 1 | 1152 | [5 empty] | 0 | 0 | 0 | 0 | 1152 | 0 | 0 | 0
[6 empty] | 1231.4 |  |  | 1703.02 |  | 3.144 | 1231.4 | 1703.02 | 3.144 | [5 empty] | 79.4 | 0 | 0 | 0
6 | 15-01-016-1 | Наружная облицовка по бетонной поверхности керамическими отдельными плитками на полимерцементной мастике стен и колонн | 100 М2 ОБЛИЦОВАННОЙ ПОВЕРХНОСТИ | 0.48 | 10137.22 |  |  | 0 | [7 empty] | 584.08 | 4053.56 | 305.95 | 2123.29
Объем: 0.48=48/100
|  | Зарплата |  |  | 1147 | 0 | 550.56 |  | 6.94 | 3820.89 |  |  |  |  | 550.56
|  | Эксплуатация машин |  |  | 34.91 | 0 | 16.76 |  | 6.94 | 116.29
|  | в т.ч. зарплата машинистов |  |  | 11.9 | 0 | 5.71 |  | 6.94 | 39.64 |  |  |  |  | 5.71
|  | Материальные ресурсы |  |  | 8955.31 | 0 | 4298.55 |  | 6.94 | 29831.93
|  | НР от ФОТ | % | 105 |  |  | 584.08 |  | 105 | 4053.56
|  | СП от ФОТ | % | 55 |  |  | 305.95 |  | 55 | 2123.29
|  | Затраты труда | чел-ч | 117.52 |  | 0 |  |  |  |  | 56.4096
6,1 | 101-0278 | Плитки керамические фасадные и ковры из них неглазурованные гладкие толщиной 9 мм | м2 | -48 | 78.02 |  | -3744.96 |  | 6.94 | -25990.02 | [5 empty] | 0 | 0 | 0 | 0 | -3744.96 | 0 | 0 | 0
6,2 | Прайс-лист | Керамическая плитка Kerama Marazzi Башкирия Синий 300х200х6.9 мм., глянец Базисная стоимость: 441,00 = 441 | м2 | 48 | 441 |  | 21168 |  | 1 | 21168 | [5 empty] | 0 | 0 | 0 | 0 | 21168 | 0 | 0 | 0
[6 empty] | 23178.94 |  |  | 35123.94 |  | 56.4096 | 23178.94 | 35123.94 | 56.4096 | [5 empty] | 5755.9 | 0 | 0 | 0
8 | 53-16-1 | Ремонт кирпичной кладки | 1 м3 кладки | 0.02 | 1149.58 |  |  | 0 | [7 empty] | 4.99 | 34.58 | 4.06 | 28.15
|  | Зарплата |  |  | 283.83 | 0 | 5.68 |  | 6.94 | 39.4 |  |  |  |  | 5.68
|  | Эксплуатация машин |  |  | 29.59 | 0 | 0.59 |  | 6.94 | 4.11
|  | в т.ч. зарплата машинистов |  |  | 5.81 | 0 | 0.12 |  | 6.94 | 0.81 |  |  |  |  | 0.12
|  | Материальные ресурсы |  |  | 836.16 | 0 | 16.72 |  | 6.94 | 116.06
|  | НР от ФОТ | % | 86 |  |  | 4.99 |  | 86 | 34.58
|  | СП от ФОТ | % | 70 |  |  | 4.06 |  | 70 | 28.15
|  | Затраты труда | чел-ч | 35.39 |  | 0 |  |  |  |  | 0.7078
[6 empty] | 32.04 |  |  | 222.3 |  | 0.7078 | 32.04 | 222.3 | 0.7078 | [5 empty] | 32.04 | 0 | 0 | 0
Итого по подразделу: Стены | [5 empty] | 31770.39 |  |  | 75609.63 |  | 142.2424 | [14 empty] | Итого по подразделу: Стены
|  | Трудозатраты | [7 empty] | 23825.49
|  | Материалы | [7 empty] | 51784.14
Подраздел: Наружные стены | [24 empty] | Подраздел: Наружные стены
1 | 13-06-003-1 | Очистка поверхности стен щетками | 1 м2 очищаемой поверхности | 33 | 7.68 |  |  | 0 | [7 empty] | 228.1 | 1582.98 | 177.41 | 1231.21
|  | Зарплата |  |  | 7.68 | 0 | 253.44 |  | 6.94 | 1758.87 |  |  |  |  | 253.44
|  | НР от ФОТ | % | 90 |  |  | 228.1 |  | 90 | 1582.98
|  | СП от ФОТ | % | 70 |  |  | 177.41 |  | 70 | 1231.21
|  | Затраты труда | чел-ч | 0.9 |  | 0 |  |  |  |  | 29.7
[6 empty] | 658.95 |  |  | 4573.06 |  | 29.7 | 658.95 | 4573.06 | 29.7 | [5 empty] | 658.95 | 0 | 0 | 0
2 | 62-27-2 | Шпаклевка поверхности стен | 100 М2 ОШПАКЛЕВАННОЙ ПОВЕРХНОСТИ | 0.33 | 363.79 |  |  | 0 | [7 empty] | 66.16 | 459.16 | 41.35 | 286.98
|  | Зарплата |  |  | 250.61 | 0 | 82.7 |  | 6.94 | 573.95 |  |  |  |  | 82.7
|  | Эксплуатация машин |  |  | 0.87 | 0 | 0.29 |  | 6.94 | 1.99
|  | Материальные ресурсы |  |  | 112.31 | 0 | 37.06 |  | 6.94 | 257.21
|  | НР от ФОТ | % | 80 |  |  | 66.16 |  | 80 | 459.16
|  | СП от ФОТ | % | 50 |  |  | 41.35 |  | 50 | 286.98
|  | Затраты труда | чел-ч | 29.38 |  | 0 |  |  |  |  | 9.6954
[6 empty] | 227.56 |  |  | 1579.29 |  | 9.6954 | 227.56 | 1579.29 | 9.6954 | [5 empty] | 227.56 | 0 | 0 | 0
3 | 15-04-006-3 | Грунтовка поверхности стен | 100 м2 покрытия | 0.33 | 64.37 |  |  | 0 | [7 empty] | 21.88 | 151.86 | 11.46 | 79.55
|  | Зарплата |  |  | 63.01 | 0 | 20.79 |  | 6.94 | 144.31 |  |  |  |  | 20.79
|  | Эксплуатация машин |  |  | 1.18 | 0 | 0.39 |  | 6.94 | 2.7
|  | в т.ч. зарплата машинистов |  |  | 0.14 | 0 | 0.05 |  | 6.94 | 0.32 |  |  |  |  | 0.05
|  | Материальные ресурсы |  |  | 0.18 | 0 | 0.06 |  | 6.94 | 0.41
|  | НР от ФОТ | % | 105 |  |  | 21.88 |  | 105 | 151.86
|  | СП от ФОТ | % | 55 |  |  | 11.46 |  | 55 | 79.55
|  | Затраты труда | чел-ч | 6.55 |  | 0 |  |  |  |  | 2.1615
3,1 | 101-9732 | Грунтовка Базисная стоимость: 11 300,00 = 11 300 | т | 0.00429 | 11300 |  | 48.48 |  | 6.94 | 336.43 | [5 empty] | 0 | 0 | 0 | 0 | 48.48 | 0 | 0 | 0
[6 empty] | 103.06 |  |  | 715.26 |  | 2.1615 | 103.06 | 715.26 | 2.1615 | [5 empty] | 54.58 | 0 | 0 | 0
4 | 62-16-3 | Окрашивание водоэмульсионными составами поверхностей стен, ранее окрашенных водоэмульсионной краской с расчисткой старой краски до 35% | 100 м2 окрашиваемой поверхности | 0.33 | 1720.22 |  |  | 0 | [7 empty] | 64.27 | 446.02 | 40.17 | 278.76
Объем: 0.33=33/100
|  | Зарплата |  |  | 242.09 | 0 | 79.89 |  | 6.94 | 554.43 |  |  |  |  | 79.89
|  | Эксплуатация машин |  |  | 8.36 | 0 | 2.76 |  | 6.94 | 19.15
|  | в т.ч. зарплата машинистов |  |  | 1.35 | 0 | 0.45 |  | 6.94 | 3.09 |  |  |  |  | 0.45
|  | Материальные ресурсы |  |  | 1469.77 | 0 | 485.02 |  | 6.94 | 3366.07
|  | НР от ФОТ | % | 80 |  |  | 64.27 |  | 80 | 446.02
|  | СП от ФОТ | % | 50 |  |  | 40.17 |  | 50 | 278.76
|  | Затраты труда | чел-ч | 28.02 |  | 0 |  |  |  |  | 9.2466
[6 empty] | 672.11 |  |  | 4664.43 |  | 9.2466 | 672.11 | 4664.43 | 9.2466 | [5 empty] | 672.11 | 0 | 0 | 0
Итого по подразделу: Наружные стены | [5 empty] | 1661.68 |  |  | 11532.04 |  | 50.8035 | [14 empty] | Итого по подразделу: Наружные стены
|  | Трудозатраты | [7 empty] | 7571.92
|  | Материалы | [7 empty] | 3960.12
Подраздел: Полы | [24 empty] | Подраздел: Полы
1 | 57-2-3 | Разборка полов из керамической плитки | 100 м2 покрытия | 0.09 | 641 |  |  | 0 | [7 empty] | 44.31 | 307.52 | 37.67 | 261.39
|  | Зарплата |  |  | 595.99 | 0 | 53.64 |  | 6.94 | 372.26 |  |  |  |  | 53.64
|  | Эксплуатация машин |  |  | 45.01 | 0 | 4.05 |  | 6.94 | 28.11
|  | в т.ч. зарплата машинистов |  |  | 19.44 | 0 | 1.75 |  | 6.94 | 12.14 |  |  |  |  | 1.75
|  | НР от ФОТ | % | 80 |  |  | 44.31 |  | 80 | 307.52
|  | СП от ФОТ | % | 68 |  |  | 37.67 |  | 68 | 261.39
|  | Затраты труда | чел-ч | 69.87 |  | 0 |  |  |  |  | 6.2883
[6 empty] | 139.67 |  |  | 969.28 |  | 6.2883 | 139.67 | 969.28 | 6.2883 | [5 empty] | 139.67 | 0 | 0 | 0
2 | 11-01-011-1 | Разборка стяжки 50 мм (расценка на 20 мм стяжки) | 100 м2 стяжки | 0.09 | 1485.02 |  |  | 0 | [7 empty] | 29.3 | 203.34 | 17.87 | 123.99
|  | Зарплата |  |  | 313.71 | )*0,8 | 22.59 |  | 6.94 | 156.75 |  |  |  |  | 22.59
|  | Эксплуатация машин |  |  | 44.24 | )*0,8 | 3.19 |  | 6.94 | 22.11
|  | в т.ч. зарплата машинистов |  |  | 17.15 | )*0,8 | 1.23 |  | 6.94 | 8.57 |  |  |  |  | 1.23
|  | НР от ФОТ | % | 123 |  |  | 29.3 |  | 123 | 203.34
|  | СП от ФОТ | % | 75 |  |  | 17.87 |  | 75 | 123.99
|  | Затраты труда | чел-ч | 39.51 |  | )*0,8 |  |  |  |  | 2.8447
[6 empty] | 72.95 |  |  | 506.19 |  | 2.8447 | 72.95 | 506.19 | 2.8447 | [5 empty] | 72.95 | 0 | 0 | 0
3 | 11-01-011-2 | Разборка стяжки 50 мм (на каждые 5 мм изменения толщины стяжки добавлять или исключать к расценке 11-01-011-01) | 100 м2 стяжки | 0.09 | 291.32 |  |  | 0 | [7 empty] | 3.63 | 25.1 | 2.21 | 15.31
|  | Зарплата |  |  | 3.97 | *6)*0,8 | 1.72 |  | 6.94 | 11.9 |  |  |  |  | 1.72
|  | Эксплуатация машин |  |  | 7.72 | *6)*0,8 | 3.34 |  | 6.94 | 23.15
|  | в т.ч. зарплата машинистов |  |  | 2.84 | *6)*0,8 | 1.23 |  | 6.94 | 8.51 |  |  |  |  | 1.23
|  | НР от ФОТ | % | 123 |  |  | 3.63 |  | 123 | 25.1
|  | СП от ФОТ | % | 75 |  |  | 2.21 |  | 75 | 15.31
|  | Затраты труда | чел-ч | 0.5 |  | )*0,8 |  |  |  |  | 0.036
[6 empty] | 10.9 |  |  | 75.46 |  | 0.036 | 10.9 | 75.46 | 0.036 | [5 empty] | 10.9 | 0 | 0 | 0
4 | 11-01-011-1 | Устройство выравнивающей стяжки 50 мм (расценка на 20 мм стяжки) | 100 м2 стяжки | 0.09 | 1485.02 |  |  | 0 | [7 empty] | 36.62 | 254.18 | 22.33 | 154.99
|  | Зарплата |  |  | 313.71 | 0 | 28.23 |  | 6.94 | 195.94 |  |  |  |  | 28.23
|  | Эксплуатация машин |  |  | 44.24 | 0 | 3.98 |  | 6.94 | 27.63
|  | в т.ч. зарплата машинистов |  |  | 17.15 | 0 | 1.54 |  | 6.94 | 10.71 |  |  |  |  | 1.54
|  | Материальные ресурсы |  |  | 1127.07 | 0 | 101.44 |  | 6.94 | 703.97
|  | НР от ФОТ | % | 123 |  |  | 36.62 |  | 123 | 254.18
|  | СП от ФОТ | % | 75 |  |  | 22.33 |  | 75 | 154.99
|  | Затраты труда | чел-ч | 39.51 |  | 0 |  |  |  |  | 3.5559
[6 empty] | 192.6 |  |  | 1336.71 |  | 3.5559 | 192.6 | 1336.71 | 3.5559 | [5 empty] | 192.6 | 0 | 0 | 0
5 | 11-01-011-2 | Устройство выравнивающей стяжки 50 мм (на каждые 5 мм изменения толщины стяжки добавлять или исключать к расценке 11-01-011-01) | 100 м2 стяжки | 0.09 | 291.32 |  |  | 0 | [7 empty] | 4.51 | 31.39 | 2.75 | 19.14
|  | Зарплата |  |  | 3.97 | *6 | 2.14 |  | 6.94 | 14.88 |  |  |  |  | 2.14
|  | Эксплуатация машин |  |  | 7.72 | *6 | 4.17 |  | 6.94 | 28.93
|  | в т.ч. зарплата машинистов |  |  | 2.84 | *6 | 1.53 |  | 6.94 | 10.64 |  |  |  |  | 1.53
|  | Материальные ресурсы |  |  | 279.63 | *6 | 151 |  | 6.94 | 1047.94
|  | НР от ФОТ | % | 123 |  |  | 4.51 |  | 123 | 31.39
|  | СП от ФОТ | % | 75 |  |  | 2.75 |  | 75 | 19.14
|  | Затраты труда | чел-ч | 0.5 |  | 0 |  |  |  |  | 0.045
[6 empty] | 164.57 |  |  | 1142.28 |  | 0.045 | 164.57 | 1142.28 | 0.045 | [5 empty] | 164.57 | 0 | 0 | 0
6 | 15-04-006-3 | Грунтовка поверхности пола "бетоноконтактом" | 100 м2 покрытия | 0.09 | 64.37 |  |  | 0 | [7 empty] | 5.96 | 41.42 | 3.12 | 21.7
|  | Зарплата |  |  | 63.01 | 0 | 5.67 |  | 6.94 | 39.36 |  |  |  |  | 5.67
|  | Эксплуатация машин |  |  | 1.18 | 0 | 0.11 |  | 6.94 | 0.74
|  | в т.ч. зарплата машинистов |  |  | 0.14 | 0 | 0.01 |  | 6.94 | 0.09 |  |  |  |  | 0.01
|  | Материальные ресурсы |  |  | 0.18 | 0 | 0.02 |  | 6.94 | 0.11
|  | НР от ФОТ | % | 105 |  |  | 5.96 |  | 105 | 41.42
|  | СП от ФОТ | % | 55 |  |  | 3.12 |  | 55 | 21.7
|  | Затраты труда | чел-ч | 6.55 |  | 0 |  |  |  |  | 0.5895
6,1 | Прайс-лист | Бетоноконтакт Базисная стоимость: 80,00 = 80 | кг | 2.7 | 80 |  | 216 |  | 1 | 216 | [5 empty] | 0 | 0 | 0 | 0 | 216 | 0 | 0 | 0
[6 empty] | 230.88 |  |  | 319.33 |  | 0.5895 | 230.88 | 319.33 | 0.5895 | [5 empty] | 14.88 | 0 | 0 | 0
7 | 11-01-047-1 | Укладка напольного керамогранита 400х400мм ESTIMA TR 04 матовый с затиркой швов | 100 м2 покрытия | 0.09 | 21577.57 |  |  | 0 | [7 empty] | 302.27 | 2097.69 | 184.31 | 1279.08
|  | Зарплата |  |  | 2713.07 | 0 | 244.18 |  | 6.94 | 1694.58 |  |  |  |  | 244.18
|  | Эксплуатация машин |  |  | 24.86 | 0 | 2.24 |  | 6.94 | 15.53
|  | в т.ч. зарплата машинистов |  |  | 17.39 | 0 | 1.57 |  | 6.94 | 10.86 |  |  |  |  | 1.57
|  | Материальные ресурсы |  |  | 18839.64 | 0 | 1695.57 |  | 6.94 | 11767.24
|  | НР от ФОТ | % | 123 |  |  | 302.27 |  | 123 | 2097.69
|  | СП от ФОТ | % | 75 |  |  | 184.31 |  | 75 | 1279.08
|  | Затраты труда | чел-ч | 310.42 |  | 0 |  |  |  |  | 27.9378
7,1 | 101-4486 | Гранит керамический многоцветный неполированный, размером 400х400х9 мм | м2 | -9.18 | 140.45 |  | -1289.33 |  | 6.94 | -8947.96 | [5 empty] | 0 | 0 | 0 | 0 | -1289.33 | 0 | 0 | 0
7,2 | Прайс-лист | Керамогранит 400х400мм ESTIMA TR 04 матовый Базисная стоимость: 1 038,45 = 1 038,45 | м2 | 9 | 1038.45 |  | 9346.05 |  | 1 | 9346.05 | [5 empty] | 0 | 0 | 0 | 0 | 9346.05 | 0 | 0 | 0
[6 empty] | 10485.29 |  |  | 17252.21 |  | 27.9378 | 10485.29 | 17252.21 | 27.9378 | [5 empty] | 2428.57 | 0 | 0 | 0
Итого по подразделу: Полы | [5 empty] | 11296.86 |  |  | 21601.46 |  | 41.2972 | [14 empty] | Итого по подразделу: Полы
|  | Трудозатраты | [7 empty] | 7468.11
|  | Материалы | [7 empty] | 14133.35
Подраздел: Сан. тех. работы | [24 empty] | Подраздел: Сан. тех. работы
1 | 65-6-14 | Замена унитаза в комплекте | 100 приборов | 0.02 | 23694.42 |  |  | 0 | [7 empty] | 66.38 | 460.71 | 38.67 | 268.37
|  | Зарплата |  |  | 3217.13 | 0 | 64.34 |  | 6.94 | 446.54 |  |  |  |  | 64.34
|  | Эксплуатация машин |  |  | 47.37 | 0 | 0.95 |  | 6.94 | 6.57
|  | в т.ч. зарплата машинистов |  |  | 5.4 | 0 | 0.11 |  | 6.94 | 0.75 |  |  |  |  | 0.11
|  | Материальные ресурсы |  |  | 20429.92 | 0 | 408.6 |  | 6.94 | 2835.67
|  | НР от ФОТ | % | 103 |  |  | 66.38 |  | 103 | 460.71
|  | СП от ФОТ | % | 60 |  |  | 38.67 |  | 60 | 268.37
|  | Затраты труда | чел-ч | 354.7 |  | 0 |  |  |  |  | 7.094
[6 empty] | 578.94 |  |  | 4017.86 |  | 7.094 | 578.94 | 4017.86 | 7.094 | [5 empty] | 578.94 | 0 | 0 | 0
2 | 65-6-19 | Замена раковины (типа тюлбпан) в комплекте | 100 приборов | 0.02 | 13028.3 |  |  | 0 | [7 empty] | 35.94 | 249.4 | 20.93 | 145.28
|  | Зарплата |  |  | 1735.09 | 0 | 34.7 |  | 6.94 | 240.83 |  |  |  |  | 34.7
|  | Эксплуатация машин |  |  | 82.9 | 0 | 1.66 |  | 6.94 | 11.51
|  | в т.ч. зарплата машинистов |  |  | 9.45 | 0 | 0.19 |  | 6.94 | 1.31 |  |  |  |  | 0.19
|  | Материальные ресурсы |  |  | 11210.31 | 0 | 224.21 |  | 6.94 | 1555.99
|  | НР от ФОТ | % | 103 |  |  | 35.94 |  | 103 | 249.4
|  | СП от ФОТ | % | 60 |  |  | 20.93 |  | 60 | 145.28
|  | Затраты труда | чел-ч | 191.3 |  | 0 |  |  |  |  | 3.826
[6 empty] | 317.44 |  |  | 2203.01 |  | 3.826 | 317.44 | 2203.01 | 3.826 | [5 empty] | 317.44 | 0 | 0 | 0
3 | 65-9-1 | Смена внутренних трубопроводов из стальных труб диаметром до 15 мм | 100 м трубопровода | 0.6 | 3680.61 |  |  | 0 | [7 empty] | 464.28 | 3222.18 | 270.46 | 1877
Объем: 0.6=60/100
|  | Зарплата |  |  | 748.44 | 0 | 449.06 |  | 6.94 | 3116.5 |  |  |  |  | 449.06
|  | Эксплуатация машин |  |  | 65.65 | 0 | 39.39 |  | 6.94 | 273.37
|  | в т.ч. зарплата машинистов |  |  | 2.84 | 0 | 1.7 |  | 6.94 | 11.83 |  |  |  |  | 1.7
|  | Материальные ресурсы |  |  | 2866.52 | 0 | 1719.91 |  | 6.94 | 11936.19
|  | НР от ФОТ | % | 103 |  |  | 464.28 |  | 103 | 3222.18
|  | СП от ФОТ | % | 60 |  |  | 270.46 |  | 60 | 1877
|  | Затраты труда | чел-ч | 77.8 |  | 0 |  |  |  |  | 46.68
[6 empty] | 2943.1 |  |  | 20425.24 |  | 46.68 | 2943.1 | 20425.24 | 46.68 | [5 empty] | 2943.1 | 0 | 0 | 0
4 | 65-5-5 | Смена кранов водоразборных и туалетных | 100 шт. | 0.08 | 4113.62 |  |  | 0 | [7 empty] | 24.88 | 172.72 | 14.5 | 100.61
Объем: 0.08=8/100
|  | Зарплата |  |  | 302.03 | 0 | 24.16 |  | 6.94 | 167.69 |  |  |  |  | 24.16
|  | Эксплуатация машин |  |  | 4.36 | 0 | 0.35 |  | 6.94 | 2.42
|  | Материальные ресурсы |  |  | 3807.23 | 0 | 304.58 |  | 6.94 | 2113.77
|  | НР от ФОТ | % | 103 |  |  | 24.88 |  | 103 | 172.72
|  | СП от ФОТ | % | 60 |  |  | 14.5 |  | 60 | 100.61
|  | Затраты труда | чел-ч | 33.3 |  | 0 |  |  |  |  | 2.664
4,1 | 509-9899 | Строительный мусор и масса возвратных материалов | т | 0.004 | 0 |  | 0 |  | 6.94 | 0 | [5 empty] | 0 | 0 | 0 | 0 | 0 | 0 | 0 | 0
[6 empty] | 368.47 |  |  | 2557.21 |  | 2.664 | 368.47 | 2557.21 | 2.664 | [5 empty] | 368.47 | 0 | 0 | 0
5 | 65-8-1 | Замена канализационных труб ПВХ 50 мм | 100 М ТРУБОПРОВОДА С ФАСОННЫМИ ЧАСТЯМИ | 0.08 | 5382.09 |  |  | 0 | [7 empty] | 47.85 | 332.06 | 27.88 | 193.43
|  | Зарплата |  |  | 579.33 | 0 | 46.35 |  | 6.94 | 321.64 |  |  |  |  | 46.35
|  | Эксплуатация машин |  |  | 11.84 | 0 | 0.95 |  | 6.94 | 6.57
|  | в т.ч. зарплата машинистов |  |  | 1.35 | 0 | 0.11 |  | 6.94 | 0.75 |  |  |  |  | 0.11
|  | Материальные ресурсы |  |  | 4790.92 | 0 | 383.27 |  | 6.94 | 2659.92
|  | НР от ФОТ | % | 103 |  |  | 47.85 |  | 103 | 332.06
|  | СП от ФОТ | % | 60 |  |  | 27.88 |  | 60 | 193.43
|  | Затраты труда | чел-ч | 58.4 |  | 0 |  |  |  |  | 4.672
[6 empty] | 506.3 |  |  | 3513.62 |  | 4.672 | 506.3 | 3513.62 | 4.672 | [5 empty] | 506.3 | 0 | 0 | 0
6 | 65-8-2 | Замена канализационных труб ПВХ усиленных 100 мм | 100 М ТРУБОПРОВОДА С ФАСОННЫМИ ЧАСТЯМИ | 0.5 | 11161.61 |  |  | 0 | [7 empty] | 317.63 | 2204.32 | 185.03 | 1284.07
|  | Зарплата |  |  | 614.05 | 0 | 307.03 |  | 6.94 | 2130.75 |  |  |  |  | 307.03
|  | Эксплуатация машин |  |  | 23.69 | 0 | 11.85 |  | 6.94 | 82.2
|  | в т.ч. зарплата машинистов |  |  | 2.7 | 0 | 1.35 |  | 6.94 | 9.37 |  |  |  |  | 1.35
|  | Материальные ресурсы |  |  | 10523.87 | 0 | 5261.94 |  | 6.94 | 36517.83
|  | НР от ФОТ | % | 103 |  |  | 317.63 |  | 103 | 2204.32
|  | СП от ФОТ | % | 60 |  |  | 185.03 |  | 60 | 1284.07
|  | Затраты труда | чел-ч | 61.9 |  | 0 |  |  |  |  | 30.95
6,2 | 509-9900 | Строительный мусор | т | 0.055 | 0 |  | 0 |  | 6.94 | 0 | [5 empty] | 0 | 0 | 0 | 0 | 0 | 0 | 0 | 0
[6 empty] | 6083.48 |  |  | 42219.17 |  | 30.95 | 6083.48 | 42219.17 | 30.95 | [5 empty] | 6083.48 | 0 | 0 | 0
7 | 16-07-003-1 | Переврезка в действующую сеть отопления/водопровода | 1 врезка | 2 | 73.75 |  |  | 0 | [7 empty] | 113.25 | 785.98 | 73.44 | 509.66
|  | Зарплата |  |  | 44.24 | 0 | 88.48 |  | 6.94 | 614.05 |  |  |  |  | 88.48
|  | Эксплуатация машин |  |  | 4.94 | 0 | 9.88 |  | 6.94 | 68.57
|  | Материальные ресурсы |  |  | 24.57 | 0 | 49.14 |  | 6.94 | 341.03
|  | НР от ФОТ | % | 128 |  |  | 113.25 |  | 128 | 785.98
|  | СП от ФОТ | % | 83 |  |  | 73.44 |  | 83 | 509.66
|  | Затраты труда | чел-ч | 4.46 |  | 0 |  |  |  |  | 8.92
[6 empty] | 334.19 |  |  | 2319.29 |  | 8.92 | 334.19 | 2319.29 | 8.92 | [5 empty] | 334.19 | 0 | 0 | 0
Итого по подразделу: Сан. тех. работы | [5 empty] | 11131.92 |  |  | 77255.4 |  | 104.806 | [14 empty] | Итого по подразделу: Сан. тех. работы
|  | Трудозатраты | [7 empty] | 19295
|  | Материалы | [7 empty] | 57960.4
Подраздел: Прочие работы | [24 empty] | Подраздел: Прочие работы
1 | 10-04-013-1 | Демонтаж дверных блоков из МДФ | 100 м2 проемов | 0.064 | 21712.97 |  |  | 0 | [7 empty] | 39.74 | 275.78 | 21.22 | 147.24
|  | Зарплата |  |  | 639.24 | )*0,8 | 32.73 |  | 6.94 | 227.14 |  |  |  |  | 32.73
|  | Эксплуатация машин |  |  | 333 | )*0,8 | 17.05 |  | 6.94 | 118.32
|  | в т.ч. зарплата машинистов |  |  | 18.5 | )*0,8 | 0.95 |  | 6.94 | 6.57 |  |  |  |  | 0.95
|  | НР от ФОТ | % | 118 |  |  | 39.74 |  | 118 | 275.78
|  | СП от ФОТ | % | 63 |  |  | 21.22 |  | 63 | 147.24
|  | Затраты труда | чел-ч | 73.14 |  | )*0,8 |  |  |  |  | 3.7448
[6 empty] | 110.74 |  |  | 768.48 |  | 3.7448 | 110.74 | 768.48 | 3.7448 | [5 empty] | 110.74 | 0 | 0 | 0
2 | 09-04-012-1 | Установка дверных блоков металлических типа ДПМ-01/30 в комплекте размером 2,1*0,7 | 1 м2 проема | 6.4 | 68.6 |  |  | 0 | [7 empty] | 137.14 | 951.79 | 129.52 | 898.91
|  | Зарплата |  |  | 23.81 | 0 | 152.38 |  | 6.94 | 1057.54 |  |  |  |  | 152.38
|  | Эксплуатация машин |  |  | 19.07 | 0 | 122.05 |  | 6.94 | 847.01
|  | Материальные ресурсы |  |  | 25.72 | 0 | 164.61 |  | 6.94 | 1142.38
|  | НР от ФОТ | % | 90 |  |  | 137.14 |  | 90 | 951.79
|  | СП от ФОТ | % | 85 |  |  | 129.52 |  | 85 | 898.91
|  | Затраты труда | чел-ч | 2.4 |  | 0 |  |  |  |  | 15.36
2,2 | Прайс-лист | Блоки дверные металлические Базисная стоимость: 8 898,31 = 8 898,31 | шт | 4 | 8898.31 |  | 35593.24 |  | 1 | 35593.24 | [5 empty] | 0 | 0 | 0 | 0 | 35593.24 | 0 | 0 | 0
[6 empty] | 36298.94 |  |  | 40490.87 |  | 15.36 | 36298.94 | 40490.87 | 15.36 | [5 empty] | 705.7 | 0 | 0 | 0
3 | 67-1-3 | Снятие электрической проводки 3*1,5 в ПВХ гофре 16мм | 100 м | 1 | 106.94 |  |  | 0 | [7 empty] | 90.9 | 630.84 | 69.51 | 482.4
|  | Зарплата |  |  | 106.94 | 0 | 106.94 |  | 6.94 | 742.16 |  |  |  |  | 106.94
|  | НР от ФОТ | % | 85 |  |  | 90.9 |  | 85 | 630.84
|  | СП от ФОТ | % | 65 |  |  | 69.51 |  | 65 | 482.4
|  | Затраты труда | чел-ч | 13.71 |  | 0 |  |  |  |  | 13.71
[6 empty] | 267.35 |  |  | 1855.4 |  | 13.71 | 267.35 | 1855.4 | 13.71 | [5 empty] | 267.35 | 0 | 0 | 0
4 | м08-05-040-4 | Установка электрической проводки 3*1,5 в ПВХ гофре 16мм | 100 м кабеля | 1 | 74.1 |  |  | 0 | [7 empty] | 36.38 | 252.44 | 24.89 | 172.72
|  | Зарплата |  |  | 38.29 | 0 | 38.29 |  | 6.94 | 265.73 |  |  |  |  | 38.29
|  | Эксплуатация машин |  |  | 27.32 | 0 | 27.32 |  | 6.94 | 189.6
|  | Материальные ресурсы |  |  | 8.49 | 0 | 8.49 |  | 6.94 | 58.92
|  | НР от ФОТ | % | 95 |  |  | 36.38 |  | 95 | 252.44
|  | СП от ФОТ | % | 65 |  |  | 24.89 |  | 65 | 172.72
|  | Затраты труда | чел-ч | 3.98 |  | 0 |  |  |  |  | 3.98
[6 empty] | 135.37 |  |  | 939.41 |  | 3.98 | 135.37 | 939.41 | 3.98 | [5 empty] | 0 | 135.37 | 0 | 0
5 | 67-9-1 | Замена выключателей | 100 шт. | 0.02 | 840.59 |  |  | 0 | [7 empty] | 3.71 | 25.79 | 2.84 | 19.72
|  | Зарплата |  |  | 218.59 | 0 | 4.37 |  | 6.94 | 30.34 |  |  |  |  | 4.37
|  | Материальные ресурсы |  |  | 622 | 0 | 12.44 |  | 6.94 | 86.33
|  | НР от ФОТ | % | 85 |  |  | 3.71 |  | 85 | 25.79
|  | СП от ФОТ | % | 65 |  |  | 2.84 |  | 65 | 19.72
|  | Затраты труда | чел-ч | 24.1 |  | 0 |  |  |  |  | 0.482
[6 empty] | 23.36 |  |  | 162.18 |  | 0.482 | 23.36 | 162.18 | 0.482 | [5 empty] | 23.36 | 0 | 0 | 0
6 | 67-9-2 | Замена розеток | 100 шт. | 0.02 | 778.59 |  |  | 0 | [7 empty] | 3.71 | 25.79 | 2.84 | 19.72
|  | Зарплата |  |  | 218.59 | 0 | 4.37 |  | 6.94 | 30.34 |  |  |  |  | 4.37
|  | Материальные ресурсы |  |  | 560 | 0 | 11.2 |  | 6.94 | 77.73
|  | НР от ФОТ | % | 85 |  |  | 3.71 |  | 85 | 25.79
|  | СП от ФОТ | % | 65 |  |  | 2.84 |  | 65 | 19.72
|  | Затраты труда | чел-ч | 24.1 |  | 0 |  |  |  |  | 0.482
[6 empty] | 22.12 |  |  | 153.58 |  | 0.482 | 22.12 | 153.58 | 0.482 | [5 empty] | 22.12 | 0 | 0 | 0
7 | 67-8-1 | Замена светильников типа "Таблетка" (Светодиодный светильник SOLO-M25 с защитой IP65) | 100 шт. | 0.04 | 6836.08 |  |  | 0 | [7 empty] | 29.16 | 202.34 | 22.3 | 154.73
|  | Зарплата |  |  | 857.14 | 0 | 34.29 |  | 6.94 | 237.94 |  |  |  |  | 34.29
|  | Эксплуатация машин |  |  | 0.94 | 0 | 0.04 |  | 6.94 | 0.26
|  | в т.ч. зарплата машинистов |  |  | 0.41 | 0 | 0.02 |  | 6.94 | 0.11 |  |  |  |  | 0.02
|  | Материальные ресурсы |  |  | 5978 | 0 | 239.12 |  | 6.94 | 1659.49
|  | НР от ФОТ | % | 85 |  |  | 29.16 |  | 85 | 202.34
|  | СП от ФОТ | % | 65 |  |  | 22.3 |  | 65 | 154.73
|  | Затраты труда | чел-ч | 89.1 |  | 0 |  |  |  |  | 3.564
7,1 | 509-0767 | Светильники с лампами накаливания для производственных помещений с тяжелыми условиями среды, подвесной с защитной сеткой и стеклом, тип НСП09-200/Р50-03-02 | шт. | -4 | 59.78 |  | -239.12 |  | 6.94 | -1659.49 | [5 empty] | 0 | 0 | 0 | 0 | -239.12 | 0 | 0 | 0
7,2 | Прайс-лист | Светодиодный светильник SOLO-M25 с защитой IP65 Базисная стоимость: 1 228,00 = 1 228 | шт | 4 | 1228 |  | 4912 |  | 1 | 4912 | [5 empty] | 0 | 0 | 0 | 0 | 4912 | 0 | 0 | 0
[6 empty] | 4997.79 |  |  | 5507.27 |  | 3.564 | 4997.79 | 5507.27 | 3.564 | [5 empty] | 324.91 | 0 | 0 | 0
8 | м08-03-599-12 | Установка силового щитка в сборе на 4 автомата | 1 ШТ. | 1 | 80.03 |  |  | 0 | [7 empty] | 26.12 | 181.25 | 17.87 | 124.01
|  | Зарплата |  |  | 27.08 | 0 | 27.08 |  | 6.94 | 187.94 |  |  |  |  | 27.08
|  | Эксплуатация машин |  |  | 6.11 | 0 | 6.11 |  | 6.94 | 42.4
|  | в т.ч. зарплата машинистов |  |  | 0.41 | 0 | 0.41 |  | 6.94 | 2.85 |  |  |  |  | 0.41
|  | Материальные ресурсы |  |  | 46.84 | 0 | 46.84 |  | 6.94 | 325.07
|  | НР от ФОТ | % | 95 |  |  | 26.12 |  | 95 | 181.25
|  | СП от ФОТ | % | 65 |  |  | 17.87 |  | 65 | 124.01
|  | Затраты труда | чел-ч | 2.73 |  | 0 |  |  |  |  | 2.73
[6 empty] | 124.02 |  |  | 860.67 |  | 2.73 | 124.02 | 860.67 | 2.73 | [5 empty] | 0 | 124.02 | 0 | 0
9 | 64-48-1 | Замена вентиляционной решетки 150*150 мм | 1 изделие | 4 | 43.64 |  |  | 0 | [7 empty] | 17.55 | 121.82 | 11.86 | 82.31
|  | Зарплата |  |  | 5.79 | 0 | 23.16 |  | 6.94 | 160.73 |  |  |  |  | 23.16
|  | Эксплуатация машин |  |  | 0.31 | 0 | 1.24 |  | 6.94 | 8.61
|  | в т.ч. зарплата машинистов |  |  | 0.14 | 0 | 0.56 |  | 6.94 | 3.89 |  |  |  |  | 0.56
|  | Материальные ресурсы |  |  | 37.54 | 0 | 150.16 |  | 6.94 | 1042.11
|  | НР от ФОТ | % | 74 |  |  | 17.55 |  | 74 | 121.82
|  | СП от ФОТ | % | 50 |  |  | 11.86 |  | 50 | 82.31
|  | Затраты труда | чел-ч | 0.67 |  | 0 |  |  |  |  | 2.68
[6 empty] | 203.97 |  |  | 1415.58 |  | 2.68 | 203.97 | 1415.58 | 2.68 | [5 empty] | 203.97 | 0 | 0 | 0
10 | 20-02-003-7 | Установка лючков технических 200*300 мм | 1 решетка | 4 | 53.8 |  |  | 0 | [7 empty] | 53.71 | 372.74 | 34.83 | 241.7
|  | Зарплата |  |  | 10.49 | 0 | 41.96 |  | 6.94 | 291.2 |  |  |  |  | 41.96
|  | Эксплуатация машин |  |  | 2.37 | 0 | 9.48 |  | 6.94 | 65.79
|  | Материальные ресурсы |  |  | 40.94 | 0 | 163.76 |  | 6.94 | 1136.49
|  | НР от ФОТ | % | 128 |  |  | 53.71 |  | 128 | 372.74
|  | СП от ФОТ | % | 83 |  |  | 34.83 |  | 83 | 241.7
|  | Затраты труда | чел-ч | 1.17 |  | 0 |  |  |  |  | 4.68
10,1 | 301-0599 | Решетки регулирующие марка РР-3, размер 200х200 мм | м2 | -0.16 | 926 |  | -148.16 |  | 6.94 | -1028.23 | [5 empty] | 0 | 0 | 0 | 0 | -148.16 | 0 | 0 | 0
10,2 | Прайс-лист | Лючки технические Базисная стоимость: 330,00 - занесена вручную | шт | 4 | 330 |  | 1320 |  | 1 | 1320 | [5 empty] | 0 | 0 | 0 | 0 | 1320 | 0 | 0 | 0
[6 empty] | 1475.58 |  |  | 2399.69 |  | 4.68 | 1475.58 | 2399.69 | 4.68 | [5 empty] | 303.74 | 0 | 0 | 0
11 | т01-01-001-41 | Погрузка при автомобильных перевозках мусора строительного с погрузкой вручную | 1 т груза | 1 | 42.98 |  |  | 0 | [7 empty] | 0 | 0 | 0 | 0
|  | Зарплата |  |  | 4.15 | 0 | 10.79 |  | 6.94 | 74.88 |  |  |  |  | 10.79
|  | Эксплуатация машин |  |  | 32.19 | 0 | 32.19 |  | 6.94 | 223.4
|  | Затраты труда | чел-ч | 0.5777 |  | 0 |  |  |  |  | 0.5777
[6 empty] | 42.98 |  |  | 298.28 |  | 0.5777 | 42.98 | 298.28 | 0.5777 | [5 empty] | 42.98 | 0 | 0 | 0
12 | т03-21-001-21 | Перевозка грузов I класса автомобилями-самосвалами грузоподъемностью 10 т работающих вне карьера на расстояние до 21 км | 1 т груза | 1 | 15.75 |  |  | 0 | [7 empty] | 0 | 0 | 0 | 0
|  | Эксплуатация машин |  |  | 15.75 | 0 | 15.75 |  | 6.94 | 109.31
[6 empty] | 15.75 |  |  | 109.31 |  | 0 | 15.75 | 109.31 | 0 | [5 empty] | 15.75 | 0 | 0 | 0
Итого по подразделу: Прочие работы | [5 empty] | 43717.97 |  |  | 54960.72 |  | 51.9905 | [14 empty] | Итого по подразделу: Прочие работы
|  | Трудозатраты | [7 empty] | 10294.68
|  | Материалы | [7 empty] | 44666.04
Итого по смете: Ремонт сан. узлов здания ГК отм +8,0 ось 24, ряд Б | [5 empty] | 102551.51 |  |  | 261589.88 |  | 407.7187 | [14 empty] | Итого по смете: Ремонт сан. узлов здания ГК отм +8,0 ось 24, ряд Б_Исправлен
|  | Трудозатраты | [7 empty] | 71441.69
|  | Материалы | [7 empty] | 190148.19
Составил
[должность,подпись(инициалы,фамилия)]
Проверил
[должность,подпись(инициалы,фамилия)]

## Ведомость
УТВЕРЖДАЮ
Главный инженер ТЭЦ-8-
филиала ПАО "Мосэнерго"
_______________________В.В. Петрухин
" _______" ____________________ 2016 г.
Ведомость
Ремонт сан. узлов здания Главного корпуса отм +8,0 ось 24, ряд Б
№ п/п | Наименование работ и затрат | Единица измерения | Количество | Примечание
1 | 2 | 3 | 4 | 5
Потолок |  |  |  |  | Потолок
1 | Разборка реечного потолка | м2 | 9
2 | Монтаж потолков реечных | м2 | 9
Стены |  |  |  |  | Стены
1 | Разборка поверхности стен из керамической плитки | м2 | 48
2 | Разборка облицовки из гипсокартонных листов стен и перегородок | м2 | 48
3 | Протравка цементной штукатурки нейтрализующим раствором Примечание: приминительно к обработке помещения антигрибковым составом | м2 | 66
4 | Облицовка стен по системе кнауф влагостойким ГКЛ в два слоя | м2 | 48
5 | Грунтовка поверхности стен "бетоноконтактом" | м2 | 48
6 | Наружная облицовка по бетонной поверхности керамическими отдельными плитками на полимерцементной мастике стен и колонн | м2 | 48
8 | Ремонт кирпичной кладки | м3 | 0.02
Наружные стены |  |  |  |  | Наружные стены
1 | Очистка поверхности стен щетками | м2 | 33
2 | Шпаклевка поверхности стен | м2 | 33
3 | Грунтовка поверхности стен | м2 | 33
4 | Окрашивание водоэмульсионными составами поверхностей стен, ранее окрашенных водоэмульсионной краской с расчисткой старой краски до 35% | м2 | 33
Полы |  |  |  |  | Полы
1 | Разборка полов из керамической плитки | м2 | 9
2 | Разборка стяжки 50 мм (расценка на 20 мм стяжки) | м2 | 9
3 | Разборка стяжки 50 мм (на каждые 5 мм изменения толщины стяжки добавлять или исключать к расценке 11-01-011-01) | м2 | 9
4 | Устройство выравнивающей стяжки 50 мм (расценка на 20 мм стяжки) | м2 | 9
5 | Устройство выравнивающей стяжки 50 мм (на каждые 5 мм изменения толщины стяжки добавлять или исключать к расценке 11-01-011-01) | м2 | 9
6 | Грунтовка поверхности пола "бетоноконтактом" | м2 | 9
7 | Укладка напольного керамогранита 400х400мм ESTIMA TR 04 матовый с затиркой швов | м2 | 9
Сан. тех. работы |  |  |  |  | Сан. тех. работы
1 | Замена унитаза в комплекте | шт | 2
2 | Замена раковины (типа тюлбпан) в комплекте | шт | 2
3 | Смена внутренних трубопроводов из стальных труб диаметром до 15 мм | м | 60
4 | Смена кранов водоразборных и туалетных | шт | 8
5 | Замена канализационных труб ПВХ 50 мм | м | 8
6 | Замена канализационных труб ПВХ усиленных 100 мм | м | 5
7 | Переврезка в действующую сеть отопления/водопровода | шт | 2
Прочие работы |  |  |  |  | Прочие работы
1 | Демонтаж дверных блоков из МДФ | м2 | 6.4
2 | Установка дверных блоков металлических типа ДПМ-01/30 в комплекте размером 2,1*0,7 | м2 | 6.4
3 | Снятие электрической проводки 3*1,5 в ПВХ гофре 16мм | м | 100
4 | Установка электрической проводки 3*1,5 в ПВХ гофре 16мм | м | 100
5 | Замена выключателей | шт | 2
6 | Замена розеток | шт | 2
7 | Замена светильников типа "Таблетка" (Светодиодный светильник SOLO-M25 с защитой IP65) | шт | 4
8 | Установка силового щитка в сборе на 4 автомата | шт | 1
9 | Замена вентиляционной решетки 150*150 мм | шт | 4
10 | Установка лючков технических 200*300 мм | шт | 4
11 | Погрузка при автомобильных перевозках мусора строительного с погрузкой вручную | т | 1
12 | Перевозка грузов I класса автомобилями-самосвалами грузоподъемностью 10 т работающих вне карьера на расстояние до 21 км | т | 1
| Главный специалист ТС по ЗиС | А.В. Осипенков
| Главный специалист Хозяйственного управления | А.А. Привезенцев

## Source
0 | Smeta.RU (Terminal) (495) 974-1589 |  | _PS_ |  | 0 | 0 | 0 | Smeta.RU (Terminal) |  | 1 | 48651 | 54750298
1 | 383 | 0 | 329 | 0 | Новый объект | Ремонт сан. узлов здания ГК отм +8,0 ось 24, ряд Б_Исправлен |  | 0 | [5 empty] | 0 | 0 | 0 | 0 |  |  |  | 0 | [37 empty] | Сметные нормы списания | Коды ценников | 1 | 1 | 0 | 0 | 1 | 0 | 6 | 2 | 1 | 1 | 0 | 0 | 1 | 0 | 0 | ФСНБ-2001ФЕР (редакция 2014 г ИЗМ 2) | ТР для Версии 8: Центральные регионы (с учетом п-ма 2536-ИП/12/ГС от 27.11.12) (201116) | ФЕР-2001 (редакция 2014 г) И2 | ФЕР-2001 (редакция 2014 г) И2 | ФЕР-2001 (редакция 2014 г) И2 | ФЕР-2001 (редакция 2014 г) И2 | Поправки для НБ 2014 года от 10.12.2014 | 0 | 0 | 32776 | [39 empty] | 0
15 | 1
52 | 383 | 1 | 12 | 0 | Новый объект | Ремонт сан. узлов здания ГК отм +8,0 ось 24, ряд Б_Исправлен | [7 empty] | 219123.77 | 190148.19 | 3131.7 | 226.58 | 25843.88 | 0 | 407.7187 | 2.4984 | 0 | 26342.87 | 16123.24 | 0 | 0 | 0 | 0 | 0 | 0 | 0 | 0 | 0 | 0 | 0 | 0 | 0 | 0 | 0 | 0 | 0 | 0 | 261589.88 | 259789.8 | 1800.08 | 0 | 190148.19 | 190148.19 | 0 | 190148.19 | 0 | 0 | 0 | 0 | 0 | 0 | 0 | 0 | 0 | 0 | 0 | 0 | 0 | 0 | 0 | 0 | 0 | 0 | 0 | 0 | 0 | 0 | 0 | 0 | 0 | 0 | 0 | 0 | 0 | 0 | 0 | 0 | 0 | 0 | 0 | 0 | 0 | 0 | 0 | 0 | 0 | 0 | 0 | 0 | 0 | 0 | 0 | 0 | 0 | 0 | 0 | 0 | 0 | 0 | 0 | 0 | 0 | 0 | 0 | 0 | 0 | 0 | 0 | 0 | 0 | 0 | 0
3 | 1 |  | 303 |  | Ремонт сан. узлов здания ГК отм +8,0 ось 24, ряд Б | Ремонт сан. узлов здания ГК отм +8,0 ось 24, ряд Б |  | 0 |  | -1 | [10 empty] | 0 | [53 empty] | 0 | [7 empty] | 0 | 0
52 | 1 | 3 | 20 | 0 | Ремонт сан. узлов здания ГК отм +8,0 ось 24, ряд Б | Ремонт сан. узлов здания ГК отм +8,0 ось 24, ряд Б | [7 empty] | 219123.77 | 190148.19 | 3131.7 | 226.58 | 25843.88 | 0 | 407.7187 | 2.4984 | 0 | 26342.87 | 16123.24 | 0 | 0 | 0 | 0 | 0 | 0 | 0 | 0 | 0 | 0 | 0 | 0 | 0 | 0 | 0 | 0 | 0 | 0 | 261589.88 | 259789.8 | 1800.08 | 0 | 190148.19 | 190148.19 | 0 | 190148.19 | 0 | 0 | 0 | 0 | 0 | 0 | 0 | 0 | 0 | 0 | 0 | 0 | 0 | 0 | 0 | 0 | 0 | 0 | 0 | 0 | 0 | 0 | 0 | 0 | 0 | 0 | 0 | 0 | 0 | 0 | 0 | 0 | 0 | 0 | 0 | 0 | 0 | 0 | 0 | 0 | 0 | 0 | 0 | 0 | 0 | 0 | 0 | 0 | 0 | 0 | 0 | 0 | 0 | 0 | 0 | 0 | 0 | 0 | 0 | 0 | 0 | 0 | 0 | 0 | 0 | 0 | 0
4 | 1 |  | 276 |  | Новый раздел | Ремонт сан. узлов здания ГК отм +8,0 ось 24, ряд Б |  | 0 |  | -1 | [10 empty] | 0 | [53 empty] | 0 | [11 empty] | 0
52 | 1 | 4 | 24 | 0 | Новый раздел | Ремонт сан. узлов здания ГК отм +8,0 ось 24, ряд Б | [7 empty] | 219123.77 | 190148.19 | 3131.7 | 226.58 | 25843.88 | 0 | 407.7187 | 2.4984 | 0 | 26342.87 | 16123.24 | 0 | 0 | 0 | 0 | 0 | 0 | 0 | 0 | 0 | 0 | 0 | 0 | 0 | 0 | 0 | 0 | 0 | 0 | 261589.88 | 259789.8 | 1800.08 | 0 | 190148.19 | 190148.19 | 0 | 190148.19 | 0 | 0 | 0 | 0 | 0 | 0 | 0 | 0 | 0 | 0 | 0 | 0 | 0 | 0 | 0 | 0 | 0 | 0 | 0 | 0 | 0 | 0 | 0 | 0 | 0 | 0 | 0 | 0 | 0 | 0 | 0 | 0 | 0 | 0 | 0 | 0 | 0 | 0 | 0 | 0 | 0 | 0 | 0 | 0 | 0 | 0 | 0 | 0 | 0 | 0 | 0 | 0 | 0 | 0 | 0 | 0 | 0 | 0 | 0 | 0 | 0 | 0 | 0 | 0 | 0 | 0 | 0
5 | 1 |  | 35 |  | Новый подраздел | Потолок |  | 0 |  | 0 | [10 empty] | 0 | [53 empty] | 0 | [11 empty] | 0
52 | 1 | 5 | 28 | 0 | Новый подраздел | Потолок | [7 empty] | 18894.4 | 17644.14 | 168.71 | 3.59 | 1081.55 | 0 | 16.5791 | 0.03825 | 0 | 1139.4 | 596.83 | 0 | 0 | 18894.4 | 17644.14 | 168.71 | 3.59 | 1081.55 | 0 | 16.5791 | 0.03825 | 0 | 1139.4 | 596.83 | 0 | 0 | 0 | 0 | 0 | 20630.63 | 20630.63 | 0 | 0 | 17644.14 | 17644.14 | 0 | 17644.14 | 0 | 0 | 0 | 0 | 0 | 20630.63 | 20630.63 | 0 | 0 | 17644.14 | 17644.14 | 0 | 17644.14 | 0 | 0 | 0 | 0 | 0 | 0 | 0 | 0 | 0 | 0 | 0 | 0 | 0 | 0 | 0 | 0 | 0 | 0 | 0 | 0 | 0 | 0 | 0 | 0 | 0 | 0 | 0 | 0 | 0 | 0 | 0 | 0 | 0 | 0 | 0 | 0 | 0 | 0 | 0 | 0 | 0 | 0 | 0 | 0 | 0 | 0 | 0 | 0 | 0 | 0 | 0 | 0 | 0 | 0
17 | 1 | 9 | 10 | 1 | 15-01-047-16 | Разборка реечного потолка | 100 м2 поверхности облицовки | 0.09 | 0 |  |  |  |  | 514.81 | 0 | 69.47 | 1.48 | 445.34 | 0 | 6.8267 | 0.01575 | 0 | 469.16 | 245.75 |  | 149994312 | 824.222 | 0 | 111.216 | 2.366 | 713.006 | 0 | 75.852 | 0.175 | 0 | 29426.16 | 28248.7 | 158.88 | 3.38 | 1018.58 | 0 | 108.36 | 0.25 | 0 | 105 | 55 | 1 | 1 |  |  | 1 | 6.94 | 6.94 | 6.94 |  |  |  |  | 0 | 1 | ФЕР-2001, 15-01-047-16, приказ Минстроя России №899/пр от 11.12.2015 г. |  |  | 15001 | 0 |  | 0 | 2 | 0 | 6.94 | 1 | 1 | 1 | 1 | 1 |  | 105 | 55 |  |  |  |  | 0 | 0 | [5 empty] | 0 | Поправка: МДС 81-38.2004, п.3.3.1.д Наименование: При разборке металических конструкций | 0 | 514.81 | 0 | 771.839 | 16.42 | 4948.2616 | 0 | 75.852 | 0.175 | 0 | 469.161 | 245.751 |  |  |  | )*0 | )*0,7 | )*0,7 | )*0,7 |  | )*0,7 | )*0,7 |  |  |  | 0 | 0 | 1 | 1 | 1013 | 100 м2 поверхности облицовки | 100 м2 поверхности облицовки | 1 |  | 143721257 | 2 | Общестроительные работы | 0 | 1 | 15001 | Отделочные работы | ФЕР-15 | Поправка: МДС 81-38.2004, п.3.3.1.д | 768 | 29426.16 | 28248.7 | 158.88 | 3.38 | 1018.58 | 108.36 | 0.25 | 0 |  |  |  |  | 0 | 0 | 0 | 105 | 55 |  | 0 | 1235290130 | 2 | 1 | 4 | 0 | 0 | 0 | 1229.72 | 1229.72 | 0 | 0 | 0
17 | 1 | 18 | 20 | 2 | 15-01-047-16 | Монтаж потолков реечных | 100 м2 поверхности облицовки | 0.09 | 0 |  |  |  |  | 18379.59 | 17644.14 | 99.24 | 2.11 | 636.21 | 0 | 9.7524 | 0.0225 | 0 | 670.24 | 351.08 |  | 149994312 | 29426.16 | 28248.7 | 158.88 | 3.38 | 1018.58 | 0 | 108.36 | 0.25 | 0 | 29426.16 | 28248.7 | 158.88 | 3.38 | 1018.58 | 0 | 108.36 | 0.25 | 0 | 105 | 55 | 1 | 1 |  |  | 1 | 6.94 | 6.94 | 6.94 |  |  |  |  | 0 | 1 | ФЕР-2001, 15-01-047-16, приказ Минстроя России №899/пр от 11.12.2015 г. |  |  | 15001 | 0 |  | 0 | 2 | 0 | 6.94 | 1 | 1 | 1 | 1 | 1 |  | 105 | 55 |  |  |  |  | 0 | 0 | [5 empty] | 0 |  | 0 | 18379.59 | 196045.978 | 1102.6272 | 23.4572 | 7068.9452 | 0 | 108.36 | 0.25 | 0 | 670.236 | 351.076 | [13 empty] | 0 | 0 | 1 | 1 | 1013 | 100 м2 поверхности облицовки | 100 м2 поверхности облицовки | 1 |  | 143721257 | 2 | Общестроительные работы | 0 | 1 | 15001 | Отделочные работы | ФЕР-15 |  | 0 | 29426.16 | 28248.7 | 158.88 | 3.38 | 1018.58 | 108.36 | 0.25 | 0 |  |  |  |  | 0 | 0 | 0 | 105 | 55 |  | 0 | -736331783 | 2 | 1 | 4 | 0 | 0 | 0 | 19400.91 | 19400.91 | 0 | 0 | 0
51 | 1 | 5 | 28 |  | Новый подраздел | Потолок | [7 empty] | 18894.4 | 17644.14 | 168.71 | 3.59 | 1081.55 | 0 | 16.5791 | 0.03825 | 0 | 1139.4 | 596.83 |  |  | 18894.4 | 17644.14 | 168.71 | 3.59 | 1081.55 | 0 | 16.5791 | 0.03825 | 0 | 1139.4 | 596.83 |  |  | 0 | 0 | 0 | 20630.63 | 20630.63 | 0 | 0 | 17644.14 | 17644.14 | 0 | 17644.14 | 0 |  | 0 | 0 | 0 | 20630.63 | 20630.63 | 0 | 0 | 17644.14 | 17644.14 | 0 | 17644.14 | 0 | [52 empty] | 0
50 | 0 | 0 | 1 | 201 | 18894.4 | ПЗ | Прямые затраты |  |  | 201 | 1 | 3 |  | 2
50 | 0 | 0 | 1 | 202 | 17644.14 | СтМатОб | Стоимость материальных ресурсов (всего) |  |  | 202 | 2 | 3 |  | 2
50 | 0 | 0 | 1 | 222 | 0 | СтМатОбЗак | Стоимость материалов и оборудования заказчика |  |  | 222 | 3 | 3 |  | 2
50 | 0 | 0 | 1 | 225 | 17644.14 | СтМатОбПод | Стоимость материалов и оборудования подрядчика |  |  | 225 | 4 | 3 |  | 2
50 | 0 | 0 | 1 | 226 | 17644.14 | СтМат | Стоимость материалов (всего) |  |  | 226 | 5 | 3 |  | 2
50 | 0 | 0 | 1 | 227 | 0 | СтМатЗак | Стоимость материалов заказчика |  |  | 227 | 6 | 3 |  | 2
50 | 0 | 0 | 1 | 228 | 17644.14 | СтМатПод | Стоимость материалов подрядчика |  |  | 228 | 7 | 3 |  | 2
50 | 0 | 0 | 1 | 216 | 0 | Оборуд | Стоимость оборудования (всего) |  |  | 216 | 8 | 3 |  | 2
50 | 0 | 0 | 1 | 223 | 0 | ОборудЗак | Стоимость оборудования заказчика |  |  | 223 | 9 | 3 |  | 2
50 | 0 | 0 | 1 | 229 | 0 | ОборудПод | Стоимость оборудования подрядчика |  |  | 229 | 10 | 3 |  | 2
50 | 0 | 0 | 1 | 203 | 168.71 | ЭММ | Эксплуатация машин |  |  | 203 | 11 | 3 |  | 2
50 | 0 | 0 | 1 | 204 | 3.59 | ЗПМ | ЗП машинистов |  |  | 204 | 12 | 3 |  | 2
50 | 0 | 0 | 1 | 205 | 1081.55 | ОЗП | Основная ЗП рабочих |  |  | 205 | 13 | 3 |  | 2
50 | 0 | 0 | 1 | 214 | 20630.63 | Строит | Строительные работы с НР и СП |  |  | 214 | 14 | 3 |  | 2
50 | 0 | 0 | 1 | 215 | 0 | Монтаж | Монтажные работы с НР и СП |  |  | 215 | 15 | 3 |  | 2
50 | 0 | 0 | 1 | 217 | 0 | Прочие | Прочие работы с НР и СП |  |  | 217 | 16 | 3 |  | 2
50 | 0 | 0 | 1 | 206 | 0 | ВозврМат | Возврат материалов |  |  | 206 | 17 | 3 |  | 2
50 | 0 | 0 | 1 | 207 | 16.5791 | ТрудСтр | Трудозатраты строителей |  |  | 207 | 18 | 3 |  | -1
50 | 0 | 0 | 1 | 208 | 0.03825 | ТрудМаш | Трудозатраты машинистов |  |  | 208 | 19 | 3 |  | -1
50 | 0 | 0 | 1 | 209 | 0 | ТранспМат | Транспорт материалов |  |  | 209 | 20 | 3 |  | 2
50 | 0 | 0 | 1 | 210 | 1139.4 | НР | Накладные расходы |  |  | 210 | 21 | 3 |  | 2
50 | 0 | 0 | 1 | 211 | 596.83 | СмПриб | Сметная прибыль |  |  | 211 | 22 | 3 |  | 2
50 | 0 | 0 | 1 | 224 | 20630.63 | Всего | Всего с НР и СП |  |  | 224 | 23 | 3 |  | 2
50 | 1 | 0 | 2 | 213 | 20630.63 | Итого | Итого |  |  | 212 | 24 | 0 |  | 2
5 | 1 |  | 79 |  | Новый подраздел | Стены |  | 0 |  | 0 | [10 empty] | 0 | [53 empty] | 0 | [11 empty] | 0
52 | 1 | 5 | 62 | 0 | Новый подраздел | Стены | [7 empty] | 61422.34 | 51784.14 | 737.04 | 120.63 | 8901.16 | 0 | 142.2424 | 1.5014 | 0 | 9134.86 | 5052.43 | 0 | 0 | 61422.34 | 51784.14 | 737.04 | 120.63 | 8901.16 | 0 | 142.2424 | 1.5014 | 0 | 9134.86 | 5052.43 | 0 | 0 | 0 | 0 | 0 | 75609.63 | 75609.63 | 0 | 0 | 51784.14 | 51784.14 | 0 | 51784.14 | 0 | 0 | 0 | 0 | 0 | 75609.63 | 75609.63 | 0 | 0 | 51784.14 | 51784.14 | 0 | 51784.14 | 0 | 0 | 0 | 0 | 0 | 0 | 0 | 0 | 0 | 0 | 0 | 0 | 0 | 0 | 0 | 0 | 0 | 0 | 0 | 0 | 0 | 0 | 0 | 0 | 0 | 0 | 0 | 0 | 0 | 0 | 0 | 0 | 0 | 0 | 0 | 0 | 0 | 0 | 0 | 0 | 0 | 0 | 0 | 0 | 0 | 0 | 0 | 0 | 0 | 0 | 0 | 0 | 0 | 0
17 | 1 | 23 | 25 | 1 | 63-7-5 | Разборка поверхности стен из керамической плитки | 100 м2 поверхности облицовки | 0.48 | 0 |  |  |  |  | 2492.74 | 0 | 544.85 | 70.72 | 1947.89 | 0 | 35.664 | 0.9552 | 0 | 1554.33 | 1009.31 |  | 149994312 | 748.3 | 0 | 163.56 | 21.23 | 584.74 | 0 | 74.3 | 1.99 | 0 | 748.3 | 0 | 163.56 | 21.23 | 584.74 | 0 | 74.3 | 1.99 | 0 | 77 | 50 | 1 | 1 |  |  | 1 | 6.94 | 6.94 | 6.94 |  |  |  |  | 0 | 1 | ФЕРр-2001, 63-7-5, приказ Минстроя России №899/пр от 11.12.2015 г. |  |  | 63001 | 0 |  | 0 | 6 | 0 | 6.94 | 1 | 1 | 1 | 1 | 1 |  | 77 | 50 |  |  |  |  | 0 | 0 | [5 empty] | 0 |  | 0 | 2492.74 | 0 | 1135.1064 | 147.3362 | 4058.0956 | 0 | 74.3 | 1.99 | 0 | 1554.3297 | 1009.305 | [13 empty] | 0 | 0 | 1 | 1 | 1013 | 100 м2 поверхности облицовки | 100 м2 поверхности облицовки | 1 |  | 143721316 | 6 | Ремонтно-строительные работы | 0 | 1 | 63001 | Стекольные, обойные, облицовочные работы | рФЕР-63 |  | 0 | 748.3 | 0 | 163.56 | 21.23 | 584.74 | 74.3 | 1.99 | 0 |  |  |  |  | 0 | 0 | 0 | 77 | 50 |  | 0 | 687289758 | 2 | 1 | 4 | 0 | 0 | 0 | 5056.38 | 5056.38 | 0 | 0 | 0
17 | 1 | 26 | 28 | 2 | 63-10-1 | Разборка облицовки из гипсокартонных листов стен и перегородок | 100 М2 ОБЛИЦОВКИ | 0.48 | 0 |  |  |  |  | 231.22 | 0 | 20.82 | 8.99 | 210.4 | 0 | 3.5088 | 0.096 | 0 | 168.93 | 109.7 |  | 149994312 | 69.41 | 0 | 6.25 | 2.7 | 63.16 | 0 | 7.31 | 0.2 | 0 | 69.41 | 0 | 6.25 | 2.7 | 63.16 | 0 | 7.31 | 0.2 | 0 | 77 | 50 | 1 | 1 |  |  | 1 | 6.94 | 6.94 | 6.94 |  |  |  |  | 0 | 1 | ФЕРр-2001, 63-10-1, приказ Минстроя России №899/пр от 11.12.2015 г. |  |  | 63001 | 0 |  | 0 | 6 | 0 | 6.94 | 1 | 1 | 1 | 1 | 1 |  | 77 | 50 |  |  |  |  | 0 | 0 | [5 empty] | 0 |  | 0 | 231.22 | 0 | 43.375 | 18.738 | 438.3304 | 0 | 7.31 | 0.2 | 0 | 168.9303 | 109.695 | [13 empty] | 0 | 0 | 1 | 1 | 1013 | 100 М2 ОБЛИЦОВКИ | 100 М2 ОБЛИЦОВКИ | 1 |  | 143721316 | 6 | Ремонтно-строительные работы | 0 | 1 | 63001 | Стекольные, обойные, облицовочные работы | рФЕР-63 |  | 0 | 69.41 | 0 | 6.25 | 2.7 | 63.16 | 7.31 | 0.2 | 0 |  |  |  |  | 0 | 0 | 0 | 77 | 50 |  | 0 | 1851895577 | 2 | 1 | 4 | 0 | 0 | 0 | 509.85 | 509.85 | 0 | 0 | 0
17 | 1 | 30 | 31 | 3 | 62-42-1 | Протравка цементной штукатурки нейтрализующим раствором Примечание: приминительно к обработке помещения антигрибковым составом | 100 М2 ПРОТРАВЛЕННОЙ ПОВЕРХНОСТИ | 0.66 | 0 |  |  |  |  | 169.93 | 35.22 | 0 | 0 | 134.71 | 0 | 2.4882 | 0 | 0 | 107.77 | 67.36 |  | 149994312 | 37.1 | 7.69 | 0 | 0 | 29.41 | 0 | 3.77 | 0 | 0 | 37.1 | 7.69 | 0 | 0 | 29.41 | 0 | 3.77 | 0 | 0 | 80 | 50 | 1 | 1 |  |  | 1 | 6.94 | 6.94 | 6.94 |  |  |  |  | 0 | 1 | ФЕРр-2001, 62-42-1, приказ Минстроя России №899/пр от 11.12.2015 г. |  |  | 62001 | 0 |  | 0 | 6 | 0 | 6.94 | 1 | 1 | 1 | 1 | 1 |  | 80 | 50 |  |  |  |  | 0 | 0 | [5 empty] | 0 |  | 0 | 169.93 | 53.3686 | 0 | 0 | 204.1054 | 0 | 3.77 | 0 | 0 | 107.768 | 67.355 | [13 empty] | 0 | 0 | 1 | 1 | 1013 | 100 М2 ПРОТРАВЛЕННОЙ ПОВЕРХНОСТИ | 100 М2 ПРОТРАВЛЕННОЙ ПОВЕРХНОСТИ | 1 |  | 143721315 | 6 | Ремонтно-строительные работы | 0 | 1 | 62001 | Малярные работы | рФЕР-62 |  | 0 | 37.1 | 7.69 | 0 | 0 | 29.41 | 3.77 | 0 | 0 |  |  |  |  | 0 | 0 | 0 | 80 | 50 |  | 0 | -1441219916 | 2 | 1 | 4 | 0 | 0 | 0 | 345.06 | 345.06 | 0 | 0 | 0
18 | 1 | 28 |  | 3,1 | 101-0488 | Купорос медный марки А | т | -0.00066 | -0.001 |  |  |  |  | -34.68 | -34.68 | 0 | 0 | 0 | 0 | 0 | 0 | 0 | 0 | 0 |  | 149994312 | 7571 | 7571 | 0 | 0 | 0 | 0 | 0 | 0 | 0 | 7571 | 7571 | 0 | 0 | 0 | 0 | 0 | 0 | 0 | 80 | 50 | 1 | 1 |  |  | 1 | 1 | 1 | 6.94 |  |  |  |  | 3 | 1 | ФССЦ-2001, 101-0488, приказ Минстроя России №899/пр от 11.12.2015 г. |  |  | 62001 | 0 |  | 0 | 6 | 1 | 1 | 1 | 1 | 1 | 1 | 1 |  | 80 | 50 |  |  |  |  | 0 | 0 | [5 empty] | 0 |  | 0 | -34.68 | 52542.74 | 0 | 0 | 0 | 0 | 0 | 0 | 0 | 0 | 0 | [13 empty] | 0 | 0 | 1 | 1 | 1009 | т | т | 1000 |  | 143721315 | 6 | Ремонтно-строительные работы | 0 | 1 | 62001 | Малярные работы | рФЕР-62 |  | 0 | 7571 | 7571 | 0 | 0 | 0 | 0 | 0 | [5 empty] | 0 | 0 | 0 | 80 | 50 |  | 0 | 2117344803 | 2 | 1 | 4 | 0 | 0 | 0 | -34.68 | -34.68 | 0 | 0 | 0
18 | 1 | 30 |  | 3,2 | Прайс-лист | Capatox Антигрибковая биоцидная пропитка (канистра 10 л) | шт | 1 | 1.5152 |  |  |  |  | 2070 | 2070 | 0 | 0 | 0 | 0 | 0 | 0 | 0 | 0 | 0 |  | 149994312 | 2070 | 2070 | 0 | 0 | 0 | 0 | 0 | 0 | 0 | 2070 | 2070 | 0 | 0 | 0 | 0 | 0 | 0 | 0 | 105 | 55 | 1 | 1 |  |  | 1 | 1 | 1 | 1 |  |  |  |  | 3 | 1 | ФССЦ-2001, 405-0253, приказ Минстроя России №899/пр от 11.12.2015 г. |  |  | 15001 | 0 |  | 0 | 2 | 0 | 1 | 1 | 1 | 1 | 1 | 1 |  | 105 | 55 |  |  |  |  | 0 | 0 | [5 empty] | 0 |  | 0 | 2070 | 2070 | 0 | 0 | 0 | 0 | 0 | 0 | 0 | 0 | 0 | [13 empty] | 0 | 0 | 1 | 1 | 1013 | шт | шт | 1 |  | 143721257 | 2 | Общестроительные работы | 0 | 1 | 15001 | Отделочные работы | ФЕР-15 |  | 0 | 734.5 | 2070 | 0 | 0 | 0 | 0 | 0 |  | 5 | 0 | 18 | 2070 | 0 | 0 | 0 | 105 | 55 | 2 070 | 0 | 1307081660 | 2 | 3 | 3 | 0 | 0 | 0 | 2070 | 2070 | 0 | 0 | 0
17 | 1 | 49 | 50 | 4 | 10-05-010-2 | Облицовка стен по системе кнауф влагостойким ГКЛ в два слоя | 100 м2 стен (за вычетом проемов) | 0.48 | 0 |  |  |  |  | 26020.04 | 23435.03 | 47.04 | 0 | 2537.97 | 0 | 40.32 | 0 | 0 | 2994.8 | 1598.92 |  | 149994312 | 7811.01 | 7035.01 | 14.12 | 0 | 761.88 | 0 | 84 | 0 | 0 | 7811.01 | 7035.01 | 14.12 | 0 | 761.88 | 0 | 84 | 0 | 0 | 118 | 63 | 1 | 1 |  |  | 1 | 6.94 | 6.94 | 6.94 |  |  |  |  | 0 | 1 | ФЕР-2001, 10-05-010-2, приказ Минстроя России №899/пр от 11.12.2015 г. |  |  | 10001 | 0 |  | 0 | 2 | 0 | 6.94 | 1 | 1 | 1 | 1 | 1 |  | 118 | 63 |  |  |  |  | 0 | 0 | [5 empty] | 0 |  | 0 | 26020.04 | 48822.9694 | 97.9928 | 0 | 5287.4472 | 0 | 84 | 0 | 0 | 2994.8046 | 1598.9211 | [13 empty] | 0 | 0 | 1 | 1 | 1005 | 100 м2 стен (за вычетом проемов) | 100 м2 стен (за вычетом проемов) | 100 |  | 143721231 | 2 | Общестроительные работы | 0 | 1 | 10001 | Деревянные конструкции | ФЕР-10 |  | 0 | 7811.01 | 7035.01 | 14.12 | 0 | 761.88 | 84 | 0 | 0 |  |  |  |  | 0 | 0 | 0 | 118 | 63 |  | 0 | -1367359426 | 2 | 1 | 4 | 0 | 0 | 0 | 30613.76 | 30613.76 | 0 | 0 | 0
17 | 1 | 55 | 56 | 5 | 15-04-006-3 | Грунтовка поверхности стен "бетоноконтактом" | 100 м2 покрытия | 0.48 | 0 |  |  |  |  | 214.43 | 0.6 | 3.93 | 0.47 | 209.9 | 0 | 3.144 | 0.0048 | 0 | 220.89 | 115.7 |  | 149994312 | 64.37 | 0.18 | 1.18 | 0.14 | 63.01 | 0 | 6.55 | 0.01 | 0 | 64.37 | 0.18 | 1.18 | 0.14 | 63.01 | 0 | 6.55 | 0.01 | 0 | 105 | 55 | 1 | 1 |  |  | 1 | 6.94 | 6.94 | 6.94 |  |  |  |  | 0 | 1 | ФЕР-2001, 15-04-006-3, приказ Минстроя России №899/пр от 11.12.2015 г. |  |  | 15001 | 0 |  | 0 | 2 | 0 | 6.94 | 1 | 1 | 1 | 1 | 1 |  | 105 | 55 |  |  |  |  | 0 | 0 | [5 empty] | 0 |  | 0 | 214.43 | 1.2492 | 8.1892 | 0.9716 | 437.2894 | 0 | 6.55 | 0.01 | 0 | 220.8885 | 115.7035 | [13 empty] | 0 | 0 | 1 | 1 | 1013 | 100 м2 покрытия | 100 м2 покрытия | 1 |  | 143721257 | 2 | Общестроительные работы | 0 | 1 | 15001 | Отделочные работы | ФЕР-15 |  | 0 | 64.37 | 0.18 | 1.18 | 0.14 | 63.01 | 6.55 | 0.01 | 0 |  |  |  |  | 0 | 0 | 0 | 105 | 55 |  | 0 | -843874741 | 2 | 1 | 4 | 0 | 0 | 0 | 551.02 | 551.02 | 0 | 0 | 0
18 | 1 | 55 |  | 5,1 | Прайс-лист | Бетоноконтакт | кг | 14.4 | 30 |  |  |  |  | 1152 | 1152 | 0 | 0 | 0 | 0 | 0 | 0 | 0 | 0 | 0 |  | 149994312 | 80 | 80 | 0 | 0 | 0 | 0 | 0 | 0 | 0 | 80 | 80 | 0 | 0 | 0 | 0 | 0 | 0 | 0 | 105 | 55 | 1 | 1 |  |  | 1 | 1 | 1 | 1 |  |  |  |  | 3 | 1 | ФССЦ-2001, 101-9732, приказ Минстроя России №899/пр от 11.12.2015 г. |  |  | 15001 | 0 |  | 0 | 2 | 0 | 1 | 1 | 1 | 1 | 1 | 1 |  | 105 | 55 |  |  |  |  | 0 | 0 | [5 empty] | 0 |  | 0 | 1152 | 80 | 0 | 0 | 0 | 0 | 0 | 0 | 0 | 0 | 0 | [13 empty] | 0 | 0 | 1 | 1 | 1009 | кг | кг | 1 |  | 143721257 | 2 | Общестроительные работы | 0 | 1 | 15001 | Отделочные работы | ФЕР-15 |  | 0 | 0 | 80 | 0 | 0 | 0 | 0 | 0 |  | 5 | 0 | 18 | 80 | 0 | 0 | 0 | 105 | 55 | 80 | 0 | -1353478370 | 2 | 3 | 3 | 0 | 0 | 0 | 1152 | 1152 | 0 | 0 | 0
17 | 1 | 64 | 64 | 6 | 15-01-016-1 | Наружная облицовка по бетонной поверхности керамическими отдельными плитками на полимерцементной мастике стен и колонн | 100 М2 ОБЛИЦОВАННОЙ ПОВЕРХНОСТИ | 0.48 | 0 |  |  |  |  | 33769.11 | 29831.93 | 116.29 | 39.64 | 3820.89 | 0 | 56.4096 | 0.4368 | 0 | 4053.56 | 2123.29 |  | 149994312 | 10137.22 | 8955.31 | 34.91 | 11.9 | 1147 | 0 | 117.52 | 0.91 | 0 | 10137.22 | 8955.31 | 34.91 | 11.9 | 1147 | 0 | 117.52 | 0.91 | 0 | 105 | 55 | 1 | 1 |  |  | 1 | 6.94 | 6.94 | 6.94 |  |  |  |  | 0 | 1 | ФЕР-2001, 15-01-016-1, приказ Минстроя России №899/пр от 11.12.2015 г. |  |  | 15001 | 0 |  | 0 | 2 | 0 | 6.94 | 1 | 1 | 1 | 1 | 1 |  | 105 | 55 |  |  |  |  | 0 | 0 | [5 empty] | 0 |  | 0 | 33769.11 | 62149.8514 | 242.2754 | 82.586 | 7960.18 | 0 | 117.52 | 0.91 | 0 | 4053.5565 | 2123.2915 | [13 empty] | 0 | 0 | 1 | 1 | 1013 | 100 М2 ОБЛИЦОВАННОЙ ПОВЕРХНОСТИ | 100 М2 ОБЛИЦОВАННОЙ ПОВЕРХНОСТИ | 1 |  | 143721257 | 2 | Общестроительные работы | 0 | 1 | 15001 | Отделочные работы | ФЕР-15 |  | 0 | 10137.22 | 8955.31 | 34.91 | 11.9 | 1147 | 117.52 | 0.91 | 0 |  |  |  |  | 0 | 0 | 0 | 105 | 55 |  | 0 | -1411458595 | 2 | 1 | 4 | 0 | 0 | 0 | 39945.96 | 39945.96 | 0 | 0 | 0
18 | 1 | 60 |  | 6,1 | 101-0278 | Плитки керамические фасадные и ковры из них неглазурованные гладкие толщиной 9 мм | м2 | -48 | -100 |  |  |  |  | -25990.02 | -25990.02 | 0 | 0 | 0 | 0 | 0 | 0 | 0 | 0 | 0 |  | 149994312 | 78.02 | 78.02 | 0 | 0 | 0 | 0 | 0 | 0 | 0 | 78.02 | 78.02 | 0 | 0 | 0 | 0 | 0 | 0 | 0 | 105 | 55 | 1 | 1 |  |  | 1 | 1 | 1 | 6.94 |  |  |  |  | 3 | 1 | ФССЦ-2001, 101-0278, приказ Минстроя России №899/пр от 11.12.2015 г. |  |  | 15001 | 0 |  | 0 | 2 | 1 | 1 | 1 | 1 | 1 | 1 | 1 |  | 105 | 55 |  |  |  |  | 0 | 0 | [5 empty] | 0 |  | 0 | -25990.02 | 541.4588 | 0 | 0 | 0 | 0 | 0 | 0 | 0 | 0 | 0 | [13 empty] | 0 | 0 | 1 | 1 | 1005 | м2 | м2 | 1 |  | 143721257 | 2 | Общестроительные работы | 0 | 1 | 15001 | Отделочные работы | ФЕР-15 |  | 0 | 78.02 | 78.02 | 0 | 0 | 0 | 0 | 0 | [5 empty] | 0 | 0 | 0 | 105 | 55 |  | 0 | -1605997362 | 2 | 1 | 4 | 0 | 0 | 0 | -25990.02 | -25990.02 | 0 | 0 | 0
18 | 1 | 64 |  | 6,2 | Прайс-лист | Керамическая плитка Kerama Marazzi Башкирия Синий 300х200х6.9 мм., глянец | м2 | 48 | 100 |  |  |  |  | 21168 | 21168 | 0 | 0 | 0 | 0 | 0 | 0 | 0 | 0 | 0 |  | 149994312 | 441 | 441 | 0 | 0 | 0 | 0 | 0 | 0 | 0 | 441 | 441 | 0 | 0 | 0 | 0 | 0 | 0 | 0 | 105 | 55 | 1 | 1 |  |  | 1 | 1 | 1 | 1 |  |  |  |  | 3 | 1 |  |  |  | 15001 | 0 |  | 0 | 2 | 0 | 1 | 1 | 1 | 1 | 1 | 1 |  | 105 | 55 |  |  |  |  | 0 | 0 | [5 empty] | 0 |  | 0 | 21168 | 441 | 0 | 0 | 0 | 0 | 0 | 0 | 0 | 0 | 0 | [13 empty] | 0 | 0 | 1 | 1 | 1005 | м2 | м2 | 1 |  | 143721257 | 2 | Общестроительные работы | 0 | 1 | 15001 | Отделочные работы | ФЕР-15 |  | 0 | 0 | 441 | 0 | 0 | 0 | 0 | 0 |  | 5 | 0 | 18 | 441 | 0 | 0 | 0 | 105 | 55 | 441 | 0 | 1175545958 | 2 | 3 | 3 | 0 | 0 | 0 | 21168 | 21168 | 0 | 0 | 0
17 | 1 | 71 | 71 | 8 | 53-16-1 | Ремонт кирпичной кладки | 1 м3 кладки | 0.02 | 0 |  |  |  |  | 159.57 | 116.06 | 4.11 | 0.81 | 39.4 | 0 | 0.7078 | 0.0086 | 0 | 34.58 | 28.15 |  | 149994312 | 1149.58 | 836.16 | 29.59 | 5.81 | 283.83 | 0 | 35.39 | 0.43 | 0 | 1149.58 | 836.16 | 29.59 | 5.81 | 283.83 | 0 | 35.39 | 0.43 | 0 | 86 | 70 | 1 | 1 |  |  | 1 | 6.94 | 6.94 | 6.94 |  |  |  |  | 0 | 1 | ФЕРр-2001, 53-16-1, приказ Минстроя России №899/пр от 11.12.2015 г. |  |  | 53001 | 0 |  | 0 | 6 | 0 | 6.94 | 1 | 1 | 1 | 1 | 1 |  | 86 | 70 |  |  |  |  | 0 | 0 | [5 empty] | 0 |  | 0 | 159.57 | 5802.9504 | 205.3546 | 40.3214 | 1969.7802 | 0 | 35.39 | 0.43 | 0 | 34.5806 | 28.147 | [13 empty] | 0 | 0 | 1 | 1 | 1013 | 1 м3 кладки | 1 м3 кладки | 1 |  | 143721306 | 6 | Ремонтно-строительные работы | 0 | 1 | 53001 | Стены | рФЕР-53 |  | 0 | 1149.58 | 836.16 | 29.59 | 5.81 | 283.83 | 35.39 | 0.43 | 0 |  |  |  |  | 0 | 0 | 0 | 86 | 70 |  | 0 | 347766838 | 2 | 1 | 4 | 0 | 0 | 0 | 222.3 | 222.3 | 0 | 0 | 0
51 | 1 | 5 | 62 |  | Новый подраздел | Стены | [7 empty] | 61422.34 | 51784.14 | 737.04 | 120.63 | 8901.16 | 0 | 142.2424 | 1.5014 | 0 | 9134.86 | 5052.43 |  |  | 61422.34 | 51784.14 | 737.04 | 120.63 | 8901.16 | 0 | 142.2424 | 1.5014 | 0 | 9134.86 | 5052.43 |  |  | 0 | 0 | 0 | 75609.63 | 75609.63 | 0 | 0 | 51784.14 | 51784.14 | 0 | 51784.14 | 0 |  | 0 | 0 | 0 | 75609.63 | 75609.63 | 0 | 0 | 51784.14 | 51784.14 | 0 | 51784.14 | 0 | [52 empty] | 0
50 | 0 | 0 | 1 | 201 | 61422.34 | ПЗ | Прямые затраты |  |  | 201 | 1 | 3 |  | 2
50 | 0 | 0 | 1 | 202 | 51784.14 | СтМатОб | Стоимость материальных ресурсов (всего) |  |  | 202 | 2 | 3 |  | 2
50 | 0 | 0 | 1 | 222 | 0 | СтМатОбЗак | Стоимость материалов и оборудования заказчика |  |  | 222 | 3 | 3 |  | 2
50 | 0 | 0 | 1 | 225 | 51784.14 | СтМатОбПод | Стоимость материалов и оборудования подрядчика |  |  | 225 | 4 | 3 |  | 2
50 | 0 | 0 | 1 | 226 | 51784.14 | СтМат | Стоимость материалов (всего) |  |  | 226 | 5 | 3 |  | 2
50 | 0 | 0 | 1 | 227 | 0 | СтМатЗак | Стоимость материалов заказчика |  |  | 227 | 6 | 3 |  | 2
50 | 0 | 0 | 1 | 228 | 51784.14 | СтМатПод | Стоимость материалов подрядчика |  |  | 228 | 7 | 3 |  | 2
50 | 0 | 0 | 1 | 216 | 0 | Оборуд | Стоимость оборудования (всего) |  |  | 216 | 8 | 3 |  | 2
50 | 0 | 0 | 1 | 223 | 0 | ОборудЗак | Стоимость оборудования заказчика |  |  | 223 | 9 | 3 |  | 2
50 | 0 | 0 | 1 | 229 | 0 | ОборудПод | Стоимость оборудования подрядчика |  |  | 229 | 10 | 3 |  | 2
50 | 0 | 0 | 1 | 203 | 737.04 | ЭММ | Эксплуатация машин |  |  | 203 | 11 | 3 |  | 2
50 | 0 | 0 | 1 | 204 | 120.63 | ЗПМ | ЗП машинистов |  |  | 204 | 12 | 3 |  | 2
50 | 0 | 0 | 1 | 205 | 8901.16 | ОЗП | Основная ЗП рабочих |  |  | 205 | 13 | 3 |  | 2
50 | 0 | 0 | 1 | 214 | 75609.63 | Строит | Строительные работы с НР и СП |  |  | 214 | 14 | 3 |  | 2
50 | 0 | 0 | 1 | 215 | 0 | Монтаж | Монтажные работы с НР и СП |  |  | 215 | 15 | 3 |  | 2
50 | 0 | 0 | 1 | 217 | 0 | Прочие | Прочие работы с НР и СП |  |  | 217 | 16 | 3 |  | 2
50 | 0 | 0 | 1 | 206 | 0 | ВозврМат | Возврат материалов |  |  | 206 | 17 | 3 |  | 2
50 | 0 | 0 | 1 | 207 | 142.2424 | ТрудСтр | Трудозатраты строителей |  |  | 207 | 18 | 3 |  | -1
50 | 0 | 0 | 1 | 208 | 1.5014 | ТрудМаш | Трудозатраты машинистов |  |  | 208 | 19 | 3 |  | -1
50 | 0 | 0 | 1 | 209 | 0 | ТранспМат | Транспорт материалов |  |  | 209 | 20 | 3 |  | 2
50 | 0 | 0 | 1 | 210 | 9134.86 | НР | Накладные расходы |  |  | 210 | 21 | 3 |  | 2
50 | 0 | 0 | 1 | 211 | 5052.43 | СмПриб | Сметная прибыль |  |  | 211 | 22 | 3 |  | 2
50 | 0 | 0 | 1 | 224 | 75609.63 | Всего | Всего с НР и СП |  |  | 224 | 23 | 3 |  | 2
50 | 1 | 0 | 2 | 213 | 75609.63 | Итого | Итого |  |  | 212 | 24 | 0 |  | 2
5 | 1 |  | 116 |  | Новый подраздел | Наружные стены |  | 0 |  | 0 | [10 empty] | 0 | [53 empty] | 0 | [11 empty] | 0
52 | 1 | 5 | 106 | 0 | Новый подраздел | Наружные стены | [7 empty] | 7015.52 | 3960.12 | 23.84 | 3.41 | 3031.56 | 0 | 50.8035 | 0.0363 | 0 | 2640.02 | 1876.5 | 0 | 0 | 7015.52 | 3960.12 | 23.84 | 3.41 | 3031.56 | 0 | 50.8035 | 0.0363 | 0 | 2640.02 | 1876.5 | 0 | 0 | 0 | 0 | 0 | 11532.04 | 11532.04 | 0 | 0 | 3960.12 | 3960.12 | 0 | 3960.12 | 0 | 0 | 0 | 0 | 0 | 11532.04 | 11532.04 | 0 | 0 | 3960.12 | 3960.12 | 0 | 3960.12 | 0 | 0 | 0 | 0 | 0 | 0 | 0 | 0 | 0 | 0 | 0 | 0 | 0 | 0 | 0 | 0 | 0 | 0 | 0 | 0 | 0 | 0 | 0 | 0 | 0 | 0 | 0 | 0 | 0 | 0 | 0 | 0 | 0 | 0 | 0 | 0 | 0 | 0 | 0 | 0 | 0 | 0 | 0 | 0 | 0 | 0 | 0 | 0 | 0 | 0 | 0 | 0 | 0 | 0
17 | 1 | 72 | 72 | 1 | 13-06-003-1 | Очистка поверхности стен щетками | 1 м2 очищаемой поверхности | 33 | 0 |  |  |  |  | 1758.87 | 0 | 0 | 0 | 1758.87 | 0 | 29.7 | 0 | 0 | 1582.98 | 1231.21 |  | 149994312 | 7.68 | 0 | 0 | 0 | 7.68 | 0 | 0.9 | 0 | 0 | 7.68 | 0 | 0 | 0 | 7.68 | 0 | 0.9 | 0 | 0 | 90 | 70 | 1 | 1 |  |  | 1 | 6.94 | 6.94 | 6.94 |  |  |  |  | 0 | 1 | ФЕР-2001, 13-06-003-1, приказ Минстроя России №899/пр от 11.12.2015 г. |  |  | 13001 | 0 |  | 0 | 2 | 0 | 6.94 | 1 | 1 | 1 | 1 | 1 |  | 90 | 70 |  |  |  |  | 0 | 0 | [5 empty] | 0 |  | 0 | 1758.87 | 0 | 0 | 0 | 53.2992 | 0 | 0.9 | 0 | 0 | 1582.983 | 1231.209 | [13 empty] | 0 | 0 | 1 | 1 | 1013 | 1 м2 очищаемой поверхности | 1 м2 очищаемой поверхности | 1 |  | 143721234 | 2 | Общестроительные работы | 0 | 1 | 13001 | Защита строительных конструкций | ФЕР-13 |  | 0 | 7.68 | 0 | 0 | 0 | 7.68 | 0.9 | 0 | 0 |  |  |  |  | 0 | 0 | 0 | 90 | 70 |  | 0 | -1929963306 | 2 | 1 | 4 | 0 | 0 | 0 | 4573.06 | 4573.06 | 0 | 0 | 0
17 | 1 | 80 | 80 | 2 | 62-27-2 | Шпаклевка поверхности стен | 100 М2 ОШПАКЛЕВАННОЙ ПОВЕРХНОСТИ | 0.33 | 0 |  |  |  |  | 833.15 | 257.21 | 1.99 | 0 | 573.95 | 0 | 9.6954 | 0 | 0 | 459.16 | 286.98 |  | 149994312 | 363.79 | 112.31 | 0.87 | 0 | 250.61 | 0 | 29.38 | 0 | 0 | 363.79 | 112.31 | 0.87 | 0 | 250.61 | 0 | 29.38 | 0 | 0 | 80 | 50 | 1 | 1 |  |  | 1 | 6.94 | 6.94 | 6.94 |  |  |  |  | 0 | 1 | ФЕРр-2001, 62-27-2, приказ Минстроя России №899/пр от 11.12.2015 г. |  |  | 62001 | 0 |  | 0 | 6 | 0 | 6.94 | 1 | 1 | 1 | 1 | 1 |  | 80 | 50 |  |  |  |  | 0 | 0 | [5 empty] | 0 |  | 0 | 833.15 | 779.4314 | 6.0378 | 0 | 1739.2334 | 0 | 29.38 | 0 | 0 | 459.16 | 286.975 | [13 empty] | 0 | 0 | 1 | 1 | 1013 | 100 М2 ОШПАКЛЕВАННОЙ ПОВЕРХНОСТИ | 100 М2 ОШПАКЛЕВАННОЙ ПОВЕРХНОСТИ | 1 |  | 143721315 | 6 | Ремонтно-строительные работы | 0 | 1 | 62001 | Малярные работы | рФЕР-62 |  | 0 | 363.79 | 112.31 | 0.87 | 0 | 250.61 | 29.38 | 0 | 0 |  |  |  |  | 0 | 0 | 0 | 80 | 50 |  | 0 | -940080028 | 2 | 1 | 4 | 0 | 0 | 0 | 1579.29 | 1579.29 | 0 | 0 | 0
17 | 1 | 86 | 86 | 3 | 15-04-006-3 | Грунтовка поверхности стен | 100 м2 покрытия | 0.33 | 0 |  |  |  |  | 147.42 | 0.41 | 2.7 | 0.32 | 144.31 | 0 | 2.1615 | 0.0033 | 0 | 151.86 | 79.55 |  | 149994312 | 64.37 | 0.18 | 1.18 | 0.14 | 63.01 | 0 | 6.55 | 0.01 | 0 | 64.37 | 0.18 | 1.18 | 0.14 | 63.01 | 0 | 6.55 | 0.01 | 0 | 105 | 55 | 1 | 1 |  |  | 1 | 6.94 | 6.94 | 6.94 |  |  |  |  | 0 | 1 | ФЕР-2001, 15-04-006-3, приказ Минстроя России №899/пр от 11.12.2015 г. |  |  | 15001 | 0 |  | 0 | 2 | 0 | 6.94 | 1 | 1 | 1 | 1 | 1 |  | 105 | 55 |  |  |  |  | 0 | 0 | [5 empty] | 0 |  | 0 | 147.42 | 1.2492 | 8.1892 | 0.9716 | 437.2894 | 0 | 6.55 | 0.01 | 0 | 151.8615 | 79.5465 | [13 empty] | 0 | 0 | 1 | 1 | 1013 | 100 м2 покрытия | 100 м2 покрытия | 1 |  | 143721257 | 2 | Общестроительные работы | 0 | 1 | 15001 | Отделочные работы | ФЕР-15 |  | 0 | 64.37 | 0.18 | 1.18 | 0.14 | 63.01 | 6.55 | 0.01 | 0 |  |  |  |  | 0 | 0 | 0 | 105 | 55 |  | 0 | 1682301070 | 2 | 1 | 4 | 0 | 0 | 0 | 378.83 | 378.83 | 0 | 0 | 0
18 | 1 | 86 |  | 3,1 | 101-9732 | Грунтовка | т | 0.00429 | 0.013 |  |  |  |  | 336.43 | 336.43 | 0 | 0 | 0 | 0 | 0 | 0 | 0 | 0 | 0 |  | 149994312 | 11300 | 11300 | 0 | 0 | 0 | 0 | 0 | 0 | 0 | 11300 | 11300 | 0 | 0 | 0 | 0 | 0 | 0 | 0 | 105 | 55 | 1 | 1 |  |  | 1 | 1 | 1 | 6.94 |  |  |  |  | 3 | 1 | ФССЦ-2001, 101-9732, приказ Минстроя России №899/пр от 11.12.2015 г. |  |  | 15001 | 0 |  | 0 | 2 | 0 | 1 | 1 | 1 | 1 | 1 | 1 |  | 105 | 55 |  |  |  |  | 0 | 0 | [5 empty] | 0 |  | 0 | 336.43 | 78422 | 0 | 0 | 0 | 0 | 0 | 0 | 0 | 0 | 0 | [13 empty] | 0 | 0 | 1 | 1 | 1009 | т | т | 1000 |  | 143721257 | 2 | Общестроительные работы | 0 | 1 | 15001 | Отделочные работы | ФЕР-15 |  | 0 | 0 | 11300 | 0 | 0 | 0 | 0 | 0 |  | 5 | 0 | 18 | 11300 | 0 | 0 | 0 | 105 | 55 | 11 300 | 0 | -1685866324 | 2 | 3 | 3 | 0 | 0 | 0 | 336.43 | 336.43 | 0 | 0 | 0
17 | 1 | 98 | 98 | 4 | 62-16-3 | Окрашивание водоэмульсионными составами поверхностей стен, ранее окрашенных водоэмульсионной краской с расчисткой старой краски до 35% | 100 м2 окрашиваемой поверхности | 0.33 | 0 |  |  |  |  | 3939.65 | 3366.07 | 19.15 | 3.09 | 554.43 | 0 | 9.2466 | 0.033 | 0 | 446.02 | 278.76 |  | 149994312 | 1720.22 | 1469.77 | 8.36 | 1.35 | 242.09 | 0 | 28.02 | 0.1 | 0 | 1720.22 | 1469.77 | 8.36 | 1.35 | 242.09 | 0 | 28.02 | 0.1 | 0 | 80 | 50 | 1 | 1 |  |  | 1 | 6.94 | 6.94 | 6.94 |  |  |  |  | 0 | 1 | ФЕРр-2001, 62-16-3, приказ Минстроя России №899/пр от 11.12.2015 г. |  |  | 62001 | 0 |  | 0 | 6 | 0 | 6.94 | 1 | 1 | 1 | 1 | 1 |  | 80 | 50 |  |  |  |  | 0 | 0 | [5 empty] | 0 |  | 0 | 3939.65 | 10200.2038 | 58.0184 | 9.369 | 1680.1046 | 0 | 28.02 | 0.1 | 0 | 446.016 | 278.76 | [13 empty] | 0 | 0 | 1 | 1 | 1005 | 100 м2 окрашиваемой поверхности | 100 м2 окрашиваемой поверхности | 100 |  | 143721315 | 6 | Ремонтно-строительные работы | 0 | 1 | 62001 | Малярные работы | рФЕР-62 |  | 0 | 1720.22 | 1469.77 | 8.36 | 1.35 | 242.09 | 28.02 | 0.1 | 0 |  |  |  |  | 0 | 0 | 0 | 80 | 50 |  | 0 | -561568777 | 2 | 1 | 4 | 0 | 0 | 0 | 4664.43 | 4664.43 | 0 | 0 | 0
51 | 1 | 5 | 106 |  | Новый подраздел | Наружные стены | [7 empty] | 7015.52 | 3960.12 | 23.84 | 3.41 | 3031.56 | 0 | 50.8035 | 0.0363 | 0 | 2640.02 | 1876.5 |  |  | 7015.52 | 3960.12 | 23.84 | 3.41 | 3031.56 | 0 | 50.8035 | 0.0363 | 0 | 2640.02 | 1876.5 |  |  | 0 | 0 | 0 | 11532.04 | 11532.04 | 0 | 0 | 3960.12 | 3960.12 | 0 | 3960.12 | 0 |  | 0 | 0 | 0 | 11532.04 | 11532.04 | 0 | 0 | 3960.12 | 3960.12 | 0 | 3960.12 | 0 | [52 empty] | 0
50 | 0 | 0 | 1 | 201 | 7015.52 | ПЗ | Прямые затраты |  |  | 201 | 1 | 3 |  | 2
50 | 0 | 0 | 1 | 202 | 3960.12 | СтМатОб | Стоимость материальных ресурсов (всего) |  |  | 202 | 2 | 3 |  | 2
50 | 0 | 0 | 1 | 222 | 0 | СтМатОбЗак | Стоимость материалов и оборудования заказчика |  |  | 222 | 3 | 3 |  | 2
50 | 0 | 0 | 1 | 225 | 3960.12 | СтМатОбПод | Стоимость материалов и оборудования подрядчика |  |  | 225 | 4 | 3 |  | 2
50 | 0 | 0 | 1 | 226 | 3960.12 | СтМат | Стоимость материалов (всего) |  |  | 226 | 5 | 3 |  | 2
50 | 0 | 0 | 1 | 227 | 0 | СтМатЗак | Стоимость материалов заказчика |  |  | 227 | 6 | 3 |  | 2
50 | 0 | 0 | 1 | 228 | 3960.12 | СтМатПод | Стоимость материалов подрядчика |  |  | 228 | 7 | 3 |  | 2
50 | 0 | 0 | 1 | 216 | 0 | Оборуд | Стоимость оборудования (всего) |  |  | 216 | 8 | 3 |  | 2
50 | 0 | 0 | 1 | 223 | 0 | ОборудЗак | Стоимость оборудования заказчика |  |  | 223 | 9 | 3 |  | 2
50 | 0 | 0 | 1 | 229 | 0 | ОборудПод | Стоимость оборудования подрядчика |  |  | 229 | 10 | 3 |  | 2
50 | 0 | 0 | 1 | 203 | 23.84 | ЭММ | Эксплуатация машин |  |  | 203 | 11 | 3 |  | 2
50 | 0 | 0 | 1 | 204 | 3.41 | ЗПМ | ЗП машинистов |  |  | 204 | 12 | 3 |  | 2
50 | 0 | 0 | 1 | 205 | 3031.56 | ОЗП | Основная ЗП рабочих |  |  | 205 | 13 | 3 |  | 2
50 | 0 | 0 | 1 | 214 | 11532.04 | Строит | Строительные работы с НР и СП |  |  | 214 | 14 | 3 |  | 2
50 | 0 | 0 | 1 | 215 | 0 | Монтаж | Монтажные работы с НР и СП |  |  | 215 | 15 | 3 |  | 2
50 | 0 | 0 | 1 | 217 | 0 | Прочие | Прочие работы с НР и СП |  |  | 217 | 16 | 3 |  | 2
50 | 0 | 0 | 1 | 206 | 0 | ВозврМат | Возврат материалов |  |  | 206 | 17 | 3 |  | 2
50 | 0 | 0 | 1 | 207 | 50.8035 | ТрудСтр | Трудозатраты строителей |  |  | 207 | 18 | 3 |  | -1
50 | 0 | 0 | 1 | 208 | 0.0363 | ТрудМаш | Трудозатраты машинистов |  |  | 208 | 19 | 3 |  | -1
50 | 0 | 0 | 1 | 209 | 0 | ТранспМат | Транспорт материалов |  |  | 209 | 20 | 3 |  | 2
50 | 0 | 0 | 1 | 210 | 2640.02 | НР | Накладные расходы |  |  | 210 | 21 | 3 |  | 2
50 | 0 | 0 | 1 | 211 | 1876.5 | СмПриб | Сметная прибыль |  |  | 211 | 22 | 3 |  | 2
50 | 0 | 0 | 1 | 224 | 11532.04 | Всего | Всего с НР и СП |  |  | 224 | 23 | 3 |  | 2
50 | 1 | 0 | 2 | 213 | 11532.04 | Итого | Итого |  |  | 212 | 24 | 0 |  | 2
5 | 1 |  | 158 |  | Новый подраздел | Полы |  | 0 |  | 0 | [10 empty] | 0 | [53 empty] | 0 | [11 empty] | 0
52 | 1 | 5 | 143 | 0 | Новый подраздел | Полы | [7 empty] | 16765.22 | 14133.35 | 146.2 | 61.52 | 2485.67 | 0 | 41.2972 | 0.52506 | 0 | 2960.64 | 1875.6 | 0 | 0 | 16765.22 | 14133.35 | 146.2 | 61.52 | 2485.67 | 0 | 41.2972 | 0.52506 | 0 | 2960.64 | 1875.6 | 0 | 0 | 0 | 0 | 0 | 21601.46 | 21601.46 | 0 | 0 | 14133.35 | 14133.35 | 0 | 14133.35 | 0 | 0 | 0 | 0 | 0 | 21601.46 | 21601.46 | 0 | 0 | 14133.35 | 14133.35 | 0 | 14133.35 | 0 | 0 | 0 | 0 | 0 | 0 | 0 | 0 | 0 | 0 | 0 | 0 | 0 | 0 | 0 | 0 | 0 | 0 | 0 | 0 | 0 | 0 | 0 | 0 | 0 | 0 | 0 | 0 | 0 | 0 | 0 | 0 | 0 | 0 | 0 | 0 | 0 | 0 | 0 | 0 | 0 | 0 | 0 | 0 | 0 | 0 | 0 | 0 | 0 | 0 | 0 | 0 | 0 | 0
17 | 1 | 101 | 102 | 1 | 57-2-3 | Разборка полов из керамической плитки | 100 м2 покрытия | 0.09 | 0 |  |  |  |  | 400.37 | 0 | 28.11 | 12.14 | 372.26 | 0 | 6.2883 | 0.1296 | 0 | 307.52 | 261.39 |  | 149994312 | 641 | 0 | 45.01 | 19.44 | 595.99 | 0 | 69.87 | 1.44 | 0 | 641 | 0 | 45.01 | 19.44 | 595.99 | 0 | 69.87 | 1.44 | 0 | 80 | 68 | 1 | 1 |  |  | 1 | 6.94 | 6.94 | 6.94 |  |  |  |  | 0 | 1 | ФЕРр-2001, 57-2-3, приказ Минстроя России №899/пр от 11.12.2015 г. |  |  | 57001 | 0 |  | 0 | 6 | 0 | 6.94 | 1 | 1 | 1 | 1 | 1 |  | 80 | 68 |  |  |  |  | 0 | 0 | [5 empty] | 0 |  | 0 | 400.37 | 0 | 312.3694 | 134.9136 | 4136.1706 | 0 | 69.87 | 1.44 | 0 | 307.52 | 261.392 | [13 empty] | 0 | 0 | 1 | 1 | 1013 | 100 м2 покрытия | 100 м2 покрытия | 1 |  | 143721310 | 6 | Ремонтно-строительные работы | 0 | 1 | 57001 | Полы | рФЕР-57 |  | 0 | 641 | 0 | 45.01 | 19.44 | 595.99 | 69.87 | 1.44 | 0 |  |  |  |  | 0 | 0 | 0 | 80 | 68 |  | 0 | 1647617282 | 2 | 1 | 4 | 0 | 0 | 0 | 969.28 | 969.28 | 0 | 0 | 0
17 | 1 | 107 | 108 | 2 | 11-01-011-1 | Разборка стяжки 50 мм (расценка на 20 мм стяжки) | 100 м2 стяжки | 0.09 | 0 |  |  |  |  | 178.86 | 0 | 22.11 | 8.57 | 156.75 | 0 | 2.8447 | 0.09144 | 0 | 203.34 | 123.99 |  | 149994312 | 286.36 | 0 | 35.392 | 13.72 | 250.968 | 0 | 31.608 | 1.016 | 0 | 1485.02 | 1127.07 | 44.24 | 17.15 | 313.71 | 0 | 39.51 | 1.27 | 0 | 123 | 75 | 1 | 1 |  |  | 1 | 6.94 | 6.94 | 6.94 |  |  |  |  | 0 | 1 | ФЕР-2001, 11-01-011-1, приказ Минстроя России №899/пр от 11.12.2015 г. |  |  | 11001 | 0 |  | 0 | 2 | 0 | 6.94 | 1 | 1 | 1 | 1 | 1 |  | 123 | 75 |  |  |  |  | 0 | 0 | [5 empty] | 0 | Поправка: МДС 81-38.2004, п.3.3.1.а Наименование: При разборке сборных бетонных и железобетонных конструкций | 0 | 178.86 | 0 | 245.6205 | 95.2168 | 1741.7179 | 0 | 31.608 | 1.016 | 0 | 203.3436 | 123.99 |  |  |  | )*0 | )*0,8 | )*0,8 | )*0,8 |  | )*0,8 | )*0,8 |  |  |  | 0 | 0 | 1 | 1 | 1013 | 100 м2 стяжки | 100 м2 стяжки | 1 |  | 143721232 | 2 | Общестроительные работы | 0 | 1 | 11001 | Полы | ФЕР-11 | Поправка: МДС 81-38.2004, п.3.3.1.а | 768 | 1485.02 | 1127.07 | 44.24 | 17.15 | 313.71 | 39.51 | 1.27 | 0 |  |  |  |  | 0 | 0 | 0 | 123 | 75 |  | 0 | -1872380965 | 2 | 1 | 4 | 0 | 0 | 0 | 506.19 | 506.19 | 0 | 0 | 0
17 | 1 | 112 | 113 | 3 | 11-01-011-2 | Разборка стяжки 50 мм (на каждые 5 мм изменения толщины стяжки добавлять или исключать к расценке 11-01-011-01) | 100 м2 стяжки | 0.09 | 0 |  |  |  |  | 35.05 | 0 | 23.15 | 8.51 | 11.9 | 0 | 0.036 | 0.01512 | 0 | 25.1 | 15.31 |  | 149994312 | 56.112 | 0 | 37.056 | 13.632 | 19.056 | 0 | 0.4 | 0.168 | 0 | 291.32 | 279.63 | 7.72 | 2.84 | 3.97 | 0 | 0.5 | 0.21 | 0 | 123 | 75 | 1 | 1 |  |  | 1 | 6.94 | 6.94 | 6.94 |  |  |  |  | 0 | 1 | ФЕР-2001, 11-01-011-2, приказ Минстроя России №899/пр от 11.12.2015 г. |  |  | 11001 | 0 |  | 0 | 2 | 0 | 6.94 | 1 | 1 | 1 | 1 | 1 |  | 123 | 75 |  |  |  |  | 0 | 0 | [5 empty] | 0 | Поправка: МДС 81-38.2004, п.3.3.1.а Наименование: При разборке сборных бетонных и железобетонных конструкций | 0 | 35.05 | 0 | 257.1686 | 94.6061 | 132.2486 | 0 | 0.4 | 0.168 | 0 | 25.1043 | 15.3075 |  |  |  | *6)*0 | *6)*0,8 | *6)*0,8 | *6)*0,8 |  | )*0,8 | )*0,8 |  |  |  | 0 | 0 | 1 | 1 | 1013 | 100 м2 стяжки | 100 м2 стяжки | 1 |  | 143721232 | 2 | Общестроительные работы | 0 | 1 | 11001 | Полы | ФЕР-11 | Поправка: МДС 81-38.2004, п.3.3.1.а | 768 | 291.32 | 279.63 | 7.72 | 2.84 | 3.97 | 0.5 | 0.21 | 0 |  |  |  |  | 0 | 0 | 0 | 123 | 75 |  | 0 | 1257043366 | 2 | 1 | 4 | 0 | 0 | 0 | 75.46 | 75.46 | 0 | 0 | 0
17 | 1 | 118 | 119 | 4 | 11-01-011-1 | Устройство выравнивающей стяжки 50 мм (расценка на 20 мм стяжки) | 100 м2 стяжки | 0.09 | 0 |  |  |  |  | 927.54 | 703.97 | 27.63 | 10.71 | 195.94 | 0 | 3.5559 | 0.1143 | 0 | 254.18 | 154.99 |  | 149994312 | 1485.02 | 1127.07 | 44.24 | 17.15 | 313.71 | 0 | 39.51 | 1.27 | 0 | 1485.02 | 1127.07 | 44.24 | 17.15 | 313.71 | 0 | 39.51 | 1.27 | 0 | 123 | 75 | 1 | 1 |  |  | 1 | 6.94 | 6.94 | 6.94 |  |  |  |  | 0 | 1 | ФЕР-2001, 11-01-011-1, приказ Минстроя России №899/пр от 11.12.2015 г. |  |  | 11001 | 0 |  | 0 | 2 | 0 | 6.94 | 1 | 1 | 1 | 1 | 1 |  | 123 | 75 |  |  |  |  | 0 | 0 | [5 empty] | 0 |  | 0 | 927.54 | 7821.8658 | 307.0256 | 119.021 | 2177.1474 | 0 | 39.51 | 1.27 | 0 | 254.1795 | 154.9875 | [13 empty] | 0 | 0 | 1 | 1 | 1013 | 100 м2 стяжки | 100 м2 стяжки | 1 |  | 143721232 | 2 | Общестроительные работы | 0 | 1 | 11001 | Полы | ФЕР-11 |  | 768 | 1485.02 | 1127.07 | 44.24 | 17.15 | 313.71 | 39.51 | 1.27 | 0 |  |  |  |  | 0 | 0 | 0 | 123 | 75 |  | 0 | -1315082009 | 2 | 1 | 4 | 0 | 0 | 0 | 1336.71 | 1336.71 | 0 | 0 | 0
17 | 1 | 123 | 124 | 5 | 11-01-011-2 | Устройство выравнивающей стяжки 50 мм (на каждые 5 мм изменения толщины стяжки добавлять или исключать к расценке 11-01-011-01) | 100 м2 стяжки | 0.09 | 0 |  |  |  |  | 1091.75 | 1047.94 | 28.93 | 10.64 | 14.88 | 0 | 0.045 | 0.0189 | 0 | 31.39 | 19.14 |  | 149994312 | 1747.92 | 1677.78 | 46.32 | 17.04 | 23.82 | 0 | 0.5 | 0.21 | 0 | 291.32 | 279.63 | 7.72 | 2.84 | 3.97 | 0 | 0.5 | 0.21 | 0 | 123 | 75 | 1 | 1 |  |  | 1 | 6.94 | 6.94 | 6.94 |  |  |  |  | 0 | 1 | ФЕР-2001, 11-01-011-2, приказ Минстроя России №899/пр от 11.12.2015 г. |  |  | 11001 | 0 |  | 0 | 2 | 0 | 6.94 | 1 | 1 | 1 | 1 | 1 |  | 123 | 75 |  |  |  |  | 0 | 0 | [5 empty] | 0 |  | 0 | 1091.75 | 11643.7932 | 321.4608 | 118.2576 | 165.3108 | 0 | 0.5 | 0.21 | 0 | 31.3896 | 19.14 |  |  |  | *6 | *6 | *6 | *6 | [6 empty] | 0 | 0 | 1 | 1 | 1013 | 100 м2 стяжки | 100 м2 стяжки | 1 |  | 143721232 | 2 | Общестроительные работы | 0 | 1 | 11001 | Полы | ФЕР-11 |  | 768 | 291.32 | 279.63 | 7.72 | 2.84 | 3.97 | 0.5 | 0.21 | 0 |  |  |  |  | 0 | 0 | 0 | 123 | 75 |  | 0 | -1790823635 | 2 | 1 | 4 | 0 | 0 | 0 | 1142.28 | 1142.28 | 0 | 0 | 0
17 | 1 | 129 | 130 | 6 | 15-04-006-3 | Грунтовка поверхности пола "бетоноконтактом" | 100 м2 покрытия | 0.09 | 0 |  |  |  |  | 40.21 | 0.11 | 0.74 | 0.09 | 39.36 | 0 | 0.5895 | 0.0009 | 0 | 41.42 | 21.7 |  | 149994312 | 64.37 | 0.18 | 1.18 | 0.14 | 63.01 | 0 | 6.55 | 0.01 | 0 | 64.37 | 0.18 | 1.18 | 0.14 | 63.01 | 0 | 6.55 | 0.01 | 0 | 105 | 55 | 1 | 1 |  |  | 1 | 6.94 | 6.94 | 6.94 |  |  |  |  | 0 | 1 | ФЕР-2001, 15-04-006-3, приказ Минстроя России №899/пр от 11.12.2015 г. |  |  | 15001 | 0 |  | 0 | 2 | 0 | 6.94 | 1 | 1 | 1 | 1 | 1 |  | 105 | 55 |  |  |  |  | 0 | 0 | [5 empty] | 0 |  | 0 | 40.21 | 1.2492 | 8.1892 | 0.9716 | 437.2894 | 0 | 6.55 | 0.01 | 0 | 41.4225 | 21.6975 | [13 empty] | 0 | 0 | 1 | 1 | 1013 | 100 м2 покрытия | 100 м2 покрытия | 1 |  | 143721257 | 2 | Общестроительные работы | 0 | 1 | 15001 | Отделочные работы | ФЕР-15 |  | 0 | 64.37 | 0.18 | 1.18 | 0.14 | 63.01 | 6.55 | 0.01 | 0 |  |  |  |  | 0 | 0 | 0 | 105 | 55 |  | 0 | -1158899045 | 2 | 1 | 4 | 0 | 0 | 0 | 103.33 | 103.33 | 0 | 0 | 0
18 | 1 | 129 |  | 6,1 | Прайс-лист | Бетоноконтакт | кг | 2.7 | 30 |  |  |  |  | 216 | 216 | 0 | 0 | 0 | 0 | 0 | 0 | 0 | 0 | 0 |  | 149994312 | 80 | 80 | 0 | 0 | 0 | 0 | 0 | 0 | 0 | 80 | 80 | 0 | 0 | 0 | 0 | 0 | 0 | 0 | 105 | 55 | 1 | 1 |  |  | 1 | 1 | 1 | 1 |  |  |  |  | 3 | 1 | ФССЦ-2001, 101-9732, приказ Минстроя России №899/пр от 11.12.2015 г. |  |  | 15001 | 0 |  | 0 | 2 | 0 | 1 | 1 | 1 | 1 | 1 | 1 |  | 105 | 55 |  |  |  |  | 0 | 0 | [5 empty] | 0 |  | 0 | 216 | 80 | 0 | 0 | 0 | 0 | 0 | 0 | 0 | 0 | 0 | [13 empty] | 0 | 0 | 1 | 1 | 1009 | кг | кг | 1 |  | 143721257 | 2 | Общестроительные работы | 0 | 1 | 15001 | Отделочные работы | ФЕР-15 |  | 0 | 0 | 80 | 0 | 0 | 0 | 0 | 0 |  | 5 | 0 | 18 | 80 | 0 | 0 | 0 | 105 | 55 | 80 | 0 | -1353478370 | 2 | 3 | 3 | 0 | 0 | 0 | 216 | 216 | 0 | 0 | 0
17 | 1 | 141 | 143 | 7 | 11-01-047-1 | Укладка напольного керамогранита 400х400мм ESTIMA TR 04 матовый с затиркой швов | 100 м2 покрытия | 0.09 | 0 |  |  |  |  | 13477.35 | 11767.24 | 15.53 | 10.86 | 1694.58 | 0 | 27.9378 | 0.1548 | 0 | 2097.69 | 1279.08 |  | 149994312 | 21577.57 | 18839.64 | 24.86 | 17.39 | 2713.07 | 0 | 310.42 | 1.72 | 0 | 21577.57 | 18839.64 | 24.86 | 17.39 | 2713.07 | 0 | 310.42 | 1.72 | 0 | 123 | 75 | 1 | 1 |  |  | 1 | 6.94 | 6.94 | 6.94 |  |  |  |  | 0 | 1 | ФЕР-2001, 11-01-047-1, приказ Минстроя России №899/пр от 11.12.2015 г. |  |  | 11001 | 0 |  | 0 | 2 | 0 | 6.94 | 1 | 1 | 1 | 1 | 1 |  | 123 | 75 |  |  |  |  | 0 | 0 | [5 empty] | 0 |  | 0 | 13477.35 | 130747.1016 | 172.5284 | 120.6866 | 18828.7058 | 0 | 310.42 | 1.72 | 0 | 2097.6912 | 1279.08 | [13 empty] | 0 | 0 | 1 | 1 | 1013 | 100 м2 покрытия | 100 м2 покрытия | 1 |  | 143721232 | 2 | Общестроительные работы | 0 | 1 | 11001 | Полы | ФЕР-11 |  | 0 | 21577.57 | 18839.64 | 24.86 | 17.39 | 2713.07 | 310.42 | 1.72 | 0 |  |  |  |  | 0 | 0 | 0 | 123 | 75 |  | 0 | 1966683238 | 2 | 1 | 4 | 0 | 0 | 0 | 16854.12 | 16854.12 | 0 | 0 | 0
18 | 1 | 139 |  | 7,1 | 101-4486 | Гранит керамический многоцветный неполированный, размером 400х400х9 мм | м2 | -9.18 | -102 |  |  |  |  | -8947.96 | -8947.96 | 0 | 0 | 0 | 0 | 0 | 0 | 0 | 0 | 0 |  | 149994312 | 140.45 | 140.45 | 0 | 0 | 0 | 0 | 0 | 0 | 0 | 140.45 | 140.45 | 0 | 0 | 0 | 0 | 0 | 0 | 0 | 123 | 75 | 1 | 1 |  |  | 1 | 1 | 1 | 6.94 |  |  |  |  | 3 | 1 | ФССЦ-2001, 101-4486, приказ Минстроя России №899/пр от 11.12.2015 г. |  |  | 11001 | 0 |  | 0 | 2 | 1 | 1 | 1 | 1 | 1 | 1 | 1 |  | 123 | 75 |  |  |  |  | 0 | 0 | [5 empty] | 0 |  | 0 | -8947.96 | 974.723 | 0 | 0 | 0 | 0 | 0 | 0 | 0 | 0 | 0 | [13 empty] | 0 | 0 | 1 | 1 | 1005 | м2 | м2 | 1 |  | 143721232 | 2 | Общестроительные работы | 0 | 1 | 11001 | Полы | ФЕР-11 |  | 32768 | 140.45 | 140.45 | 0 | 0 | 0 | 0 | 0 | [5 empty] | 0 | 0 | 0 | 123 | 75 |  | 0 | -756472791 | 2 | 1 | 4 | 0 | 0 | 0 | -8947.96 | -8947.96 | 0 | 0 | 0
18 | 1 | 141 |  | 7,2 | Прайс-лист | Керамогранит 400х400мм ESTIMA TR 04 матовый | м2 | 9 | 100 |  |  |  |  | 9346.05 | 9346.05 | 0 | 0 | 0 | 0 | 0 | 0 | 0 | 0 | 0 |  | 149994312 | 1038.45 | 1038.45 | 0 | 0 | 0 | 0 | 0 | 0 | 0 | 1038.45 | 1038.45 | 0 | 0 | 0 | 0 | 0 | 0 | 0 | 123 | 75 | 1 | 1 |  |  | 1 | 1 | 1 | 1 |  |  |  |  | 3 | 1 |  |  |  | 11001 | 0 |  | 0 | 2 | 0 | 1 | 1 | 1 | 1 | 1 | 1 |  | 123 | 75 |  |  |  |  | 0 | 0 | [5 empty] | 0 |  | 0 | 9346.05 | 1038.45 | 0 | 0 | 0 | 0 | 0 | 0 | 0 | 0 | 0 | [13 empty] | 0 | 0 | 1 | 1 | 1005 | м2 | м2 | 1 |  | 143721232 | 2 | Общестроительные работы | 0 | 1 | 11001 | Полы | ФЕР-11 |  | 0 | 0 | 1038.45 | 0 | 0 | 0 | 0 | 0 |  | 5 | 0 | 18 | 1038.45 | 0 | 0 | 0 | 123 | 75 | 1 038,45 | 0 | 1705597628 | 2 | 3 | 3 | 0 | 0 | 0 | 9346.05 | 9346.05 | 0 | 0 | 0
51 | 1 | 5 | 143 |  | Новый подраздел | Полы | [7 empty] | 16765.22 | 14133.35 | 146.2 | 61.52 | 2485.67 | 0 | 41.2972 | 0.52506 | 0 | 2960.64 | 1875.6 |  |  | 16765.22 | 14133.35 | 146.2 | 61.52 | 2485.67 | 0 | 41.2972 | 0.52506 | 0 | 2960.64 | 1875.6 |  |  | 0 | 0 | 0 | 21601.46 | 21601.46 | 0 | 0 | 14133.35 | 14133.35 | 0 | 14133.35 | 0 |  | 0 | 0 | 0 | 21601.46 | 21601.46 | 0 | 0 | 14133.35 | 14133.35 | 0 | 14133.35 | 0 | [52 empty] | 0
50 | 0 | 0 | 1 | 201 | 16765.22 | ПЗ | Прямые затраты |  |  | 201 | 1 | 3 |  | 2
50 | 0 | 0 | 1 | 202 | 14133.35 | СтМатОб | Стоимость материальных ресурсов (всего) |  |  | 202 | 2 | 3 |  | 2
50 | 0 | 0 | 1 | 222 | 0 | СтМатОбЗак | Стоимость материалов и оборудования заказчика |  |  | 222 | 3 | 3 |  | 2
50 | 0 | 0 | 1 | 225 | 14133.35 | СтМатОбПод | Стоимость материалов и оборудования подрядчика |  |  | 225 | 4 | 3 |  | 2
50 | 0 | 0 | 1 | 226 | 14133.35 | СтМат | Стоимость материалов (всего) |  |  | 226 | 5 | 3 |  | 2
50 | 0 | 0 | 1 | 227 | 0 | СтМатЗак | Стоимость материалов заказчика |  |  | 227 | 6 | 3 |  | 2
50 | 0 | 0 | 1 | 228 | 14133.35 | СтМатПод | Стоимость материалов подрядчика |  |  | 228 | 7 | 3 |  | 2
50 | 0 | 0 | 1 | 216 | 0 | Оборуд | Стоимость оборудования (всего) |  |  | 216 | 8 | 3 |  | 2
50 | 0 | 0 | 1 | 223 | 0 | ОборудЗак | Стоимость оборудования заказчика |  |  | 223 | 9 | 3 |  | 2
50 | 0 | 0 | 1 | 229 | 0 | ОборудПод | Стоимость оборудования подрядчика |  |  | 229 | 10 | 3 |  | 2
50 | 0 | 0 | 1 | 203 | 146.2 | ЭММ | Эксплуатация машин |  |  | 203 | 11 | 3 |  | 2
50 | 0 | 0 | 1 | 204 | 61.52 | ЗПМ | ЗП машинистов |  |  | 204 | 12 | 3 |  | 2
50 | 0 | 0 | 1 | 205 | 2485.67 | ОЗП | Основная ЗП рабочих |  |  | 205 | 13 | 3 |  | 2
50 | 0 | 0 | 1 | 214 | 21601.46 | Строит | Строительные работы с НР и СП |  |  | 214 | 14 | 3 |  | 2
50 | 0 | 0 | 1 | 215 | 0 | Монтаж | Монтажные работы с НР и СП |  |  | 215 | 15 | 3 |  | 2
50 | 0 | 0 | 1 | 217 | 0 | Прочие | Прочие работы с НР и СП |  |  | 217 | 16 | 3 |  | 2
50 | 0 | 0 | 1 | 206 | 0 | ВозврМат | Возврат материалов |  |  | 206 | 17 | 3 |  | 2
50 | 0 | 0 | 1 | 207 | 41.2972 | ТрудСтр | Трудозатраты строителей |  |  | 207 | 18 | 3 |  | -1
50 | 0 | 0 | 1 | 208 | 0.52506 | ТрудМаш | Трудозатраты машинистов |  |  | 208 | 19 | 3 |  | -1
50 | 0 | 0 | 1 | 209 | 0 | ТранспМат | Транспорт материалов |  |  | 209 | 20 | 3 |  | 2
50 | 0 | 0 | 1 | 210 | 2960.64 | НР | Накладные расходы |  |  | 210 | 21 | 3 |  | 2
50 | 0 | 0 | 1 | 211 | 1875.6 | СмПриб | Сметная прибыль |  |  | 211 | 22 | 3 |  | 2
50 | 0 | 0 | 1 | 224 | 21601.46 | Всего | Всего с НР и СП |  |  | 224 | 23 | 3 |  | 2
50 | 1 | 0 | 2 | 213 | 21601.46 | Итого | Итого |  |  | 212 | 24 | 0 |  | 2
5 | 1 |  | 200 |  | Новый подраздел | Сан. тех. работы |  | 0 |  | 0 | [10 empty] | 0 | [53 empty] | 0 | [11 empty] | 0
52 | 1 | 5 | 185 | 0 | Новый подраздел | Сан. тех. работы | [7 empty] | 65449.61 | 57960.4 | 451.21 | 24.01 | 7038 | 0 | 104.806 | 0.256 | 0 | 7427.37 | 4378.42 | 0 | 0 | 65449.61 | 57960.4 | 451.21 | 24.01 | 7038 | 0 | 104.806 | 0.256 | 0 | 7427.37 | 4378.42 | 0 | 0 | 0 | 0 | 0 | 77255.4 | 77255.4 | 0 | 0 | 57960.4 | 57960.4 | 0 | 57960.4 | 0 | 0 | 0 | 0 | 0 | 77255.4 | 77255.4 | 0 | 0 | 57960.4 | 57960.4 | 0 | 57960.4 | 0 | 0 | 0 | 0 | 0 | 0 | 0 | 0 | 0 | 0 | 0 | 0 | 0 | 0 | 0 | 0 | 0 | 0 | 0 | 0 | 0 | 0 | 0 | 0 | 0 | 0 | 0 | 0 | 0 | 0 | 0 | 0 | 0 | 0 | 0 | 0 | 0 | 0 | 0 | 0 | 0 | 0 | 0 | 0 | 0 | 0 | 0 | 0 | 0 | 0 | 0 | 0 | 0 | 0
17 | 1 | 150 | 152 | 1 | 65-6-14 | Замена унитаза в комплекте | 100 приборов | 0.02 | 0 |  |  |  |  | 3288.78 | 2835.67 | 6.57 | 0.75 | 446.54 | 0 | 7.094 | 0.008 | 0 | 460.71 | 268.37 |  | 149994312 | 23694.42 | 20429.92 | 47.37 | 5.4 | 3217.13 | 0 | 354.7 | 0.4 | 0 | 23694.42 | 20429.92 | 47.37 | 5.4 | 3217.13 | 0 | 354.7 | 0.4 | 0 | 103 | 60 | 1 | 1 |  |  | 1 | 6.94 | 6.94 | 6.94 |  |  |  |  | 0 | 1 | ФЕРр-2001, 65-6-14, приказ Минстроя России №899/пр от 11.12.2015 г. |  |  | 65007 | 0 |  | 0 | 6 | 0 | 6.94 | 1 | 1 | 1 | 1 | 1 |  | 103 | 60 |  |  |  |  | 0 | 0 | [5 empty] | 0 |  | 0 | 3288.78 | 141783.6448 | 328.7478 | 37.476 | 22326.8822 | 0 | 354.7 | 0.4 | 0 | 460.7087 | 268.374 | [13 empty] | 0 | 0 | 1 | 1 | 1013 | 100 приборов | 100 приборов | 1 |  | 143721330 | 6 | Ремонтно-строительные работы | 0 | 1 | 65007 | Внтуренниие с/техработы: смена труб | рФЕР-65 |  | 0 | 23694.42 | 20429.92 | 47.37 | 5.4 | 3217.13 | 354.7 | 0.4 | 0 |  |  |  |  | 0 | 0 | 0 | 103 | 60 |  | 0 | 1710435763 | 2 | 1 | 4 | 0 | 0 | 0 | 4017.86 | 4017.86 | 0 | 0 | 0
17 | 1 | 160 | 162 | 2 | 65-6-19 | Замена раковины (типа тюлбпан) в комплекте | 100 приборов | 0.02 | 0 |  |  |  |  | 1808.33 | 1555.99 | 11.51 | 1.31 | 240.83 | 0 | 3.826 | 0.014 | 0 | 249.4 | 145.28 |  | 149994312 | 13028.3 | 11210.31 | 82.9 | 9.45 | 1735.09 | 0 | 191.3 | 0.7 | 0 | 13028.3 | 11210.31 | 82.9 | 9.45 | 1735.09 | 0 | 191.3 | 0.7 | 0 | 103 | 60 | 1 | 1 |  |  | 1 | 6.94 | 6.94 | 6.94 |  |  |  |  | 0 | 1 | ФЕРр-2001, 65-6-19, приказ Минстроя России №899/пр от 11.12.2015 г. |  |  | 65007 | 0 |  | 0 | 6 | 0 | 6.94 | 1 | 1 | 1 | 1 | 1 |  | 103 | 60 |  |  |  |  | 0 | 0 | [5 empty] | 0 |  | 0 | 1808.33 | 77799.5514 | 575.326 | 65.583 | 12041.5246 | 0 | 191.3 | 0.7 | 0 | 249.4042 | 145.284 | [13 empty] | 0 | 0 | 1 | 1 | 1013 | 100 приборов | 100 приборов | 1 |  | 143721330 | 6 | Ремонтно-строительные работы | 0 | 1 | 65007 | Внтуренниие с/техработы: смена труб | рФЕР-65 |  | 0 | 13028.3 | 11210.31 | 82.9 | 9.45 | 1735.09 | 191.3 | 0.7 | 0 |  |  |  |  | 0 | 0 | 0 | 103 | 60 |  | 0 | 1259806635 | 2 | 1 | 4 | 0 | 0 | 0 | 2203.01 | 2203.01 | 0 | 0 | 0
17 | 1 | 174 | 178 | 3 | 65-9-1 | Смена внутренних трубопроводов из стальных труб диаметром до 15 мм | 100 м трубопровода | 0.6 | 0 |  |  |  |  | 15326.06 | 11936.19 | 273.37 | 11.83 | 3116.5 | 0 | 46.68 | 0.126 | 0 | 3222.18 | 1877 |  | 149994312 | 3680.61 | 2866.52 | 65.65 | 2.84 | 748.44 | 0 | 77.8 | 0.21 | 0 | 3680.61 | 2866.52 | 65.65 | 2.84 | 748.44 | 0 | 77.8 | 0.21 | 0 | 103 | 60 | 1 | 1 |  |  | 1 | 6.94 | 6.94 | 6.94 |  |  |  |  | 0 | 1 | ФЕРр-2001, 65-9-1, приказ Минстроя России №899/пр от 11.12.2015 г. |  |  | 65007 | 0 |  | 0 | 6 | 0 | 6.94 | 1 | 1 | 1 | 1 | 1 |  | 103 | 60 |  |  |  |  | 0 | 0 | [5 empty] | 0 |  | 0 | 15326.06 | 19893.6488 | 455.611 | 19.7096 | 5194.1736 | 0 | 77.8 | 0.21 | 0 | 3222.1799 | 1876.998 | [13 empty] | 0 | 0 | 1 | 1 | 1013 | 100 м трубопровода | 100 м трубопровода | 1 |  | 143721330 | 6 | Ремонтно-строительные работы | 0 | 1 | 65007 | Внтуренниие с/техработы: смена труб | рФЕР-65 |  | 0 | 3680.61 | 2866.52 | 65.65 | 2.84 | 748.44 | 77.8 | 0.21 | 0 |  |  |  |  | 0 | 0 | 0 | 103 | 60 |  | 0 | 1532940030 | 2 | 1 | 4 | 0 | 0 | 0 | 20425.24 | 20425.24 | 0 | 0 | 0
17 | 1 | 181 | 185 | 4 | 65-5-5 | Смена кранов водоразборных и туалетных | 100 шт. | 0.08 | 0 |  |  |  |  | 2283.88 | 2113.77 | 2.42 | 0 | 167.69 | 0 | 2.664 | 0 | 0 | 172.72 | 100.61 |  | 149994312 | 4113.62 | 3807.23 | 4.36 | 0 | 302.03 | 0 | 33.3 | 0 | 0 | 4113.62 | 3807.23 | 4.36 | 0 | 302.03 | 0 | 33.3 | 0 | 0 | 103 | 60 | 1 | 1 |  |  | 1 | 6.94 | 6.94 | 6.94 |  |  |  |  | 0 | 1 | ФЕРр-2001, 65-5-5, приказ Минстроя России №899/пр от 11.12.2015 г. |  |  | 65007 | 0 |  | 0 | 6 | 0 | 6.94 | 1 | 1 | 1 | 1 | 1 |  | 103 | 60 |  |  |  |  | 0 | 0 | [5 empty] | 0 |  | 0 | 2283.88 | 26422.1762 | 30.2584 | 0 | 2096.0882 | 0 | 33.3 | 0 | 0 | 172.7207 | 100.614 | [13 empty] | 0 | 0 | 1 | 1 | 1010 | 100 шт. | 100 шт. | 100 |  | 143721330 | 6 | Ремонтно-строительные работы | 0 | 1 | 65007 | Внтуренниие с/техработы: смена труб | рФЕР-65 |  | 0 | 4113.62 | 3807.23 | 4.36 | 0 | 302.03 | 33.3 | 0 | 0 |  |  |  |  | 0 | 0 | 0 | 103 | 60 |  | 0 | 1707367414 | 2 | 1 | 4 | 0 | 0 | 0 | 2557.21 | 2557.21 | 0 | 0 | 0
18 | 1 | 181 |  | 4,1 | 509-9899 | Строительный мусор и масса возвратных материалов | т | 0.004 | 0.05 |  |  |  |  | 0 | 0 | 0 | 0 | 0 | 0 | 0 | 0 | 0 | 0 | 0 |  | 149994312 | 0 | 0 | 0 | 0 | 0 | 0 | 0 | 0 | 0 | 0 | 0 | 0 | 0 | 0 | 0 | 0 | 0 | 0 | 103 | 60 | 1 | 1 |  |  | 1 | 1 | 1 | 6.94 |  |  |  |  | 3 | 1 | ФССЦ-2001, 509-9899, приказ Минстроя России №899/пр от 11.12.2015 г. |  |  | 65007 | 0 |  | 0 | 6 | 0 | 1 | 1 | 1 | 1 | 1 | 1 |  | 103 | 60 |  |  |  |  | 0 | 0 | [5 empty] | 0 |  | 0 | 0 | 0 | 0 | 0 | 0 | 0 | 0 | 0 | 0 | 0 | 0 | [13 empty] | 0 | 0 | 1 | 1 | 1009 | т | т | 1000 |  | 143721330 | 6 | Ремонтно-строительные работы | 0 | 1 | 65007 | Внтуренниие с/техработы: смена труб | рФЕР-65 |  | 0 | 0 | 0 | 0 | 0 | 0 | 0 | 0 | [5 empty] | 0 | 0 | 0 | 103 | 60 |  | 0 | -415334342 | 2 | 1 | 4 | 0 | 0 | 0 | 0 | 0 | 0 | 0 | 0
17 | 1 | 188 | 194 | 5 | 65-8-1 | Замена канализационных труб ПВХ 50 мм | 100 М ТРУБОПРОВОДА С ФАСОННЫМИ ЧАСТЯМИ | 0.08 | 0 |  |  |  |  | 2988.13 | 2659.92 | 6.57 | 0.75 | 321.64 | 0 | 4.672 | 0.008 | 0 | 332.06 | 193.43 |  | 149994312 | 5382.09 | 4790.92 | 11.84 | 1.35 | 579.33 | 0 | 58.4 | 0.1 | 0 | 5382.09 | 4790.92 | 11.84 | 1.35 | 579.33 | 0 | 58.4 | 0.1 | 0 | 103 | 60 | 1 | 1 |  |  | 1 | 6.94 | 6.94 | 6.94 |  |  |  |  | 0 | 1 | ФЕРр-2001, 65-8-1, приказ Минстроя России №899/пр от 11.12.2015 г. |  |  | 65007 | 0 |  | 0 | 6 | 0 | 6.94 | 1 | 1 | 1 | 1 | 1 |  | 103 | 60 |  |  |  |  | 0 | 0 | [5 empty] | 0 |  | 0 | 2988.13 | 33248.9848 | 82.1696 | 9.369 | 4020.5502 | 0 | 58.4 | 0.1 | 0 | 332.0617 | 193.434 | [13 empty] | 0 | 0 | 1 | 1 | 1013 | 100 М ТРУБОПРОВОДА С ФАСОННЫМИ ЧАСТЯМИ | 100 М ТРУБОПРОВОДА С ФАСОННЫМИ ЧАСТЯМИ | 1 |  | 143721330 | 6 | Ремонтно-строительные работы | 0 | 1 | 65007 | Внтуренниие с/техработы: смена труб | рФЕР-65 |  | 0 | 5382.09 | 4790.92 | 11.84 | 1.35 | 579.33 | 58.4 | 0.1 | 0 |  |  |  |  | 0 | 0 | 0 | 103 | 60 |  | 0 | 1856494822 | 2 | 1 | 4 | 0 | 0 | 0 | 3513.62 | 3513.62 | 0 | 0 | 0
17 | 1 | 197 | 203 | 6 | 65-8-2 | Замена канализационных труб ПВХ усиленных 100 мм | 100 М ТРУБОПРОВОДА С ФАСОННЫМИ ЧАСТЯМИ | 0.5 | 0 |  |  |  |  | 38730.78 | 36517.83 | 82.2 | 9.37 | 2130.75 | 0 | 30.95 | 0.1 | 0 | 2204.32 | 1284.07 |  | 149994312 | 11161.61 | 10523.87 | 23.69 | 2.7 | 614.05 | 0 | 61.9 | 0.2 | 0 | 11161.61 | 10523.87 | 23.69 | 2.7 | 614.05 | 0 | 61.9 | 0.2 | 0 | 103 | 60 | 1 | 1 |  |  | 1 | 6.94 | 6.94 | 6.94 |  |  |  |  | 0 | 1 | ФЕРр-2001, 65-8-2, приказ Минстроя России №899/пр от 11.12.2015 г. |  |  | 65007 | 0 |  | 0 | 6 | 0 | 6.94 | 1 | 1 | 1 | 1 | 1 |  | 103 | 60 |  |  |  |  | 0 | 0 | [5 empty] | 0 |  | 0 | 38730.78 | 73035.6578 | 164.4086 | 18.738 | 4261.507 | 0 | 61.9 | 0.2 | 0 | 2204.3236 | 1284.072 | [13 empty] | 0 | 0 | 1 | 1 | 1013 | 100 М ТРУБОПРОВОДА С ФАСОННЫМИ ЧАСТЯМИ | 100 М ТРУБОПРОВОДА С ФАСОННЫМИ ЧАСТЯМИ | 1 |  | 143721330 | 6 | Ремонтно-строительные работы | 0 | 1 | 65007 | Внтуренниие с/техработы: смена труб | рФЕР-65 |  | 0 | 11161.61 | 10523.87 | 23.69 | 2.7 | 614.05 | 61.9 | 0.2 | 0 |  |  |  |  | 0 | 0 | 0 | 103 | 60 |  | 0 | 640362893 | 2 | 1 | 4 | 0 | 0 | 0 | 42219.17 | 42219.17 | 0 | 0 | 0
18 | 1 | 195 |  | 6,1 | 301-9240 | Крепления | кг | 0 | 0 |  |  |  |  | 0 | 0 | 0 | 0 | 0 | 0 | 0 | 0 | 0 | 0 | 0 |  | 149994312 | 0 | 0 | 0 | 0 | 0 | 0 | 0 | 0 | 0 | 0 | 0 | 0 | 0 | 0 | 0 | 0 | 0 | 0 | 103 | 60 | 1 | 1 |  |  | 1 | 1 | 1 | 6.94 |  |  |  |  | 3 | 1 | ФССЦ-2001, 301-9240, приказ Минстроя России №899/пр от 11.12.2015 г. |  |  | 65007 | 0 |  | 0 | 6 | 0 | 1 | 1 | 1 | 1 | 1 | 1 |  | 103 | 60 |  |  |  |  | 0 | 0 | [5 empty] | 0 |  | 0 | 0 | 0 | 0 | 0 | 0 | 0 | 0 | 0 | 0 | 0 | 0 | [13 empty] | 0 | 0 | 1 | 1 | 1009 | кг | кг | 1 |  | 143721330 | 6 | Ремонтно-строительные работы | 0 | 1 | 65007 | Внтуренниие с/техработы: смена труб | рФЕР-65 |  | 0 | 0 | 0 | 0 | 0 | 0 | 0 | 0 | [5 empty] | 0 | 0 | 0 | 103 | 60 |  | 0 | 1079851961 | 2 | 1 | 4 | 0 | 0 | 0 | 0 | 0 | 0 | 0 | 0
18 | 1 | 197 |  | 6,2 | 509-9900 | Строительный мусор | т | 0.055 | 0.11 |  |  |  |  | 0 | 0 | 0 | 0 | 0 | 0 | 0 | 0 | 0 | 0 | 0 |  | 149994312 | 0 | 0 | 0 | 0 | 0 | 0 | 0 | 0 | 0 | 0 | 0 | 0 | 0 | 0 | 0 | 0 | 0 | 0 | 103 | 60 | 1 | 1 |  |  | 1 | 1 | 1 | 6.94 |  |  |  |  | 3 | 1 | ФССЦ-2001, 509-9900, приказ Минстроя России №899/пр от 11.12.2015 г. |  |  | 65007 | 0 |  | 0 | 6 | 0 | 1 | 1 | 1 | 1 | 1 | 1 |  | 103 | 60 |  |  |  |  | 0 | 0 | [5 empty] | 0 |  | 0 | 0 | 0 | 0 | 0 | 0 | 0 | 0 | 0 | 0 | 0 | 0 | [13 empty] | 0 | 0 | 1 | 1 | 1009 | т | т | 1000 |  | 143721330 | 6 | Ремонтно-строительные работы | 0 | 1 | 65007 | Внтуренниие с/техработы: смена труб | рФЕР-65 |  | 0 | 0 | 0 | 0 | 0 | 0 | 0 | 0 | [5 empty] | 0 | 0 | 0 | 103 | 60 |  | 0 | 68711460 | 2 | 1 | 4 | 0 | 0 | 0 | 0 | 0 | 0 | 0 | 0
17 | 1 | 206 | 212 | 7 | 16-07-003-1 | Переврезка в действующую сеть отопления/водопровода | 1 врезка | 2 | 0 |  |  |  |  | 1023.65 | 341.03 | 68.57 | 0 | 614.05 | 0 | 8.92 | 0 | 0 | 785.98 | 509.66 |  | 149994312 | 73.75 | 24.57 | 4.94 | 0 | 44.24 | 0 | 4.46 | 0 | 0 | 73.75 | 24.57 | 4.94 | 0 | 44.24 | 0 | 4.46 | 0 | 0 | 128 | 83 | 1 | 1 |  |  | 1 | 6.94 | 6.94 | 6.94 |  |  |  |  | 0 | 1 | ФЕР-2001, 16-07-003-1, приказ Минстроя России №899/пр от 11.12.2015 г. |  |  | 16001 | 0 |  | 0 | 2 | 0 | 6.94 | 1 | 1 | 1 | 1 | 1 |  | 128 | 83 |  |  |  |  | 0 | 0 | [5 empty] | 0 |  | 0 | 1023.65 | 170.5158 | 34.2836 | 0 | 307.0256 | 0 | 4.46 | 0 | 0 | 785.984 | 509.6615 | [13 empty] | 0 | 0 | 1 | 1 | 1013 | 1 врезка | 1 врезка | 1 |  | 143721258 | 2 | Общестроительные работы | 0 | 1 | 16001 | Трубопроводы внутренние | ФЕР-16 |  | 0 | 73.75 | 24.57 | 4.94 | 0 | 44.24 | 4.46 | 0 | 0 |  |  |  |  | 0 | 0 | 0 | 128 | 83 |  | 0 | -917600178 | 2 | 1 | 4 | 0 | 0 | 0 | 2319.29 | 2319.29 | 0 | 0 | 0
51 | 1 | 5 | 185 |  | Новый подраздел | Сан. тех. работы | [7 empty] | 65449.61 | 57960.4 | 451.21 | 24.01 | 7038 | 0 | 104.806 | 0.256 | 0 | 7427.37 | 4378.42 |  |  | 65449.61 | 57960.4 | 451.21 | 24.01 | 7038 | 0 | 104.806 | 0.256 | 0 | 7427.37 | 4378.42 |  |  | 0 | 0 | 0 | 77255.4 | 77255.4 | 0 | 0 | 57960.4 | 57960.4 | 0 | 57960.4 | 0 |  | 0 | 0 | 0 | 77255.4 | 77255.4 | 0 | 0 | 57960.4 | 57960.4 | 0 | 57960.4 | 0 | [52 empty] | 0
50 | 0 | 0 | 1 | 201 | 65449.61 | ПЗ | Прямые затраты |  |  | 201 | 1 | 3 |  | 2
50 | 0 | 0 | 1 | 202 | 57960.4 | СтМатОб | Стоимость материальных ресурсов (всего) |  |  | 202 | 2 | 3 |  | 2
50 | 0 | 0 | 1 | 222 | 0 | СтМатОбЗак | Стоимость материалов и оборудования заказчика |  |  | 222 | 3 | 3 |  | 2
50 | 0 | 0 | 1 | 225 | 57960.4 | СтМатОбПод | Стоимость материалов и оборудования подрядчика |  |  | 225 | 4 | 3 |  | 2
50 | 0 | 0 | 1 | 226 | 57960.4 | СтМат | Стоимость материалов (всего) |  |  | 226 | 5 | 3 |  | 2
50 | 0 | 0 | 1 | 227 | 0 | СтМатЗак | Стоимость материалов заказчика |  |  | 227 | 6 | 3 |  | 2
50 | 0 | 0 | 1 | 228 | 57960.4 | СтМатПод | Стоимость материалов подрядчика |  |  | 228 | 7 | 3 |  | 2
50 | 0 | 0 | 1 | 216 | 0 | Оборуд | Стоимость оборудования (всего) |  |  | 216 | 8 | 3 |  | 2
50 | 0 | 0 | 1 | 223 | 0 | ОборудЗак | Стоимость оборудования заказчика |  |  | 223 | 9 | 3 |  | 2
50 | 0 | 0 | 1 | 229 | 0 | ОборудПод | Стоимость оборудования подрядчика |  |  | 229 | 10 | 3 |  | 2
50 | 0 | 0 | 1 | 203 | 451.21 | ЭММ | Эксплуатация машин |  |  | 203 | 11 | 3 |  | 2
50 | 0 | 0 | 1 | 204 | 24.01 | ЗПМ | ЗП машинистов |  |  | 204 | 12 | 3 |  | 2
50 | 0 | 0 | 1 | 205 | 7038 | ОЗП | Основная ЗП рабочих |  |  | 205 | 13 | 3 |  | 2
50 | 0 | 0 | 1 | 214 | 77255.4 | Строит | Строительные работы с НР и СП |  |  | 214 | 14 | 3 |  | 2
50 | 0 | 0 | 1 | 215 | 0 | Монтаж | Монтажные работы с НР и СП |  |  | 215 | 15 | 3 |  | 2
50 | 0 | 0 | 1 | 217 | 0 | Прочие | Прочие работы с НР и СП |  |  | 217 | 16 | 3 |  | 2
50 | 0 | 0 | 1 | 206 | 0 | ВозврМат | Возврат материалов |  |  | 206 | 17 | 3 |  | 2
50 | 0 | 0 | 1 | 207 | 104.806 | ТрудСтр | Трудозатраты строителей |  |  | 207 | 18 | 3 |  | -1
50 | 0 | 0 | 1 | 208 | 0.256 | ТрудМаш | Трудозатраты машинистов |  |  | 208 | 19 | 3 |  | -1
50 | 0 | 0 | 1 | 209 | 0 | ТранспМат | Транспорт материалов |  |  | 209 | 20 | 3 |  | 2
50 | 0 | 0 | 1 | 210 | 7427.37 | НР | Накладные расходы |  |  | 210 | 21 | 3 |  | 2
50 | 0 | 0 | 1 | 211 | 4378.42 | СмПриб | Сметная прибыль |  |  | 211 | 22 | 3 |  | 2
50 | 0 | 0 | 1 | 224 | 77255.4 | Всего | Всего с НР и СП |  |  | 224 | 23 | 3 |  | 2
50 | 1 | 0 | 2 | 213 | 77255.4 | Итого | Итого |  |  | 212 | 24 | 0 |  | 2
5 | 1 |  | 249 |  | Новый подраздел | Прочие работы |  | 0 |  | 0 | [10 empty] | 0 | [53 empty] | 0 | [11 empty] | 0
52 | 1 | 5 | 227 | 0 | Новый подраздел | Прочие работы | [7 empty] | 49576.68 | 44666.04 | 1604.7 | 13.42 | 3305.94 | 0 | 51.9905 | 0.14134 | 0 | 3040.58 | 2343.46 | 0 | 0 | 49576.68 | 44666.04 | 1604.7 | 13.42 | 3305.94 | 0 | 51.9905 | 0.14134 | 0 | 3040.58 | 2343.46 | 0 | 0 | 0 | 0 | 0 | 54960.72 | 53160.64 | 1800.08 | 0 | 44666.04 | 44666.04 | 0 | 44666.04 | 0 | 0 | 0 | 0 | 0 | 54960.72 | 53160.64 | 1800.08 | 0 | 44666.04 | 44666.04 | 0 | 44666.04 | 0 | 0 | 0 | 0 | 0 | 0 | 0 | 0 | 0 | 0 | 0 | 0 | 0 | 0 | 0 | 0 | 0 | 0 | 0 | 0 | 0 | 0 | 0 | 0 | 0 | 0 | 0 | 0 | 0 | 0 | 0 | 0 | 0 | 0 | 0 | 0 | 0 | 0 | 0 | 0 | 0 | 0 | 0 | 0 | 0 | 0 | 0 | 0 | 0 | 0 | 0 | 0 | 0 | 0
17 | 1 | 212 | 219 | 1 | 10-04-013-1 | Демонтаж дверных блоков из МДФ | 100 м2 проемов | 0.064 | 0 |  |  |  |  | 345.46 | 0 | 118.32 | 6.57 | 227.14 | 0 | 3.7448 | 0.070144 | 0 | 275.78 | 147.24 |  | 149994312 | 777.792 | 0 | 266.4 | 14.8 | 511.392 | 0 | 58.512 | 1.096 | 0 | 21712.97 | 20740.73 | 333 | 18.5 | 639.24 | 0 | 73.14 | 1.37 | 0 | 118 | 63 | 1 | 1 |  |  | 1 | 6.94 | 6.94 | 6.94 |  |  |  |  | 0 | 1 | ФЕР-2001, 10-04-013-1, приказ Минстроя России №899/пр от 11.12.2015 г. |  |  | 10001 | 0 |  | 0 | 2 | 0 | 6.94 | 1 | 1 | 1 | 1 | 1 |  | 118 | 63 |  |  |  |  | 0 | 0 | [5 empty] | 0 | Поправка: МДС 81-38.2004, п.3.3.1.б Наименование: При разборке сборных деревянных конструкций | 0 | 345.46 | 0 | 1848.816 | 102.712 | 3549.0605 | 0 | 58.512 | 1.096 | 0 | 275.7778 | 147.2373 |  |  |  | )*0 | )*0,8 | )*0,8 | )*0,8 |  | )*0,8 | )*0,8 |  |  |  | 0 | 0 | 1 | 1 | 1013 | 100 м2 проемов | 100 м2 проемов | 1 |  | 143721231 | 2 | Общестроительные работы | 0 | 1 | 10001 | Деревянные конструкции | ФЕР-10 | Поправка: МДС 81-38.2004, п.3.3.1.б | 768 | 21712.97 | 20740.73 | 333 | 18.5 | 639.24 | 73.14 | 1.37 | 0 |  |  |  |  | 0 | 0 | 0 | 118 | 63 |  | 0 | -2100818449 | 2 | 1 | 4 | 0 | 0 | 0 | 768.48 | 768.48 | 0 | 0 | 0
17 | 1 | 221 | 229 | 2 | 09-04-012-1 | Установка дверных блоков металлических типа ДПМ-01/30 в комплекте размером 2,1*0,7 | 1 м2 проема | 6.4 | 0 |  |  |  |  | 3046.93 | 1142.38 | 847.01 | 0 | 1057.54 | 0 | 15.36 | 0 | 0 | 951.79 | 898.91 |  | 149994312 | 68.6 | 25.72 | 19.07 | 0 | 23.81 | 0 | 2.4 | 0 | 0 | 68.6 | 25.72 | 19.07 | 0 | 23.81 | 0 | 2.4 | 0 | 0 | 90 | 85 | 1 | 1 |  |  | 1 | 6.94 | 6.94 | 6.94 |  |  |  |  | 0 | 1 | ФЕР-2001, 09-04-012-1, приказ Минстроя России №899/пр от 11.12.2015 г. |  |  | 9001 | 0 |  | 0 | 2 | 0 | 6.94 | 1 | 1 | 1 | 1 | 1 |  | 90 | 85 |  |  |  |  | 0 | 0 | [5 empty] | 0 |  | 0 | 3046.93 | 178.4968 | 132.3458 | 0 | 165.2414 | 0 | 2.4 | 0 | 0 | 951.786 | 898.909 | [13 empty] | 0 | 0 | 1 | 1 | 1013 | 1 м2 проема | 1 м2 проема | 1 |  | 143721230 | 2 | Общестроительные работы | 0 | 1 | 9001 | Металлические конструкции | ФЕР-09 |  | 0 | 68.6 | 25.72 | 19.07 | 0 | 23.81 | 2.4 | 0 | 0 |  |  |  |  | 0 | 0 | 0 | 90 | 85 |  | 0 | -233424945 | 2 | 1 | 4 | 0 | 0 | 0 | 4897.63 | 4897.63 | 0 | 0 | 0
18 | 1 | 221 |  | 2,2 | Прайс-лист | Блоки дверные металлические | шт | 4 | 0.625 |  |  |  |  | 35593.24 | 35593.24 | 0 | 0 | 0 | 0 | 0 | 0 | 0 | 0 | 0 |  | 149994312 | 8898.31 | 8898.31 | 0 | 0 | 0 | 0 | 0 | 0 | 0 | 8898.31 | 8898.31 | 0 | 0 | 0 | 0 | 0 | 0 | 0 | 90 | 85 | 1 | 1 |  |  | 1 | 1 | 1 | 1 |  |  |  |  | 3 | 1 | ФССЦ-2001, 203-9066, приказ Минстроя России №899/пр от 11.12.2015 г. |  |  | 9001 | 0 |  | 0 | 2 | 0 | 1 | 1 | 1 | 1 | 1 | 1 |  | 90 | 85 |  |  |  |  | 0 | 0 | [5 empty] | 0 |  | 0 | 35593.24 | 8898.31 | 0 | 0 | 0 | 0 | 0 | 0 | 0 | 0 | 0 | [13 empty] | 0 | 0 | 1 | 1 | 1013 | шт | шт | 1 |  | 143721230 | 2 | Общестроительные работы | 0 | 1 | 9001 | Металлические конструкции | ФЕР-09 |  | 0 | 0 | 8898.31 | 0 | 0 | 0 | 0 | 0 |  | 5 | 0 | 18 | 8898.31 | 0 | 0 | 0 | 90 | 85 | 8 898,31 | 0 | -1516416784 | 2 | 3 | 3 | 0 | 0 | 0 | 35593.24 | 35593.24 | 0 | 0 | 0
17 | 1 | 222 | 231 | 3 | 67-1-3 | Снятие электрической проводки 3*1,5 в ПВХ гофре 16мм | 100 м | 1 | 0 |  |  |  |  | 742.16 | 0 | 0 | 0 | 742.16 | 0 | 13.71 | 0 | 0 | 630.84 | 482.4 |  | 149994312 | 106.94 | 0 | 0 | 0 | 106.94 | 0 | 13.71 | 0 | 0 | 106.94 | 0 | 0 | 0 | 106.94 | 0 | 13.71 | 0 | 0 | 85 | 65 | 1 | 1 |  |  | 1 | 6.94 | 6.94 | 6.94 |  |  |  |  | 0 | 1 | ФЕРр-2001, 67-1-3, приказ Минстроя России №899/пр от 11.12.2015 г. |  |  | 67001 | 0 |  | 0 | 6 | 0 | 6.94 | 1 | 1 | 1 | 1 | 1 |  | 85 | 65 |  |  |  |  | 0 | 0 | [5 empty] | 0 |  | 0 | 742.16 | 0 | 0 | 0 | 742.1636 | 0 | 13.71 | 0 | 0 | 630.836 | 482.404 | [13 empty] | 0 | 0 | 1 | 1 | 102138004 | 100 м | 100 м | 100 |  | 143721356 | 6 | Ремонтно-строительные работы | 0 | 1 | 67001 | Электромонтажные работы | рФЕР-67 |  | 0 | 106.94 | 0 | 0 | 0 | 106.94 | 13.71 | 0 | 0 |  |  |  |  | 0 | 0 | 0 | 85 | 65 |  | 0 | 1596476181 | 2 | 1 | 4 | 0 | 0 | 0 | 1855.4 | 1855.4 | 0 | 0 | 0
17 | 1 | 228 | 237 | 4 | м08-05-040-4 | Установка электрической проводки 3*1,5 в ПВХ гофре 16мм | 100 м кабеля | 1 | 0 |  |  |  |  | 514.25 | 58.92 | 189.6 | 0 | 265.73 | 0 | 3.98 | 0 | 0 | 252.44 | 172.72 |  | 149994312 | 74.1 | 8.49 | 27.32 | 0 | 38.29 | 0 | 3.98 | 0 | 0 | 74.1 | 8.49 | 27.32 | 0 | 38.29 | 0 | 3.98 | 0 | 0 | 95 | 65 | 1 | 1 |  |  | 1 | 6.94 | 6.94 | 6.94 |  |  |  |  | 0 | 2 | ФЕРм-2001, м08-05-040-4, приказ Минстроя России №899/пр от 11.12.2015 г. |  |  | 108003 | 0 |  | 0 | 3 | 0 | 6.94 | 1 | 1 | 1 | 1 | 1 |  | 95 | 65 |  |  |  |  | 0 | 0 | [5 empty] | 0 |  | 0 | 514.25 | 58.9206 | 189.6008 | 0 | 265.7326 | 0 | 3.98 | 0 | 0 | 252.4435 | 172.7245 | [13 empty] | 0 | 0 | 1 | 1 | 1013 | 100 м кабеля | 100 м кабеля | 1 |  | 143721372 | 3 | Монтажные работы | 0 | 2 | 108003 | Электромонтажные работы для горонорудных выработок ( отдел 05, сб. ФЕРм-08 ) | мФЕР-08 |  | 0 | 74.1 | 8.49 | 27.32 | 0 | 38.29 | 3.98 | 0 | 0 |  |  |  |  | 0 | 0 | 0 | 95 | 65 |  | 0 | -185672839 | 2 | 1 | 4 | 0 | 0 | 0 | 939.41 | 0 | 939.41 | 0 | 0
17 | 1 | 230 | 239 | 5 | 67-9-1 | Замена выключателей | 100 шт. | 0.02 | 0 |  |  |  |  | 116.67 | 86.33 | 0 | 0 | 30.34 | 0 | 0.482 | 0 | 0 | 25.79 | 19.72 |  | 149994312 | 840.59 | 622 | 0 | 0 | 218.59 | 0 | 24.1 | 0 | 0 | 840.59 | 622 | 0 | 0 | 218.59 | 0 | 24.1 | 0 | 0 | 85 | 65 | 1 | 1 |  |  | 1 | 6.94 | 6.94 | 6.94 |  |  |  |  | 0 | 1 | ФЕРр-2001, 67-9-1, приказ Минстроя России №899/пр от 11.12.2015 г. |  |  | 67001 | 0 |  | 0 | 6 | 0 | 6.94 | 1 | 1 | 1 | 1 | 1 |  | 85 | 65 |  |  |  |  | 0 | 0 | [5 empty] | 0 |  | 0 | 116.67 | 4316.68 | 0 | 0 | 1517.0146 | 0 | 24.1 | 0 | 0 | 25.789 | 19.721 | [13 empty] | 0 | 0 | 1 | 1 | 1010 | 100 шт. | 100 шт. | 100 |  | 143721356 | 6 | Ремонтно-строительные работы | 0 | 1 | 67001 | Электромонтажные работы | рФЕР-67 |  | 0 | 840.59 | 622 | 0 | 0 | 218.59 | 24.1 | 0 | 0 |  |  |  |  | 0 | 0 | 0 | 85 | 65 |  | 0 | -1244641928 | 2 | 1 | 4 | 0 | 0 | 0 | 162.18 | 162.18 | 0 | 0 | 0
17 | 1 | 232 | 241 | 6 | 67-9-2 | Замена розеток | 100 шт. | 0.02 | 0 |  |  |  |  | 108.07 | 77.73 | 0 | 0 | 30.34 | 0 | 0.482 | 0 | 0 | 25.79 | 19.72 |  | 149994312 | 778.59 | 560 | 0 | 0 | 218.59 | 0 | 24.1 | 0 | 0 | 778.59 | 560 | 0 | 0 | 218.59 | 0 | 24.1 | 0 | 0 | 85 | 65 | 1 | 1 |  |  | 1 | 6.94 | 6.94 | 6.94 |  |  |  |  | 0 | 1 | ФЕРр-2001, 67-9-2, приказ Минстроя России №899/пр от 11.12.2015 г. |  |  | 67001 | 0 |  | 0 | 6 | 0 | 6.94 | 1 | 1 | 1 | 1 | 1 |  | 85 | 65 |  |  |  |  | 0 | 0 | [5 empty] | 0 |  | 0 | 108.07 | 3886.4 | 0 | 0 | 1517.0146 | 0 | 24.1 | 0 | 0 | 25.789 | 19.721 | [13 empty] | 0 | 0 | 1 | 1 | 1010 | 100 шт. | 100 шт. | 100 |  | 143721356 | 6 | Ремонтно-строительные работы | 0 | 1 | 67001 | Электромонтажные работы | рФЕР-67 |  | 0 | 778.59 | 560 | 0 | 0 | 218.59 | 24.1 | 0 | 0 |  |  |  |  | 0 | 0 | 0 | 85 | 65 |  | 0 | 1772569706 | 2 | 1 | 4 | 0 | 0 | 0 | 153.58 | 153.58 | 0 | 0 | 0
17 | 1 | 237 | 245 | 7 | 67-8-1 | Замена светильников типа "Таблетка" (Светодиодный светильник SOLO-M25 с защитой IP65) | 100 шт. | 0.04 | 0 |  |  |  |  | 1897.69 | 1659.49 | 0.26 | 0.11 | 237.94 | 0 | 3.564 | 0.0012 | 0 | 202.34 | 154.73 |  | 149994312 | 6836.08 | 5978 | 0.94 | 0.41 | 857.14 | 0 | 89.1 | 0.03 | 0 | 6836.08 | 5978 | 0.94 | 0.41 | 857.14 | 0 | 89.1 | 0.03 | 0 | 85 | 65 | 1 | 1 |  |  | 1 | 6.94 | 6.94 | 6.94 |  |  |  |  | 0 | 1 | ФЕРр-2001, 67-8-1, приказ Минстроя России №899/пр от 11.12.2015 г. |  |  | 67001 | 0 |  | 0 | 6 | 0 | 6.94 | 1 | 1 | 1 | 1 | 1 |  | 85 | 65 |  |  |  |  | 0 | 0 | [5 empty] | 0 |  | 0 | 1897.69 | 41487.32 | 6.5236 | 2.8454 | 5948.5516 | 0 | 89.1 | 0.03 | 0 | 202.3425 | 154.7325 | [13 empty] | 0 | 0 | 1 | 1 | 1010 | 100 шт. | 100 шт. | 100 |  | 143721356 | 6 | Ремонтно-строительные работы | 0 | 1 | 67001 | Электромонтажные работы | рФЕР-67 |  | 0 | 6836.08 | 5978 | 0.94 | 0.41 | 857.14 | 89.1 | 0.03 | 0 |  |  |  |  | 0 | 0 | 0 | 85 | 65 |  | 0 | -382054738 | 2 | 1 | 4 | 0 | 0 | 0 | 2254.76 | 2254.76 | 0 | 0 | 0
18 | 1 | 236 |  | 7,1 | 509-0767 | Светильники с лампами накаливания для производственных помещений с тяжелыми условиями среды, подвесной с защитной сеткой и стеклом, тип НСП09-200/Р50-03-02 | шт. | -4 | -100 |  |  |  |  | -1659.49 | -1659.49 | 0 | 0 | 0 | 0 | 0 | 0 | 0 | 0 | 0 |  | 149994312 | 59.78 | 59.78 | 0 | 0 | 0 | 0 | 0 | 0 | 0 | 59.78 | 59.78 | 0 | 0 | 0 | 0 | 0 | 0 | 0 | 85 | 65 | 1 | 1 |  |  | 1 | 1 | 1 | 6.94 |  |  |  |  | 3 | 1 | ФССЦ-2001, 509-0767, приказ Минстроя России №899/пр от 11.12.2015 г. |  |  | 67001 | 0 |  | 0 | 6 | 1 | 1 | 1 | 1 | 1 | 1 | 1 |  | 85 | 65 |  |  |  |  | 0 | 0 | [5 empty] | 0 |  | 0 | -1659.49 | 414.8732 | 0 | 0 | 0 | 0 | 0 | 0 | 0 | 0 | 0 | [13 empty] | 0 | 0 | 1 | 1 | 1010 | шт. | шт. | 1 |  | 143721356 | 6 | Ремонтно-строительные работы | 0 | 1 | 67001 | Электромонтажные работы | рФЕР-67 |  | 32768 | 59.78 | 59.78 | 0 | 0 | 0 | 0 | 0 | [5 empty] | 0 | 0 | 0 | 85 | 65 |  | 0 | 496324156 | 2 | 1 | 4 | 0 | 0 | 0 | -1659.49 | -1659.49 | 0 | 0 | 0
18 | 1 | 237 |  | 7,2 | Прайс-лист | Светодиодный светильник SOLO-M25 с защитой IP65 | шт | 4 | 100 |  |  |  |  | 4912 | 4912 | 0 | 0 | 0 | 0 | 0 | 0 | 0 | 0 | 0 |  | 149994312 | 1228 | 1228 | 0 | 0 | 0 | 0 | 0 | 0 | 0 | 1228 | 1228 | 0 | 0 | 0 | 0 | 0 | 0 | 0 | 85 | 65 | 1 | 1 |  |  | 1 | 1 | 1 | 1 |  |  |  |  | 3 | 1 |  |  |  | 67001 | 0 |  | 0 | 6 | 0 | 1 | 1 | 1 | 1 | 1 | 1 |  | 85 | 65 |  |  |  |  | 0 | 0 | [5 empty] | 0 |  | 0 | 4912 | 1228 | 0 | 0 | 0 | 0 | 0 | 0 | 0 | 0 | 0 | [13 empty] | 0 | 0 | 1 | 1 | 1013 | шт | шт | 1 |  | 143721356 | 6 | Ремонтно-строительные работы | 0 | 1 | 67001 | Электромонтажные работы | рФЕР-67 |  | 0 | 0 | 1228 | 0 | 0 | 0 | 0 | 0 |  | 5 | 0 | 18 | 1228 | 0 | 0 | 0 | 85 | 65 | 1 228 | 0 | 1939563484 | 2 | 3 | 3 | 0 | 0 | 0 | 4912 | 4912 | 0 | 0 | 0
17 | 1 | 250 | 258 | 8 | м08-03-599-12 | Установка силового щитка в сборе на 4 автомата | 1 ШТ. | 1 | 0 |  |  |  |  | 555.41 | 325.07 | 42.4 | 2.85 | 187.94 | 0 | 2.73 | 0.03 | 0 | 181.25 | 124.01 |  | 149994312 | 80.03 | 46.84 | 6.11 | 0.41 | 27.08 | 0 | 2.73 | 0.03 | 0 | 80.03 | 46.84 | 6.11 | 0.41 | 27.08 | 0 | 2.73 | 0.03 | 0 | 95 | 65 | 1 | 1 |  |  | 1 | 6.94 | 6.94 | 6.94 |  |  |  |  | 0 | 2 | ФЕРм-2001, м08-03-599-12, приказ Минстроя России №899/пр от 11.12.2015 г. |  |  | 108001 | 0 |  | 0 | 3 | 0 | 6.94 | 1 | 1 | 1 | 1 | 1 |  | 95 | 65 |  |  |  |  | 0 | 0 | [5 empty] | 0 |  | 0 | 555.41 | 325.0696 | 42.4034 | 2.8454 | 187.9352 | 0 | 2.73 | 0.03 | 0 | 181.2505 | 124.0135 | [13 empty] | 0 | 0 | 1 | 1 | 1013 | 1 ШТ. | 1 ШТ. | 1 |  | 143721114 | 3 | Монтажные работы | 0 | 2 | 108001 | Электромонтажные работы , отдел 01-03 : ( на АЭС НР = 110% ) - (работы по упр. авиа.- движением: СП=55% ( {АВИА}=1; обычные работы : СП=65 - {AВИА}=0), при работе на АЭС СП= 68% ) | мФЕР-08 |  | 0 | 80.03 | 46.84 | 6.11 | 0.41 | 27.08 | 2.73 | 0.03 | 0 |  |  |  |  | 0 | 0 | 0 | 95 | 65 |  | 0 | 1886098419 | 2 | 1 | 4 | 0 | 0 | 0 | 860.67 | 0 | 860.67 | 0 | 0
17 | 1 | 254 | 263 | 9 | 64-48-1 | Замена вентиляционной решетки 150*150 мм | 1 изделие | 4 | 0 |  |  |  |  | 1211.45 | 1042.11 | 8.61 | 3.89 | 160.73 | 0 | 2.68 | 0.04 | 0 | 121.82 | 82.31 |  | 149994312 | 43.64 | 37.54 | 0.31 | 0.14 | 5.79 | 0 | 0.67 | 0.01 | 0 | 43.64 | 37.54 | 0.31 | 0.14 | 5.79 | 0 | 0.67 | 0.01 | 0 | 74 | 50 | 1 | 1 |  |  | 1 | 6.94 | 6.94 | 6.94 |  |  |  |  | 0 | 1 | ФЕРр-2001, 64-48-1, приказ Минстроя России №899/пр от 11.12.2015 г. |  |  | 64001 | 0 |  | 0 | 6 | 0 | 6.94 | 1 | 1 | 1 | 1 | 1 |  | 74 | 50 |  |  |  |  | 0 | 0 | [5 empty] | 0 |  | 0 | 1211.45 | 260.5276 | 2.1514 | 0.9716 | 40.1826 | 0 | 0.67 | 0.01 | 0 | 121.8188 | 82.31 | [13 empty] | 0 | 0 | 1 | 1 | 1013 | 1 изделие | 1 изделие | 1 |  | 143721317 | 6 | Ремонтно-строительные работы | 0 | 1 | 64001 | Лепные работы | рФЕР-64 |  | 0 | 43.64 | 37.54 | 0.31 | 0.14 | 5.79 | 0.67 | 0.01 | 0 |  |  |  |  | 0 | 0 | 0 | 74 | 50 |  | 0 | -736729002 | 2 | 1 | 4 | 0 | 0 | 0 | 1415.58 | 1415.58 | 0 | 0 | 0
17 | 1 | 263 | 271 | 10 | 20-02-003-7 | Установка лючков технических 200*300 мм | 1 решетка | 4 | 0 |  |  |  |  | 1493.48 | 1136.49 | 65.79 | 0 | 291.2 | 0 | 4.68 | 0 | 0 | 372.74 | 241.7 |  | 149994312 | 53.8 | 40.94 | 2.37 | 0 | 10.49 | 0 | 1.17 | 0 | 0 | 53.8 | 40.94 | 2.37 | 0 | 10.49 | 0 | 1.17 | 0 | 0 | 128 | 83 | 1 | 1 |  |  | 1 | 6.94 | 6.94 | 6.94 |  |  |  |  | 0 | 1 | ФЕР-2001, 20-02-003-7, приказ Минстроя России №899/пр от 11.12.2015 г. |  |  | 20001 | 0 |  | 0 | 2 | 0 | 6.94 | 1 | 1 | 1 | 1 | 1 |  | 128 | 83 |  |  |  |  | 0 | 0 | [5 empty] | 0 |  | 0 | 1493.48 | 284.1236 | 16.4478 | 0 | 72.8006 | 0 | 1.17 | 0 | 0 | 372.736 | 241.696 | [13 empty] | 0 | 0 | 1 | 1 | 1013 | 1 решетка | 1 решетка | 1 |  | 143721262 | 2 | Общестроительные работы | 0 | 1 | 20001 | Вентиляция и кондиционирование | ФЕР-20 |  | 0 | 53.8 | 40.94 | 2.37 | 0 | 10.49 | 1.17 | 0 | 0 |  |  |  |  | 0 | 0 | 0 | 128 | 83 |  | 0 | -522638874 | 2 | 1 | 4 | 0 | 0 | 0 | 2107.92 | 2107.92 | 0 | 0 | 0
18 | 1 | 262 |  | 10,1 | 301-0599 | Решетки регулирующие марка РР-3, размер 200х200 мм | м2 | -0.16 | -0.04 |  |  |  |  | -1028.23 | -1028.23 | 0 | 0 | 0 | 0 | 0 | 0 | 0 | 0 | 0 |  | 149994312 | 926 | 926 | 0 | 0 | 0 | 0 | 0 | 0 | 0 | 926 | 926 | 0 | 0 | 0 | 0 | 0 | 0 | 0 | 128 | 83 | 1 | 1 |  |  | 1 | 1 | 1 | 6.94 |  |  |  |  | 3 | 1 | ФССЦ-2001, 301-0599, приказ Минстроя России №899/пр от 11.12.2015 г. |  |  | 20001 | 0 |  | 0 | 2 | 1 | 1 | 1 | 1 | 1 | 1 | 1 |  | 128 | 83 |  |  |  |  | 0 | 0 | [5 empty] | 0 |  | 0 | -1028.23 | 6426.44 | 0 | 0 | 0 | 0 | 0 | 0 | 0 | 0 | 0 | [13 empty] | 0 | 0 | 1 | 1 | 1005 | м2 | м2 | 1 |  | 143721262 | 2 | Общестроительные работы | 0 | 1 | 20001 | Вентиляция и кондиционирование | ФЕР-20 |  | 32768 | 926 | 926 | 0 | 0 | 0 | 0 | 0 | [5 empty] | 0 | 0 | 0 | 128 | 83 |  | 0 | 1117509738 | 2 | 1 | 4 | 0 | 0 | 0 | -1028.23 | -1028.23 | 0 | 0 | 0
18 | 1 | 263 |  | 10,2 | Прайс-лист | Лючки технические | шт | 4 | 1 |  |  |  |  | 1320 | 1320 | 0 | 0 | 0 | 0 | 0 | 0 | 0 | 0 | 0 |  | 149994312 | 330 | 330 | 0 | 0 | 0 | 0 | 0 | 0 | 0 | 330 | 330 | 0 | 0 | 0 | 0 | 0 | 0 | 0 | 128 | 83 | 1 | 1 |  |  | 1 | 1 | 1 | 1 |  |  |  |  | 3 | 1 |  |  |  | 20001 | 0 |  | 0 | 2 | 0 | 1 | 1 | 1 | 1 | 1 | 1 |  | 128 | 83 |  |  |  |  | 0 | 0 | [5 empty] | 0 |  | 0 | 1320 | 330 | 0 | 0 | 0 | 0 | 0 | 0 | 0 | 0 | 0 | [13 empty] | 0 | 0 | 1 | 1 | 1013 | шт | шт | 1 |  | 143721262 | 2 | Общестроительные работы | 0 | 1 | 20001 | Вентиляция и кондиционирование | ФЕР-20 |  | 0 | 330 | 330 | 0 | 0 | 0 | 0 | 0 | [5 empty] | 0 | 0 | 0 | 128 | 83 | занесена вручную | 0 | -1530239174 | 2 | 0 | 3 | 0 | 0 | 0 | 1320 | 1320 | 0 | 0 | 0
17 | 1 | 265 | 273 | 11 | т01-01-001-41 | Погрузка при автомобильных перевозках мусора строительного с погрузкой вручную | 1 т груза | 1 | 0 |  |  |  |  | 298.28 | 0 | 223.4 | 0 | 74.88 | 0 | 0.5777 | 0 | 0 | 0 | 0 |  | 149994312 | 42.98 | 0 | 32.19 | 0 | 10.79 | 0 | 0.5777 | 0 | 0 | 42.98 | 0 | 32.19 | 0 | 4.15 | 0 | 0.5777 | 0 | 0 | 0 | 0 | 1 | 1 |  |  | 1 | 6.94 | 6.94 | 6.94 |  |  |  |  | 0 | 1 | ФССЦпг т01-01-001-41 пр.№31/пр от 30.01.2014 г. |  |  | 700004 | 0 |  | 0 | 19 | 0 | 6.94 | 1 | 1 | 1 | 1 | 1 |  | 0 | 0 |  |  |  |  | 0 | 0 | [5 empty] | 0 |  | 0 | 298.28 | 0 | 223.3986 | 0 | 74.8826 | 0 | 0.5777 | 0 | 0 | 0 | 0 | [13 empty] | 0 | 0 | 1 | 1 | 1013 | 1 т груза | 1 т груза | 1 |  | 143721419 | 19 | Погрузочно-разгрузочные работы | 0 | 1 | 700004 | Перевозка грузов , (ФССЦпр 2011-изм. № 4-6, раздел 1): погрузочно-разгрузочные работы (НР и СП в прям. затратах ) | ФССЦпр пог. а/п (2011,изм. 4-6) |  | 0 | 42.98 | 0 | 32.19 | 0 | 4.15 | 0.5777 | 0 | 0 |  |  |  |  | 0 | 0 | 0 | 0 | 0 |  | 0 | 49005175 | 2 | 1 | 4 | 0 | 0 | 0 | 298.28 | 298.28 | 0 | 0 | 0
17 | 1 |  |  | 12 | т03-21-001-21 | Перевозка грузов I класса автомобилями-самосвалами грузоподъемностью 10 т работающих вне карьера на расстояние до 21 км | 1 т груза | 1 | 0 |  |  |  |  | 109.31 | 0 | 109.31 | 0 | 0 | 0 | 0 | 0 | 0 | 0 | 0 |  | 149994312 | 15.75 | 0 | 15.75 | 0 | 0 | 0 | 0 | 0 | 0 | 15.75 | 0 | 15.75 | 0 | 0 | 0 | 0 | 0 | 0 | 0 | 0 | 1 | 1 |  |  | 1 | 6.94 | 6.94 | 6.94 |  |  |  |  | 0 | 1 | ФССЦт03-21-001-21 пр.№354 от 20 июля 2011 г |  |  | 700001 | 0 |  | 0 | 10 | 0 | 6.94 | 1 | 1 | 1 | 1 | 1 |  | 0 | 0 |  |  |  |  | 0 | 0 | [5 empty] | 0 |  | 0 | 109.31 | 0 | 109.305 | 0 | 0 | 0 | 0 | 0 | 0 | 0 | 0 | [13 empty] | 0 | 0 | 1 | 1 | 1013 | 1 т груза | 1 т груза | 1 |  | 143721169 | 10 | Перевозка грузов авто/транспортом | 0 | 1 | 700001 | Перевозка грузов. Автомобильные перевозки ( 2003 г., ч.1; ФССЦпр-2011-изм. № 4-6 , раздел 3; ) | ФССЦ а/п (2003/2011 изм. 4-6) |  | 0 | 15.75 | 0 | 15.75 | 0 | 0 | 0 | 0 | 0 |  |  |  |  | 0 | 0 | 0 | 0 | 0 |  | 0 | 1952249831 | 2 | 1 | 4 | 0 | 0 | 0 | 109.31 | 109.31 | 0 | 0 | 0
51 | 1 | 5 | 227 |  | Новый подраздел | Прочие работы | [7 empty] | 49576.68 | 44666.04 | 1604.7 | 13.42 | 3305.94 | 0 | 51.9905 | 0.14134 | 0 | 3040.58 | 2343.46 |  |  | 49576.68 | 44666.04 | 1604.7 | 13.42 | 3305.94 | 0 | 51.9905 | 0.14134 | 0 | 3040.58 | 2343.46 |  |  | 0 | 0 | 0 | 54960.72 | 53160.64 | 1800.08 | 0 | 44666.04 | 44666.04 | 0 | 44666.04 | 0 |  | 0 | 0 | 0 | 54960.72 | 53160.64 | 1800.08 | 0 | 44666.04 | 44666.04 | 0 | 44666.04 | 0 | [52 empty] | 0
50 | 0 | 0 | 1 | 201 | 49576.68 | ПЗ | Прямые затраты |  |  | 201 | 1 | 3 |  | 2
50 | 0 | 0 | 1 | 202 | 44666.04 | СтМатОб | Стоимость материальных ресурсов (всего) |  |  | 202 | 2 | 3 |  | 2
50 | 0 | 0 | 1 | 222 | 0 | СтМатОбЗак | Стоимость материалов и оборудования заказчика |  |  | 222 | 3 | 3 |  | 2
50 | 0 | 0 | 1 | 225 | 44666.04 | СтМатОбПод | Стоимость материалов и оборудования подрядчика |  |  | 225 | 4 | 3 |  | 2
50 | 0 | 0 | 1 | 226 | 44666.04 | СтМат | Стоимость материалов (всего) |  |  | 226 | 5 | 3 |  | 2
50 | 0 | 0 | 1 | 227 | 0 | СтМатЗак | Стоимость материалов заказчика |  |  | 227 | 6 | 3 |  | 2
50 | 0 | 0 | 1 | 228 | 44666.04 | СтМатПод | Стоимость материалов подрядчика |  |  | 228 | 7 | 3 |  | 2
50 | 0 | 0 | 1 | 216 | 0 | Оборуд | Стоимость оборудования (всего) |  |  | 216 | 8 | 3 |  | 2
50 | 0 | 0 | 1 | 223 | 0 | ОборудЗак | Стоимость оборудования заказчика |  |  | 223 | 9 | 3 |  | 2
50 | 0 | 0 | 1 | 229 | 0 | ОборудПод | Стоимость оборудования подрядчика |  |  | 229 | 10 | 3 |  | 2
50 | 0 | 0 | 1 | 203 | 1604.7 | ЭММ | Эксплуатация машин |  |  | 203 | 11 | 3 |  | 2
50 | 0 | 0 | 1 | 204 | 13.42 | ЗПМ | ЗП машинистов |  |  | 204 | 12 | 3 |  | 2
50 | 0 | 0 | 1 | 205 | 3305.94 | ОЗП | Основная ЗП рабочих |  |  | 205 | 13 | 3 |  | 2
50 | 0 | 0 | 1 | 214 | 53160.64 | Строит | Строительные работы с НР и СП |  |  | 214 | 14 | 3 |  | 2
50 | 0 | 0 | 1 | 215 | 1800.08 | Монтаж | Монтажные работы с НР и СП |  |  | 215 | 15 | 3 |  | 2
50 | 0 | 0 | 1 | 217 | 0 | Прочие | Прочие работы с НР и СП |  |  | 217 | 16 | 3 |  | 2
50 | 0 | 0 | 1 | 206 | 0 | ВозврМат | Возврат материалов |  |  | 206 | 17 | 3 |  | 2
50 | 0 | 0 | 1 | 207 | 51.9905 | ТрудСтр | Трудозатраты строителей |  |  | 207 | 18 | 3 |  | -1
50 | 0 | 0 | 1 | 208 | 0.14134 | ТрудМаш | Трудозатраты машинистов |  |  | 208 | 19 | 3 |  | -1
50 | 0 | 0 | 1 | 209 | 0 | ТранспМат | Транспорт материалов |  |  | 209 | 20 | 3 |  | 2
50 | 0 | 0 | 1 | 210 | 3040.58 | НР | Накладные расходы |  |  | 210 | 21 | 3 |  | 2
50 | 0 | 0 | 1 | 211 | 2343.46 | СмПриб | Сметная прибыль |  |  | 211 | 22 | 3 |  | 2
50 | 0 | 0 | 1 | 224 | 54960.72 | Всего | Всего с НР и СП |  |  | 224 | 23 | 3 |  | 2
50 | 1 | 0 | 2 | 213 | 54960.72 | Итого | Итого |  |  | 212 | 24 | 0 |  | 2
51 | 1 | 4 | 24 |  | Новый раздел | Ремонт сан. узлов здания ГК отм +8,0 ось 24, ряд Б | [7 empty] | 219123.77 | 190148.19 | 3131.7 | 226.58 | 25843.88 | 0 | 407.7187 | 2.4984 | 0 | 26342.87 | 16123.24 | [15 empty] | 0 | 0 | 0 | 261589.88 | 259789.8 | 1800.08 | 0 | 190148.19 | 190148.19 | 0 | 190148.19 | 0 | [65 empty] | 0
50 | 0 | 0 | 1 | 201 | 219123.77 | ПЗ | Прямые затраты |  |  | 201 | 1 | 3 |  | 2
50 | 0 | 0 | 1 | 202 | 190148.19 | СтМатОб | Стоимость материальных ресурсов (всего) |  |  | 202 | 2 | 3 |  | 2
50 | 0 | 0 | 1 | 222 | 0 | СтМатОбЗак | Стоимость материалов и оборудования заказчика |  |  | 222 | 3 | 3 |  | 2
50 | 0 | 0 | 1 | 225 | 190148.19 | СтМатОбПод | Стоимость материалов и оборудования подрядчика |  |  | 225 | 4 | 3 |  | 2
50 | 0 | 0 | 1 | 226 | 190148.19 | СтМат | Стоимость материалов (всего) |  |  | 226 | 5 | 3 |  | 2
50 | 0 | 0 | 1 | 227 | 0 | СтМатЗак | Стоимость материалов заказчика |  |  | 227 | 6 | 3 |  | 2
50 | 0 | 0 | 1 | 228 | 190148.19 | СтМатПод | Стоимость материалов подрядчика |  |  | 228 | 7 | 3 |  | 2
50 | 0 | 0 | 1 | 216 | 0 | Оборуд | Стоимость оборудования (всего) |  |  | 216 | 8 | 3 |  | 2
50 | 0 | 0 | 1 | 223 | 0 | ОборудЗак | Стоимость оборудования заказчика |  |  | 223 | 9 | 3 |  | 2
50 | 0 | 0 | 1 | 229 | 0 | ОборудПод | Стоимость оборудования подрядчика |  |  | 229 | 10 | 3 |  | 2
50 | 0 | 0 | 1 | 203 | 3131.7 | ЭММ | Эксплуатация машин |  |  | 203 | 11 | 3 |  | 2
50 | 0 | 0 | 1 | 204 | 226.58 | ЗПМ | ЗП машинистов |  |  | 204 | 12 | 3 |  | 2
50 | 0 | 0 | 1 | 205 | 25843.88 | ОЗП | Основная ЗП рабочих |  |  | 205 | 13 | 3 |  | 2
50 | 0 | 0 | 1 | 214 | 259789.8 | Строит | Строительные работы с НР и СП |  |  | 214 | 14 | 3 |  | 2
50 | 0 | 0 | 1 | 215 | 1800.08 | Монтаж | Монтажные работы с НР и СП |  |  | 215 | 15 | 3 |  | 2
50 | 0 | 0 | 1 | 217 | 0 | Прочие | Прочие работы с НР и СП |  |  | 217 | 16 | 3 |  | 2
50 | 0 | 0 | 1 | 206 | 0 | ВозврМат | Возврат материалов |  |  | 206 | 17 | 3 |  | 2
50 | 0 | 0 | 1 | 207 | 407.7187 | ТрудСтр | Трудозатраты строителей |  |  | 207 | 18 | 3 |  | -1
50 | 0 | 0 | 1 | 208 | 2.4984 | ТрудМаш | Трудозатраты машинистов |  |  | 208 | 19 | 3 |  | -1
50 | 0 | 0 | 1 | 209 | 0 | ТранспМат | Транспорт материалов |  |  | 209 | 20 | 3 |  | 2
50 | 0 | 0 | 1 | 210 | 26342.87 | НР | Накладные расходы |  |  | 210 | 21 | 3 |  | 2
50 | 0 | 0 | 1 | 211 | 16123.24 | СмПриб | Сметная прибыль |  |  | 211 | 22 | 3 |  | 2
50 | 0 | 0 | 1 | 224 | 261589.88 | Всего | Всего с НР и СП |  |  | 224 | 23 | 3 |  | 2
50 | 1 | 0 | 2 | 213 | 261589.88 | Итого | Итого |  |  | 212 | 24 | 0 |  | 2
51 | 1 | 3 | 20 |  | Ремонт сан. узлов здания ГК отм +8,0 ось 24, ряд Б | Ремонт сан. узлов здания ГК отм +8,0 ось 24, ряд Б | [7 empty] | 219123.77 | 190148.19 | 3131.7 | 226.58 | 25843.88 | 0 | 407.7187 | 2.4984 | 0 | 26342.87 | 16123.24 | [15 empty] | 0 | 0 | 0 | 261589.88 | 259789.8 | 1800.08 | 0 | 190148.19 | 190148.19 | 0 | 190148.19 | 0 | [65 empty] | 0
50 | 0 | 0 | 1 | 201 | 219123.77 | ПЗ | Прямые затраты |  |  | 201 | 1 | 3 |  | 2
50 | 0 | 0 | 1 | 202 | 190148.19 | СтМатОб | Стоимость материальных ресурсов (всего) |  |  | 202 | 2 | 3 |  | 2
50 | 0 | 0 | 1 | 222 | 0 | СтМатОбЗак | Стоимость материалов и оборудования заказчика |  |  | 222 | 3 | 3 |  | 2
50 | 0 | 0 | 1 | 225 | 190148.19 | СтМатОбПод | Стоимость материалов и оборудования подрядчика |  |  | 225 | 4 | 3 |  | 2
50 | 0 | 0 | 1 | 226 | 190148.19 | СтМат | Стоимость материалов (всего) |  |  | 226 | 5 | 3 |  | 2
50 | 0 | 0 | 1 | 227 | 0 | СтМатЗак | Стоимость материалов заказчика |  |  | 227 | 6 | 3 |  | 2
50 | 0 | 0 | 1 | 228 | 190148.19 | СтМатПод | Стоимость материалов подрядчика |  |  | 228 | 7 | 3 |  | 2
50 | 0 | 0 | 1 | 216 | 0 | Оборуд | Стоимость оборудования (всего) |  |  | 216 | 8 | 3 |  | 2
50 | 0 | 0 | 1 | 223 | 0 | ОборудЗак | Стоимость оборудования заказчика |  |  | 223 | 9 | 3 |  | 2
50 | 0 | 0 | 1 | 229 | 0 | ОборудПод | Стоимость оборудования подрядчика |  |  | 229 | 10 | 3 |  | 2
50 | 0 | 0 | 1 | 203 | 3131.7 | ЭММ | Эксплуатация машин |  |  | 203 | 11 | 3 |  | 2
50 | 0 | 0 | 1 | 204 | 226.58 | ЗПМ | ЗП машинистов |  |  | 204 | 12 | 3 |  | 2
50 | 0 | 0 | 1 | 205 | 25843.88 | ОЗП | Основная ЗП рабочих |  |  | 205 | 13 | 3 |  | 2
50 | 0 | 0 | 1 | 214 | 259789.8 | Строит | Строительные работы с НР и СП |  |  | 214 | 14 | 3 |  | 2
50 | 0 | 0 | 1 | 215 | 1800.08 | Монтаж | Монтажные работы с НР и СП |  |  | 215 | 15 | 3 |  | 2
50 | 0 | 0 | 1 | 217 | 0 | Прочие | Прочие работы с НР и СП |  |  | 217 | 16 | 3 |  | 2
50 | 0 | 0 | 1 | 206 | 0 | ВозврМат | Возврат материалов |  |  | 206 | 17 | 3 |  | 2
50 | 0 | 0 | 1 | 207 | 407.7187 | ТрудСтр | Трудозатраты строителей |  |  | 207 | 18 | 3 |  | -1
50 | 0 | 0 | 1 | 208 | 2.4984 | ТрудМаш | Трудозатраты машинистов |  |  | 208 | 19 | 3 |  | -1
50 | 0 | 0 | 1 | 209 | 0 | ТранспМат | Транспорт материалов |  |  | 209 | 20 | 3 |  | 2
50 | 0 | 0 | 1 | 210 | 26342.87 | НР | Накладные расходы |  |  | 210 | 21 | 3 |  | 2
50 | 0 | 0 | 1 | 211 | 16123.24 | СмПриб | Сметная прибыль |  |  | 211 | 22 | 3 |  | 2
50 | 0 | 0 | 1 | 224 | 261589.88 | Всего | Всего с НР и СП |  |  | 224 | 23 | 3 |  | 2
51 | 383 | 1 | 12 |  | Новый объект | Ремонт сан. узлов здания ГК отм +8,0 ось 24, ряд Б_Исправлен | [7 empty] | 219123.77 | 190148.19 | 3131.7 | 226.58 | 25843.88 | 0 | 407.7187 | 2.4984 | 0 | 26342.87 | 16123.24 | [15 empty] | 0 | 0 | 0 | 261589.88 | 259789.8 | 1800.08 | 0 | 190148.19 | 190148.19 | 0 | 190148.19 | 0 | [65 empty] | 0
50 | 0 | 0 | 1 | 201 | 219123.77 | ПЗ | Прямые затраты |  |  | 201 | 1 | 3 |  | 2
50 | 0 | 0 | 1 | 202 | 190148.19 | СтМатОб | Стоимость материальных ресурсов (всего) |  |  | 202 | 2 | 3 |  | 2
50 | 0 | 0 | 1 | 222 | 0 | СтМатОбЗак | Стоимость материалов и оборудования заказчика |  |  | 222 | 3 | 3 |  | 2
50 | 0 | 0 | 1 | 225 | 190148.19 | СтМатОбПод | Стоимость материалов и оборудования подрядчика |  |  | 225 | 4 | 3 |  | 2
50 | 0 | 0 | 1 | 226 | 190148.19 | СтМат | Стоимость материалов (всего) |  |  | 226 | 5 | 3 |  | 2
50 | 0 | 0 | 1 | 227 | 0 | СтМатЗак | Стоимость материалов заказчика |  |  | 227 | 6 | 3 |  | 2
50 | 0 | 0 | 1 | 228 | 190148.19 | СтМатПод | Стоимость материалов подрядчика |  |  | 228 | 7 | 3 |  | 2
50 | 0 | 0 | 1 | 216 | 0 | Оборуд | Стоимость оборудования (всего) |  |  | 216 | 8 | 3 |  | 2
50 | 0 | 0 | 1 | 223 | 0 | ОборудЗак | Стоимость оборудования заказчика |  |  | 223 | 9 | 3 |  | 2
50 | 0 | 0 | 1 | 229 | 0 | ОборудПод | Стоимость оборудования подрядчика |  |  | 229 | 10 | 3 |  | 2
50 | 0 | 0 | 1 | 203 | 3131.7 | ЭММ | Эксплуатация машин |  |  | 203 | 11 | 3 |  | 2
50 | 0 | 0 | 1 | 204 | 226.58 | ЗПМ | ЗП машинистов |  |  | 204 | 12 | 3 |  | 2
50 | 0 | 0 | 1 | 205 | 25843.88 | ОЗП | Основная ЗП рабочих |  |  | 205 | 13 | 3 |  | 2
50 | 0 | 0 | 1 | 214 | 259789.8 | Строит | Строительные работы с НР и СП |  |  | 214 | 14 | 3 |  | 2
50 | 0 | 0 | 1 | 215 | 1800.08 | Монтаж | Монтажные работы с НР и СП |  |  | 215 | 15 | 3 |  | 2
50 | 0 | 0 | 1 | 217 | 0 | Прочие | Прочие работы с НР и СП |  |  | 217 | 16 | 3 |  | 2
50 | 0 | 0 | 1 | 206 | 0 | ВозврМат | Возврат материалов |  |  | 206 | 17 | 3 |  | 2
50 | 0 | 0 | 1 | 207 | 407.7187 | ТрудСтр | Трудозатраты строителей |  |  | 207 | 18 | 3 |  | -1
50 | 0 | 0 | 1 | 208 | 2.4984 | ТрудМаш | Трудозатраты машинистов |  |  | 208 | 19 | 3 |  | -1
50 | 0 | 0 | 1 | 209 | 0 | ТранспМат | Транспорт материалов |  |  | 209 | 20 | 3 |  | 2
50 | 0 | 0 | 1 | 210 | 26342.87 | НР | Накладные расходы |  |  | 210 | 21 | 3 |  | 2
50 | 0 | 0 | 1 | 211 | 16123.24 | СмПриб | Сметная прибыль |  |  | 211 | 22 | 3 |  | 2
50 | 0 | 0 | 1 | 224 | 261589.88 | Всего | Всего с НР и СП |  |  | 224 | 23 | 3 |  | 2
70 | 1 |  | 1 | СТР_РЕК | СТРОИТЕЛЬСТВО и РЕКОНСТРУКЦИЯ зданий и сооружений всех назначений | 1 | 0 |  | 1 | 0 |  |  | 0
70 | 1 |  | 2 | РЕМ_ЖИЛ | КАП. РЕМ. ЖИЛЫХ И ОБЩЕСТВЕННЫХ ЗДАНИЙ | 0 | 0 |  | 1 | 0 |  |  | 0
70 | 1 |  | 3 | РЕМ_ПР | КАП. РЕМ. ПРОИЗВОДСТВЕННЫХ ЗД, и СООРУЖЕНИЙ, НАРУЖНЫХ ИНЖЕНЕРНЫХ СЕТЕЙ, УЛИЦ И ДОРОГ МЕСТНОГО ЗНАЧЕНИЯ, МОСТОВ И ПУТЕПРОВОДОВ | 0 | 0 |  | 1 | 0 |  |  | 0
70 | 1 |  | 4 | УПР | {вкл} - УПРОЩЕННОЕ НАЛОГООБЛОЖЕНИЕ | 0 | 0 | Для всех расценок. ( при применении упрощенной системы налогообложения) · {УПР} - ( вкл.) - при упрощенной системе ; к = 0,9 к СП ( к= 0,7 к НР отменен с 1.01.11) · {УПР} - ( выкл.) - при обычной системе налогообложения | 0 | 0 |  |  | 0
70 | 1 |  | 5 | ХОЗ | {вкл} - ХОЗЯЙСТВЕННЫЙ СПОСОБ | 0 | 0 | Для всех расценок. ( при хозяйственном способе производства работ): · {ХОЗ} - ( вкл.) - при хоз. способе (к=0,6 к НР ) · {ХОЗ} - ( выкл.) - при обычном способе производства работ | 0 | 0 |  |  | 0
70 | 1 |  | 6 | СЛЖ | {вкл} - При РЕКОНСТРУКЦИИ сложных объектов, РЕКОНСТРУКЦИИ и КАП. РЕМОНТЕ объектов с дейст. яд. реакторами | 0 | 0 | Для сборников ФЕР ( при производстве работ на технически сложных объектах ): · { СЛЖ } - (вкл.) - работа на сложных объектах (к=1,2 к НР) · { СЛЖ } - (выкл.) - работа на обычных объектах | 0 | 0 |  |  | 0
70 | 1 |  | 7 | М/Т/Я | Работы по строительству мостов, тоннелей, метрополитенов, атомных станций, объектов с ядерным топливом и радиокативными отходами ( письмо Госстроя РФ № 2536-ИП/12/ГС от 27.11.12), коэффициенты к НР =0,85 и к СП-0,8 не назначаются | 0 | 0 |  | 0 | 0 |  |  | 0
70 | 1 |  | 8 | ОПТ/В | {вкл} - Прокладка МЕЖДУГОРОДНИХ ВОЛОКОННО-ОПТИЧЕСКИХ ЛИНИЙ (для ФЕРм10, отд. 6 разд.3) {выкл} - Прокладка ГОРОДСКИХ ВОЛОКОННО-ОПТИТЕСКИХ ЛИНИЙ (для ФЕРм10, отд. 6 разд.3) | 0 | 0 | Для сборников ФЕРм-10 ( волоконно-оптические линии связи ): · {М_ГОР_опт} - ( вкл.) - междугородные сети связи ( НР=120% , СП=70% ) · {М_ГОР_опт} - ( выкл.) - городские сети связи ( НР=100%; СП=65%) | 0 | 0 |  |  | 0
70 | 1 |  | 9 | ЗАКР | {вкл} - Обслуживающие и сопутстующие работы в тоннелях при производве работ ЗАКРЫТЫМ СПОСОБОМ {выкл} - Обслуживающие и сопутстующие работы в тоннелях при производве работ ОТКРЫТЫМ (ФЕР-29, разд.04 ) | 0 | 0 | Для сборника ФЕР -29 ( сопутствующие работы в тоннелях и метро. ): · {ЗАКР} - (вкл.) - при выполнении работ в тоннелях и метро закрытым способом (НР=145% , СП=75%); · {ЗАКР} - (выкл.) - при выполнении работ в тоннелях и метро отк | 0 | 0 |  |  | 0
70 | 1 |  | 10 | АВИ | (вкл) - При работах по ДИСПЕТЧЕРЕЗАЦИИ управления движением АВИАТРАНСПОРТОМ {вкл} (монтажные работы ) | 0 | 0 | Для сборников ФЕРм 08;10;11 : · {мАВИА} - (вкл.) - производство монтажных работы по диспетчеризации управления движением авиатранспортном (НР=95%, СП=55%) ; · {мАВИА} - (выкл. ) - при производстве работ на прочих объектах , кром | 0 | 0 |  |  | 0
70 | 1 |  | 11 | АЭС | (вкл) - Производство эл./монт. работ на АЭС ( ФЕРм -08 , отдел 01-03 ), и контроль свар. швов на АЭС {вкл} (ФЕРм-39, отд. 02 и 03 ) (вык) - Произовдство эл./монт. работ и и контроль свар. швов на ОБЫЧНЫХ СООРУЖ, | 0 | 0 | Для сборника ФЕРм -39 и ФЕРМ-08 ( при работах по контролю сварных соединений) : {мАЭС} - ( вкл.) - при выполнении работ по на АЭС (HР=101%; СП= 68%; {мАЭС} - (выкл.) - при выполнении работ на обычных объектах | 0 | 0 |  |  | 0
70 | 1 |  | 1 | К_НР_РЕМ | при ремонте жилых и общественных зданий если ( если {РЕМ_ЖИЛ}= [вкл.] | 0.9 | 1 | Для сборников ФЕР и ФЕРмр : · Значение {_МДСрем_НР}= 0,90 - при ремонте зданий жилого и гражданского назначений ( 0,90 к НР) ; · Значение {_МДСрем_НР}= 1,00 - при строительстве и реконструкции объектов всех назначений | 0 | 0 |  |  | 0
70 | 1 |  | 2 | К_СП_РЕМ | к нормам СП при капитальном ремонте зданий и сооружений всех назначений ( если или {РЕМ_ЖИЛ}=[вкл] , или (РЕМ_ПР}=[вкл] ) | 0.85 | 1 | Для сборников ФЕР и ФЕРмр : · Значение {_МДСрем_СП} = 0.85 - при ремонте зданий всех назначений ( 0,85 к СП); · Значение {_МДСрем_СП} = 1,00 - при строительстве и реконструкции объектов всех назначений | 0 | 0 |  |  | 0
70 | 1 |  | 3 | К_НР_05 | К нормам НР с 1.01.2005 по 1.01.2011 | 1 | 0.85 | Для норм НР с 1.01.2011 года: · {_ТЕК_НР} = 0.85 - Коэффициент учитывающий изменение нормы страховых взносов с 1.01.1 - (при расчете в текущем уровне цен индексами по статьям затрат ) · {_ТЕК_НР} = 1,00 - при расчет в текущем уровне цен и при уп | 0 | 0 |  |  | 0
70 | 1 |  | 4 | К_НР_11 | Коэфф. к НР для текущего уровня цен с 01.01.2011 при обычном и упрощенном налогообложении при постатейной индексации | 1 | 0 |  | 0 | 0 |  |  | 0
70 | 1 |  | 5 | К_СП_11 | Коэф. к СП в текущем уровне цен с 01.01.2011 | 1 | 0.8 | Для норм СП с 1.01.2011 года: · {_ТЕК_СП} = 0.80 - Коэффициент учитывающий изменение нормы страховых взносов с 1.01.11 - (при расчете в текущем уровне цен индексами по статьям затрат ) · {_ТЕК_СП} = 1,00 - без учета | 0 | 0 |  |  | 0
70 | 1 |  | 6 | К_НР_12 | Корректировка НР с 03.12.12 если (М/Т/Я) = {выкл.} | 1 | 0 |  | 0 | 0 |  |  | 0
70 | 1 |  | 7 | К_СП_12 | Корректировка СП с 03.12.12 в текущем уровне цен по письму 2536-ИП/12/ГС от 27.11.12 ( если (М/Т/Я) = {выкл.} ) | 1 | 0 |  | 0 | 0 |  |  | 0
70 | 1 |  | 8 | К_НР_УПР | Коэф. к НР при упрощенном налогообложении ( если {УПР} = [вкл] ) | 0.7 | 0 |  | 0 | 0 |  |  | 0
70 | 1 |  | 9 | К_СП_УПР | Коэф. к СП при упрощенном налогообложении ( если {УПР} = [вкл] ) | 0.9 | 0 |  | 0 | 0 |  |  | 0
70 | 1 |  | 10 | К_НР_ХОЗ | Коэф. к НР при хозяйственном способе производства работ ( если {ХОЗ}= {вкл} ) | 0.6 | 0 |  | 0 | 0 |  |  | 0
70 | 1 |  | 11 | К_НР_СЛЖ | Коэф. при реконструкции сложных объектов и кап. ремонте объектов с яд. реакторами ( если {СЛЖ} = [вкл] ) | 1.2 | 0 |  | 0 | 0 |  |  | 0
70 | 1 |  | 12 | Р_ОКР | Разрядность округления результата расчета НР и СП ( с 01.01.2011 - до целых ) | 0 | 0 |  | 0 | 0 |  |  | 0
70 | 1 |  | 13 | К_НР_УПР_ПУ | Коэф. к НР при упрощенном налогообложении ( если {УПР} = [вкл] ) для расценок на изготовление материалов, полуфабрикатов, а также металлических и трубопроводных заготовок, изготовляемых в построечных условиях | 1 | 0 |  | 0 | 0 |  |  | 0
-1
75 | Базовый уровень цен | 2000 | 0 | 1 | 0 | 0 | 1 | 0 | 1 | 0 | 0 | 0 | 149994312 | 1
3 | Индексы за итогом | 1 | 6.94 | 6.94 | 6.94 | 6.94 | 1 | 1 | 2 | 1 | 1 | 1 | 6.94 | 1 | 1 | 1 | 1
65 |  | 1 | 0 | 200

## SourceObSm
0 | Smeta.RU (Terminal) (495) 974-1589 |  | _OBSM_ |  | 0 | 0 | 0 | Smeta.RU (Terminal) |  | 1 | 48651 | 54750298
1 | 47 | 0 |  | 0 | Новый объект | Ремонт сан. узлов здания ГК отм +8,0 ось 24, ряд Б_Исправлен |  | 0 | [5 empty] | 0 | 0 | 0 | 0 | 0 | [17 empty] | Сметные нормы списания | Коды ценников | 1 | 1 | 0 | 0 | 1 | 0 | 6 | 2 | 1 | 1 | 0 | 0 | 1 | 0 | 0 | ФСНБ-2001ФЕР (редакция 2014 г ИЗМ 2) | ТР для Версии 8: Центральные регионы (с учетом п-ма 2536-ИП/12/ГС от 27.11.12) (201116) | ФЕР-2001 (редакция 2014 г) И2 | ФЕР-2001 (редакция 2014 г) И2 | ФЕР-2001 (редакция 2014 г) И2 | ФЕР-2001 (редакция 2014 г) И2 | Поправки для НБ 2014 года от 10.12.2014 | 0 | 0 | 32776 | 0
22 | 0 | 0 | 149994312 | 0 | 3
3 | 1 | Ремонт сан. узлов здания ГК отм +8,0 ось 24, ряд Б | Ремонт сан. узлов здания ГК отм +8,0 ось 24, ряд Б | 259.7898 | 1.8001 | 0 | 0 | 261.5899 | 25.8439 | [9 empty] | 0 | -1 | 0 | 219123.77 | 190148.19 | 0 | 0 | 0 | 3131.7 | 226.58 | 25843.88 | 259789.8 | 1800.08 | 0 | 0 | 407.7187 | 2.4984 | 0 | 26342.87 | 16123.24 | 261589.88
51 |  |  |  | 259.7898 | 1.8001 | 0 | 0 | 261.5899 | 25.8439
50 | 0 | 0 | 1 | 201 | 219123.77 | ПЗ | Прямые затраты |  |  | 201 | 1 | 3 |  | 2
50 | 0 | 0 | 1 | 202 | 190148.19 | СтМатОб | Стоимость материальных ресурсов (всего) |  |  | 202 | 2 | 3 |  | 2
50 | 0 | 0 | 1 | 222 | 0 | СтМатОбЗак | Стоимость материалов и оборудования заказчика |  |  | 222 | 3 | 3 |  | 2
50 | 0 | 0 | 1 | 225 | 190148.19 | СтМатОбПод | Стоимость материалов и оборудования подрядчика |  |  | 225 | 4 | 3 |  | 2
50 | 0 | 0 | 1 | 226 | 190148.19 | СтМат | Стоимость материалов (всего) |  |  | 226 | 5 | 3 |  | 2
50 | 0 | 0 | 1 | 227 | 0 | СтМатЗак | Стоимость материалов заказчика |  |  | 227 | 6 | 3 |  | 2
50 | 0 | 0 | 1 | 228 | 190148.19 | СтМатПод | Стоимость материалов подрядчика |  |  | 228 | 7 | 3 |  | 2
50 | 0 | 0 | 1 | 216 | 0 | Оборуд | Стоимость оборудования (всего) |  |  | 216 | 8 | 3 |  | 2
50 | 0 | 0 | 1 | 223 | 0 | ОборудЗак | Стоимость оборудования заказчика |  |  | 223 | 9 | 3 |  | 2
50 | 0 | 0 | 1 | 229 | 0 | ОборудПод | Стоимость оборудования подрядчика |  |  | 229 | 10 | 3 |  | 2
50 | 0 | 0 | 1 | 203 | 3131.7 | ЭММ | Эксплуатация машин |  |  | 203 | 11 | 3 |  | 2
50 | 0 | 0 | 1 | 204 | 226.58 | ЗПМ | ЗП машинистов |  |  | 204 | 12 | 3 |  | 2
50 | 0 | 0 | 1 | 205 | 25843.88 | ОЗП | Основная ЗП рабочих |  |  | 205 | 13 | 3 |  | 2
50 | 0 | 0 | 1 | 214 | 259789.8 | Строит | Строительные работы с НР и СП |  |  | 214 | 14 | 3 |  | 2
50 | 0 | 0 | 1 | 215 | 1800.08 | Монтаж | Монтажные работы с НР и СП |  |  | 215 | 15 | 3 |  | 2
50 | 0 | 0 | 1 | 217 | 0 | Прочие | Прочие работы с НР и СП |  |  | 217 | 16 | 3 |  | 2
50 | 0 | 0 | 1 | 206 | 0 | ВозврМат | Возврат материалов |  |  | 206 | 17 | 3 |  | 2
50 | 0 | 0 | 1 | 207 | 407.7187 | ТрудСтр | Трудозатраты строителей |  |  | 207 | 18 | 3 |  | -1
50 | 0 | 0 | 1 | 208 | 2.4984 | ТрудМаш | Трудозатраты машинистов |  |  | 208 | 19 | 3 |  | -1
50 | 0 | 0 | 1 | 209 | 0 | ТранспМат | Транспорт материалов |  |  | 209 | 20 | 3 |  | 2
50 | 0 | 0 | 1 | 210 | 26342.87 | НР | Накладные расходы |  |  | 210 | 21 | 3 |  | 2
50 | 0 | 0 | 1 | 211 | 16123.24 | СмПриб | Сметная прибыль |  |  | 211 | 22 | 3 |  | 2
50 | 0 | 0 | 1 | 224 | 261589.88 | Всего | Всего с НР и СП |  |  | 224 | 23 | 3 |  | 2
-1
75 | Базовый уровень цен | 2000 | 0 | 1 | 0 | 0 | 1 | 0 | 1 | 0 | 0 | 0 | 149994312 | 1
3 | Индексы за итогом | 1 | 6.94 | 6.94 | 6.94 | 6.94 | 1 | 1 | 2 | 1 | 1 | 1 | 6.94 | 1 | 1 | 1 | 1

## SmtRes
32 | 149994312 | 149995319 | 47840747 | 1 | 1 | 1 | 1 | 1-1038 |  | Рабочий строитель среднего разряда 3,8 | 1369 | 1013 | чел.-ч | чел.-ч | 1 | 0 | 1951387513 | 75.852 | 0 | 0 | 0 | 65.24 | 0 | 0 | 0 | 9.4 | 1 | 1 | 1 | 6.94 | 0 | 1 | 1 | 0 | 0 | 108.36 | )*0,7 | 1 | 2 | 149995329 | 1 | 0 | 1 | 0 | 0 | 0 | 0 | 0 | 0 | 0 | 0 | 0 | 0 | 0 | 0 | 0 | 0 | 0 | 0 | 0 | 0 | 0 | 0 | 0 | 0 | 6.8267 | 65.24 | 9.4 | 6.94 | 0
32 | 149994312 | 149995319 | 121548 | 1 | 1 | 1 | 1 | 2 |  | Затраты труда машинистов | 608254 | 1013 | чел.час | чел.час | 1 | 0 | -185737400 | 0.175 | 0 | 0 | 0 | 0 | 0 | 0 | 0 | 0 | 1 | 1 | 6.94 | 1 | 0 | 1 | 1 | 0 | 0 | 0.25 | )*0,7 | 2 | 2 | 149995330 | 1 | 0 | 2 | 0 | 0 | 0 | 0 | 0 | 0 | 0 | 0 | 0 | 0 | 0 | 0 | 0 | 0 | 0 | 0 | 0 | 0 | 0 | 0 | 0 | 0 | 0.01575 | 0 | 0 | 1 | 0
32 | 149994312 | 149995319 | 115016565 | 1 | 1 | 1 | 2 | 021141 | ФСЭМ-2001, 021141, приказ Минстроя России №899/пр от 11.12.2015 г. | Краны на автомобильном ходу при работе на других видах строительства 10 т | 1368 | 1011 | маш.-ч | маш.-ч | 1 | 0 | 969250665 | 0.175 | 0 | 777.21 | 93.69 | 0 | 0 | 111.99 | 13.5 | 0 | 1 | 6.94 | 6.94 | 1 | 0 | 1 | 1 | 0 | 0 | 0.25 | )*0,7 | 0 | 2 | 149995331 | 1 | 0 | 3 | 0 | 0 | 0 | 0 | 0 | 0 | 0 | 0 | 0 | 0 | 0 | 0 | 0 | 0 | 0 | 0 | 0 | 0 | 0 | 0 | 0 | 0 | 0.01575 | 777.21 | 111.99 | 6.94 | 0
32 | 149994312 | 149995319 | 115052230 | 1 | 1 | 1 | 2 | 030404 | ФСЭМ-2001, 030404, приказ Минстроя России №899/пр от 11.12.2015 г. | Лебедки электрические тяговым усилием до 31,39 кН (3,2 т) | 1368 | 1011 | маш.-ч | маш.-ч | 1 | 0 | 1308590126 | 11.34 | 0 | 47.89 | 0 | 0 | 0 | 6.9 | 0 | 0 | 1 | 6.94 | 6.94 | 1 | 0 | 1 | 1 | 0 | 0 | 16.2 | )*0,7 | 0 | 2 | 149995332 | 1 | 0 | 4 | 0 | 0 | 0 | 0 | 0 | 0 | 0 | 0 | 0 | 0 | 0 | 0 | 0 | 0 | 0 | 0 | 0 | 0 | 0 | 0 | 0 | 0 | 1.0206 | 47.89 | 6.9 | 6.94 | 0
32 | 149994312 | 149995319 | 115035984 | 1 | 1 | 1 | 2 | 330206 | ФСЭМ-2001, 330206, приказ Минстроя России №899/пр от 11.12.2015 г. | Дрели электрические | 1368 | 1011 | маш.-ч | маш.-ч | 1 | 0 | -766305843 | 2.478 | 0 | 13.53 | 0 | 0 | 0 | 1.95 | 0 | 0 | 1 | 6.94 | 6.94 | 1 | 0 | 1 | 1 | 0 | 0 | 3.54 | )*0,7 | 0 | 2 | 149995333 | 1 | 0 | 5 | 0 | 0 | 0 | 0 | 0 | 0 | 0 | 0 | 0 | 0 | 0 | 0 | 0 | 0 | 0 | 0 | 0 | 0 | 0 | 0 | 0 | 0 | 0.22302 | 13.53 | 1.95 | 6.94 | 0
32 | 149994312 | 149995319 | 115016508 | 1 | 1 | 1 | 2 | 400001 | ФСЭМ-2001, 400001, приказ Минстроя России №899/пр от 11.12.2015 г. | Автомобили бортовые, грузоподъемность до 5 т | 1368 | 1011 | маш.-ч | маш.-ч | 1 | 0 | -365761310 | 0.098 | 0 | 604.96 | 80.5 | 0 | 0 | 87.17 | 11.6 | 0 | 1 | 6.94 | 6.94 | 1 | 0 | 1 | 1 | 0 | 0 | 0.14 | )*0,7 | 0 | 2 | 149995334 | 1 | 0 | 6 | 0 | 0 | 0 | 0 | 0 | 0 | 0 | 0 | 0 | 0 | 0 | 0 | 0 | 0 | 0 | 0 | 0 | 0 | 0 | 0 | 0 | 0 | 0.00882 | 604.96 | 87.17 | 6.94 | 0
32 | 149994312 | 149995319 | 115093823 | 1 | 1 | 1 | 3 | 206-1336 | ФССЦ-2001, 206-1336, приказ Минстроя России №899/пр от 11.12.2015 г. | Рейка алюминиевая потолочная 100 мм | 1301 | 102138004 | м | м | 1 | 0 | -1895804718 | 0 | 171.49 | 0 | 0 | 0 | 24.71 | 0 | 0 | 0 | 6.94 | 1 | 1 | 1 | 0 | 1 | 1 | 0 | 0 | 1050 | )*0 | 0 | 2 | 149995335 | 1 | 0 | 7 | 0 | 0 | 0 | 0 | 0 | 0 | 0 | 0 | 0 | 0 | 0 | 0 | 0 | 0 | 0 | 0 | 0 | 0 | 0 | 0 | 0 | 0 | 0 | 171.49 | 24.71 | 6.94 | 0
32 | 149994312 | 149995319 | 115093824 | 1 | 1 | 1 | 3 | 206-1337 | ФССЦ-2001, 206-1337, приказ Минстроя России №899/пр от 11.12.2015 г. | Гребенка несущая | 1301 | 102138004 | м | м | 1 | 0 | 340224330 | 0 | 142.06 | 0 | 0 | 0 | 20.47 | 0 | 0 | 0 | 6.94 | 1 | 1 | 1 | 0 | 1 | 1 | 0 | 0 | 100 | )*0 | 0 | 2 | 149995336 | 1 | 0 | 8 | 0 | 0 | 0 | 0 | 0 | 0 | 0 | 0 | 0 | 0 | 0 | 0 | 0 | 0 | 0 | 0 | 0 | 0 | 0 | 0 | 0 | 0 | 0 | 142.06 | 20.47 | 6.94 | 0
32 | 149994312 | 149995319 | 115093826 | 1 | 1 | 1 | 3 | 206-1339 | ФССЦ-2001, 206-1339, приказ Минстроя России №899/пр от 11.12.2015 г. | Подвес в комплекте | 1355 | 1010 | 100 шт. | 100 шт. | 100 | 0 | 170651311 | 0 | 2540.04 | 0 | 0 | 0 | 366 | 0 | 0 | 0 | 6.94 | 1 | 1 | 1 | 0 | 1 | 1 | 0 | 0 | 0.7 | )*0 | 0 | 2 | 149995338 | 1 | 0 | 10 | 0 | 0 | 0 | 0 | 0 | 0 | 0 | 0 | 0 | 0 | 0 | 0 | 0 | 0 | 0 | 0 | 0 | 0 | 0 | 0 | 0 | 0 | 0 | 2540.04 | 366 | 6.94 | 0
33 | 149994312 | 149995339 | 47840747 | 1 | 1 | 1 | 1 | 1-1038 |  | Рабочий строитель среднего разряда 3,8 | 1369 | 1013 | чел.-ч | чел.-ч | 1 | 0 | 1951387513 | 108.36 | 0 | 0 | 0 | 65.24 | 0 | 0 | 0 | 9.4 | 1 | 1 | 1 | 6.94 | 0 | 1 | 0 | 0 | 0 | 108.36 |  | 1 | 2 | 149995349 | 1 | 0 | 11 | 0 | 0 | 0 | 0 | 0 | 0 | 0 | 0 | 0 | 0 | 0 | 0 | 0 | 0 | 0 | 0 | 0 | 0 | 0 | 0 | 0 | 0 | 9.7524 | 65.24 | 9.4 | 6.94 | 0
33 | 149994312 | 149995339 | 121548 | 1 | 1 | 1 | 1 | 2 |  | Затраты труда машинистов | 608254 | 1013 | чел.час | чел.час | 1 | 0 | -185737400 | 0.25 | 0 | 0 | 0 | 0 | 0 | 0 | 0 | 0 | 1 | 1 | 6.94 | 1 | 0 | 1 | 0 | 0 | 0 | 0.25 |  | 2 | 2 | 149995350 | 1 | 0 | 12 | 0 | 0 | 0 | 0 | 0 | 0 | 0 | 0 | 0 | 0 | 0 | 0 | 0 | 0 | 0 | 0 | 0 | 0 | 0 | 0 | 0 | 0 | 0.0225 | 0 | 0 | 1 | 0
33 | 149994312 | 149995339 | 115016565 | 1 | 1 | 1 | 2 | 021141 | ФСЭМ-2001, 021141, приказ Минстроя России №899/пр от 11.12.2015 г. | Краны на автомобильном ходу при работе на других видах строительства 10 т | 1368 | 1011 | маш.-ч | маш.-ч | 1 | 0 | 969250665 | 0.25 | 0 | 777.21 | 93.69 | 0 | 0 | 111.99 | 13.5 | 0 | 1 | 6.94 | 6.94 | 1 | 0 | 1 | 0 | 0 | 0 | 0.25 |  | 0 | 2 | 149995351 | 1 | 0 | 13 | 0 | 0 | 0 | 0 | 0 | 0 | 0 | 0 | 0 | 0 | 0 | 0 | 0 | 0 | 0 | 0 | 0 | 0 | 0 | 0 | 0 | 0 | 0.0225 | 777.21 | 111.99 | 6.94 | 0
33 | 149994312 | 149995339 | 115052230 | 1 | 1 | 1 | 2 | 030404 | ФСЭМ-2001, 030404, приказ Минстроя России №899/пр от 11.12.2015 г. | Лебедки электрические тяговым усилием до 31,39 кН (3,2 т) | 1368 | 1011 | маш.-ч | маш.-ч | 1 | 0 | 1308590126 | 16.2 | 0 | 47.89 | 0 | 0 | 0 | 6.9 | 0 | 0 | 1 | 6.94 | 6.94 | 1 | 0 | 1 | 0 | 0 | 0 | 16.2 |  | 0 | 2 | 149995352 | 1 | 0 | 14 | 0 | 0 | 0 | 0 | 0 | 0 | 0 | 0 | 0 | 0 | 0 | 0 | 0 | 0 | 0 | 0 | 0 | 0 | 0 | 0 | 0 | 0 | 1.458 | 47.89 | 6.9 | 6.94 | 0
33 | 149994312 | 149995339 | 115035984 | 1 | 1 | 1 | 2 | 330206 | ФСЭМ-2001, 330206, приказ Минстроя России №899/пр от 11.12.2015 г. | Дрели электрические | 1368 | 1011 | маш.-ч | маш.-ч | 1 | 0 | -766305843 | 3.54 | 0 | 13.53 | 0 | 0 | 0 | 1.95 | 0 | 0 | 1 | 6.94 | 6.94 | 1 | 0 | 1 | 0 | 0 | 0 | 3.54 |  | 0 | 2 | 149995353 | 1 | 0 | 15 | 0 | 0 | 0 | 0 | 0 | 0 | 0 | 0 | 0 | 0 | 0 | 0 | 0 | 0 | 0 | 0 | 0 | 0 | 0 | 0 | 0 | 0 | 0.3186 | 13.53 | 1.95 | 6.94 | 0
33 | 149994312 | 149995339 | 115016508 | 1 | 1 | 1 | 2 | 400001 | ФСЭМ-2001, 400001, приказ Минстроя России №899/пр от 11.12.2015 г. | Автомобили бортовые, грузоподъемность до 5 т | 1368 | 1011 | маш.-ч | маш.-ч | 1 | 0 | -365761310 | 0.14 | 0 | 604.96 | 80.5 | 0 | 0 | 87.17 | 11.6 | 0 | 1 | 6.94 | 6.94 | 1 | 0 | 1 | 0 | 0 | 0 | 0.14 |  | 0 | 2 | 149995354 | 1 | 0 | 16 | 0 | 0 | 0 | 0 | 0 | 0 | 0 | 0 | 0 | 0 | 0 | 0 | 0 | 0 | 0 | 0 | 0 | 0 | 0 | 0 | 0 | 0 | 0.0126 | 604.96 | 87.17 | 6.94 | 0
33 | 149994312 | 149995339 | 115093823 | 1 | 1 | 1 | 3 | 206-1336 | ФССЦ-2001, 206-1336, приказ Минстроя России №899/пр от 11.12.2015 г. | Рейка алюминиевая потолочная 100 мм | 1301 | 102138004 | м | м | 1 | 0 | -1895804718 | 1050 | 171.49 | 0 | 0 | 0 | 24.71 | 0 | 0 | 0 | 6.94 | 1 | 1 | 1 | 0 | 1 | 0 | 0 | 0 | 1050 |  | 0 | 2 | 149995355 | 1 | 0 | 17 | 0 | 0 | 0 | 0 | 0 | 0 | 0 | 0 | 0 | 0 | 0 | 0 | 0 | 0 | 0 | 0 | 0 | 0 | 0 | 0 | 0 | 0 | 94.5 | 171.49 | 24.71 | 6.94 | 0
33 | 149994312 | 149995339 | 115093824 | 1 | 1 | 1 | 3 | 206-1337 | ФССЦ-2001, 206-1337, приказ Минстроя России №899/пр от 11.12.2015 г. | Гребенка несущая | 1301 | 102138004 | м | м | 1 | 0 | 340224330 | 100 | 142.06 | 0 | 0 | 0 | 20.47 | 0 | 0 | 0 | 6.94 | 1 | 1 | 1 | 0 | 1 | 0 | 0 | 0 | 100 |  | 0 | 2 | 149995356 | 1 | 0 | 18 | 0 | 0 | 0 | 0 | 0 | 0 | 0 | 0 | 0 | 0 | 0 | 0 | 0 | 0 | 0 | 0 | 0 | 0 | 0 | 0 | 0 | 0 | 9 | 142.06 | 20.47 | 6.94 | 0
33 | 149994312 | 149995339 | 115093826 | 1 | 1 | 1 | 3 | 206-1339 | ФССЦ-2001, 206-1339, приказ Минстроя России №899/пр от 11.12.2015 г. | Подвес в комплекте | 1355 | 1010 | 100 шт. | 100 шт. | 100 | 0 | 170651311 | 0.7 | 2540.04 | 0 | 0 | 0 | 366 | 0 | 0 | 0 | 6.94 | 1 | 1 | 1 | 0 | 1 | 0 | 0 | 0 | 0.7 |  | 0 | 2 | 149995358 | 1 | 0 | 20 | 0 | 0 | 0 | 0 | 0 | 0 | 0 | 0 | 0 | 0 | 0 | 0 | 0 | 0 | 0 | 0 | 0 | 0 | 0 | 0 | 0 | 0 | 0.063 | 2540.04 | 366 | 6.94 | 0
66 | 149994312 | 149994714 | 47840642 | 1 | 1 | 1 | 1 | 1-1021 |  | Рабочий строитель среднего разряда 2,1 | 1369 | 1013 | чел.-ч | чел.-ч | 1 | 0 | -902650305 | 74.3 | 0 | 0 | 0 | 54.62 | 0 | 0 | 0 | 7.87 | 1 | 1 | 1 | 6.94 | 0 | 1 | 0 | 0 | 0 | 74.3 |  | 1 | 2 | 149994720 | 1 | 0 | 21 | 0 | 0 | 0 | 0 | 0 | 0 | 0 | 0 | 0 | 0 | 0 | 0 | 0 | 0 | 0 | 0 | 0 | 0 | 0 | 0 | 0 | 0 | 35.664 | 54.62 | 7.87 | 6.94 | 0
66 | 149994312 | 149994714 | 121548 | 1 | 1 | 1 | 1 | 2 |  | Затраты труда машинистов | 608254 | 1013 | чел.час | чел.час | 1 | 0 | -185737400 | 1.99 | 0 | 0 | 0 | 0 | 0 | 0 | 0 | 0 | 1 | 1 | 6.94 | 1 | 0 | 1 | 0 | 0 | 0 | 1.99 |  | 2 | 2 | 149994721 | 1 | 0 | 22 | 0 | 0 | 0 | 0 | 0 | 0 | 0 | 0 | 0 | 0 | 0 | 0 | 0 | 0 | 0 | 0 | 0 | 0 | 0 | 0 | 0 | 0 | 0.9552 | 0 | 0 | 1 | 0
66 | 149994312 | 149994714 | 115066410 | 1 | 1 | 1 | 2 | 030954 | ФСЭМ-2001, 030954, приказ Минстроя России №899/пр от 11.12.2015 г. | Подъемники грузоподъемностью до 500 кг одномачтовые, высота подъема 45 м | 1368 | 1011 | маш.-ч | маш.-ч | 1 | 0 | 341432456 | 0.35 | 0 | 216.94 | 93.69 | 0 | 0 | 31.26 | 13.5 | 0 | 1 | 6.94 | 6.94 | 1 | 0 | 1 | 0 | 0 | 0 | 0.35 |  | 0 | 2 | 149994722 | 1 | 0 | 23 | 0 | 0 | 0 | 0 | 0 | 0 | 0 | 0 | 0 | 0 | 0 | 0 | 0 | 0 | 0 | 0 | 0 | 0 | 0 | 0 | 0 | 0 | 0.168 | 216.94 | 31.26 | 6.94 | 0
66 | 149994312 | 149994714 | 115022373 | 1 | 1 | 1 | 2 | 050101 | ФСЭМ-2001, 050101, приказ Минстроя России №899/пр от 11.12.2015 г. | Компрессоры передвижные с двигателем внутреннего сгорания давлением до 686 кПа (7 ат), производительность до 5 м3/мин | 1368 | 1011 | маш.-ч | маш.-ч | 1 | 0 | -1418027447 | 1.64 | 0 | 624.6 | 69.82 | 0 | 0 | 90 | 10.06 | 0 | 1 | 6.94 | 6.94 | 1 | 0 | 1 | 0 | 0 | 0 | 1.64 |  | 0 | 2 | 149994723 | 1 | 0 | 24 | 0 | 0 | 0 | 0 | 0 | 0 | 0 | 0 | 0 | 0 | 0 | 0 | 0 | 0 | 0 | 0 | 0 | 0 | 0 | 0 | 0 | 0 | 0.7872 | 624.6 | 90 | 6.94 | 0
66 | 149994312 | 149994714 | 115023337 | 1 | 1 | 1 | 2 | 330804 | ФСЭМ-2001, 330804, приказ Минстроя России №899/пр от 11.12.2015 г. | Молотки при работе от передвижных компрессорных станций отбойные пневматические | 1368 | 1011 | маш.-ч | маш.-ч | 1 | 0 | 775724482 | 3.28 | 0 | 10.62 | 0 | 0 | 0 | 1.53 | 0 | 0 | 1 | 6.94 | 6.94 | 1 | 0 | 1 | 0 | 0 | 0 | 3.28 |  | 0 | 2 | 149994724 | 1 | 0 | 25 | 0 | 0 | 0 | 0 | 0 | 0 | 0 | 0 | 0 | 0 | 0 | 0 | 0 | 0 | 0 | 0 | 0 | 0 | 0 | 0 | 0 | 0 | 1.5744 | 10.62 | 1.53 | 6.94 | 0
67 | 149994312 | 149996206 | 47840997 | 1 | 1 | 1 | 1 | 1-1031 |  | Рабочий строитель среднего разряда 3,1 | 1369 | 1013 | чел.-ч | чел.-ч | 1 | 0 | -1776080102 | 7.31 | 0 | 0 | 0 | 59.96 | 0 | 0 | 0 | 8.64 | 1 | 1 | 1 | 6.94 | 0 | 1 | 0 | 0 | 0 | 7.31 |  | 1 | 2 | 149996207 | 1 | 0 | 26 | 0 | 0 | 0 | 0 | 0 | 0 | 0 | 0 | 0 | 0 | 0 | 0 | 0 | 0 | 0 | 0 | 0 | 0 | 0 | 0 | 0 | 0 | 3.5088 | 59.96 | 8.64 | 6.94 | 0
67 | 149994312 | 149996206 | 121548 | 1 | 1 | 1 | 1 | 2 |  | Затраты труда машинистов | 608254 | 1013 | чел.час | чел.час | 1 | 0 | -185737400 | 0.2 | 0 | 0 | 0 | 0 | 0 | 0 | 0 | 0 | 1 | 1 | 6.94 | 1 | 0 | 1 | 0 | 0 | 0 | 0.2 |  | 2 | 2 | 149996208 | 1 | 0 | 27 | 0 | 0 | 0 | 0 | 0 | 0 | 0 | 0 | 0 | 0 | 0 | 0 | 0 | 0 | 0 | 0 | 0 | 0 | 0 | 0 | 0 | 0 | 0.096 | 0 | 0 | 1 | 0
67 | 149994312 | 149996206 | 115066410 | 1 | 1 | 1 | 2 | 030954 | ФСЭМ-2001, 030954, приказ Минстроя России №899/пр от 11.12.2015 г. | Подъемники грузоподъемностью до 500 кг одномачтовые, высота подъема 45 м | 1368 | 1011 | маш.-ч | маш.-ч | 1 | 0 | 341432456 | 0.2 | 0 | 216.94 | 93.69 | 0 | 0 | 31.26 | 13.5 | 0 | 1 | 6.94 | 6.94 | 1 | 0 | 1 | 0 | 0 | 0 | 0.2 |  | 0 | 2 | 149996209 | 1 | 0 | 28 | 0 | 0 | 0 | 0 | 0 | 0 | 0 | 0 | 0 | 0 | 0 | 0 | 0 | 0 | 0 | 0 | 0 | 0 | 0 | 0 | 0 | 0 | 0.096 | 216.94 | 31.26 | 6.94 | 0
68 | 149994312 | 149996220 | 47840527 | 1 | 1 | 1 | 1 | 1-1020 |  | Рабочий строитель среднего разряда 2 | 1369 | 1013 | чел.-ч | чел.-ч | 1 | 0 | 1607597553 | 3.77 | 0 | 0 | 0 | 54.13 | 0 | 0 | 0 | 7.8 | 1 | 1 | 1 | 6.94 | 0 | 1 | 0 | 0 | 0 | 3.77 |  | 1 | 2 | 149996221 | 1 | 0 | 29 | 0 | 0 | 0 | 0 | 0 | 0 | 0 | 0 | 0 | 0 | 0 | 0 | 0 | 0 | 0 | 0 | 0 | 0 | 0 | 0 | 0 | 0 | 2.4882 | 54.13 | 7.8 | 6.94 | 0
68 | 149994312 | 149996220 | 115096181 | 1 | 1 | 1 | 3 | 101-0488 | ФССЦ-2001, 101-0488, приказ Минстроя России №899/пр от 11.12.2015 г. | Купорос медный марки А | 1348 | 1009 | т | т | 1000 | 1 | 2117344803 | -0.001 | 52542.74 | 0 | 0 | 0 | 7571 | 0 | 0 | 0 | 6.94 | 1 | 1 | 1 | 0 | 1 | 0 | 0 | 0 | -0.001 |  | 0 | 2 | 149996222 | 1 | 6144 | 30 | 0 | 0 | 0 | 0 | 0 | 0 | 0 | 0 | 0 | 0 | 0 | 0 | 0 | 0 | 0 | 0 | 0 | 0 | 0 | 0 | 0 | 0 | -0.00066 | 52542.74 | 7571 | 6.94 | 0
68 | 149994312 | 149996220 | 115017389 | 1 | 1 | 1 | 3 | 411-0001 | ФССЦ-2001, 411-0001, приказ Минстроя России №899/пр от 11.12.2015 г. | Вода | 1339 | 1007 | м3 | м3 | 1 | 0 | 11619063 | 0.05 | 16.93 | 0 | 0 | 0 | 2.44 | 0 | 0 | 0 | 6.94 | 1 | 1 | 1 | 0 | 1 | 0 | 0 | 0 | 0.05 |  | 0 | 2 | 149996223 | 1 | 0 | 31 | 0 | 0 | 0 | 0 | 0 | 0 | 0 | 0 | 0 | 0 | 0 | 0 | 0 | 0 | 0 | 0 | 0 | 0 | 0 | 0 | 0 | 0 | 0.033 | 16.93 | 2.44 | 6.94 | 0
68 | 149994312 | 149996220 | 0 | 1 | 1 | 1 | 3 | Прайс-лист | ФССЦ-2001, 405-0253, приказ Минстроя России №899/пр от 11.12.2015 г. | Capatox Антигрибковая биоцидная пропитка (канистра 10 л) | 1371 | 1013 | шт | шт | 1 | 0 | 1307081660 | 1.5152 | 2070 | 0 | 0 | 0 | 2070 | 0 | 0 | 0 | 1 | 1 | 1 | 1 | 0 | 0 | 0 | 0 | 0 | 1.5152 |  | 0 | 1 | -1 | 0 | 0 |  | 0 | 0 | 0 | 0 | 0 | 0 | 0 | 0 | 0 | 0 | 0 | 0 | 0 | 0 | 0 | 0 | 0 | 0 | 0 | 0 | 0 | 0 | 1 | 2070 | 2070 | 1 | 0
71 | 149994312 | 149994791 | 47841090 | 1 | 1 | 1 | 1 | 1-1035 |  | Рабочий строитель среднего разряда 3,5 | 1369 | 1013 | чел.-ч | чел.-ч | 1 | 0 | -887838387 | 84 | 0 | 0 | 0 | 62.95 | 0 | 0 | 0 | 9.07 | 1 | 1 | 1 | 6.94 | 0 | 1 | 0 | 0 | 0 | 84 |  | 1 | 2 | 149994811 | 1 | 0 | 32 | 0 | 0 | 0 | 0 | 0 | 0 | 0 | 0 | 0 | 0 | 0 | 0 | 0 | 0 | 0 | 0 | 0 | 0 | 0 | 0 | 0 | 0 | 40.32 | 62.95 | 9.07 | 6.94 | 0
71 | 149994312 | 149994791 | 115067656 | 1 | 1 | 1 | 2 | 134041 | ФСЭМ-2001, 134041, приказ Минстроя России №899/пр от 11.12.2015 г. | Шуруповерт | 1368 | 1011 | маш.-ч | маш.-ч | 1 | 0 | -293867439 | 2.2 | 0 | 20.82 | 0 | 0 | 0 | 3 | 0 | 0 | 1 | 6.94 | 6.94 | 1 | 0 | 1 | 0 | 0 | 0 | 2.2 |  | 0 | 2 | 149994812 | 1 | 0 | 33 | 0 | 0 | 0 | 0 | 0 | 0 | 0 | 0 | 0 | 0 | 0 | 0 | 0 | 0 | 0 | 0 | 0 | 0 | 0 | 0 | 0 | 0 | 1.056 | 20.82 | 3 | 6.94 | 0
71 | 149994312 | 149994791 | 115082738 | 1 | 1 | 1 | 2 | 330901 | ФСЭМ-2001, 330901, приказ Минстроя России №899/пр от 11.12.2015 г. | Ножницы электрические | 1368 | 1011 | маш.-ч | маш.-ч | 1 | 0 | 729523242 | 0.17 | 0 | 233.11 | 0 | 0 | 0 | 33.59 | 0 | 0 | 1 | 6.94 | 6.94 | 1 | 0 | 1 | 0 | 0 | 0 | 0.17 |  | 0 | 2 | 149994813 | 1 | 0 | 34 | 0 | 0 | 0 | 0 | 0 | 0 | 0 | 0 | 0 | 0 | 0 | 0 | 0 | 0 | 0 | 0 | 0 | 0 | 0 | 0 | 0 | 0 | 0.0816 | 233.11 | 33.59 | 6.94 | 0
71 | 149994312 | 149994791 | 115059168 | 1 | 1 | 1 | 2 | 331451 | ФСЭМ-2001, 331451, приказ Минстроя России №899/пр от 11.12.2015 г. | Перфораторы электрические | 1368 | 1011 | маш.-ч | маш.-ч | 1 | 0 | -1960651831 | 0.87 | 0 | 14.44 | 0 | 0 | 0 | 2.08 | 0 | 0 | 1 | 6.94 | 6.94 | 1 | 0 | 1 | 0 | 0 | 0 | 0.87 |  | 0 | 2 | 149994814 | 1 | 0 | 35 | 0 | 0 | 0 | 0 | 0 | 0 | 0 | 0 | 0 | 0 | 0 | 0 | 0 | 0 | 0 | 0 | 0 | 0 | 0 | 0 | 0 | 0 | 0.4176 | 14.44 | 2.08 | 6.94 | 0
71 | 149994312 | 149994791 | 115082730 | 1 | 1 | 1 | 3 | 101-2430 | ФССЦ-2001, 101-2430, приказ Минстроя России №899/пр от 11.12.2015 г. | Грунтовка «Тифенгрунд», КНАУФ | 1346 | 1009 | кг | кг | 1 | 0 | 578223697 | 10 | 90.78 | 0 | 0 | 0 | 13.08 | 0 | 0 | 0 | 6.94 | 1 | 1 | 1 | 0 | 1 | 0 | 0 | 0 | 10 |  | 0 | 2 | 149994815 | 1 | 0 | 36 | 0 | 0 | 0 | 0 | 0 | 0 | 0 | 0 | 0 | 0 | 0 | 0 | 0 | 0 | 0 | 0 | 0 | 0 | 0 | 0 | 0 | 0 | 4.8 | 90.78 | 13.08 | 6.94 | 0
71 | 149994312 | 149994791 | 115083231 | 1 | 1 | 1 | 3 | 101-2435 | ФССЦ-2001, 101-2435, приказ Минстроя России №899/пр от 11.12.2015 г. | Клей «Перлфикс», КНАУФ | 1346 | 1009 | кг | кг | 1 | 0 | 118693620 | 137 | 10.97 | 0 | 0 | 0 | 1.58 | 0 | 0 | 0 | 6.94 | 1 | 1 | 1 | 0 | 1 | 0 | 0 | 0 | 137 |  | 0 | 2 | 149994816 | 1 | 0 | 37 | 0 | 0 | 0 | 0 | 0 | 0 | 0 | 0 | 0 | 0 | 0 | 0 | 0 | 0 | 0 | 0 | 0 | 0 | 0 | 0 | 0 | 0 | 65.76 | 10.97 | 1.58 | 6.94 | 0
71 | 149994312 | 149994791 | 115082731 | 1 | 1 | 1 | 3 | 101-2437 | ФССЦ-2001, 101-2437, приказ Минстроя России №899/пр от 11.12.2015 г. | Шпаклевка «Унифлот», КНАУФ | 1346 | 1009 | кг | кг | 1 | 0 | 224512653 | 10 | 51.77 | 0 | 0 | 0 | 7.46 | 0 | 0 | 0 | 6.94 | 1 | 1 | 1 | 0 | 1 | 0 | 0 | 0 | 10 |  | 0 | 2 | 149994817 | 1 | 0 | 38 | 0 | 0 | 0 | 0 | 0 | 0 | 0 | 0 | 0 | 0 | 0 | 0 | 0 | 0 | 0 | 0 | 0 | 0 | 0 | 0 | 0 | 0 | 4.8 | 51.77 | 7.46 | 6.94 | 0
71 | 149994312 | 149994791 | 115082732 | 1 | 1 | 1 | 3 | 101-2438 | ФССЦ-2001, 101-2438, приказ Минстроя России №899/пр от 11.12.2015 г. | Шпаклевка «Фугенфюллер», КНАУФ | 1346 | 1009 | кг | кг | 1 | 0 | 119352228 | 69 | 18.74 | 0 | 0 | 0 | 2.7 | 0 | 0 | 0 | 6.94 | 1 | 1 | 1 | 0 | 1 | 0 | 0 | 0 | 69 |  | 0 | 2 | 149994818 | 1 | 0 | 39 | 0 | 0 | 0 | 0 | 0 | 0 | 0 | 0 | 0 | 0 | 0 | 0 | 0 | 0 | 0 | 0 | 0 | 0 | 0 | 0 | 0 | 0 | 33.12 | 18.74 | 2.7 | 6.94 | 0
71 | 149994312 | 149994791 | 115082733 | 1 | 1 | 1 | 3 | 101-2474 | ФССЦ-2001, 101-2474, приказ Минстроя России №899/пр от 11.12.2015 г. | Лента бумажная для повышения трещиностойкости стыков ГКЛ и ГВЛ | 1301 | 102138004 | м | м | 1 | 0 | -1432415547 | 118 | 1.18 | 0 | 0 | 0 | 0.17 | 0 | 0 | 0 | 6.94 | 1 | 1 | 1 | 0 | 1 | 0 | 0 | 0 | 118 |  | 0 | 2 | 149994819 | 1 | 0 | 40 | 0 | 0 | 0 | 0 | 0 | 0 | 0 | 0 | 0 | 0 | 0 | 0 | 0 | 0 | 0 | 0 | 0 | 0 | 0 | 0 | 0 | 0 | 56.64 | 1.18 | 0.17 | 6.94 | 0
71 | 149994312 | 149994791 | 115082734 | 1 | 1 | 1 | 3 | 101-2480 | ФССЦ-2001, 101-2480, приказ Минстроя России №899/пр от 11.12.2015 г. | Лента разделительная для сопряжения потолка из ЛГК со стеной | 1308 | 102138004 | 100 м | 100 м | 100 | 0 | -27731750 | 0.8 | 1200.62 | 0 | 0 | 0 | 173 | 0 | 0 | 0 | 6.94 | 1 | 1 | 1 | 0 | 1 | 0 | 0 | 0 | 0.8 |  | 0 | 2 | 149994820 | 1 | 0 | 41 | 0 | 0 | 0 | 0 | 0 | 0 | 0 | 0 | 0 | 0 | 0 | 0 | 0 | 0 | 0 | 0 | 0 | 0 | 0 | 0 | 0 | 0 | 0.384 | 1200.62 | 173 | 6.94 | 0
71 | 149994312 | 149994791 | 115527179 | 1 | 1 | 1 | 3 | 101-2486 | ФССЦ-2001, 101-2486, приказ Минстроя России №899/пр от 11.12.2015 г. | Лента эластичная самоклеящаяся для профилей направляющих «Дихтунгсбанд» 70/30000 мм | 1301 | 102138004 | м | м | 1 | 0 | -1526593245 | 117 | 5.83 | 0 | 0 | 0 | 0.84 | 0 | 0 | 0 | 6.94 | 1 | 1 | 1 | 0 | 1 | 0 | 0 | 0 | 117 |  | 0 | 2 | 149994821 | 1 | 0 | 42 | 0 | 0 | 0 | 0 | 0 | 0 | 0 | 0 | 0 | 0 | 0 | 0 | 0 | 0 | 0 | 0 | 0 | 0 | 0 | 0 | 0 | 0 | 56.16 | 5.83 | 0.84 | 6.94 | 0
71 | 149994312 | 149994791 | 115080639 | 1 | 1 | 1 | 3 | 101-2509 | ФССЦ-2001, 101-2509, приказ Минстроя России №899/пр от 11.12.2015 г. | Листы гипсокартонные ГКЛ 12,5 мм | 1327 | 1005 | м2 | м2 | 1 | 0 | 21227225 | 225 | 104.1 | 0 | 0 | 0 | 15 | 0 | 0 | 0 | 6.94 | 1 | 1 | 1 | 0 | 1 | 0 | 0 | 0 | 225 |  | 0 | 2 | 149994822 | 1 | 0 | 43 | 0 | 0 | 0 | 0 | 0 | 0 | 0 | 0 | 0 | 0 | 0 | 0 | 0 | 0 | 0 | 0 | 0 | 0 | 0 | 0 | 0 | 0 | 108 | 104.1 | 15 | 6.94 | 0
71 | 149994312 | 149994791 | 115082736 | 1 | 1 | 1 | 3 | 101-2583 | ФССЦ-2001, 101-2583, приказ Минстроя России №899/пр от 11.12.2015 г. | Шуруп самонарезающий (TN) 3,5/25 мм | 1355 | 1010 | 100 шт. | 100 шт. | 100 | 0 | 1700505808 | 7.9 | 13.88 | 0 | 0 | 0 | 2 | 0 | 0 | 0 | 6.94 | 1 | 1 | 1 | 0 | 1 | 0 | 0 | 0 | 7.9 |  | 0 | 2 | 149994823 | 1 | 0 | 44 | 0 | 0 | 0 | 0 | 0 | 0 | 0 | 0 | 0 | 0 | 0 | 0 | 0 | 0 | 0 | 0 | 0 | 0 | 0 | 0 | 0 | 0 | 3.792 | 13.88 | 2 | 6.94 | 0
71 | 149994312 | 149994791 | 115081901 | 1 | 1 | 1 | 3 | 101-2584 | ФССЦ-2001, 101-2584, приказ Минстроя России №899/пр от 11.12.2015 г. | Шуруп самонарезающий (TN) 3,5/35 мм | 1355 | 1010 | 100 шт. | 100 шт. | 100 | 0 | -1550439967 | 18.44 | 20.82 | 0 | 0 | 0 | 3 | 0 | 0 | 0 | 6.94 | 1 | 1 | 1 | 0 | 1 | 0 | 0 | 0 | 18.44 |  | 0 | 2 | 149994824 | 1 | 0 | 45 | 0 | 0 | 0 | 0 | 0 | 0 | 0 | 0 | 0 | 0 | 0 | 0 | 0 | 0 | 0 | 0 | 0 | 0 | 0 | 0 | 0 | 0 | 8.8512 | 20.82 | 3 | 6.94 | 0
71 | 149994312 | 149994791 | 115082735 | 1 | 1 | 1 | 3 | 101-2590 | ФССЦ-2001, 101-2590, приказ Минстроя России №899/пр от 11.12.2015 г. | Дюбель с шурупом 6/35 мм | 1355 | 1010 | 100 шт. | 100 шт. | 100 | 0 | 443308552 | 1.49 | 55.52 | 0 | 0 | 0 | 8 | 0 | 0 | 0 | 6.94 | 1 | 1 | 1 | 0 | 1 | 0 | 0 | 0 | 1.49 |  | 0 | 2 | 149994825 | 1 | 0 | 46 | 0 | 0 | 0 | 0 | 0 | 0 | 0 | 0 | 0 | 0 | 0 | 0 | 0 | 0 | 0 | 0 | 0 | 0 | 0 | 0 | 0 | 0 | 0.7152 | 55.52 | 8 | 6.94 | 0
71 | 149994312 | 149994791 | 115094183 | 1 | 1 | 1 | 3 | 201-0793 | ФССЦ-2001, 201-0793, приказ Минстроя России №899/пр от 11.12.2015 г. | Профиль направляющий ПН-4 75/40/0,6 | 1301 | 102138004 | м | м | 1 | 0 | 587115768 | 86 | 47.96 | 0 | 0 | 0 | 6.91 | 0 | 0 | 0 | 6.94 | 1 | 1 | 1 | 0 | 1 | 0 | 0 | 0 | 86 |  | 0 | 2 | 149994826 | 1 | 0 | 47 | 0 | 0 | 0 | 0 | 0 | 0 | 0 | 0 | 0 | 0 | 0 | 0 | 0 | 0 | 0 | 0 | 0 | 0 | 0 | 0 | 0 | 0 | 41.28 | 47.96 | 6.91 | 6.94 | 0
71 | 149994312 | 149994791 | 115520575 | 1 | 1 | 1 | 3 | 201-0807 | ФССЦ-2001, 201-0807, приказ Минстроя России №899/пр от 11.12.2015 г. | Профиль стоечный ПС-4 75/50/0,6 | 1301 | 102138004 | м | м | 1 | 0 | 709636388 | 234 | 55.94 | 0 | 0 | 0 | 8.06 | 0 | 0 | 0 | 6.94 | 1 | 1 | 1 | 0 | 1 | 0 | 0 | 0 | 234 |  | 0 | 2 | 149994827 | 1 | 0 | 48 | 0 | 0 | 0 | 0 | 0 | 0 | 0 | 0 | 0 | 0 | 0 | 0 | 0 | 0 | 0 | 0 | 0 | 0 | 0 | 0 | 0 | 0 | 112.32 | 55.94 | 8.06 | 6.94 | 0
71 | 149994312 | 149994791 | 115520633 | 1 | 1 | 1 | 3 | 201-0834 | ФССЦ-2001, 201-0834, приказ Минстроя России №899/пр от 11.12.2015 г. | Бруски деревянные 75*50 мм | 1301 | 102138004 | м | м | 1 | 0 | -111518190 | 37 | 43.44 | 0 | 0 | 0 | 6.26 | 0 | 0 | 0 | 6.94 | 1 | 1 | 1 | 0 | 1 | 0 | 0 | 0 | 37 |  | 0 | 2 | 149994828 | 1 | 0 | 49 | 0 | 0 | 0 | 0 | 0 | 0 | 0 | 0 | 0 | 0 | 0 | 0 | 0 | 0 | 0 | 0 | 0 | 0 | 0 | 0 | 0 | 0 | 17.76 | 43.44 | 6.26 | 6.94 | 0
71 | 149994312 | 149994791 | 115017389 | 1 | 1 | 1 | 3 | 411-0001 | ФССЦ-2001, 411-0001, приказ Минстроя России №899/пр от 11.12.2015 г. | Вода | 1339 | 1007 | м3 | м3 | 1 | 0 | 11619063 | 0.06 | 16.93 | 0 | 0 | 0 | 2.44 | 0 | 0 | 0 | 6.94 | 1 | 1 | 1 | 0 | 1 | 0 | 0 | 0 | 0.06 |  | 0 | 2 | 149994829 | 1 | 0 | 50 | 0 | 0 | 0 | 0 | 0 | 0 | 0 | 0 | 0 | 0 | 0 | 0 | 0 | 0 | 0 | 0 | 0 | 0 | 0 | 0 | 0 | 0 | 0.0288 | 16.93 | 2.44 | 6.94 | 0
72 | 149994312 | 149994830 | 47840717 | 1 | 1 | 1 | 1 | 1-1040 |  | Рабочий строитель среднего разряда 4 | 1369 | 1013 | чел.-ч | чел.-ч | 1 | 0 | -1673341983 | 6.55 | 0 | 0 | 0 | 66.76 | 0 | 0 | 0 | 9.62 | 1 | 1 | 1 | 6.94 | 0 | 1 | 1 | 0 | 0 | 6.55 |  | 1 | 2 | 149994837 | 1 | 0 | 51 | 0 | 0 | 0 | 0 | 0 | 0 | 0 | 0 | 0 | 0 | 0 | 0 | 0 | 0 | 0 | 0 | 0 | 0 | 0 | 0 | 0 | 0 | 3.144 | 66.76 | 9.62 | 6.94 | 0
72 | 149994312 | 149994830 | 121548 | 1 | 1 | 1 | 1 | 2 |  | Затраты труда машинистов | 608254 | 1013 | чел.час | чел.час | 1 | 0 | -185737400 | 0.01 | 0 | 0 | 0 | 0 | 0 | 0 | 0 | 0 | 1 | 1 | 6.94 | 1 | 0 | 1 | 1 | 0 | 0 | 0.01 |  | 2 | 2 | 149994838 | 1 | 0 | 52 | 0 | 0 | 0 | 0 | 0 | 0 | 0 | 0 | 0 | 0 | 0 | 0 | 0 | 0 | 0 | 0 | 0 | 0 | 0 | 0 | 0 | 0 | 0.0048 | 0 | 0 | 1 | 0
72 | 149994312 | 149994830 | 115066410 | 1 | 1 | 1 | 2 | 030954 | ФСЭМ-2001, 030954, приказ Минстроя России №899/пр от 11.12.2015 г. | Подъемники грузоподъемностью до 500 кг одномачтовые, высота подъема 45 м | 1368 | 1011 | маш.-ч | маш.-ч | 1 | 0 | 341432456 | 0.01 | 0 | 216.94 | 93.69 | 0 | 0 | 31.26 | 13.5 | 0 | 1 | 6.94 | 6.94 | 1 | 0 | 1 | 1 | 0 | 0 | 0.01 |  | 0 | 2 | 149994839 | 1 | 0 | 53 | 0 | 0 | 0 | 0 | 0 | 0 | 0 | 0 | 0 | 0 | 0 | 0 | 0 | 0 | 0 | 0 | 0 | 0 | 0 | 0 | 0 | 0 | 0.0048 | 216.94 | 31.26 | 6.94 | 0
72 | 149994312 | 149994830 | 115016508 | 1 | 1 | 1 | 2 | 400001 | ФСЭМ-2001, 400001, приказ Минстроя России №899/пр от 11.12.2015 г. | Автомобили бортовые, грузоподъемность до 5 т | 1368 | 1011 | маш.-ч | маш.-ч | 1 | 0 | -365761310 | 0.01 | 0 | 604.96 | 80.5 | 0 | 0 | 87.17 | 11.6 | 0 | 1 | 6.94 | 6.94 | 1 | 0 | 1 | 1 | 0 | 0 | 0.01 |  | 0 | 2 | 149994840 | 1 | 0 | 54 | 0 | 0 | 0 | 0 | 0 | 0 | 0 | 0 | 0 | 0 | 0 | 0 | 0 | 0 | 0 | 0 | 0 | 0 | 0 | 0 | 0 | 0 | 0.0048 | 604.96 | 87.17 | 6.94 | 0
72 | 149994312 | 149994830 | 115057134 | 1 | 1 | 1 | 3 | 101-1757 | ФССЦ-2001, 101-1757, приказ Минстроя России №899/пр от 11.12.2015 г. | Ветошь | 1346 | 1009 | кг | кг | 1 | 0 | 1519769894 | 0.1 | 12.63 | 0 | 0 | 0 | 1.82 | 0 | 0 | 0 | 6.94 | 1 | 1 | 1 | 0 | 1 | 0 | 0 | 0 | 0.1 |  | 0 | 2 | 149994841 | 1 | 0 | 55 | 0 | 0 | 0 | 0 | 0 | 0 | 0 | 0 | 0 | 0 | 0 | 0 | 0 | 0 | 0 | 0 | 0 | 0 | 0 | 0 | 0 | 0 | 0.048 | 12.63 | 1.82 | 6.94 | 0
72 | 149994312 | 149994830 | 0 | 1 | 1 | 1 | 3 | Прайс-лист | ФССЦ-2001, 101-9732, приказ Минстроя России №899/пр от 11.12.2015 г. | Бетоноконтакт | 1346 | 1009 | кг | кг | 1 | 0 | -1353478370 | 30 | 80 | 0 | 0 | 0 | 80 | 0 | 0 | 0 | 1 | 1 | 1 | 1 | 0 | 0 | 0 | 0 | 0 | 30 |  | 0 | 1 | -1 | 0 | 0 |  | 0 | 0 | 0 | 0 | 0 | 0 | 0 | 0 | 0 | 0 | 0 | 0 | 0 | 0 | 0 | 0 | 0 | 0 | 0 | 0 | 0 | 0 | 14.4 | 80 | 80 | 1 | 0
74 | 149994312 | 149996307 | 47840665 | 1 | 1 | 1 | 1 | 1-1041 |  | Рабочий строитель среднего разряда 4,1 | 1369 | 1013 | чел.-ч | чел.-ч | 1 | 0 | 1401225974 | 117.52 | 0 | 0 | 0 | 67.73 | 0 | 0 | 0 | 9.76 | 1 | 1 | 1 | 6.94 | 0 | 1 | 0 | 0 | 0 | 117.52 |  | 1 | 2 | 149996316 | 1 | 0 | 57 | 0 | 0 | 0 | 0 | 0 | 0 | 0 | 0 | 0 | 0 | 0 | 0 | 0 | 0 | 0 | 0 | 0 | 0 | 0 | 0 | 0 | 0 | 56.4096 | 67.73 | 9.76 | 6.94 | 0
74 | 149994312 | 149996307 | 121548 | 1 | 1 | 1 | 1 | 2 |  | Затраты труда машинистов | 608254 | 1013 | чел.час | чел.час | 1 | 0 | -185737400 | 0.91 | 0 | 0 | 0 | 0 | 0 | 0 | 0 | 0 | 1 | 1 | 6.94 | 1 | 0 | 1 | 0 | 0 | 0 | 0.91 |  | 2 | 2 | 149996317 | 1 | 0 | 58 | 0 | 0 | 0 | 0 | 0 | 0 | 0 | 0 | 0 | 0 | 0 | 0 | 0 | 0 | 0 | 0 | 0 | 0 | 0 | 0 | 0 | 0 | 0.4368 | 0 | 0 | 1 | 0
74 | 149994312 | 149996307 | 115020330 | 1 | 1 | 1 | 2 | 030101 | ФСЭМ-2001, 030101, приказ Минстроя России №899/пр от 11.12.2015 г. | Автопогрузчики 5 т | 1368 | 1011 | маш.-ч | маш.-ч | 1 | 0 | 1835961613 | 0.11 | 0 | 624.53 | 69.82 | 0 | 0 | 89.99 | 10.06 | 0 | 1 | 6.94 | 6.94 | 1 | 0 | 1 | 0 | 0 | 0 | 0.11 |  | 0 | 2 | 149996318 | 1 | 0 | 59 | 0 | 0 | 0 | 0 | 0 | 0 | 0 | 0 | 0 | 0 | 0 | 0 | 0 | 0 | 0 | 0 | 0 | 0 | 0 | 0 | 0 | 0 | 0.0528 | 624.53 | 89.99 | 6.94 | 0
74 | 149994312 | 149996307 | 115066410 | 1 | 1 | 1 | 2 | 030954 | ФСЭМ-2001, 030954, приказ Минстроя России №899/пр от 11.12.2015 г. | Подъемники грузоподъемностью до 500 кг одномачтовые, высота подъема 45 м | 1368 | 1011 | маш.-ч | маш.-ч | 1 | 0 | 341432456 | 0.8 | 0 | 216.94 | 93.69 | 0 | 0 | 31.26 | 13.5 | 0 | 1 | 6.94 | 6.94 | 1 | 0 | 1 | 0 | 0 | 0 | 0.8 |  | 0 | 2 | 149996319 | 1 | 0 | 60 | 0 | 0 | 0 | 0 | 0 | 0 | 0 | 0 | 0 | 0 | 0 | 0 | 0 | 0 | 0 | 0 | 0 | 0 | 0 | 0 | 0 | 0 | 0.384 | 216.94 | 31.26 | 6.94 | 0
74 | 149994312 | 149996307 | 115526461 | 1 | 1 | 1 | 3 | 101-0278 | ФССЦ-2001, 101-0278, приказ Минстроя России №899/пр от 11.12.2015 г. | Плитки керамические фасадные и ковры из них неглазурованные гладкие толщиной 9 мм | 1327 | 1005 | м2 | м2 | 1 | 1 | -1605997362 | -100 | 541.46 | 0 | 0 | 0 | 78.02 | 0 | 0 | 0 | 6.94 | 1 | 1 | 1 | 0 | 1 | 0 | 0 | 0 | -100 |  | 0 | 2 | 149996320 | 1 | 6144 | 61 | 0 | 0 | 0 | 0 | 0 | 0 | 0 | 0 | 0 | 0 | 0 | 0 | 0 | 0 | 0 | 0 | 0 | 0 | 0 | 0 | 0 | 0 | -48 | 541.46 | 78.02 | 6.94 | 0
74 | 149994312 | 149996307 | 115057134 | 1 | 1 | 1 | 3 | 101-1757 | ФССЦ-2001, 101-1757, приказ Минстроя России №899/пр от 11.12.2015 г. | Ветошь | 1346 | 1009 | кг | кг | 1 | 0 | 1519769894 | 0.5 | 12.63 | 0 | 0 | 0 | 1.82 | 0 | 0 | 0 | 6.94 | 1 | 1 | 1 | 0 | 1 | 0 | 0 | 0 | 0.5 |  | 0 | 2 | 149996321 | 1 | 0 | 62 | 0 | 0 | 0 | 0 | 0 | 0 | 0 | 0 | 0 | 0 | 0 | 0 | 0 | 0 | 0 | 0 | 0 | 0 | 0 | 0 | 0 | 0 | 0.24 | 12.63 | 1.82 | 6.94 | 0
74 | 149994312 | 149996307 | 115091463 | 1 | 1 | 1 | 3 | 101-1813 | ФССЦ-2001, 101-1813, приказ Минстроя России №899/пр от 11.12.2015 г. | Дисперсия поливинилацетатная гомополимерная грубодисперсная непластифицированная (эмульсия поливинилацетатная) | 1348 | 1009 | т | т | 1000 | 0 | 1751160274 | 0.04 | 113711.9 | 0 | 0 | 0 | 16385 | 0 | 0 | 0 | 6.94 | 1 | 1 | 1 | 0 | 1 | 0 | 0 | 0 | 0.04 |  | 0 | 2 | 149996322 | 1 | 0 | 63 | 0 | 0 | 0 | 0 | 0 | 0 | 0 | 0 | 0 | 0 | 0 | 0 | 0 | 0 | 0 | 0 | 0 | 0 | 0 | 0 | 0 | 0 | 0.0192 | 113711.9 | 16385 | 6.94 | 0
74 | 149994312 | 149996307 | 115058166 | 1 | 1 | 1 | 3 | 402-0078 | ФССЦ-2001, 402-0078, приказ Минстроя России №899/пр от 11.12.2015 г. | Раствор готовый отделочный тяжелый, цементный 1:3 | 1339 | 1007 | м3 | м3 | 1 | 0 | -352781573 | 1 | 3449.18 | 0 | 0 | 0 | 497 | 0 | 0 | 0 | 6.94 | 1 | 1 | 1 | 0 | 1 | 0 | 0 | 0 | 1 |  | 0 | 2 | 149996323 | 1 | 0 | 64 | 0 | 0 | 0 | 0 | 0 | 0 | 0 | 0 | 0 | 0 | 0 | 0 | 0 | 0 | 0 | 0 | 0 | 0 | 0 | 0 | 0 | 0 | 0.48 | 3449.18 | 497 | 6.94 | 0
74 | 149994312 | 149996307 | 0 | 1 | 1 | 1 | 3 | Прайс-лист |  | Керамическая плитка Kerama Marazzi Башкирия Синий 300х200х6.9 мм., глянец | 1327 | 1005 | м2 | м2 | 1 | 0 | 1175545958 | 100 | 441 | 0 | 0 | 0 | 441 | 0 | 0 | 0 | 1 | 1 | 1 | 1 | 0 | 0 | 0 | 0 | 0 | 100 |  | 0 | 1 | -1 | 0 | 0 |  | 0 | 0 | 0 | 0 | 0 | 0 | 0 | 0 | 0 | 0 | 0 | 0 | 0 | 0 | 0 | 0 | 0 | 0 | 0 | 0 | 0 | 0 | 48 | 441 | 441 | 1 | 0
77 | 149994312 | 149994875 | 47840622 | 1 | 1 | 1 | 1 | 1-1023 |  | Рабочий строитель среднего разряда 2,3 | 1369 | 1013 | чел.-ч | чел.-ч | 1 | 0 | 172505351 | 35.39 | 0 | 0 | 0 | 55.66 | 0 | 0 | 0 | 8.02 | 1 | 1 | 1 | 6.94 | 0 | 1 | 0 | 0 | 0 | 35.39 |  | 1 | 2 | 149994883 | 1 | 0 | 65 | 0 | 0 | 0 | 0 | 0 | 0 | 0 | 0 | 0 | 0 | 0 | 0 | 0 | 0 | 0 | 0 | 0 | 0 | 0 | 0 | 0 | 0 | 0.7078 | 55.66 | 8.02 | 6.94 | 0
77 | 149994312 | 149994875 | 121548 | 1 | 1 | 1 | 1 | 2 |  | Затраты труда машинистов | 608254 | 1013 | чел.час | чел.час | 1 | 0 | -185737400 | 0.43 | 0 | 0 | 0 | 0 | 0 | 0 | 0 | 0 | 1 | 1 | 6.94 | 1 | 0 | 1 | 0 | 0 | 0 | 0.43 |  | 2 | 2 | 149994884 | 1 | 0 | 66 | 0 | 0 | 0 | 0 | 0 | 0 | 0 | 0 | 0 | 0 | 0 | 0 | 0 | 0 | 0 | 0 | 0 | 0 | 0 | 0 | 0 | 0 | 0.0086 | 0 | 0 | 1 | 0
77 | 149994312 | 149994875 | 115016565 | 1 | 1 | 1 | 2 | 021141 | ФСЭМ-2001, 021141, приказ Минстроя России №899/пр от 11.12.2015 г. | Краны на автомобильном ходу при работе на других видах строительства 10 т | 1368 | 1011 | маш.-ч | маш.-ч | 1 | 0 | 969250665 | 0.2 | 0 | 777.21 | 93.69 | 0 | 0 | 111.99 | 13.5 | 0 | 1 | 6.94 | 6.94 | 1 | 0 | 1 | 0 | 0 | 0 | 0.2 |  | 0 | 2 | 149994885 | 1 | 0 | 67 | 0 | 0 | 0 | 0 | 0 | 0 | 0 | 0 | 0 | 0 | 0 | 0 | 0 | 0 | 0 | 0 | 0 | 0 | 0 | 0 | 0 | 0 | 0.004 | 777.21 | 111.99 | 6.94 | 0
77 | 149994312 | 149994875 | 115066410 | 1 | 1 | 1 | 2 | 030954 | ФСЭМ-2001, 030954, приказ Минстроя России №899/пр от 11.12.2015 г. | Подъемники грузоподъемностью до 500 кг одномачтовые, высота подъема 45 м | 1368 | 1011 | маш.-ч | маш.-ч | 1 | 0 | 341432456 | 0.23 | 0 | 216.94 | 93.69 | 0 | 0 | 31.26 | 13.5 | 0 | 1 | 6.94 | 6.94 | 1 | 0 | 1 | 0 | 0 | 0 | 0.23 |  | 0 | 2 | 149994886 | 1 | 0 | 68 | 0 | 0 | 0 | 0 | 0 | 0 | 0 | 0 | 0 | 0 | 0 | 0 | 0 | 0 | 0 | 0 | 0 | 0 | 0 | 0 | 0 | 0 | 0.0046 | 216.94 | 31.26 | 6.94 | 0
77 | 149994312 | 149994875 | 115061356 | 1 | 1 | 1 | 3 | 402-0013 | ФССЦ-2001, 402-0013, приказ Минстроя России №899/пр от 11.12.2015 г. | Раствор готовый кладочный цементно-известковый марки 50 | 1339 | 1007 | м3 | м3 | 1 | 0 | 1510467311 | 0.253 | 3607.41 | 0 | 0 | 0 | 519.8 | 0 | 0 | 0 | 6.94 | 1 | 1 | 1 | 0 | 1 | 0 | 0 | 0 | 0.253 |  | 0 | 2 | 149994887 | 1 | 0 | 69 | 0 | 0 | 0 | 0 | 0 | 0 | 0 | 0 | 0 | 0 | 0 | 0 | 0 | 0 | 0 | 0 | 0 | 0 | 0 | 0 | 0 | 0 | 0.00506 | 3607.41 | 519.8 | 6.94 | 0
77 | 149994312 | 149994875 | 115069410 | 1 | 1 | 1 | 3 | 404-0005 | ФССЦ-2001, 404-0005, приказ Минстроя России №899/пр от 11.12.2015 г. | Кирпич керамический одинарный, размером 250х120х65 мм, марка 100 | 1356 | 1010 | 1000 шт. | 1000 шт. | 1000 | 0 | -2123585775 | 0.402 | 12163.04 | 0 | 0 | 0 | 1752.6 | 0 | 0 | 0 | 6.94 | 1 | 1 | 1 | 0 | 1 | 0 | 0 | 0 | 0.402 |  | 0 | 2 | 149994888 | 1 | 0 | 70 | 0 | 0 | 0 | 0 | 0 | 0 | 0 | 0 | 0 | 0 | 0 | 0 | 0 | 0 | 0 | 0 | 0 | 0 | 0 | 0 | 0 | 0 | 0.00804 | 12163.04 | 1752.6 | 6.94 | 0
77 | 149994312 | 149994875 | 115017389 | 1 | 1 | 1 | 3 | 411-0001 | ФССЦ-2001, 411-0001, приказ Минстроя России №899/пр от 11.12.2015 г. | Вода | 1339 | 1007 | м3 | м3 | 1 | 0 | 11619063 | 0.044 | 16.93 | 0 | 0 | 0 | 2.44 | 0 | 0 | 0 | 6.94 | 1 | 1 | 1 | 0 | 1 | 0 | 0 | 0 | 0.044 |  | 0 | 2 | 149994889 | 1 | 0 | 71 | 0 | 0 | 0 | 0 | 0 | 0 | 0 | 0 | 0 | 0 | 0 | 0 | 0 | 0 | 0 | 0 | 0 | 0 | 0 | 0 | 0 | 0 | 0.00088 | 16.93 | 2.44 | 6.94 | 0
110 | 149994312 | 149995268 | 47840853 | 1 | 1 | 1 | 1 | 1-1030 |  | Рабочий строитель среднего разряда 3 | 1369 | 1013 | чел.-ч | чел.-ч | 1 | 0 | 1774247228 | 0.9 | 0 | 0 | 0 | 59.2 | 0 | 0 | 0 | 8.53 | 1 | 1 | 1 | 6.94 | 0 | 1 | 0 | 0 | 0 | 0.9 |  | 1 | 2 | 149995270 | 1 | 0 | 72 | 0 | 0 | 0 | 0 | 0 | 0 | 0 | 0 | 0 | 0 | 0 | 0 | 0 | 0 | 0 | 0 | 0 | 0 | 0 | 0 | 0 | 0 | 29.7 | 59.2 | 8.53 | 6.94 | 0
111 | 149994312 | 149995271 | 47840853 | 1 | 1 | 1 | 1 | 1-1030 |  | Рабочий строитель среднего разряда 3 | 1369 | 1013 | чел.-ч | чел.-ч | 1 | 0 | 1774247228 | 29.38 | 0 | 0 | 0 | 59.2 | 0 | 0 | 0 | 8.53 | 1 | 1 | 1 | 6.94 | 0 | 1 | 0 | 0 | 0 | 29.38 |  | 1 | 2 | 149995280 | 1 | 0 | 73 | 0 | 0 | 0 | 0 | 0 | 0 | 0 | 0 | 0 | 0 | 0 | 0 | 0 | 0 | 0 | 0 | 0 | 0 | 0 | 0 | 0 | 0 | 9.6954 | 59.2 | 8.53 | 6.94 | 0
111 | 149994312 | 149995271 | 115016508 | 1 | 1 | 1 | 2 | 400001 | ФСЭМ-2001, 400001, приказ Минстроя России №899/пр от 11.12.2015 г. | Автомобили бортовые, грузоподъемность до 5 т | 1368 | 1011 | маш.-ч | маш.-ч | 1 | 0 | -365761310 | 0.01 | 0 | 604.96 | 80.5 | 0 | 0 | 87.17 | 11.6 | 0 | 1 | 6.94 | 6.94 | 1 | 0 | 1 | 0 | 0 | 0 | 0.01 |  | 0 | 2 | 149995281 | 1 | 0 | 74 | 0 | 0 | 0 | 0 | 0 | 0 | 0 | 0 | 0 | 0 | 0 | 0 | 0 | 0 | 0 | 0 | 0 | 0 | 0 | 0 | 0 | 0 | 0.0033 | 604.96 | 87.17 | 6.94 | 0
111 | 149994312 | 149995271 | 115266015 | 1 | 1 | 1 | 3 | 101-0001 | ФССЦ-2001, 101-0001, приказ Минстроя России №899/пр от 11.12.2015 г. | Асбест хризотиловый | 1348 | 1009 | т | т | 1000 | 0 | -1496838176 | 0.012 | 22280.87 | 0 | 0 | 0 | 3210.5 | 0 | 0 | 0 | 6.94 | 1 | 1 | 1 | 0 | 1 | 0 | 0 | 0 | 0.012 |  | 0 | 2 | 149995282 | 1 | 0 | 75 | 0 | 0 | 0 | 0 | 0 | 0 | 0 | 0 | 0 | 0 | 0 | 0 | 0 | 0 | 0 | 0 | 0 | 0 | 0 | 0 | 0 | 0 | 0.00396 | 22280.87 | 3210.5 | 6.94 | 0
111 | 149994312 | 149995271 | 115070479 | 1 | 1 | 1 | 3 | 101-0620 | ФССЦ-2001, 101-0620, приказ Минстроя России №899/пр от 11.12.2015 г. | Мел природный молотый | 1348 | 1009 | т | т | 1000 | 0 | -2093644196 | 0.012 | 4070.1 | 0 | 0 | 0 | 586.47 | 0 | 0 | 0 | 6.94 | 1 | 1 | 1 | 0 | 1 | 0 | 0 | 0 | 0.012 |  | 0 | 2 | 149995283 | 1 | 0 | 76 | 0 | 0 | 0 | 0 | 0 | 0 | 0 | 0 | 0 | 0 | 0 | 0 | 0 | 0 | 0 | 0 | 0 | 0 | 0 | 0 | 0 | 0 | 0.00396 | 4070.1 | 586.47 | 6.94 | 0
111 | 149994312 | 149995271 | 115220255 | 1 | 1 | 1 | 3 | 101-1320 | ФССЦ-2001, 101-1320, приказ Минстроя России №899/пр от 11.12.2015 г. | Портландцемент специального назначения сульфатостойкий, марки 400 | 1348 | 1009 | т | т | 1000 | 0 | -1519440461 | 0.012 | 3419.34 | 0 | 0 | 0 | 492.7 | 0 | 0 | 0 | 6.94 | 1 | 1 | 1 | 0 | 1 | 0 | 0 | 0 | 0.012 |  | 0 | 2 | 149995284 | 1 | 0 | 77 | 0 | 0 | 0 | 0 | 0 | 0 | 0 | 0 | 0 | 0 | 0 | 0 | 0 | 0 | 0 | 0 | 0 | 0 | 0 | 0 | 0 | 0 | 0.00396 | 3419.34 | 492.7 | 6.94 | 0
111 | 149994312 | 149995271 | 115091463 | 1 | 1 | 1 | 3 | 101-1813 | ФССЦ-2001, 101-1813, приказ Минстроя России №899/пр от 11.12.2015 г. | Дисперсия поливинилацетатная гомополимерная грубодисперсная непластифицированная (эмульсия поливинилацетатная) | 1348 | 1009 | т | т | 1000 | 0 | 1751160274 | 0.003 | 113711.9 | 0 | 0 | 0 | 16385 | 0 | 0 | 0 | 6.94 | 1 | 1 | 1 | 0 | 1 | 0 | 0 | 0 | 0.003 |  | 0 | 2 | 149995285 | 1 | 0 | 78 | 0 | 0 | 0 | 0 | 0 | 0 | 0 | 0 | 0 | 0 | 0 | 0 | 0 | 0 | 0 | 0 | 0 | 0 | 0 | 0 | 0 | 0 | 0.00099 | 113711.9 | 16385 | 6.94 | 0
111 | 149994312 | 149995271 | 115080637 | 1 | 1 | 1 | 3 | 101-1840 | ФССЦ-2001, 101-1840, приказ Минстроя России №899/пр от 11.12.2015 г. | Клей малярный жидкий | 1346 | 1009 | кг | кг | 1 | 0 | -1164725868 | 1.4 | 56.14 | 0 | 0 | 0 | 8.09 | 0 | 0 | 0 | 6.94 | 1 | 1 | 1 | 0 | 1 | 0 | 0 | 0 | 1.4 |  | 0 | 2 | 149995286 | 1 | 0 | 79 | 0 | 0 | 0 | 0 | 0 | 0 | 0 | 0 | 0 | 0 | 0 | 0 | 0 | 0 | 0 | 0 | 0 | 0 | 0 | 0 | 0 | 0 | 0.462 | 56.14 | 8.09 | 6.94 | 0
111 | 149994312 | 149995271 | 115089990 | 1 | 1 | 1 | 3 | 409-0639 | ФССЦ-2001, 409-0639, приказ Минстроя России №899/пр от 11.12.2015 г. | Пемза шлаковая (щебень пористый из металлургического шлака), марка 600, фракция 5-10 мм | 1339 | 1007 | м3 | м3 | 1 | 0 | -53576675 | 0.0047 | 517.59 | 0 | 0 | 0 | 74.58 | 0 | 0 | 0 | 6.94 | 1 | 1 | 1 | 0 | 1 | 0 | 0 | 0 | 0.0047 |  | 0 | 2 | 149995287 | 1 | 0 | 80 | 0 | 0 | 0 | 0 | 0 | 0 | 0 | 0 | 0 | 0 | 0 | 0 | 0 | 0 | 0 | 0 | 0 | 0 | 0 | 0 | 0 | 0 | 0.001551 | 517.59 | 74.58 | 6.94 | 0
112 | 149994312 | 149995288 | 47840717 | 1 | 1 | 1 | 1 | 1-1040 |  | Рабочий строитель среднего разряда 4 | 1369 | 1013 | чел.-ч | чел.-ч | 1 | 0 | -1673341983 | 6.55 | 0 | 0 | 0 | 66.76 | 0 | 0 | 0 | 9.62 | 1 | 1 | 1 | 6.94 | 0 | 1 | 0 | 0 | 0 | 6.55 |  | 1 | 2 | 149995295 | 1 | 0 | 81 | 0 | 0 | 0 | 0 | 0 | 0 | 0 | 0 | 0 | 0 | 0 | 0 | 0 | 0 | 0 | 0 | 0 | 0 | 0 | 0 | 0 | 0 | 2.1615 | 66.76 | 9.62 | 6.94 | 0
112 | 149994312 | 149995288 | 121548 | 1 | 1 | 1 | 1 | 2 |  | Затраты труда машинистов | 608254 | 1013 | чел.час | чел.час | 1 | 0 | -185737400 | 0.01 | 0 | 0 | 0 | 0 | 0 | 0 | 0 | 0 | 1 | 1 | 6.94 | 1 | 0 | 1 | 0 | 0 | 0 | 0.01 |  | 2 | 2 | 149995296 | 1 | 0 | 82 | 0 | 0 | 0 | 0 | 0 | 0 | 0 | 0 | 0 | 0 | 0 | 0 | 0 | 0 | 0 | 0 | 0 | 0 | 0 | 0 | 0 | 0 | 0.0033 | 0 | 0 | 1 | 0
112 | 149994312 | 149995288 | 115066410 | 1 | 1 | 1 | 2 | 030954 | ФСЭМ-2001, 030954, приказ Минстроя России №899/пр от 11.12.2015 г. | Подъемники грузоподъемностью до 500 кг одномачтовые, высота подъема 45 м | 1368 | 1011 | маш.-ч | маш.-ч | 1 | 0 | 341432456 | 0.01 | 0 | 216.94 | 93.69 | 0 | 0 | 31.26 | 13.5 | 0 | 1 | 6.94 | 6.94 | 1 | 0 | 1 | 0 | 0 | 0 | 0.01 |  | 0 | 2 | 149995297 | 1 | 0 | 83 | 0 | 0 | 0 | 0 | 0 | 0 | 0 | 0 | 0 | 0 | 0 | 0 | 0 | 0 | 0 | 0 | 0 | 0 | 0 | 0 | 0 | 0 | 0.0033 | 216.94 | 31.26 | 6.94 | 0
112 | 149994312 | 149995288 | 115016508 | 1 | 1 | 1 | 2 | 400001 | ФСЭМ-2001, 400001, приказ Минстроя России №899/пр от 11.12.2015 г. | Автомобили бортовые, грузоподъемность до 5 т | 1368 | 1011 | маш.-ч | маш.-ч | 1 | 0 | -365761310 | 0.01 | 0 | 604.96 | 80.5 | 0 | 0 | 87.17 | 11.6 | 0 | 1 | 6.94 | 6.94 | 1 | 0 | 1 | 0 | 0 | 0 | 0.01 |  | 0 | 2 | 149995298 | 1 | 0 | 84 | 0 | 0 | 0 | 0 | 0 | 0 | 0 | 0 | 0 | 0 | 0 | 0 | 0 | 0 | 0 | 0 | 0 | 0 | 0 | 0 | 0 | 0 | 0.0033 | 604.96 | 87.17 | 6.94 | 0
112 | 149994312 | 149995288 | 115057134 | 1 | 1 | 1 | 3 | 101-1757 | ФССЦ-2001, 101-1757, приказ Минстроя России №899/пр от 11.12.2015 г. | Ветошь | 1346 | 1009 | кг | кг | 1 | 0 | 1519769894 | 0.1 | 12.63 | 0 | 0 | 0 | 1.82 | 0 | 0 | 0 | 6.94 | 1 | 1 | 1 | 0 | 1 | 0 | 0 | 0 | 0.1 |  | 0 | 2 | 149995299 | 1 | 0 | 85 | 0 | 0 | 0 | 0 | 0 | 0 | 0 | 0 | 0 | 0 | 0 | 0 | 0 | 0 | 0 | 0 | 0 | 0 | 0 | 0 | 0 | 0 | 0.033 | 12.63 | 1.82 | 6.94 | 0
112 | 149994312 | 149995288 | 115081796 | 1 | 1 | 1 | 3 | 101-9732 | ФССЦ-2001, 101-9732, приказ Минстроя России №899/пр от 11.12.2015 г. | Грунтовка | 1348 | 1009 | т | т | 1000 | 0 | -1685866324 | 0.013 | 11300 | 0 | 0 | 0 | 11300 | 0 | 0 | 0 | 6.94 | 1 | 1 | 1 | 0 | 0 | 0 | 0 | 0 | 0.013 |  | 0 | 2 | 149995300 | 2 | 16384 | 86 | 0 | 0 | 0 | 0 | 0 | 0 | 0 | 0 | 0 | 0 | 0 | 0 | 0 | 0 | 0 | 0 | 0 | 0 | 0 | 0 | 0 | 0 | 0.00429 | 11300 | 11300 | 6.94 | 0
114 | 149994312 | 149996345 | 47840997 | 1 | 1 | 1 | 1 | 1-1031 |  | Рабочий строитель среднего разряда 3,1 | 1369 | 1013 | чел.-ч | чел.-ч | 1 | 0 | -1776080102 | 28.02 | 0 | 0 | 0 | 59.96 | 0 | 0 | 0 | 8.64 | 1 | 1 | 1 | 6.94 | 0 | 1 | 0 | 0 | 0 | 28.02 |  | 1 | 2 | 149996346 | 1 | 0 | 87 | 0 | 0 | 0 | 0 | 0 | 0 | 0 | 0 | 0 | 0 | 0 | 0 | 0 | 0 | 0 | 0 | 0 | 0 | 0 | 0 | 0 | 0 | 9.2466 | 59.96 | 8.64 | 6.94 | 0
114 | 149994312 | 149996345 | 121548 | 1 | 1 | 1 | 1 | 2 |  | Затраты труда машинистов | 608254 | 1013 | чел.час | чел.час | 1 | 0 | -185737400 | 0.1 | 0 | 0 | 0 | 0 | 0 | 0 | 0 | 0 | 1 | 1 | 6.94 | 1 | 0 | 1 | 0 | 0 | 0 | 0.1 |  | 2 | 2 | 149996347 | 1 | 0 | 88 | 0 | 0 | 0 | 0 | 0 | 0 | 0 | 0 | 0 | 0 | 0 | 0 | 0 | 0 | 0 | 0 | 0 | 0 | 0 | 0 | 0 | 0 | 0.033 | 0 | 0 | 1 | 0
114 | 149994312 | 149996345 | 115066410 | 1 | 1 | 1 | 2 | 030954 | ФСЭМ-2001, 030954, приказ Минстроя России №899/пр от 11.12.2015 г. | Подъемники грузоподъемностью до 500 кг одномачтовые, высота подъема 45 м | 1368 | 1011 | маш.-ч | маш.-ч | 1 | 0 | 341432456 | 0.1 | 0 | 216.94 | 93.69 | 0 | 0 | 31.26 | 13.5 | 0 | 1 | 6.94 | 6.94 | 1 | 0 | 1 | 0 | 0 | 0 | 0.1 |  | 0 | 2 | 149996348 | 1 | 0 | 89 | 0 | 0 | 0 | 0 | 0 | 0 | 0 | 0 | 0 | 0 | 0 | 0 | 0 | 0 | 0 | 0 | 0 | 0 | 0 | 0 | 0 | 0 | 0.033 | 216.94 | 31.26 | 6.94 | 0
114 | 149994312 | 149996345 | 115016508 | 1 | 1 | 1 | 2 | 400001 | ФСЭМ-2001, 400001, приказ Минстроя России №899/пр от 11.12.2015 г. | Автомобили бортовые, грузоподъемность до 5 т | 1368 | 1011 | маш.-ч | маш.-ч | 1 | 0 | -365761310 | 0.06 | 0 | 604.96 | 80.5 | 0 | 0 | 87.17 | 11.6 | 0 | 1 | 6.94 | 6.94 | 1 | 0 | 1 | 0 | 0 | 0 | 0.06 |  | 0 | 2 | 149996349 | 1 | 0 | 90 | 0 | 0 | 0 | 0 | 0 | 0 | 0 | 0 | 0 | 0 | 0 | 0 | 0 | 0 | 0 | 0 | 0 | 0 | 0 | 0 | 0 | 0 | 0.0198 | 604.96 | 87.17 | 6.94 | 0
114 | 149994312 | 149996345 | 115070479 | 1 | 1 | 1 | 3 | 101-0620 | ФССЦ-2001, 101-0620, приказ Минстроя России №899/пр от 11.12.2015 г. | Мел природный молотый | 1348 | 1009 | т | т | 1000 | 0 | -2093644196 | 0.012 | 4070.1 | 0 | 0 | 0 | 586.47 | 0 | 0 | 0 | 6.94 | 1 | 1 | 1 | 0 | 1 | 0 | 0 | 0 | 0.012 |  | 0 | 2 | 149996350 | 1 | 0 | 91 | 0 | 0 | 0 | 0 | 0 | 0 | 0 | 0 | 0 | 0 | 0 | 0 | 0 | 0 | 0 | 0 | 0 | 0 | 0 | 0 | 0 | 0 | 0.00396 | 4070.1 | 586.47 | 6.94 | 0
114 | 149994312 | 149996345 | 115071367 | 1 | 1 | 1 | 3 | 101-0623 | ФССЦ-2001, 101-0623, приказ Минстроя России №899/пр от 11.12.2015 г. | Мыло твердое хозяйственное 72% | 1354 | 1010 | шт. | шт. | 1 | 0 | -861218787 | 3.2 | 31.23 | 0 | 0 | 0 | 4.5 | 0 | 0 | 0 | 6.94 | 1 | 1 | 1 | 0 | 1 | 0 | 0 | 0 | 3.2 |  | 0 | 2 | 149996351 | 1 | 0 | 92 | 0 | 0 | 0 | 0 | 0 | 0 | 0 | 0 | 0 | 0 | 0 | 0 | 0 | 0 | 0 | 0 | 0 | 0 | 0 | 0 | 0 | 0 | 1.056 | 31.23 | 4.5 | 6.94 | 0
114 | 149994312 | 149996345 | 115085493 | 1 | 1 | 1 | 3 | 101-1596 | ФССЦ-2001, 101-1596, приказ Минстроя России №899/пр от 11.12.2015 г. | Шкурка шлифовальная двухслойная с зернистостью 40-25 | 1327 | 1005 | м2 | м2 | 1 | 0 | -769930011 | 1.6 | 501.9 | 0 | 0 | 0 | 72.32 | 0 | 0 | 0 | 6.94 | 1 | 1 | 1 | 0 | 1 | 0 | 0 | 0 | 1.6 |  | 0 | 2 | 149996352 | 1 | 0 | 93 | 0 | 0 | 0 | 0 | 0 | 0 | 0 | 0 | 0 | 0 | 0 | 0 | 0 | 0 | 0 | 0 | 0 | 0 | 0 | 0 | 0 | 0 | 0.528 | 501.9 | 72.32 | 6.94 | 0
114 | 149994312 | 149996345 | 115067723 | 1 | 1 | 1 | 3 | 101-1712 | ФССЦ-2001, 101-1712, приказ Минстроя России №899/пр от 11.12.2015 г. | Шпатлевка клеевая | 1348 | 1009 | т | т | 1000 | 0 | -1083712576 | 0.064 | 29800.36 | 0 | 0 | 0 | 4294 | 0 | 0 | 0 | 6.94 | 1 | 1 | 1 | 0 | 1 | 0 | 0 | 0 | 0.064 |  | 0 | 2 | 149996353 | 1 | 0 | 94 | 0 | 0 | 0 | 0 | 0 | 0 | 0 | 0 | 0 | 0 | 0 | 0 | 0 | 0 | 0 | 0 | 0 | 0 | 0 | 0 | 0 | 0 | 0.02112 | 29800.36 | 4294 | 6.94 | 0
114 | 149994312 | 149996345 | 115080637 | 1 | 1 | 1 | 3 | 101-1840 | ФССЦ-2001, 101-1840, приказ Минстроя России №899/пр от 11.12.2015 г. | Клей малярный жидкий | 1346 | 1009 | кг | кг | 1 | 0 | -1164725868 | 2.43 | 56.14 | 0 | 0 | 0 | 8.09 | 0 | 0 | 0 | 6.94 | 1 | 1 | 1 | 0 | 1 | 0 | 0 | 0 | 2.43 |  | 0 | 2 | 149996354 | 1 | 0 | 95 | 0 | 0 | 0 | 0 | 0 | 0 | 0 | 0 | 0 | 0 | 0 | 0 | 0 | 0 | 0 | 0 | 0 | 0 | 0 | 0 | 0 | 0 | 0.8019 | 56.14 | 8.09 | 6.94 | 0
114 | 149994312 | 149996345 | 115331706 | 1 | 1 | 1 | 3 | 101-1959 | ФССЦ-2001, 101-1959, приказ Минстроя России №899/пр от 11.12.2015 г. | Краска водоэмульсионная ВЭАК-1180 | 1348 | 1009 | т | т | 1000 | 0 | 1246765736 | 0.067 | 107438.14 | 0 | 0 | 0 | 15481 | 0 | 0 | 0 | 6.94 | 1 | 1 | 1 | 0 | 1 | 0 | 0 | 0 | 0.067 |  | 0 | 2 | 149996355 | 1 | 0 | 96 | 0 | 0 | 0 | 0 | 0 | 0 | 0 | 0 | 0 | 0 | 0 | 0 | 0 | 0 | 0 | 0 | 0 | 0 | 0 | 0 | 0 | 0 | 0.02211 | 107438.14 | 15481 | 6.94 | 0
114 | 149994312 | 149996345 | 115089990 | 1 | 1 | 1 | 3 | 409-0639 | ФССЦ-2001, 409-0639, приказ Минстроя России №899/пр от 11.12.2015 г. | Пемза шлаковая (щебень пористый из металлургического шлака), марка 600, фракция 5-10 мм | 1339 | 1007 | м3 | м3 | 1 | 0 | -53576675 | 0.0044 | 517.59 | 0 | 0 | 0 | 74.58 | 0 | 0 | 0 | 6.94 | 1 | 1 | 1 | 0 | 1 | 0 | 0 | 0 | 0.0044 |  | 0 | 2 | 149996356 | 1 | 0 | 97 | 0 | 0 | 0 | 0 | 0 | 0 | 0 | 0 | 0 | 0 | 0 | 0 | 0 | 0 | 0 | 0 | 0 | 0 | 0 | 0 | 0 | 0 | 0.001452 | 517.59 | 74.58 | 6.94 | 0
114 | 149994312 | 149996345 | 115017389 | 1 | 1 | 1 | 3 | 411-0001 | ФССЦ-2001, 411-0001, приказ Минстроя России №899/пр от 11.12.2015 г. | Вода | 1339 | 1007 | м3 | м3 | 1 | 0 | 11619063 | 0.24 | 16.93 | 0 | 0 | 0 | 2.44 | 0 | 0 | 0 | 6.94 | 1 | 1 | 1 | 0 | 1 | 0 | 0 | 0 | 0.24 |  | 0 | 2 | 149996357 | 1 | 0 | 98 | 0 | 0 | 0 | 0 | 0 | 0 | 0 | 0 | 0 | 0 | 0 | 0 | 0 | 0 | 0 | 0 | 0 | 0 | 0 | 0 | 0 | 0 | 0.0792 | 16.93 | 2.44 | 6.94 | 0
147 | 149994312 | 149994890 | 47840853 | 1 | 1 | 1 | 1 | 1-1030 |  | Рабочий строитель среднего разряда 3 | 1369 | 1013 | чел.-ч | чел.-ч | 1 | 0 | 1774247228 | 69.87 | 0 | 0 | 0 | 59.2 | 0 | 0 | 0 | 8.53 | 1 | 1 | 1 | 6.94 | 0 | 1 | 0 | 0 | 0 | 69.87 |  | 1 | 2 | 149994894 | 1 | 0 | 99 | 0 | 0 | 0 | 0 | 0 | 0 | 0 | 0 | 0 | 0 | 0 | 0 | 0 | 0 | 0 | 0 | 0 | 0 | 0 | 0 | 0 | 0 | 6.2883 | 59.2 | 8.53 | 6.94 | 0
147 | 149994312 | 149994890 | 121548 | 1 | 1 | 1 | 1 | 2 |  | Затраты труда машинистов | 608254 | 1013 | чел.час | чел.час | 1 | 0 | -185737400 | 1.44 | 0 | 0 | 0 | 0 | 0 | 0 | 0 | 0 | 1 | 1 | 6.94 | 1 | 0 | 1 | 0 | 0 | 0 | 1.44 |  | 2 | 2 | 149994895 | 1 | 0 | 100 | 0 | 0 | 0 | 0 | 0 | 0 | 0 | 0 | 0 | 0 | 0 | 0 | 0 | 0 | 0 | 0 | 0 | 0 | 0 | 0 | 0 | 0 | 0.1296 | 0 | 0 | 1 | 0
147 | 149994312 | 149994890 | 115066410 | 1 | 1 | 1 | 2 | 030954 | ФСЭМ-2001, 030954, приказ Минстроя России №899/пр от 11.12.2015 г. | Подъемники грузоподъемностью до 500 кг одномачтовые, высота подъема 45 м | 1368 | 1011 | маш.-ч | маш.-ч | 1 | 0 | 341432456 | 1.44 | 0 | 216.94 | 93.69 | 0 | 0 | 31.26 | 13.5 | 0 | 1 | 6.94 | 6.94 | 1 | 0 | 1 | 0 | 0 | 0 | 1.44 |  | 0 | 2 | 149994896 | 1 | 0 | 101 | 0 | 0 | 0 | 0 | 0 | 0 | 0 | 0 | 0 | 0 | 0 | 0 | 0 | 0 | 0 | 0 | 0 | 0 | 0 | 0 | 0 | 0 | 0.1296 | 216.94 | 31.26 | 6.94 | 0
148 | 149994312 | 149994898 | 47840614 | 1 | 1 | 1 | 1 | 1-1022 |  | Рабочий строитель среднего разряда 2,2 | 1369 | 1013 | чел.-ч | чел.-ч | 1 | 0 | -2028629724 | 31.608 | 0 | 0 | 0 | 55.1 | 0 | 0 | 0 | 7.94 | 1 | 1 | 1 | 6.94 | 0 | 1 | 1 | 0 | 0 | 39.51 | )*0,8 | 1 | 2 | 149994905 | 1 | 0 | 103 | 0 | 0 | 0 | 0 | 0 | 0 | 0 | 0 | 0 | 0 | 0 | 0 | 0 | 0 | 0 | 0 | 0 | 0 | 0 | 0 | 0 | 0 | 2.8447 | 55.1 | 7.94 | 6.94 | 0
148 | 149994312 | 149994898 | 121548 | 1 | 1 | 1 | 1 | 2 |  | Затраты труда машинистов | 608254 | 1013 | чел.час | чел.час | 1 | 0 | -185737400 | 1.016 | 0 | 0 | 0 | 0 | 0 | 0 | 0 | 0 | 1 | 1 | 6.94 | 1 | 0 | 1 | 1 | 0 | 0 | 1.27 | )*0,8 | 2 | 2 | 149994906 | 1 | 0 | 104 | 0 | 0 | 0 | 0 | 0 | 0 | 0 | 0 | 0 | 0 | 0 | 0 | 0 | 0 | 0 | 0 | 0 | 0 | 0 | 0 | 0 | 0 | 0.09144 | 0 | 0 | 1 | 0
148 | 149994312 | 149994898 | 115066410 | 1 | 1 | 1 | 2 | 030954 | ФСЭМ-2001, 030954, приказ Минстроя России №899/пр от 11.12.2015 г. | Подъемники грузоподъемностью до 500 кг одномачтовые, высота подъема 45 м | 1368 | 1011 | маш.-ч | маш.-ч | 1 | 0 | 341432456 | 1.016 | 0 | 216.94 | 93.69 | 0 | 0 | 31.26 | 13.5 | 0 | 1 | 6.94 | 6.94 | 1 | 0 | 1 | 1 | 0 | 0 | 1.27 | )*0,8 | 0 | 2 | 149994907 | 1 | 0 | 105 | 0 | 0 | 0 | 0 | 0 | 0 | 0 | 0 | 0 | 0 | 0 | 0 | 0 | 0 | 0 | 0 | 0 | 0 | 0 | 0 | 0 | 0 | 0.09144 | 216.94 | 31.26 | 6.94 | 0
148 | 149994312 | 149994898 | 115022869 | 1 | 1 | 1 | 2 | 111301 | ФСЭМ-2001, 111301, приказ Минстроя России №899/пр от 11.12.2015 г. | Вибратор поверхностный | 1368 | 1011 | маш.-ч | маш.-ч | 1 | 0 | 1560410255 | 7.256 | 0 | 3.47 | 0 | 0 | 0 | 0.5 | 0 | 0 | 1 | 6.94 | 6.94 | 1 | 0 | 1 | 1 | 0 | 0 | 9.07 | )*0,8 | 0 | 2 | 149994908 | 1 | 0 | 106 | 0 | 0 | 0 | 0 | 0 | 0 | 0 | 0 | 0 | 0 | 0 | 0 | 0 | 0 | 0 | 0 | 0 | 0 | 0 | 0 | 0 | 0 | 0.65304 | 3.47 | 0.5 | 6.94 | 0
148 | 149994312 | 149994898 | 115060405 | 1 | 1 | 1 | 3 | 402-0005 | ФССЦ-2001, 402-0005, приказ Минстроя России №899/пр от 11.12.2015 г. | Раствор готовый кладочный цементный марки 150 | 1339 | 1007 | м3 | м3 | 1 | 0 | 120559410 | 0 | 3805.2 | 0 | 0 | 0 | 548.3 | 0 | 0 | 0 | 6.94 | 1 | 1 | 1 | 0 | 1 | 1 | 0 | 0 | 2.04 | )*0 | 0 | 2 | 149994909 | 1 | 0 | 107 | 0 | 0 | 0 | 0 | 0 | 0 | 0 | 0 | 0 | 0 | 0 | 0 | 0 | 0 | 0 | 0 | 0 | 0 | 0 | 0 | 0 | 0 | 0 | 3805.2 | 548.3 | 6.94 | 0
148 | 149994312 | 149994898 | 115017389 | 1 | 1 | 1 | 3 | 411-0001 | ФССЦ-2001, 411-0001, приказ Минстроя России №899/пр от 11.12.2015 г. | Вода | 1339 | 1007 | м3 | м3 | 1 | 0 | 11619063 | 0 | 16.93 | 0 | 0 | 0 | 2.44 | 0 | 0 | 0 | 6.94 | 1 | 1 | 1 | 0 | 1 | 1 | 0 | 0 | 3.5 | )*0 | 0 | 2 | 149994910 | 1 | 0 | 108 | 0 | 0 | 0 | 0 | 0 | 0 | 0 | 0 | 0 | 0 | 0 | 0 | 0 | 0 | 0 | 0 | 0 | 0 | 0 | 0 | 0 | 0 | 0 | 16.93 | 2.44 | 6.94 | 0
149 | 149994312 | 149994911 | 47840614 | 1 | 1 | 1 | 1 | 1-1022 |  | Рабочий строитель среднего разряда 2,2 | 1369 | 1013 | чел.-ч | чел.-ч | 1 | 0 | -2028629724 | 0.4 | 0 | 0 | 0 | 55.1 | 0 | 0 | 0 | 7.94 | 1 | 1 | 1 | 6.94 | 0 | 1 | 1 | 0 | 0 | 0.5 | )*0,8 | 1 | 2 | 149994917 | 1 | 0 | 109 | 0 | 0 | 0 | 0 | 0 | 0 | 0 | 0 | 0 | 0 | 0 | 0 | 0 | 0 | 0 | 0 | 0 | 0 | 0 | 0 | 0 | 0 | 0.036 | 55.1 | 7.94 | 6.94 | 0
149 | 149994312 | 149994911 | 121548 | 1 | 1 | 1 | 1 | 2 |  | Затраты труда машинистов | 608254 | 1013 | чел.час | чел.час | 1 | 0 | -185737400 | 0.168 | 0 | 0 | 0 | 0 | 0 | 0 | 0 | 0 | 1 | 1 | 6.94 | 1 | 0 | 1 | 1 | 0 | 0 | 0.21 | )*0,8 | 2 | 2 | 149994918 | 1 | 0 | 110 | 0 | 0 | 0 | 0 | 0 | 0 | 0 | 0 | 0 | 0 | 0 | 0 | 0 | 0 | 0 | 0 | 0 | 0 | 0 | 0 | 0 | 0 | 0.01512 | 0 | 0 | 1 | 0
149 | 149994312 | 149994911 | 115066410 | 1 | 1 | 1 | 2 | 030954 | ФСЭМ-2001, 030954, приказ Минстроя России №899/пр от 11.12.2015 г. | Подъемники грузоподъемностью до 500 кг одномачтовые, высота подъема 45 м | 1368 | 1011 | маш.-ч | маш.-ч | 1 | 0 | 341432456 | 0.168 | 0 | 216.94 | 93.69 | 0 | 0 | 31.26 | 13.5 | 0 | 1 | 6.94 | 6.94 | 1 | 0 | 1 | 1 | 0 | 0 | 0.21 | )*0,8 | 0 | 2 | 149994919 | 1 | 2048 | 111 | 0 | 0 | 0 | 0 | 0 | 0 | 0 | 0 | 0 | 0 | 0 | 0 | 0 | 0 | 0 | 0 | 0 | 0 | 0 | 0 | 0 | 0 | 0.01512 | 216.94 | 31.26 | 6.94 | 0
149 | 149994312 | 149994911 | 115022869 | 1 | 1 | 1 | 2 | 111301 | ФСЭМ-2001, 111301, приказ Минстроя России №899/пр от 11.12.2015 г. | Вибратор поверхностный | 1368 | 1011 | маш.-ч | маш.-ч | 1 | 0 | 1560410255 | 1.856 | 0 | 3.47 | 0 | 0 | 0 | 0.5 | 0 | 0 | 1 | 6.94 | 6.94 | 1 | 0 | 1 | 1 | 0 | 0 | 2.32 | )*0,8 | 0 | 2 | 149994920 | 1 | 2048 | 112 | 0 | 0 | 0 | 0 | 0 | 0 | 0 | 0 | 0 | 0 | 0 | 0 | 0 | 0 | 0 | 0 | 0 | 0 | 0 | 0 | 0 | 0 | 0.16704 | 3.47 | 0.5 | 6.94 | 0
149 | 149994312 | 149994911 | 115060405 | 1 | 1 | 1 | 3 | 402-0005 | ФССЦ-2001, 402-0005, приказ Минстроя России №899/пр от 11.12.2015 г. | Раствор готовый кладочный цементный марки 150 | 1339 | 1007 | м3 | м3 | 1 | 0 | 120559410 | 0 | 3805.2 | 0 | 0 | 0 | 548.3 | 0 | 0 | 0 | 6.94 | 1 | 1 | 1 | 0 | 1 | 1 | 0 | 0 | 0.51 | )*0 | 0 | 2 | 149994921 | 1 | 0 | 113 | 0 | 0 | 0 | 0 | 0 | 0 | 0 | 0 | 0 | 0 | 0 | 0 | 0 | 0 | 0 | 0 | 0 | 0 | 0 | 0 | 0 | 0 | 0 | 3805.2 | 548.3 | 6.94 | 0
150 | 149994312 | 149994922 | 47840614 | 1 | 1 | 1 | 1 | 1-1022 |  | Рабочий строитель среднего разряда 2,2 | 1369 | 1013 | чел.-ч | чел.-ч | 1 | 0 | -2028629724 | 39.51 | 0 | 0 | 0 | 55.1 | 0 | 0 | 0 | 7.94 | 1 | 1 | 1 | 6.94 | 0 | 1 | 1 | 0 | 0 | 39.51 |  | 1 | 2 | 149994929 | 1 | 0 | 114 | 0 | 0 | 0 | 0 | 0 | 0 | 0 | 0 | 0 | 0 | 0 | 0 | 0 | 0 | 0 | 0 | 0 | 0 | 0 | 0 | 0 | 0 | 3.5559 | 55.1 | 7.94 | 6.94 | 0
150 | 149994312 | 149994922 | 121548 | 1 | 1 | 1 | 1 | 2 |  | Затраты труда машинистов | 608254 | 1013 | чел.час | чел.час | 1 | 0 | -185737400 | 1.27 | 0 | 0 | 0 | 0 | 0 | 0 | 0 | 0 | 1 | 1 | 6.94 | 1 | 0 | 1 | 1 | 0 | 0 | 1.27 |  | 2 | 2 | 149994930 | 1 | 0 | 115 | 0 | 0 | 0 | 0 | 0 | 0 | 0 | 0 | 0 | 0 | 0 | 0 | 0 | 0 | 0 | 0 | 0 | 0 | 0 | 0 | 0 | 0 | 0.1143 | 0 | 0 | 1 | 0
150 | 149994312 | 149994922 | 115066410 | 1 | 1 | 1 | 2 | 030954 | ФСЭМ-2001, 030954, приказ Минстроя России №899/пр от 11.12.2015 г. | Подъемники грузоподъемностью до 500 кг одномачтовые, высота подъема 45 м | 1368 | 1011 | маш.-ч | маш.-ч | 1 | 0 | 341432456 | 1.27 | 0 | 216.94 | 93.69 | 0 | 0 | 31.26 | 13.5 | 0 | 1 | 6.94 | 6.94 | 1 | 0 | 1 | 1 | 0 | 0 | 1.27 |  | 0 | 2 | 149994931 | 1 | 0 | 116 | 0 | 0 | 0 | 0 | 0 | 0 | 0 | 0 | 0 | 0 | 0 | 0 | 0 | 0 | 0 | 0 | 0 | 0 | 0 | 0 | 0 | 0 | 0.1143 | 216.94 | 31.26 | 6.94 | 0
150 | 149994312 | 149994922 | 115022869 | 1 | 1 | 1 | 2 | 111301 | ФСЭМ-2001, 111301, приказ Минстроя России №899/пр от 11.12.2015 г. | Вибратор поверхностный | 1368 | 1011 | маш.-ч | маш.-ч | 1 | 0 | 1560410255 | 9.07 | 0 | 3.47 | 0 | 0 | 0 | 0.5 | 0 | 0 | 1 | 6.94 | 6.94 | 1 | 0 | 1 | 1 | 0 | 0 | 9.07 |  | 0 | 2 | 149994932 | 1 | 0 | 117 | 0 | 0 | 0 | 0 | 0 | 0 | 0 | 0 | 0 | 0 | 0 | 0 | 0 | 0 | 0 | 0 | 0 | 0 | 0 | 0 | 0 | 0 | 0.8163 | 3.47 | 0.5 | 6.94 | 0
150 | 149994312 | 149994922 | 115060405 | 1 | 1 | 1 | 3 | 402-0005 | ФССЦ-2001, 402-0005, приказ Минстроя России №899/пр от 11.12.2015 г. | Раствор готовый кладочный цементный марки 150 | 1339 | 1007 | м3 | м3 | 1 | 0 | 120559410 | 2.04 | 3805.2 | 0 | 0 | 0 | 548.3 | 0 | 0 | 0 | 6.94 | 1 | 1 | 1 | 0 | 1 | 1 | 0 | 0 | 2.04 |  | 0 | 2 | 149994933 | 1 | 0 | 118 | 0 | 0 | 0 | 0 | 0 | 0 | 0 | 0 | 0 | 0 | 0 | 0 | 0 | 0 | 0 | 0 | 0 | 0 | 0 | 0 | 0 | 0 | 0.1836 | 3805.2 | 548.3 | 6.94 | 0
150 | 149994312 | 149994922 | 115017389 | 1 | 1 | 1 | 3 | 411-0001 | ФССЦ-2001, 411-0001, приказ Минстроя России №899/пр от 11.12.2015 г. | Вода | 1339 | 1007 | м3 | м3 | 1 | 0 | 11619063 | 3.5 | 16.93 | 0 | 0 | 0 | 2.44 | 0 | 0 | 0 | 6.94 | 1 | 1 | 1 | 0 | 1 | 1 | 0 | 0 | 3.5 |  | 0 | 2 | 149994934 | 1 | 0 | 119 | 0 | 0 | 0 | 0 | 0 | 0 | 0 | 0 | 0 | 0 | 0 | 0 | 0 | 0 | 0 | 0 | 0 | 0 | 0 | 0 | 0 | 0 | 0.315 | 16.93 | 2.44 | 6.94 | 0
151 | 149994312 | 149994935 | 47840614 | 1 | 1 | 1 | 1 | 1-1022 |  | Рабочий строитель среднего разряда 2,2 | 1369 | 1013 | чел.-ч | чел.-ч | 1 | 0 | -2028629724 | 0.5 | 0 | 0 | 0 | 55.1 | 0 | 0 | 0 | 7.94 | 1 | 1 | 1 | 6.94 | 0 | 1 | 1 | 0 | 0 | 0.5 |  | 1 | 2 | 149994941 | 1 | 0 | 120 | 0 | 0 | 0 | 0 | 0 | 0 | 0 | 0 | 0 | 0 | 0 | 0 | 0 | 0 | 0 | 0 | 0 | 0 | 0 | 0 | 0 | 0 | 0.045 | 55.1 | 7.94 | 6.94 | 0
151 | 149994312 | 149994935 | 121548 | 1 | 1 | 1 | 1 | 2 |  | Затраты труда машинистов | 608254 | 1013 | чел.час | чел.час | 1 | 0 | -185737400 | 0.21 | 0 | 0 | 0 | 0 | 0 | 0 | 0 | 0 | 1 | 1 | 6.94 | 1 | 0 | 1 | 1 | 0 | 0 | 0.21 |  | 2 | 2 | 149994942 | 1 | 0 | 121 | 0 | 0 | 0 | 0 | 0 | 0 | 0 | 0 | 0 | 0 | 0 | 0 | 0 | 0 | 0 | 0 | 0 | 0 | 0 | 0 | 0 | 0 | 0.0189 | 0 | 0 | 1 | 0
151 | 149994312 | 149994935 | 115066410 | 1 | 1 | 1 | 2 | 030954 | ФСЭМ-2001, 030954, приказ Минстроя России №899/пр от 11.12.2015 г. | Подъемники грузоподъемностью до 500 кг одномачтовые, высота подъема 45 м | 1368 | 1011 | маш.-ч | маш.-ч | 1 | 0 | 341432456 | 0.21 | 0 | 216.94 | 93.69 | 0 | 0 | 31.26 | 13.5 | 0 | 1 | 6.94 | 6.94 | 1 | 0 | 1 | 1 | 0 | 0 | 0.21 |  | 0 | 2 | 149994943 | 1 | 2048 | 122 | 0 | 0 | 0 | 0 | 0 | 0 | 0 | 0 | 0 | 0 | 0 | 0 | 0 | 0 | 0 | 0 | 0 | 0 | 0 | 0 | 0 | 0 | 0.0189 | 216.94 | 31.26 | 6.94 | 0
151 | 149994312 | 149994935 | 115022869 | 1 | 1 | 1 | 2 | 111301 | ФСЭМ-2001, 111301, приказ Минстроя России №899/пр от 11.12.2015 г. | Вибратор поверхностный | 1368 | 1011 | маш.-ч | маш.-ч | 1 | 0 | 1560410255 | 2.32 | 0 | 3.47 | 0 | 0 | 0 | 0.5 | 0 | 0 | 1 | 6.94 | 6.94 | 1 | 0 | 1 | 1 | 0 | 0 | 2.32 |  | 0 | 2 | 149994944 | 1 | 2048 | 123 | 0 | 0 | 0 | 0 | 0 | 0 | 0 | 0 | 0 | 0 | 0 | 0 | 0 | 0 | 0 | 0 | 0 | 0 | 0 | 0 | 0 | 0 | 0.2088 | 3.47 | 0.5 | 6.94 | 0
151 | 149994312 | 149994935 | 115060405 | 1 | 1 | 1 | 3 | 402-0005 | ФССЦ-2001, 402-0005, приказ Минстроя России №899/пр от 11.12.2015 г. | Раствор готовый кладочный цементный марки 150 | 1339 | 1007 | м3 | м3 | 1 | 0 | 120559410 | 0.51 | 3805.2 | 0 | 0 | 0 | 548.3 | 0 | 0 | 0 | 6.94 | 1 | 1 | 1 | 0 | 1 | 1 | 0 | 0 | 0.51 |  | 0 | 2 | 149994945 | 1 | 2048 | 124 | 0 | 0 | 0 | 0 | 0 | 0 | 0 | 0 | 0 | 0 | 0 | 0 | 0 | 0 | 0 | 0 | 0 | 0 | 0 | 0 | 0 | 0 | 0.0459 | 3805.2 | 548.3 | 6.94 | 0
152 | 149994312 | 149994946 | 47840717 | 1 | 1 | 1 | 1 | 1-1040 |  | Рабочий строитель среднего разряда 4 | 1369 | 1013 | чел.-ч | чел.-ч | 1 | 0 | -1673341983 | 6.55 | 0 | 0 | 0 | 66.76 | 0 | 0 | 0 | 9.62 | 1 | 1 | 1 | 6.94 | 0 | 1 | 1 | 0 | 0 | 6.55 |  | 1 | 2 | 149994953 | 1 | 0 | 125 | 0 | 0 | 0 | 0 | 0 | 0 | 0 | 0 | 0 | 0 | 0 | 0 | 0 | 0 | 0 | 0 | 0 | 0 | 0 | 0 | 0 | 0 | 0.5895 | 66.76 | 9.62 | 6.94 | 0
152 | 149994312 | 149994946 | 121548 | 1 | 1 | 1 | 1 | 2 |  | Затраты труда машинистов | 608254 | 1013 | чел.час | чел.час | 1 | 0 | -185737400 | 0.01 | 0 | 0 | 0 | 0 | 0 | 0 | 0 | 0 | 1 | 1 | 6.94 | 1 | 0 | 1 | 1 | 0 | 0 | 0.01 |  | 2 | 2 | 149994954 | 1 | 0 | 126 | 0 | 0 | 0 | 0 | 0 | 0 | 0 | 0 | 0 | 0 | 0 | 0 | 0 | 0 | 0 | 0 | 0 | 0 | 0 | 0 | 0 | 0 | 0.0009 | 0 | 0 | 1 | 0
152 | 149994312 | 149994946 | 115066410 | 1 | 1 | 1 | 2 | 030954 | ФСЭМ-2001, 030954, приказ Минстроя России №899/пр от 11.12.2015 г. | Подъемники грузоподъемностью до 500 кг одномачтовые, высота подъема 45 м | 1368 | 1011 | маш.-ч | маш.-ч | 1 | 0 | 341432456 | 0.01 | 0 | 216.94 | 93.69 | 0 | 0 | 31.26 | 13.5 | 0 | 1 | 6.94 | 6.94 | 1 | 0 | 1 | 1 | 0 | 0 | 0.01 |  | 0 | 2 | 149994955 | 1 | 0 | 127 | 0 | 0 | 0 | 0 | 0 | 0 | 0 | 0 | 0 | 0 | 0 | 0 | 0 | 0 | 0 | 0 | 0 | 0 | 0 | 0 | 0 | 0 | 0.0009 | 216.94 | 31.26 | 6.94 | 0
152 | 149994312 | 149994946 | 115016508 | 1 | 1 | 1 | 2 | 400001 | ФСЭМ-2001, 400001, приказ Минстроя России №899/пр от 11.12.2015 г. | Автомобили бортовые, грузоподъемность до 5 т | 1368 | 1011 | маш.-ч | маш.-ч | 1 | 0 | -365761310 | 0.01 | 0 | 604.96 | 80.5 | 0 | 0 | 87.17 | 11.6 | 0 | 1 | 6.94 | 6.94 | 1 | 0 | 1 | 1 | 0 | 0 | 0.01 |  | 0 | 2 | 149994956 | 1 | 0 | 128 | 0 | 0 | 0 | 0 | 0 | 0 | 0 | 0 | 0 | 0 | 0 | 0 | 0 | 0 | 0 | 0 | 0 | 0 | 0 | 0 | 0 | 0 | 0.0009 | 604.96 | 87.17 | 6.94 | 0
152 | 149994312 | 149994946 | 115057134 | 1 | 1 | 1 | 3 | 101-1757 | ФССЦ-2001, 101-1757, приказ Минстроя России №899/пр от 11.12.2015 г. | Ветошь | 1346 | 1009 | кг | кг | 1 | 0 | 1519769894 | 0.1 | 12.63 | 0 | 0 | 0 | 1.82 | 0 | 0 | 0 | 6.94 | 1 | 1 | 1 | 0 | 1 | 0 | 0 | 0 | 0.1 |  | 0 | 2 | 149994957 | 1 | 0 | 129 | 0 | 0 | 0 | 0 | 0 | 0 | 0 | 0 | 0 | 0 | 0 | 0 | 0 | 0 | 0 | 0 | 0 | 0 | 0 | 0 | 0 | 0 | 0.009 | 12.63 | 1.82 | 6.94 | 0
152 | 149994312 | 149994946 | 0 | 1 | 1 | 1 | 3 | Прайс-лист | ФССЦ-2001, 101-9732, приказ Минстроя России №899/пр от 11.12.2015 г. | Бетоноконтакт | 1346 | 1009 | кг | кг | 1 | 0 | -1353478370 | 30 | 80 | 0 | 0 | 0 | 80 | 0 | 0 | 0 | 1 | 1 | 1 | 1 | 0 | 0 | 0 | 0 | 0 | 30 |  | 0 | 1 | -1 | 0 | 0 |  | 0 | 0 | 0 | 0 | 0 | 0 | 0 | 0 | 0 | 0 | 0 | 0 | 0 | 0 | 0 | 0 | 0 | 0 | 0 | 0 | 0 | 0 | 2.7 | 80 | 80 | 1 | 0
154 | 149994312 | 149994960 | 47841023 | 1 | 1 | 1 | 1 | 1-1032 |  | Рабочий строитель среднего разряда 3,2 | 1369 | 1013 | чел.-ч | чел.-ч | 1 | 0 | -1371206905 | 310.42 | 0 | 0 | 0 | 60.66 | 0 | 0 | 0 | 8.74 | 1 | 1 | 1 | 6.94 | 0 | 1 | 0 | 0 | 0 | 310.42 |  | 1 | 2 | 149994973 | 1 | 0 | 131 | 0 | 0 | 0 | 0 | 0 | 0 | 0 | 0 | 0 | 0 | 0 | 0 | 0 | 0 | 0 | 0 | 0 | 0 | 0 | 0 | 0 | 0 | 27.9378 | 60.66 | 8.74 | 6.94 | 0
154 | 149994312 | 149994960 | 121548 | 1 | 1 | 1 | 1 | 2 |  | Затраты труда машинистов | 608254 | 1013 | чел.час | чел.час | 1 | 0 | -185737400 | 1.72 | 0 | 0 | 0 | 0 | 0 | 0 | 0 | 0 | 1 | 1 | 6.94 | 1 | 0 | 1 | 0 | 0 | 0 | 1.72 |  | 2 | 2 | 149994974 | 1 | 0 | 132 | 0 | 0 | 0 | 0 | 0 | 0 | 0 | 0 | 0 | 0 | 0 | 0 | 0 | 0 | 0 | 0 | 0 | 0 | 0 | 0 | 0 | 0 | 0.1548 | 0 | 0 | 1 | 0
154 | 149994312 | 149994960 | 115069430 | 1 | 1 | 1 | 2 | 020128 | ФСЭМ-2001, 020128, приказ Минстроя России №899/пр от 11.12.2015 г. | Краны башенные при работе на других видах строительства 5 т | 1368 | 1011 | маш.-ч | маш.-ч | 1 | 0 | -1347679350 | 0.02 | 0 | 579 | 93.69 | 0 | 0 | 83.43 | 13.5 | 0 | 1 | 6.94 | 6.94 | 1 | 0 | 1 | 0 | 0 | 0 | 0.02 |  | 0 | 2 | 149994975 | 1 | 0 | 133 | 0 | 0 | 0 | 0 | 0 | 0 | 0 | 0 | 0 | 0 | 0 | 0 | 0 | 0 | 0 | 0 | 0 | 0 | 0 | 0 | 0 | 0 | 0.0018 | 579 | 83.43 | 6.94 | 0
154 | 149994312 | 149994960 | 115064733 | 1 | 1 | 1 | 2 | 021140 | ФСЭМ-2001, 021140, приказ Минстроя России №899/пр от 11.12.2015 г. | Краны на автомобильном ходу при работе на других видах строительства 6,3 т | 1368 | 1011 | маш.-ч | маш.-ч | 1 | 0 | -221431183 | 0.01 | 0 | 610.79 | 80.5 | 0 | 0 | 88.01 | 11.6 | 0 | 1 | 6.94 | 6.94 | 1 | 0 | 1 | 0 | 0 | 0 | 0.01 |  | 0 | 2 | 149994976 | 1 | 0 | 134 | 0 | 0 | 0 | 0 | 0 | 0 | 0 | 0 | 0 | 0 | 0 | 0 | 0 | 0 | 0 | 0 | 0 | 0 | 0 | 0 | 0 | 0 | 0.0009 | 610.79 | 88.01 | 6.94 | 0
154 | 149994312 | 149994960 | 115068377 | 1 | 1 | 1 | 2 | 110901 | ФСЭМ-2001, 110901, приказ Минстроя России №899/пр от 11.12.2015 г. | Растворосмесители передвижные 65 л | 1368 | 1011 | маш.-ч | маш.-ч | 1 | 0 | -1705222261 | 1.69 | 0 | 85.99 | 69.82 | 0 | 0 | 12.39 | 10.06 | 0 | 1 | 6.94 | 6.94 | 1 | 0 | 1 | 0 | 0 | 0 | 1.69 |  | 0 | 2 | 149994977 | 1 | 0 | 135 | 0 | 0 | 0 | 0 | 0 | 0 | 0 | 0 | 0 | 0 | 0 | 0 | 0 | 0 | 0 | 0 | 0 | 0 | 0 | 0 | 0 | 0 | 0.1521 | 85.99 | 12.39 | 6.94 | 0
154 | 149994312 | 149994960 | 115085760 | 1 | 1 | 1 | 2 | 339904 | ФСЭМ-2001, 339904, приказ Минстроя России №899/пр от 11.12.2015 г. | Плиткорез MAKITA RH 4101 | 1368 | 1011 | маш.-ч | маш.-ч | 1 | 0 | -1762306581 | 0.05 | 0 | 69.19 | 0 | 0 | 0 | 9.97 | 0 | 0 | 1 | 6.94 | 6.94 | 1 | 0 | 1 | 0 | 0 | 0 | 0.05 |  | 0 | 2 | 149994978 | 1 | 0 | 136 | 0 | 0 | 0 | 0 | 0 | 0 | 0 | 0 | 0 | 0 | 0 | 0 | 0 | 0 | 0 | 0 | 0 | 0 | 0 | 0 | 0 | 0 | 0.0045 | 69.19 | 9.97 | 6.94 | 0
154 | 149994312 | 149994960 | 115016508 | 1 | 1 | 1 | 2 | 400001 | ФСЭМ-2001, 400001, приказ Минстроя России №899/пр от 11.12.2015 г. | Автомобили бортовые, грузоподъемность до 5 т | 1368 | 1011 | маш.-ч | маш.-ч | 1 | 0 | -365761310 | 0.01 | 0 | 604.96 | 80.5 | 0 | 0 | 87.17 | 11.6 | 0 | 1 | 6.94 | 6.94 | 1 | 0 | 1 | 0 | 0 | 0 | 0.01 |  | 0 | 2 | 149994979 | 1 | 0 | 137 | 0 | 0 | 0 | 0 | 0 | 0 | 0 | 0 | 0 | 0 | 0 | 0 | 0 | 0 | 0 | 0 | 0 | 0 | 0 | 0 | 0 | 0 | 0.0009 | 604.96 | 87.17 | 6.94 | 0
154 | 149994312 | 149994960 | 115085197 | 1 | 1 | 1 | 3 | 101-1971 | ФССЦ-2001, 101-1971, приказ Минстроя России №899/пр от 11.12.2015 г. | Затирка «Старатели» (разной цветности) | 1348 | 1009 | т | т | 1000 | 0 | -2127106556 | 0.013 | 45200.22 | 0 | 0 | 0 | 6513 | 0 | 0 | 0 | 6.94 | 1 | 1 | 1 | 0 | 1 | 0 | 0 | 0 | 0.013 |  | 0 | 2 | 149994980 | 1 | 0 | 138 | 0 | 0 | 0 | 0 | 0 | 0 | 0 | 0 | 0 | 0 | 0 | 0 | 0 | 0 | 0 | 0 | 0 | 0 | 0 | 0 | 0 | 0 | 0.00117 | 45200.22 | 6513 | 6.94 | 0
154 | 149994312 | 149994960 | 115085757 | 1 | 1 | 1 | 3 | 101-4368 | ФССЦ-2001, 101-4368, приказ Минстроя России №899/пр от 11.12.2015 г. | Клей плиточный «Юнис Гранит» | 1346 | 1009 | кг | кг | 1 | 0 | 1573397389 | 1200 | 25.61 | 0 | 0 | 0 | 3.69 | 0 | 0 | 0 | 6.94 | 1 | 1 | 1 | 0 | 1 | 0 | 0 | 0 | 1200 |  | 0 | 2 | 149994981 | 1 | 0 | 139 | 0 | 0 | 0 | 0 | 0 | 0 | 0 | 0 | 0 | 0 | 0 | 0 | 0 | 0 | 0 | 0 | 0 | 0 | 0 | 0 | 0 | 0 | 108 | 25.61 | 3.69 | 6.94 | 0
154 | 149994312 | 149994960 | 115085758 | 1 | 1 | 1 | 3 | 101-4486 | ФССЦ-2001, 101-4486, приказ Минстроя России №899/пр от 11.12.2015 г. | Гранит керамический многоцветный неполированный, размером 400х400х9 мм | 1327 | 1005 | м2 | м2 | 1 | 1 | -756472791 | -102 | 974.72 | 0 | 0 | 0 | 140.45 | 0 | 0 | 0 | 6.94 | 1 | 1 | 1 | 0 | 1 | 0 | 0 | 0 | -102 |  | 0 | 2 | 149994982 | 1 | 6144 | 140 | 0 | 0 | 0 | 0 | 0 | 0 | 0 | 0 | 0 | 0 | 0 | 0 | 0 | 0 | 0 | 0 | 0 | 0 | 0 | 0 | 0 | 0 | -9.18 | 974.72 | 140.45 | 6.94 | 0
154 | 149994312 | 149994960 | 115017389 | 1 | 1 | 1 | 3 | 411-0001 | ФССЦ-2001, 411-0001, приказ Минстроя России №899/пр от 11.12.2015 г. | Вода | 1339 | 1007 | м3 | м3 | 1 | 0 | 11619063 | 0.44 | 16.93 | 0 | 0 | 0 | 2.44 | 0 | 0 | 0 | 6.94 | 1 | 1 | 1 | 0 | 1 | 0 | 0 | 0 | 0.44 |  | 0 | 2 | 149994985 | 1 | 0 | 143 | 0 | 0 | 0 | 0 | 0 | 0 | 0 | 0 | 0 | 0 | 0 | 0 | 0 | 0 | 0 | 0 | 0 | 0 | 0 | 0 | 0 | 0 | 0.0396 | 16.93 | 2.44 | 6.94 | 0
154 | 149994312 | 149994960 | 0 | 1 | 1 | 1 | 3 | Прайс-лист |  | Керамогранит 400х400мм ESTIMA TR 04 матовый | 1327 | 1005 | м2 | м2 | 1 | 0 | 1705597628 | 100 | 1038.45 | 0 | 0 | 0 | 1038.45 | 0 | 0 | 0 | 1 | 1 | 1 | 1 | 0 | 0 | 0 | 0 | 0 | 100 |  | 0 | 1 | -1 | 0 | 0 |  | 0 | 0 | 0 | 0 | 0 | 0 | 0 | 0 | 0 | 0 | 0 | 0 | 0 | 0 | 0 | 0 | 0 | 0 | 0 | 0 | 0 | 0 | 9 | 1038.45 | 1038.45 | 1 | 0
189 | 149994312 | 149994988 | 47841090 | 1 | 1 | 1 | 1 | 1-1035 |  | Рабочий строитель среднего разряда 3,5 | 1369 | 1013 | чел.-ч | чел.-ч | 1 | 0 | -887838387 | 354.7 | 0 | 0 | 0 | 62.95 | 0 | 0 | 0 | 9.07 | 1 | 1 | 1 | 6.94 | 0 | 1 | 0 | 0 | 0 | 354.7 |  | 1 | 2 | 149994998 | 1 | 0 | 144 | 0 | 0 | 0 | 0 | 0 | 0 | 0 | 0 | 0 | 0 | 0 | 0 | 0 | 0 | 0 | 0 | 0 | 0 | 0 | 0 | 0 | 0 | 7.094 | 62.95 | 9.07 | 6.94 | 0
189 | 149994312 | 149994988 | 121548 | 1 | 1 | 1 | 1 | 2 |  | Затраты труда машинистов | 608254 | 1013 | чел.час | чел.час | 1 | 0 | -185737400 | 0.4 | 0 | 0 | 0 | 0 | 0 | 0 | 0 | 0 | 1 | 1 | 6.94 | 1 | 0 | 1 | 0 | 0 | 0 | 0.4 |  | 2 | 2 | 149994999 | 1 | 0 | 145 | 0 | 0 | 0 | 0 | 0 | 0 | 0 | 0 | 0 | 0 | 0 | 0 | 0 | 0 | 0 | 0 | 0 | 0 | 0 | 0 | 0 | 0 | 0.008 | 0 | 0 | 1 | 0
189 | 149994312 | 149994988 | 115066410 | 1 | 1 | 1 | 2 | 030954 | ФСЭМ-2001, 030954, приказ Минстроя России №899/пр от 11.12.2015 г. | Подъемники грузоподъемностью до 500 кг одномачтовые, высота подъема 45 м | 1368 | 1011 | маш.-ч | маш.-ч | 1 | 0 | 341432456 | 0.4 | 0 | 216.94 | 93.69 | 0 | 0 | 31.26 | 13.5 | 0 | 1 | 6.94 | 6.94 | 1 | 0 | 1 | 0 | 0 | 0 | 0.4 |  | 0 | 2 | 149995000 | 1 | 0 | 146 | 0 | 0 | 0 | 0 | 0 | 0 | 0 | 0 | 0 | 0 | 0 | 0 | 0 | 0 | 0 | 0 | 0 | 0 | 0 | 0 | 0 | 0 | 0.008 | 216.94 | 31.26 | 6.94 | 0
189 | 149994312 | 149994988 | 115016508 | 1 | 1 | 1 | 2 | 400001 | ФСЭМ-2001, 400001, приказ Минстроя России №899/пр от 11.12.2015 г. | Автомобили бортовые, грузоподъемность до 5 т | 1368 | 1011 | маш.-ч | маш.-ч | 1 | 0 | -365761310 | 0.4 | 0 | 604.96 | 80.5 | 0 | 0 | 87.17 | 11.6 | 0 | 1 | 6.94 | 6.94 | 1 | 0 | 1 | 0 | 0 | 0 | 0.4 |  | 0 | 2 | 149995001 | 1 | 0 | 147 | 0 | 0 | 0 | 0 | 0 | 0 | 0 | 0 | 0 | 0 | 0 | 0 | 0 | 0 | 0 | 0 | 0 | 0 | 0 | 0 | 0 | 0 | 0.008 | 604.96 | 87.17 | 6.94 | 0
189 | 149994312 | 149994988 | 115052214 | 1 | 1 | 1 | 3 | 101-0311 | ФССЦ-2001, 101-0311, приказ Минстроя России №899/пр от 11.12.2015 г. | Каболка | 1348 | 1009 | т | т | 1000 | 0 | 2129917957 | 0.0035 | 208408.2 | 0 | 0 | 0 | 30030 | 0 | 0 | 0 | 6.94 | 1 | 1 | 1 | 0 | 1 | 0 | 0 | 0 | 0.0035 |  | 0 | 2 | 149995002 | 1 | 0 | 148 | 0 | 0 | 0 | 0 | 0 | 0 | 0 | 0 | 0 | 0 | 0 | 0 | 0 | 0 | 0 | 0 | 0 | 0 | 0 | 0 | 0 | 0 | 7e-05 | 208408.2 | 30030 | 6.94 | 0
189 | 149994312 | 149994988 | 115101142 | 1 | 1 | 1 | 3 | 101-1483 | ФССЦ-2001, 101-1483, приказ Минстроя России №899/пр от 11.12.2015 г. | Шурупы с полукруглой головкой 6х40 мм | 1348 | 1009 | т | т | 1000 | 0 | -327917965 | 0.0072 | 86264.2 | 0 | 0 | 0 | 12430 | 0 | 0 | 0 | 6.94 | 1 | 1 | 1 | 0 | 1 | 0 | 0 | 0 | 0.0072 |  | 0 | 2 | 149995003 | 1 | 0 | 149 | 0 | 0 | 0 | 0 | 0 | 0 | 0 | 0 | 0 | 0 | 0 | 0 | 0 | 0 | 0 | 0 | 0 | 0 | 0 | 0 | 0 | 0 | 0.000144 | 86264.2 | 12430 | 6.94 | 0
189 | 149994312 | 149994988 | 115057245 | 1 | 1 | 1 | 3 | 101-2429 | ФССЦ-2001, 101-2429, приказ Минстроя России №899/пр от 11.12.2015 г. | Цемент расширяющийся | 1348 | 1009 | т | т | 1000 | 0 | -934963706 | 0.02 | 15030.65 | 0 | 0 | 0 | 2165.8 | 0 | 0 | 0 | 6.94 | 1 | 1 | 1 | 0 | 1 | 0 | 0 | 0 | 0.02 |  | 0 | 2 | 149995004 | 1 | 0 | 150 | 0 | 0 | 0 | 0 | 0 | 0 | 0 | 0 | 0 | 0 | 0 | 0 | 0 | 0 | 0 | 0 | 0 | 0 | 0 | 0 | 0 | 0 | 0.0004 | 15030.65 | 2165.8 | 6.94 | 0
189 | 149994312 | 149994988 | 115550181 | 1 | 1 | 1 | 3 | 301-0906 | ФССЦ-2001, 301-0906, приказ Минстроя России №899/пр от 11.12.2015 г. | Унитазы полуфарфоровые и фарфоровые УНТ, УНТП и УНТП1 тарельчатые с сиденьем и креплением, с прямым или косым выпуском без цельноотлитой полочки | 1035 | 1013 | компл. | компл. | 1 | 0 | 1190331214 | 100 | 1375.51 | 0 | 0 | 0 | 198.2 | 0 | 0 | 0 | 6.94 | 1 | 1 | 1 | 0 | 1 | 0 | 0 | 0 | 100 |  | 0 | 2 | 149995005 | 1 | 0 | 151 | 0 | 0 | 0 | 0 | 0 | 0 | 0 | 0 | 0 | 0 | 0 | 0 | 0 | 0 | 0 | 0 | 0 | 0 | 0 | 0 | 0 | 0 | 2 | 1375.51 | 198.2 | 6.94 | 0
189 | 149994312 | 149994988 | 115268059 | 1 | 1 | 1 | 3 | 301-1310 | ФССЦ-2001, 301-1310, приказ Минстроя России №899/пр от 11.12.2015 г. | Втулки полихлорвиниловые | 1355 | 1010 | 100 шт. | 100 шт. | 100 | 0 | 917307227 | 4 | 645.42 | 0 | 0 | 0 | 93 | 0 | 0 | 0 | 6.94 | 1 | 1 | 1 | 0 | 1 | 0 | 0 | 0 | 4 |  | 0 | 2 | 149995006 | 1 | 0 | 152 | 0 | 0 | 0 | 0 | 0 | 0 | 0 | 0 | 0 | 0 | 0 | 0 | 0 | 0 | 0 | 0 | 0 | 0 | 0 | 0 | 0 | 0 | 0.08 | 645.42 | 93 | 6.94 | 0
190 | 149994312 | 149995007 | 47841090 | 1 | 1 | 1 | 1 | 1-1035 |  | Рабочий строитель среднего разряда 3,5 | 1369 | 1013 | чел.-ч | чел.-ч | 1 | 0 | -887838387 | 191.3 | 0 | 0 | 0 | 62.95 | 0 | 0 | 0 | 9.07 | 1 | 1 | 1 | 6.94 | 0 | 1 | 0 | 0 | 0 | 191.3 |  | 1 | 2 | 149995018 | 1 | 0 | 153 | 0 | 0 | 0 | 0 | 0 | 0 | 0 | 0 | 0 | 0 | 0 | 0 | 0 | 0 | 0 | 0 | 0 | 0 | 0 | 0 | 0 | 0 | 3.826 | 62.95 | 9.07 | 6.94 | 0
190 | 149994312 | 149995007 | 121548 | 1 | 1 | 1 | 1 | 2 |  | Затраты труда машинистов | 608254 | 1013 | чел.час | чел.час | 1 | 0 | -185737400 | 0.7 | 0 | 0 | 0 | 0 | 0 | 0 | 0 | 0 | 1 | 1 | 6.94 | 1 | 0 | 1 | 0 | 0 | 0 | 0.7 |  | 2 | 2 | 149995019 | 1 | 0 | 154 | 0 | 0 | 0 | 0 | 0 | 0 | 0 | 0 | 0 | 0 | 0 | 0 | 0 | 0 | 0 | 0 | 0 | 0 | 0 | 0 | 0 | 0 | 0.014 | 0 | 0 | 1 | 0
190 | 149994312 | 149995007 | 115066410 | 1 | 1 | 1 | 2 | 030954 | ФСЭМ-2001, 030954, приказ Минстроя России №899/пр от 11.12.2015 г. | Подъемники грузоподъемностью до 500 кг одномачтовые, высота подъема 45 м | 1368 | 1011 | маш.-ч | маш.-ч | 1 | 0 | 341432456 | 0.7 | 0 | 216.94 | 93.69 | 0 | 0 | 31.26 | 13.5 | 0 | 1 | 6.94 | 6.94 | 1 | 0 | 1 | 0 | 0 | 0 | 0.7 |  | 0 | 2 | 149995020 | 1 | 0 | 155 | 0 | 0 | 0 | 0 | 0 | 0 | 0 | 0 | 0 | 0 | 0 | 0 | 0 | 0 | 0 | 0 | 0 | 0 | 0 | 0 | 0 | 0 | 0.014 | 216.94 | 31.26 | 6.94 | 0
190 | 149994312 | 149995007 | 115016508 | 1 | 1 | 1 | 2 | 400001 | ФСЭМ-2001, 400001, приказ Минстроя России №899/пр от 11.12.2015 г. | Автомобили бортовые, грузоподъемность до 5 т | 1368 | 1011 | маш.-ч | маш.-ч | 1 | 0 | -365761310 | 0.7 | 0 | 604.96 | 80.5 | 0 | 0 | 87.17 | 11.6 | 0 | 1 | 6.94 | 6.94 | 1 | 0 | 1 | 0 | 0 | 0 | 0.7 |  | 0 | 2 | 149995021 | 1 | 0 | 156 | 0 | 0 | 0 | 0 | 0 | 0 | 0 | 0 | 0 | 0 | 0 | 0 | 0 | 0 | 0 | 0 | 0 | 0 | 0 | 0 | 0 | 0 | 0.014 | 604.96 | 87.17 | 6.94 | 0
190 | 149994312 | 149995007 | 115261041 | 1 | 1 | 1 | 3 | 101-0136 | ФССЦ-2001, 101-0136, приказ Минстроя России №899/пр от 11.12.2015 г. | Дюбели | 1348 | 1009 | т | т | 1000 | 0 | -488915963 | 0.008 | 156552.52 | 0 | 0 | 0 | 22558 | 0 | 0 | 0 | 6.94 | 1 | 1 | 1 | 0 | 1 | 0 | 0 | 0 | 0.008 |  | 0 | 2 | 149995022 | 1 | 0 | 157 | 0 | 0 | 0 | 0 | 0 | 0 | 0 | 0 | 0 | 0 | 0 | 0 | 0 | 0 | 0 | 0 | 0 | 0 | 0 | 0 | 0 | 0 | 0.00016 | 156552.52 | 22558 | 6.94 | 0
190 | 149994312 | 149995007 | 115052214 | 1 | 1 | 1 | 3 | 101-0311 | ФССЦ-2001, 101-0311, приказ Минстроя России №899/пр от 11.12.2015 г. | Каболка | 1348 | 1009 | т | т | 1000 | 0 | 2129917957 | 0.006 | 208408.2 | 0 | 0 | 0 | 30030 | 0 | 0 | 0 | 6.94 | 1 | 1 | 1 | 0 | 1 | 0 | 0 | 0 | 0.006 |  | 0 | 2 | 149995023 | 1 | 0 | 158 | 0 | 0 | 0 | 0 | 0 | 0 | 0 | 0 | 0 | 0 | 0 | 0 | 0 | 0 | 0 | 0 | 0 | 0 | 0 | 0 | 0 | 0 | 0.00012 | 208408.2 | 30030 | 6.94 | 0
190 | 149994312 | 149995007 | 115101142 | 1 | 1 | 1 | 3 | 101-1483 | ФССЦ-2001, 101-1483, приказ Минстроя России №899/пр от 11.12.2015 г. | Шурупы с полукруглой головкой 6х40 мм | 1348 | 1009 | т | т | 1000 | 0 | -327917965 | 0.007 | 86264.2 | 0 | 0 | 0 | 12430 | 0 | 0 | 0 | 6.94 | 1 | 1 | 1 | 0 | 1 | 0 | 0 | 0 | 0.007 |  | 0 | 2 | 149995024 | 1 | 0 | 159 | 0 | 0 | 0 | 0 | 0 | 0 | 0 | 0 | 0 | 0 | 0 | 0 | 0 | 0 | 0 | 0 | 0 | 0 | 0 | 0 | 0 | 0 | 0.00014 | 86264.2 | 12430 | 6.94 | 0
190 | 149994312 | 149995007 | 115057245 | 1 | 1 | 1 | 3 | 101-2429 | ФССЦ-2001, 101-2429, приказ Минстроя России №899/пр от 11.12.2015 г. | Цемент расширяющийся | 1348 | 1009 | т | т | 1000 | 0 | -934963706 | 0.016 | 15030.65 | 0 | 0 | 0 | 2165.8 | 0 | 0 | 0 | 6.94 | 1 | 1 | 1 | 0 | 1 | 0 | 0 | 0 | 0.016 |  | 0 | 2 | 149995025 | 1 | 0 | 160 | 0 | 0 | 0 | 0 | 0 | 0 | 0 | 0 | 0 | 0 | 0 | 0 | 0 | 0 | 0 | 0 | 0 | 0 | 0 | 0 | 0 | 0 | 0.00032 | 15030.65 | 2165.8 | 6.94 | 0
190 | 149994312 | 149995007 | 115550503 | 1 | 1 | 1 | 3 | 301-0572 | ФССЦ-2001, 301-0572, приказ Минстроя России №899/пр от 11.12.2015 г. | Раковины стальные эмалированные | 1035 | 1013 | компл. | компл. | 1 | 0 | 1421389490 | 100 | 705.8 | 0 | 0 | 0 | 101.7 | 0 | 0 | 0 | 6.94 | 1 | 1 | 1 | 0 | 1 | 0 | 0 | 0 | 100 |  | 0 | 2 | 149995026 | 1 | 0 | 161 | 0 | 0 | 0 | 0 | 0 | 0 | 0 | 0 | 0 | 0 | 0 | 0 | 0 | 0 | 0 | 0 | 0 | 0 | 0 | 0 | 0 | 0 | 2 | 705.8 | 101.7 | 6.94 | 0
190 | 149994312 | 149995007 | 115268059 | 1 | 1 | 1 | 3 | 301-1310 | ФССЦ-2001, 301-1310, приказ Минстроя России №899/пр от 11.12.2015 г. | Втулки полихлорвиниловые | 1355 | 1010 | 100 шт. | 100 шт. | 100 | 0 | 917307227 | 6 | 645.42 | 0 | 0 | 0 | 93 | 0 | 0 | 0 | 6.94 | 1 | 1 | 1 | 0 | 1 | 0 | 0 | 0 | 6 |  | 0 | 2 | 149995027 | 1 | 0 | 162 | 0 | 0 | 0 | 0 | 0 | 0 | 0 | 0 | 0 | 0 | 0 | 0 | 0 | 0 | 0 | 0 | 0 | 0 | 0 | 0 | 0 | 0 | 0.12 | 645.42 | 93 | 6.94 | 0
191 | 149994312 | 149996385 | 47840717 | 1 | 1 | 1 | 1 | 1-1040 |  | Рабочий строитель среднего разряда 4 | 1369 | 1013 | чел.-ч | чел.-ч | 1 | 0 | -1673341983 | 77.8 | 0 | 0 | 0 | 66.76 | 0 | 0 | 0 | 9.62 | 1 | 1 | 1 | 6.94 | 0 | 1 | 0 | 0 | 0 | 77.8 |  | 1 | 2 | 149996386 | 1 | 0 | 163 | 0 | 0 | 0 | 0 | 0 | 0 | 0 | 0 | 0 | 0 | 0 | 0 | 0 | 0 | 0 | 0 | 0 | 0 | 0 | 0 | 0 | 0 | 46.68 | 66.76 | 9.62 | 6.94 | 0
191 | 149994312 | 149996385 | 121548 | 1 | 1 | 1 | 1 | 2 |  | Затраты труда машинистов | 608254 | 1013 | чел.час | чел.час | 1 | 0 | -185737400 | 0.21 | 0 | 0 | 0 | 0 | 0 | 0 | 0 | 0 | 1 | 1 | 6.94 | 1 | 0 | 1 | 0 | 0 | 0 | 0.21 |  | 2 | 2 | 149996387 | 1 | 0 | 164 | 0 | 0 | 0 | 0 | 0 | 0 | 0 | 0 | 0 | 0 | 0 | 0 | 0 | 0 | 0 | 0 | 0 | 0 | 0 | 0 | 0 | 0 | 0.126 | 0 | 0 | 1 | 0
191 | 149994312 | 149996385 | 115066410 | 1 | 1 | 1 | 2 | 030954 | ФСЭМ-2001, 030954, приказ Минстроя России №899/пр от 11.12.2015 г. | Подъемники грузоподъемностью до 500 кг одномачтовые, высота подъема 45 м | 1368 | 1011 | маш.-ч | маш.-ч | 1 | 0 | 341432456 | 0.21 | 0 | 216.94 | 93.69 | 0 | 0 | 31.26 | 13.5 | 0 | 1 | 6.94 | 6.94 | 1 | 0 | 1 | 0 | 0 | 0 | 0.21 |  | 0 | 2 | 149996388 | 1 | 0 | 165 | 0 | 0 | 0 | 0 | 0 | 0 | 0 | 0 | 0 | 0 | 0 | 0 | 0 | 0 | 0 | 0 | 0 | 0 | 0 | 0 | 0 | 0 | 0.126 | 216.94 | 31.26 | 6.94 | 0
191 | 149994312 | 149996385 | 115021185 | 1 | 1 | 1 | 2 | 040502 | ФСЭМ-2001, 040502, приказ Минстроя России №899/пр от 11.12.2015 г. | Установки для сварки ручной дуговой (постоянного тока) | 1368 | 1011 | маш.-ч | маш.-ч | 1 | 0 | 733323170 | 4.58 | 0 | 56.21 | 0 | 0 | 0 | 8.1 | 0 | 0 | 1 | 6.94 | 6.94 | 1 | 0 | 1 | 0 | 0 | 0 | 4.58 |  | 0 | 2 | 149996389 | 1 | 0 | 166 | 0 | 0 | 0 | 0 | 0 | 0 | 0 | 0 | 0 | 0 | 0 | 0 | 0 | 0 | 0 | 0 | 0 | 0 | 0 | 0 | 0 | 0 | 2.748 | 56.21 | 8.1 | 6.94 | 0
191 | 149994312 | 149996385 | 115024678 | 1 | 1 | 1 | 2 | 040504 | ФСЭМ-2001, 040504, приказ Минстроя России №899/пр от 11.12.2015 г. | Аппарат для газовой сварки и резки | 1368 | 1011 | маш.-ч | маш.-ч | 1 | 0 | -1968003748 | 3.07 | 0 | 8.33 | 0 | 0 | 0 | 1.2 | 0 | 0 | 1 | 6.94 | 6.94 | 1 | 0 | 1 | 0 | 0 | 0 | 3.07 |  | 0 | 2 | 149996390 | 1 | 0 | 167 | 0 | 0 | 0 | 0 | 0 | 0 | 0 | 0 | 0 | 0 | 0 | 0 | 0 | 0 | 0 | 0 | 0 | 0 | 0 | 0 | 0 | 0 | 1.842 | 8.33 | 1.2 | 6.94 | 0
191 | 149994312 | 149996385 | 115016508 | 1 | 1 | 1 | 2 | 400001 | ФСЭМ-2001, 400001, приказ Минстроя России №899/пр от 11.12.2015 г. | Автомобили бортовые, грузоподъемность до 5 т | 1368 | 1011 | маш.-ч | маш.-ч | 1 | 0 | -365761310 | 0.21 | 0 | 604.96 | 80.5 | 0 | 0 | 87.17 | 11.6 | 0 | 1 | 6.94 | 6.94 | 1 | 0 | 1 | 0 | 0 | 0 | 0.21 |  | 0 | 2 | 149996391 | 1 | 0 | 168 | 0 | 0 | 0 | 0 | 0 | 0 | 0 | 0 | 0 | 0 | 0 | 0 | 0 | 0 | 0 | 0 | 0 | 0 | 0 | 0 | 0 | 0 | 0.126 | 604.96 | 87.17 | 6.94 | 0
191 | 149994312 | 149996385 | 115024662 | 1 | 1 | 1 | 3 | 101-0324 | ФССЦ-2001, 101-0324, приказ Минстроя России №899/пр от 11.12.2015 г. | Кислород технический газообразный | 1339 | 1007 | м3 | м3 | 1 | 0 | 1057515723 | 0.51 | 43.17 | 0 | 0 | 0 | 6.22 | 0 | 0 | 0 | 6.94 | 1 | 1 | 1 | 0 | 1 | 0 | 0 | 0 | 0.51 |  | 0 | 2 | 149996392 | 1 | 0 | 169 | 0 | 0 | 0 | 0 | 0 | 0 | 0 | 0 | 0 | 0 | 0 | 0 | 0 | 0 | 0 | 0 | 0 | 0 | 0 | 0 | 0 | 0 | 0.306 | 43.17 | 6.22 | 6.94 | 0
191 | 149994312 | 149996385 | 115024901 | 1 | 1 | 1 | 3 | 101-0388 | ФССЦ-2001, 101-0388, приказ Минстроя России №899/пр от 11.12.2015 г. | Краски масляные земляные марки МА-0115 мумия, сурик железный | 1348 | 1009 | т | т | 1000 | 0 | -2108242623 | 0.00011 | 104925.86 | 0 | 0 | 0 | 15119 | 0 | 0 | 0 | 6.94 | 1 | 1 | 1 | 0 | 1 | 0 | 0 | 0 | 0.00011 |  | 0 | 2 | 149996393 | 1 | 0 | 170 | 0 | 0 | 0 | 0 | 0 | 0 | 0 | 0 | 0 | 0 | 0 | 0 | 0 | 0 | 0 | 0 | 0 | 0 | 0 | 0 | 0 | 0 | 6.6e-05 | 104925.86 | 15119 | 6.94 | 0
191 | 149994312 | 149996385 | 115098924 | 1 | 1 | 1 | 3 | 101-0628 | ФССЦ-2001, 101-0628, приказ Минстроя России №899/пр от 11.12.2015 г. | Олифа комбинированная, марки К-3 | 1348 | 1009 | т | т | 1000 | 0 | 711304247 | 5e-05 | 117633 | 0 | 0 | 0 | 16950 | 0 | 0 | 0 | 6.94 | 1 | 1 | 1 | 0 | 1 | 0 | 0 | 0 | 5e-05 |  | 0 | 2 | 149996394 | 1 | 0 | 171 | 0 | 0 | 0 | 0 | 0 | 0 | 0 | 0 | 0 | 0 | 0 | 0 | 0 | 0 | 0 | 0 | 0 | 0 | 0 | 0 | 0 | 0 | 3e-05 | 117633 | 16950 | 6.94 | 0
191 | 149994312 | 149996385 | 115071666 | 1 | 1 | 1 | 3 | 101-0807 | ФССЦ-2001, 101-0807, приказ Минстроя России №899/пр от 11.12.2015 г. | Проволока сварочная легированная диаметром 4 мм | 1348 | 1009 | т | т | 1000 | 0 | -1356805252 | 0.0004 | 94106.4 | 0 | 0 | 0 | 13560 | 0 | 0 | 0 | 6.94 | 1 | 1 | 1 | 0 | 1 | 0 | 0 | 0 | 0.0004 |  | 0 | 2 | 149996395 | 1 | 0 | 172 | 0 | 0 | 0 | 0 | 0 | 0 | 0 | 0 | 0 | 0 | 0 | 0 | 0 | 0 | 0 | 0 | 0 | 0 | 0 | 0 | 0 | 0 | 0.00024 | 94106.4 | 13560 | 6.94 | 0
191 | 149994312 | 149996385 | 115040891 | 1 | 1 | 1 | 3 | 101-1522 | ФССЦ-2001, 101-1522, приказ Минстроя России №899/пр от 11.12.2015 г. | Электроды диаметром 5 мм Э42А | 1348 | 1009 | т | т | 1000 | 0 | 1993187437 | 0.0019 | 71912.28 | 0 | 0 | 0 | 10362 | 0 | 0 | 0 | 6.94 | 1 | 1 | 1 | 0 | 1 | 0 | 0 | 0 | 0.0019 |  | 0 | 2 | 149996396 | 1 | 0 | 173 | 0 | 0 | 0 | 0 | 0 | 0 | 0 | 0 | 0 | 0 | 0 | 0 | 0 | 0 | 0 | 0 | 0 | 0 | 0 | 0 | 0 | 0 | 0.00114 | 71912.28 | 10362 | 6.94 | 0
191 | 149994312 | 149996385 | 115035976 | 1 | 1 | 1 | 3 | 101-1602 | ФССЦ-2001, 101-1602, приказ Минстроя России №899/пр от 11.12.2015 г. | Ацетилен газообразный технический | 1339 | 1007 | м3 | м3 | 1 | 0 | 2105168692 | 0.23 | 267.26 | 0 | 0 | 0 | 38.51 | 0 | 0 | 0 | 6.94 | 1 | 1 | 1 | 0 | 1 | 0 | 0 | 0 | 0.23 |  | 0 | 2 | 149996397 | 1 | 0 | 174 | 0 | 0 | 0 | 0 | 0 | 0 | 0 | 0 | 0 | 0 | 0 | 0 | 0 | 0 | 0 | 0 | 0 | 0 | 0 | 0 | 0 | 0 | 0.138 | 267.26 | 38.51 | 6.94 | 0
191 | 149994312 | 149996385 | 115024899 | 1 | 1 | 1 | 3 | 101-1669 | ФССЦ-2001, 101-1669, приказ Минстроя России №899/пр от 11.12.2015 г. | Очес льняной | 1346 | 1009 | кг | кг | 1 | 0 | -790383832 | 0.05 | 258.79 | 0 | 0 | 0 | 37.29 | 0 | 0 | 0 | 6.94 | 1 | 1 | 1 | 0 | 1 | 0 | 0 | 0 | 0.05 |  | 0 | 2 | 149996398 | 1 | 0 | 175 | 0 | 0 | 0 | 0 | 0 | 0 | 0 | 0 | 0 | 0 | 0 | 0 | 0 | 0 | 0 | 0 | 0 | 0 | 0 | 0 | 0 | 0 | 0.03 | 258.79 | 37.29 | 6.94 | 0
191 | 149994312 | 149996385 | 115552476 | 1 | 1 | 1 | 3 | 302-0887 | ФССЦ-2001, 302-0887, приказ Минстроя России №899/пр от 11.12.2015 г. | Узлы укрупненные монтажные (трубопроводы) из стальных водогазопроводных оцинкованных труб с гильзами для водоснабжения диаметром 15 мм | 1301 | 102138004 | м | м | 1 | 0 | -1815935616 | 100 | 196.06 | 0 | 0 | 0 | 28.25 | 0 | 0 | 0 | 6.94 | 1 | 1 | 1 | 0 | 1 | 0 | 0 | 0 | 100 |  | 0 | 2 | 149996400 | 1 | 0 | 177 | 0 | 0 | 0 | 0 | 0 | 0 | 0 | 0 | 0 | 0 | 0 | 0 | 0 | 0 | 0 | 0 | 0 | 0 | 0 | 0 | 0 | 0 | 60 | 196.06 | 28.25 | 6.94 | 0
192 | 149994312 | 149996405 | 47841090 | 1 | 1 | 1 | 1 | 1-1035 |  | Рабочий строитель среднего разряда 3,5 | 1369 | 1013 | чел.-ч | чел.-ч | 1 | 0 | -887838387 | 33.3 | 0 | 0 | 0 | 62.95 | 0 | 0 | 0 | 9.07 | 1 | 1 | 1 | 6.94 | 0 | 1 | 0 | 0 | 0 | 33.3 |  | 1 | 2 | 149996406 | 1 | 0 | 179 | 0 | 0 | 0 | 0 | 0 | 0 | 0 | 0 | 0 | 0 | 0 | 0 | 0 | 0 | 0 | 0 | 0 | 0 | 0 | 0 | 0 | 0 | 2.664 | 62.95 | 9.07 | 6.94 | 0
192 | 149994312 | 149996405 | 115016508 | 1 | 1 | 1 | 2 | 400001 | ФСЭМ-2001, 400001, приказ Минстроя России №899/пр от 11.12.2015 г. | Автомобили бортовые, грузоподъемность до 5 т | 1368 | 1011 | маш.-ч | маш.-ч | 1 | 0 | -365761310 | 0.05 | 0 | 604.96 | 80.5 | 0 | 0 | 87.17 | 11.6 | 0 | 1 | 6.94 | 6.94 | 1 | 0 | 1 | 0 | 0 | 0 | 0.05 |  | 0 | 2 | 149996407 | 1 | 0 | 180 | 0 | 0 | 0 | 0 | 0 | 0 | 0 | 0 | 0 | 0 | 0 | 0 | 0 | 0 | 0 | 0 | 0 | 0 | 0 | 0 | 0 | 0 | 0.004 | 604.96 | 87.17 | 6.94 | 0
192 | 149994312 | 149996405 | 115024901 | 1 | 1 | 1 | 3 | 101-0388 | ФССЦ-2001, 101-0388, приказ Минстроя России №899/пр от 11.12.2015 г. | Краски масляные земляные марки МА-0115 мумия, сурик железный | 1348 | 1009 | т | т | 1000 | 0 | -2108242623 | 0.0007 | 104925.86 | 0 | 0 | 0 | 15119 | 0 | 0 | 0 | 6.94 | 1 | 1 | 1 | 0 | 1 | 0 | 0 | 0 | 0.0007 |  | 0 | 2 | 149996408 | 1 | 0 | 181 | 0 | 0 | 0 | 0 | 0 | 0 | 0 | 0 | 0 | 0 | 0 | 0 | 0 | 0 | 0 | 0 | 0 | 0 | 0 | 0 | 0 | 0 | 5.6e-05 | 104925.86 | 15119 | 6.94 | 0
192 | 149994312 | 149996405 | 115098924 | 1 | 1 | 1 | 3 | 101-0628 | ФССЦ-2001, 101-0628, приказ Минстроя России №899/пр от 11.12.2015 г. | Олифа комбинированная, марки К-3 | 1348 | 1009 | т | т | 1000 | 0 | 711304247 | 0.0003 | 117633 | 0 | 0 | 0 | 16950 | 0 | 0 | 0 | 6.94 | 1 | 1 | 1 | 0 | 1 | 0 | 0 | 0 | 0.0003 |  | 0 | 2 | 149996409 | 1 | 0 | 182 | 0 | 0 | 0 | 0 | 0 | 0 | 0 | 0 | 0 | 0 | 0 | 0 | 0 | 0 | 0 | 0 | 0 | 0 | 0 | 0 | 0 | 0 | 2.4e-05 | 117633 | 16950 | 6.94 | 0
192 | 149994312 | 149996405 | 115024899 | 1 | 1 | 1 | 3 | 101-1669 | ФССЦ-2001, 101-1669, приказ Минстроя России №899/пр от 11.12.2015 г. | Очес льняной | 1346 | 1009 | кг | кг | 1 | 0 | -790383832 | 0.31 | 258.79 | 0 | 0 | 0 | 37.29 | 0 | 0 | 0 | 6.94 | 1 | 1 | 1 | 0 | 1 | 0 | 0 | 0 | 0.31 |  | 0 | 2 | 149996410 | 1 | 0 | 183 | 0 | 0 | 0 | 0 | 0 | 0 | 0 | 0 | 0 | 0 | 0 | 0 | 0 | 0 | 0 | 0 | 0 | 0 | 0 | 0 | 0 | 0 | 0.0248 | 258.79 | 37.29 | 6.94 | 0
192 | 149994312 | 149996405 | 115551780 | 1 | 1 | 1 | 3 | 302-1301 | ФССЦ-2001, 302-1301, приказ Минстроя России №899/пр от 11.12.2015 г. | Краны водоразборные и туалетные | 1354 | 1010 | шт. | шт. | 1 | 0 | 386326513 | 100 | 262.33 | 0 | 0 | 0 | 37.8 | 0 | 0 | 0 | 6.94 | 1 | 1 | 1 | 0 | 1 | 0 | 0 | 0 | 100 |  | 0 | 2 | 149996411 | 1 | 0 | 184 | 0 | 0 | 0 | 0 | 0 | 0 | 0 | 0 | 0 | 0 | 0 | 0 | 0 | 0 | 0 | 0 | 0 | 0 | 0 | 0 | 0 | 0 | 8 | 262.33 | 37.8 | 6.94 | 0
192 | 149994312 | 149996405 | 115261035 | 1 | 1 | 1 | 3 | 509-9899 | ФССЦ-2001, 509-9899, приказ Минстроя России №899/пр от 11.12.2015 г. | Строительный мусор и масса возвратных материалов | 1348 | 1009 | т | т | 1000 | 0 | -415334342 | 0.05 | 0 | 0 | 0 | 0 | 0 | 0 | 0 | 0 | 6.94 | 1 | 1 | 1 | 0 | 0 | 0 | 0 | 0 | 0.05 |  | 0 | 2 | 149996412 | 1 | 0 | 185 | 0 | 0 | 0 | 0 | 0 | 0 | 0 | 0 | 0 | 0 | 0 | 0 | 0 | 0 | 0 | 0 | 0 | 0 | 0 | 0 | 0 | 0 | 0.004 | 0 | 0 | 6.94 | 0
194 | 149994312 | 149995074 | 47841735 | 1 | 1 | 1 | 1 | 1-1042 |  | Рабочий строитель среднего разряда 4,2 | 1369 | 1013 | чел.-ч | чел.-ч | 1 | 0 | -262818771 | 58.4 | 0 | 0 | 0 | 68.84 | 0 | 0 | 0 | 9.92 | 1 | 1 | 1 | 6.94 | 0 | 1 | 0 | 0 | 0 | 58.4 |  | 1 | 2 | 149995082 | 1 | 0 | 186 | 0 | 0 | 0 | 0 | 0 | 0 | 0 | 0 | 0 | 0 | 0 | 0 | 0 | 0 | 0 | 0 | 0 | 0 | 0 | 0 | 0 | 0 | 4.672 | 68.84 | 9.92 | 6.94 | 0
194 | 149994312 | 149995074 | 121548 | 1 | 1 | 1 | 1 | 2 |  | Затраты труда машинистов | 608254 | 1013 | чел.час | чел.час | 1 | 0 | -185737400 | 0.1 | 0 | 0 | 0 | 0 | 0 | 0 | 0 | 0 | 1 | 1 | 6.94 | 1 | 0 | 1 | 0 | 0 | 0 | 0.1 |  | 2 | 2 | 149995083 | 1 | 0 | 187 | 0 | 0 | 0 | 0 | 0 | 0 | 0 | 0 | 0 | 0 | 0 | 0 | 0 | 0 | 0 | 0 | 0 | 0 | 0 | 0 | 0 | 0 | 0.008 | 0 | 0 | 1 | 0
194 | 149994312 | 149995074 | 115066410 | 1 | 1 | 1 | 2 | 030954 | ФСЭМ-2001, 030954, приказ Минстроя России №899/пр от 11.12.2015 г. | Подъемники грузоподъемностью до 500 кг одномачтовые, высота подъема 45 м | 1368 | 1011 | маш.-ч | маш.-ч | 1 | 0 | 341432456 | 0.1 | 0 | 216.94 | 93.69 | 0 | 0 | 31.26 | 13.5 | 0 | 1 | 6.94 | 6.94 | 1 | 0 | 1 | 0 | 0 | 0 | 0.1 |  | 0 | 2 | 149995084 | 1 | 0 | 188 | 0 | 0 | 0 | 0 | 0 | 0 | 0 | 0 | 0 | 0 | 0 | 0 | 0 | 0 | 0 | 0 | 0 | 0 | 0 | 0 | 0 | 0 | 0.008 | 216.94 | 31.26 | 6.94 | 0
194 | 149994312 | 149995074 | 115016508 | 1 | 1 | 1 | 2 | 400001 | ФСЭМ-2001, 400001, приказ Минстроя России №899/пр от 11.12.2015 г. | Автомобили бортовые, грузоподъемность до 5 т | 1368 | 1011 | маш.-ч | маш.-ч | 1 | 0 | -365761310 | 0.1 | 0 | 604.96 | 80.5 | 0 | 0 | 87.17 | 11.6 | 0 | 1 | 6.94 | 6.94 | 1 | 0 | 1 | 0 | 0 | 0 | 0.1 |  | 0 | 2 | 149995085 | 1 | 0 | 189 | 0 | 0 | 0 | 0 | 0 | 0 | 0 | 0 | 0 | 0 | 0 | 0 | 0 | 0 | 0 | 0 | 0 | 0 | 0 | 0 | 0 | 0 | 0.008 | 604.96 | 87.17 | 6.94 | 0
194 | 149994312 | 149995074 | 115100148 | 1 | 1 | 1 | 3 | 101-2449 | ФССЦ-2001, 101-2449, приказ Минстроя России №899/пр от 11.12.2015 г. | Кольца резиновые для чугунных напорных труб диаметром 50-300 мм | 1346 | 1009 | кг | кг | 1 | 0 | 777747324 | 1.5 | 169.41 | 0 | 0 | 0 | 24.41 | 0 | 0 | 0 | 6.94 | 1 | 1 | 1 | 0 | 1 | 0 | 0 | 0 | 1.5 |  | 0 | 2 | 149995086 | 1 | 0 | 190 | 0 | 0 | 0 | 0 | 0 | 0 | 0 | 0 | 0 | 0 | 0 | 0 | 0 | 0 | 0 | 0 | 0 | 0 | 0 | 0 | 0 | 0 | 0.12 | 169.41 | 24.41 | 6.94 | 0
194 | 149994312 | 149995074 | 115024903 | 1 | 1 | 1 | 3 | 101-2576 | ФССЦ-2001, 101-2576, приказ Минстроя России №899/пр от 11.12.2015 г. | Болты с гайками и шайбами для санитарно-технических работ диаметром 16 мм | 1348 | 1009 | т | т | 1000 | 0 | 1049853954 | 0.0012 | 102920.2 | 0 | 0 | 0 | 14830 | 0 | 0 | 0 | 6.94 | 1 | 1 | 1 | 0 | 1 | 0 | 0 | 0 | 0.0012 |  | 0 | 2 | 149995087 | 1 | 0 | 191 | 0 | 0 | 0 | 0 | 0 | 0 | 0 | 0 | 0 | 0 | 0 | 0 | 0 | 0 | 0 | 0 | 0 | 0 | 0 | 0 | 0 | 0 | 9.6e-05 | 102920.2 | 14830 | 6.94 | 0
194 | 149994312 | 149995074 | 115552404 | 1 | 1 | 1 | 3 | 302-1324 | ФССЦ-2001, 302-1324, приказ Минстроя России №899/пр от 11.12.2015 г. | Трубопроводы для внутренней канализации из поливинилхлоридных труб диаметром 50 мм | 1301 | 102138004 | м | м | 1 | 0 | -1241240383 | 99.8 | 329.37 | 0 | 0 | 0 | 47.46 | 0 | 0 | 0 | 6.94 | 1 | 1 | 1 | 0 | 1 | 0 | 0 | 0 | 99.8 |  | 0 | 2 | 149995089 | 1 | 0 | 193 | 0 | 0 | 0 | 0 | 0 | 0 | 0 | 0 | 0 | 0 | 0 | 0 | 0 | 0 | 0 | 0 | 0 | 0 | 0 | 0 | 0 | 0 | 7.984 | 329.37 | 47.46 | 6.94 | 0
195 | 149994312 | 149995091 | 47841735 | 1 | 1 | 1 | 1 | 1-1042 |  | Рабочий строитель среднего разряда 4,2 | 1369 | 1013 | чел.-ч | чел.-ч | 1 | 0 | -262818771 | 61.9 | 0 | 0 | 0 | 68.84 | 0 | 0 | 0 | 9.92 | 1 | 1 | 1 | 6.94 | 0 | 1 | 0 | 0 | 0 | 61.9 |  | 1 | 2 | 149995109 | 1 | 0 | 195 | 0 | 0 | 0 | 0 | 0 | 0 | 0 | 0 | 0 | 0 | 0 | 0 | 0 | 0 | 0 | 0 | 0 | 0 | 0 | 0 | 0 | 0 | 30.95 | 68.84 | 9.92 | 6.94 | 0
195 | 149994312 | 149995091 | 121548 | 1 | 1 | 1 | 1 | 2 |  | Затраты труда машинистов | 608254 | 1013 | чел.час | чел.час | 1 | 0 | -185737400 | 0.2 | 0 | 0 | 0 | 0 | 0 | 0 | 0 | 0 | 1 | 1 | 6.94 | 1 | 0 | 1 | 0 | 0 | 0 | 0.2 |  | 2 | 2 | 149995101 | 1 | 0 | 196 | 0 | 0 | 0 | 0 | 0 | 0 | 0 | 0 | 0 | 0 | 0 | 0 | 0 | 0 | 0 | 0 | 0 | 0 | 0 | 0 | 0 | 0 | 0.1 | 0 | 0 | 1 | 0
195 | 149994312 | 149995091 | 115066410 | 1 | 1 | 1 | 2 | 030954 | ФСЭМ-2001, 030954, приказ Минстроя России №899/пр от 11.12.2015 г. | Подъемники грузоподъемностью до 500 кг одномачтовые, высота подъема 45 м | 1368 | 1011 | маш.-ч | маш.-ч | 1 | 0 | 341432456 | 0.2 | 0 | 216.94 | 93.69 | 0 | 0 | 31.26 | 13.5 | 0 | 1 | 6.94 | 6.94 | 1 | 0 | 1 | 0 | 0 | 0 | 0.2 |  | 0 | 2 | 149995102 | 1 | 0 | 197 | 0 | 0 | 0 | 0 | 0 | 0 | 0 | 0 | 0 | 0 | 0 | 0 | 0 | 0 | 0 | 0 | 0 | 0 | 0 | 0 | 0 | 0 | 0.1 | 216.94 | 31.26 | 6.94 | 0
195 | 149994312 | 149995091 | 115016508 | 1 | 1 | 1 | 2 | 400001 | ФСЭМ-2001, 400001, приказ Минстроя России №899/пр от 11.12.2015 г. | Автомобили бортовые, грузоподъемность до 5 т | 1368 | 1011 | маш.-ч | маш.-ч | 1 | 0 | -365761310 | 0.2 | 0 | 604.96 | 80.5 | 0 | 0 | 87.17 | 11.6 | 0 | 1 | 6.94 | 6.94 | 1 | 0 | 1 | 0 | 0 | 0 | 0.2 |  | 0 | 2 | 149995103 | 1 | 0 | 198 | 0 | 0 | 0 | 0 | 0 | 0 | 0 | 0 | 0 | 0 | 0 | 0 | 0 | 0 | 0 | 0 | 0 | 0 | 0 | 0 | 0 | 0 | 0.1 | 604.96 | 87.17 | 6.94 | 0
195 | 149994312 | 149995091 | 115100148 | 1 | 1 | 1 | 3 | 101-2449 | ФССЦ-2001, 101-2449, приказ Минстроя России №899/пр от 11.12.2015 г. | Кольца резиновые для чугунных напорных труб диаметром 50-300 мм | 1346 | 1009 | кг | кг | 1 | 0 | 777747324 | 4 | 169.41 | 0 | 0 | 0 | 24.41 | 0 | 0 | 0 | 6.94 | 1 | 1 | 1 | 0 | 1 | 0 | 0 | 0 | 4 |  | 0 | 2 | 149995104 | 1 | 0 | 199 | 0 | 0 | 0 | 0 | 0 | 0 | 0 | 0 | 0 | 0 | 0 | 0 | 0 | 0 | 0 | 0 | 0 | 0 | 0 | 0 | 0 | 0 | 2 | 169.41 | 24.41 | 6.94 | 0
195 | 149994312 | 149995091 | 115024903 | 1 | 1 | 1 | 3 | 101-2576 | ФССЦ-2001, 101-2576, приказ Минстроя России №899/пр от 11.12.2015 г. | Болты с гайками и шайбами для санитарно-технических работ диаметром 16 мм | 1348 | 1009 | т | т | 1000 | 0 | 1049853954 | 0.0027 | 102920.2 | 0 | 0 | 0 | 14830 | 0 | 0 | 0 | 6.94 | 1 | 1 | 1 | 0 | 1 | 0 | 0 | 0 | 0.0027 |  | 0 | 2 | 149995105 | 1 | 0 | 200 | 0 | 0 | 0 | 0 | 0 | 0 | 0 | 0 | 0 | 0 | 0 | 0 | 0 | 0 | 0 | 0 | 0 | 0 | 0 | 0 | 0 | 0 | 0.00135 | 102920.2 | 14830 | 6.94 | 0
195 | 149994312 | 149995091 | 115098651 | 1 | 1 | 1 | 3 | 301-9240 | ФССЦ-2001, 301-9240, приказ Минстроя России №899/пр от 11.12.2015 г. | Крепления | 1346 | 1009 | кг | кг | 1 | 0 | 1079851961 | 0 | 0 | 0 | 0 | 0 | 0 | 0 | 0 | 0 | 6.94 | 1 | 1 | 1 | 1 | 0 | 0 | 0 | 0 | 0 |  | 0 | 2 | 149995106 | 1 | 0 | 201 | 0 | 0 | 0 | 0 | 0 | 0 | 0 | 0 | 0 | 0 | 0 | 0 | 0 | 0 | 0 | 0 | 0 | 0 | 0 | 0 | 0 | 0 | 0 | 0 | 0 | 6.94 | 0
195 | 149994312 | 149995091 | 115552405 | 1 | 1 | 1 | 3 | 302-1325 | ФССЦ-2001, 302-1325, приказ Минстроя России №899/пр от 11.12.2015 г. | Трубопроводы для внутренней канализации из поливинилхлоридных труб диаметром 100 мм | 1301 | 102138004 | м | м | 1 | 0 | 849803751 | 99.8 | 722.25 | 0 | 0 | 0 | 104.07 | 0 | 0 | 0 | 6.94 | 1 | 1 | 1 | 0 | 1 | 0 | 0 | 0 | 99.8 |  | 0 | 2 | 149995107 | 1 | 0 | 202 | 0 | 0 | 0 | 0 | 0 | 0 | 0 | 0 | 0 | 0 | 0 | 0 | 0 | 0 | 0 | 0 | 0 | 0 | 0 | 0 | 0 | 0 | 49.9 | 722.25 | 104.07 | 6.94 | 0
195 | 149994312 | 149995091 | 115259895 | 1 | 1 | 1 | 3 | 509-9900 | ФССЦ-2001, 509-9900, приказ Минстроя России №899/пр от 11.12.2015 г. | Строительный мусор | 1348 | 1009 | т | т | 1000 | 0 | 68711460 | 0.11 | 0 | 0 | 0 | 0 | 0 | 0 | 0 | 0 | 6.94 | 1 | 1 | 1 | 0 | 0 | 0 | 0 | 0 | 0.11 |  | 0 | 2 | 149995108 | 1 | 0 | 203 | 0 | 0 | 0 | 0 | 0 | 0 | 0 | 0 | 0 | 0 | 0 | 0 | 0 | 0 | 0 | 0 | 0 | 0 | 0 | 0 | 0 | 0 | 0.055 | 0 | 0 | 6.94 | 0
198 | 149994312 | 149995112 | 47841735 | 1 | 1 | 1 | 1 | 1-1042 |  | Рабочий строитель среднего разряда 4,2 | 1369 | 1013 | чел.-ч | чел.-ч | 1 | 0 | -262818771 | 4.46 | 0 | 0 | 0 | 68.84 | 0 | 0 | 0 | 9.92 | 1 | 1 | 1 | 6.94 | 0 | 1 | 0 | 0 | 0 | 4.46 |  | 1 | 2 | 149995122 | 1 | 0 | 204 | 0 | 0 | 0 | 0 | 0 | 0 | 0 | 0 | 0 | 0 | 0 | 0 | 0 | 0 | 0 | 0 | 0 | 0 | 0 | 0 | 0 | 0 | 8.92 | 68.84 | 9.92 | 6.94 | 0
198 | 149994312 | 149995112 | 115021185 | 1 | 1 | 1 | 2 | 040502 | ФСЭМ-2001, 040502, приказ Минстроя России №899/пр от 11.12.2015 г. | Установки для сварки ручной дуговой (постоянного тока) | 1368 | 1011 | маш.-ч | маш.-ч | 1 | 0 | 733323170 | 0.43 | 0 | 56.21 | 0 | 0 | 0 | 8.1 | 0 | 0 | 1 | 6.94 | 6.94 | 1 | 0 | 1 | 0 | 0 | 0 | 0.43 |  | 0 | 2 | 149995123 | 1 | 0 | 205 | 0 | 0 | 0 | 0 | 0 | 0 | 0 | 0 | 0 | 0 | 0 | 0 | 0 | 0 | 0 | 0 | 0 | 0 | 0 | 0 | 0 | 0 | 0.86 | 56.21 | 8.1 | 6.94 | 0
198 | 149994312 | 149995112 | 115024678 | 1 | 1 | 1 | 2 | 040504 | ФСЭМ-2001, 040504, приказ Минстроя России №899/пр от 11.12.2015 г. | Аппарат для газовой сварки и резки | 1368 | 1011 | маш.-ч | маш.-ч | 1 | 0 | -1968003748 | 0.49 | 0 | 8.33 | 0 | 0 | 0 | 1.2 | 0 | 0 | 1 | 6.94 | 6.94 | 1 | 0 | 1 | 0 | 0 | 0 | 0.49 |  | 0 | 2 | 149995124 | 1 | 0 | 206 | 0 | 0 | 0 | 0 | 0 | 0 | 0 | 0 | 0 | 0 | 0 | 0 | 0 | 0 | 0 | 0 | 0 | 0 | 0 | 0 | 0 | 0 | 0.98 | 8.33 | 1.2 | 6.94 | 0
198 | 149994312 | 149995112 | 115016508 | 1 | 1 | 1 | 2 | 400001 | ФСЭМ-2001, 400001, приказ Минстроя России №899/пр от 11.12.2015 г. | Автомобили бортовые, грузоподъемность до 5 т | 1368 | 1011 | маш.-ч | маш.-ч | 1 | 0 | -365761310 | 0.01 | 0 | 604.96 | 80.5 | 0 | 0 | 87.17 | 11.6 | 0 | 1 | 6.94 | 6.94 | 1 | 0 | 1 | 0 | 0 | 0 | 0.01 |  | 0 | 2 | 149995125 | 1 | 0 | 207 | 0 | 0 | 0 | 0 | 0 | 0 | 0 | 0 | 0 | 0 | 0 | 0 | 0 | 0 | 0 | 0 | 0 | 0 | 0 | 0 | 0 | 0 | 0.02 | 604.96 | 87.17 | 6.94 | 0
198 | 149994312 | 149995112 | 115024662 | 1 | 1 | 1 | 3 | 101-0324 | ФССЦ-2001, 101-0324, приказ Минстроя России №899/пр от 11.12.2015 г. | Кислород технический газообразный | 1339 | 1007 | м3 | м3 | 1 | 0 | 1057515723 | 0.037 | 43.17 | 0 | 0 | 0 | 6.22 | 0 | 0 | 0 | 6.94 | 1 | 1 | 1 | 0 | 1 | 0 | 0 | 0 | 0.037 |  | 0 | 2 | 149995126 | 1 | 0 | 208 | 0 | 0 | 0 | 0 | 0 | 0 | 0 | 0 | 0 | 0 | 0 | 0 | 0 | 0 | 0 | 0 | 0 | 0 | 0 | 0 | 0 | 0 | 0.074 | 43.17 | 6.22 | 6.94 | 0
198 | 149994312 | 149995112 | 115040891 | 1 | 1 | 1 | 3 | 101-1522 | ФССЦ-2001, 101-1522, приказ Минстроя России №899/пр от 11.12.2015 г. | Электроды диаметром 5 мм Э42А | 1348 | 1009 | т | т | 1000 | 0 | 1993187437 | 0.00015 | 71912.28 | 0 | 0 | 0 | 10362 | 0 | 0 | 0 | 6.94 | 1 | 1 | 1 | 0 | 1 | 0 | 0 | 0 | 0.00015 |  | 0 | 2 | 149995127 | 1 | 0 | 209 | 0 | 0 | 0 | 0 | 0 | 0 | 0 | 0 | 0 | 0 | 0 | 0 | 0 | 0 | 0 | 0 | 0 | 0 | 0 | 0 | 0 | 0 | 0.0003 | 71912.28 | 10362 | 6.94 | 0
198 | 149994312 | 149995112 | 115035976 | 1 | 1 | 1 | 3 | 101-1602 | ФССЦ-2001, 101-1602, приказ Минстроя России №899/пр от 11.12.2015 г. | Ацетилен газообразный технический | 1339 | 1007 | м3 | м3 | 1 | 0 | 2105168692 | 0.0084 | 267.26 | 0 | 0 | 0 | 38.51 | 0 | 0 | 0 | 6.94 | 1 | 1 | 1 | 0 | 1 | 0 | 0 | 0 | 0.0084 |  | 0 | 2 | 149995128 | 1 | 0 | 210 | 0 | 0 | 0 | 0 | 0 | 0 | 0 | 0 | 0 | 0 | 0 | 0 | 0 | 0 | 0 | 0 | 0 | 0 | 0 | 0 | 0 | 0 | 0.0168 | 267.26 | 38.51 | 6.94 | 0
198 | 149994312 | 149995112 | 115100976 | 1 | 1 | 1 | 3 | 103-0049 | ФССЦ-2001, 103-0049, приказ Минстроя России №899/пр от 11.12.2015 г. | Трубы стальные сварные водогазопроводные с резьбой оцинкованные обыкновенные, диаметр условного прохода 15 мм, толщина стенки 2,8 мм | 1301 | 102138004 | м | м | 1 | 0 | -1611076444 | 0.4 | 135.33 | 0 | 0 | 0 | 19.5 | 0 | 0 | 0 | 6.94 | 1 | 1 | 1 | 0 | 1 | 0 | 0 | 0 | 0.4 |  | 0 | 2 | 149995129 | 1 | 0 | 211 | 0 | 0 | 0 | 0 | 0 | 0 | 0 | 0 | 0 | 0 | 0 | 0 | 0 | 0 | 0 | 0 | 0 | 0 | 0 | 0 | 0 | 0 | 0.8 | 135.33 | 19.5 | 6.94 | 0
198 | 149994312 | 149995112 | 115104647 | 1 | 1 | 1 | 3 | 302-1134 | ФССЦ-2001, 302-1134, приказ Минстроя России №899/пр от 11.12.2015 г. | Вентили проходные муфтовые 15KЧ18Р для воды, давлением 1,6 МПа (16 кгс/см2), диаметром 15 мм | 1354 | 1010 | шт. | шт. | 1 | 0 | -2029446065 | 1 | 101.74 | 0 | 0 | 0 | 14.66 | 0 | 0 | 0 | 6.94 | 1 | 1 | 1 | 0 | 1 | 0 | 0 | 0 | 1 |  | 0 | 2 | 149995130 | 1 | 0 | 212 | 0 | 0 | 0 | 0 | 0 | 0 | 0 | 0 | 0 | 0 | 0 | 0 | 0 | 0 | 0 | 0 | 0 | 0 | 0 | 0 | 0 | 0 | 2 | 101.74 | 14.66 | 6.94 | 0
231 | 149994312 | 149995131 | 47841023 | 1 | 1 | 1 | 1 | 1-1032 |  | Рабочий строитель среднего разряда 3,2 | 1369 | 1013 | чел.-ч | чел.-ч | 1 | 0 | -1371206905 | 58.512 | 0 | 0 | 0 | 60.66 | 0 | 0 | 0 | 8.74 | 1 | 1 | 1 | 6.94 | 0 | 1 | 1 | 0 | 0 | 73.14 | )*0,8 | 1 | 2 | 149995138 | 1 | 0 | 213 | 0 | 0 | 0 | 0 | 0 | 0 | 0 | 0 | 0 | 0 | 0 | 0 | 0 | 0 | 0 | 0 | 0 | 0 | 0 | 0 | 0 | 0 | 3.7448 | 60.66 | 8.74 | 6.94 | 0
231 | 149994312 | 149995131 | 121548 | 1 | 1 | 1 | 1 | 2 |  | Затраты труда машинистов | 608254 | 1013 | чел.час | чел.час | 1 | 0 | -185737400 | 1.096 | 0 | 0 | 0 | 0 | 0 | 0 | 0 | 0 | 1 | 1 | 6.94 | 1 | 0 | 1 | 1 | 0 | 0 | 1.37 | )*0,8 | 2 | 2 | 149995139 | 1 | 0 | 214 | 0 | 0 | 0 | 0 | 0 | 0 | 0 | 0 | 0 | 0 | 0 | 0 | 0 | 0 | 0 | 0 | 0 | 0 | 0 | 0 | 0 | 0 | 0.070144 | 0 | 0 | 1 | 0
231 | 149994312 | 149995131 | 115016565 | 1 | 1 | 1 | 2 | 021141 | ФСЭМ-2001, 021141, приказ Минстроя России №899/пр от 11.12.2015 г. | Краны на автомобильном ходу при работе на других видах строительства 10 т | 1368 | 1011 | маш.-ч | маш.-ч | 1 | 0 | 969250665 | 1.096 | 0 | 777.21 | 93.69 | 0 | 0 | 111.99 | 13.5 | 0 | 1 | 6.94 | 6.94 | 1 | 0 | 1 | 1 | 0 | 0 | 1.37 | )*0,8 | 0 | 2 | 149995140 | 1 | 0 | 215 | 0 | 0 | 0 | 0 | 0 | 0 | 0 | 0 | 0 | 0 | 0 | 0 | 0 | 0 | 0 | 0 | 0 | 0 | 0 | 0 | 0 | 0 | 0.070144 | 777.21 | 111.99 | 6.94 | 0
231 | 149994312 | 149995131 | 115016508 | 1 | 1 | 1 | 2 | 400001 | ФСЭМ-2001, 400001, приказ Минстроя России №899/пр от 11.12.2015 г. | Автомобили бортовые, грузоподъемность до 5 т | 1368 | 1011 | маш.-ч | маш.-ч | 1 | 0 | -365761310 | 1.648 | 0 | 604.96 | 80.5 | 0 | 0 | 87.17 | 11.6 | 0 | 1 | 6.94 | 6.94 | 1 | 0 | 1 | 1 | 0 | 0 | 2.06 | )*0,8 | 0 | 2 | 149995141 | 1 | 0 | 216 | 0 | 0 | 0 | 0 | 0 | 0 | 0 | 0 | 0 | 0 | 0 | 0 | 0 | 0 | 0 | 0 | 0 | 0 | 0 | 0 | 0 | 0 | 0.10547 | 604.96 | 87.17 | 6.94 | 0
231 | 149994312 | 149995131 | 115016558 | 1 | 1 | 1 | 3 | 101-1805 | ФССЦ-2001, 101-1805, приказ Минстроя России №899/пр от 11.12.2015 г. | Гвозди строительные | 1348 | 1009 | т | т | 1000 | 0 | 1402553051 | 0 | 83127.32 | 0 | 0 | 0 | 11978 | 0 | 0 | 0 | 6.94 | 1 | 1 | 1 | 0 | 1 | 1 | 0 | 0 | 0.0034 | )*0 | 0 | 2 | 149995142 | 1 | 0 | 217 | 0 | 0 | 0 | 0 | 0 | 0 | 0 | 0 | 0 | 0 | 0 | 0 | 0 | 0 | 0 | 0 | 0 | 0 | 0 | 0 | 0 | 0 | 0 | 83127.32 | 11978 | 6.94 | 0
231 | 149994312 | 149995131 | 115521395 | 1 | 1 | 1 | 3 | 203-0223 | ФССЦ-2001, 203-0223, приказ Минстроя России №899/пр от 11.12.2015 г. | Блоки дверные с рамочными полотнами однопольные ДН 21-10, площадь 2,05 м2; ДН 24-10, площадь 2,35 м2 | 1327 | 1005 | м2 | м2 | 1 | 0 | -232116916 | 0 | 1436.58 | 0 | 0 | 0 | 207 | 0 | 0 | 0 | 6.94 | 1 | 1 | 1 | 0 | 1 | 1 | 0 | 0 | 100 | )*0 | 0 | 2 | 149995144 | 1 | 0 | 219 | 0 | 0 | 0 | 0 | 0 | 0 | 0 | 0 | 0 | 0 | 0 | 0 | 0 | 0 | 0 | 0 | 0 | 0 | 0 | 0 | 0 | 0 | 0 | 1436.58 | 207 | 6.94 | 0
232 | 149994312 | 149995145 | 47841735 | 1 | 1 | 1 | 1 | 1-1042 |  | Рабочий строитель среднего разряда 4,2 | 1369 | 1013 | чел.-ч | чел.-ч | 1 | 0 | -262818771 | 2.4 | 0 | 0 | 0 | 68.84 | 0 | 0 | 0 | 9.92 | 1 | 1 | 1 | 6.94 | 0 | 1 | 0 | 0 | 0 | 2.4 |  | 1 | 2 | 149995155 | 1 | 0 | 220 | 0 | 0 | 0 | 0 | 0 | 0 | 0 | 0 | 0 | 0 | 0 | 0 | 0 | 0 | 0 | 0 | 0 | 0 | 0 | 0 | 0 | 0 | 15.36 | 68.84 | 9.92 | 6.94 | 0
232 | 149994312 | 149995145 | 115021185 | 1 | 1 | 1 | 2 | 040502 | ФСЭМ-2001, 040502, приказ Минстроя России №899/пр от 11.12.2015 г. | Установки для сварки ручной дуговой (постоянного тока) | 1368 | 1011 | маш.-ч | маш.-ч | 1 | 0 | 733323170 | 0.4 | 0 | 56.21 | 0 | 0 | 0 | 8.1 | 0 | 0 | 1 | 6.94 | 6.94 | 1 | 0 | 1 | 0 | 0 | 0 | 0.4 |  | 0 | 2 | 149995156 | 1 | 0 | 221 | 0 | 0 | 0 | 0 | 0 | 0 | 0 | 0 | 0 | 0 | 0 | 0 | 0 | 0 | 0 | 0 | 0 | 0 | 0 | 0 | 0 | 0 | 2.56 | 56.21 | 8.1 | 6.94 | 0
232 | 149994312 | 149995145 | 115049782 | 1 | 1 | 1 | 2 | 330301 | ФСЭМ-2001, 330301, приказ Минстроя России №899/пр от 11.12.2015 г. | Машины шлифовальные электрические | 1368 | 1011 | маш.-ч | маш.-ч | 1 | 0 | -209033084 | 0.12 | 0 | 35.6 | 0 | 0 | 0 | 5.13 | 0 | 0 | 1 | 6.94 | 6.94 | 1 | 0 | 1 | 0 | 0 | 0 | 0.12 |  | 0 | 2 | 149995157 | 1 | 0 | 222 | 0 | 0 | 0 | 0 | 0 | 0 | 0 | 0 | 0 | 0 | 0 | 0 | 0 | 0 | 0 | 0 | 0 | 0 | 0 | 0 | 0 | 0 | 0.768 | 35.6 | 5.13 | 6.94 | 0
232 | 149994312 | 149995145 | 115059168 | 1 | 1 | 1 | 2 | 331451 | ФСЭМ-2001, 331451, приказ Минстроя России №899/пр от 11.12.2015 г. | Перфораторы электрические | 1368 | 1011 | маш.-ч | маш.-ч | 1 | 0 | -1960651831 | 0.19 | 0 | 14.44 | 0 | 0 | 0 | 2.08 | 0 | 0 | 1 | 6.94 | 6.94 | 1 | 0 | 1 | 0 | 0 | 0 | 0.19 |  | 0 | 2 | 149995158 | 1 | 0 | 223 | 0 | 0 | 0 | 0 | 0 | 0 | 0 | 0 | 0 | 0 | 0 | 0 | 0 | 0 | 0 | 0 | 0 | 0 | 0 | 0 | 0 | 0 | 1.216 | 14.44 | 2.08 | 6.94 | 0
232 | 149994312 | 149995145 | 115016508 | 1 | 1 | 1 | 2 | 400001 | ФСЭМ-2001, 400001, приказ Минстроя России №899/пр от 11.12.2015 г. | Автомобили бортовые, грузоподъемность до 5 т | 1368 | 1011 | маш.-ч | маш.-ч | 1 | 0 | -365761310 | 0.17 | 0 | 604.96 | 80.5 | 0 | 0 | 87.17 | 11.6 | 0 | 1 | 6.94 | 6.94 | 1 | 0 | 1 | 0 | 0 | 0 | 0.17 |  | 0 | 2 | 149995159 | 1 | 0 | 224 | 0 | 0 | 0 | 0 | 0 | 0 | 0 | 0 | 0 | 0 | 0 | 0 | 0 | 0 | 0 | 0 | 0 | 0 | 0 | 0 | 0 | 0 | 1.088 | 604.96 | 87.17 | 6.94 | 0
232 | 149994312 | 149995145 | 115043466 | 1 | 1 | 1 | 3 | 101-1513 | ФССЦ-2001, 101-1513, приказ Минстроя России №899/пр от 11.12.2015 г. | Электроды диаметром 4 мм Э42 | 1348 | 1009 | т | т | 1000 | 0 | 2127072028 | 0.0001 | 71586.17 | 0 | 0 | 0 | 10315.01 | 0 | 0 | 0 | 6.94 | 1 | 1 | 1 | 0 | 1 | 0 | 0 | 0 | 0.0001 |  | 0 | 2 | 149995160 | 1 | 0 | 225 | 0 | 0 | 0 | 0 | 0 | 0 | 0 | 0 | 0 | 0 | 0 | 0 | 0 | 0 | 0 | 0 | 0 | 0 | 0 | 0 | 0 | 0 | 0.00064 | 71586.17 | 10315.01 | 6.94 | 0
232 | 149994312 | 149995145 | 115059385 | 1 | 1 | 1 | 3 | 101-1921 | ФССЦ-2001, 101-1921, приказ Минстроя России №899/пр от 11.12.2015 г. | Пена монтажная для герметизации стыков в баллончике емкостью 0,85 л | 1354 | 1010 | шт. | шт. | 1 | 0 | 60910543 | 0.1 | 505.23 | 0 | 0 | 0 | 72.8 | 0 | 0 | 0 | 6.94 | 1 | 1 | 1 | 0 | 1 | 0 | 0 | 0 | 0.1 |  | 0 | 2 | 149995161 | 1 | 0 | 226 | 0 | 0 | 0 | 0 | 0 | 0 | 0 | 0 | 0 | 0 | 0 | 0 | 0 | 0 | 0 | 0 | 0 | 0 | 0 | 0 | 0 | 0 | 0.64 | 505.23 | 72.8 | 6.94 | 0
232 | 149994312 | 149995145 | 115053836 | 1 | 1 | 1 | 3 | 204-0062 | ФССЦ-2001, 204-0062, приказ Минстроя России №899/пр от 11.12.2015 г. | Детали закладные и накладные изготовленные без применения сварки, гнутья, сверления (пробивки) отверстий поставляемые отдельно | 1348 | 1009 | т | т | 1000 | 0 | 710391514 | 0.003 | 40279.76 | 0 | 0 | 0 | 5804 | 0 | 0 | 0 | 6.94 | 1 | 1 | 1 | 0 | 1 | 0 | 0 | 0 | 0.003 |  | 0 | 2 | 149995164 | 1 | 0 | 229 | 0 | 0 | 0 | 0 | 0 | 0 | 0 | 0 | 0 | 0 | 0 | 0 | 0 | 0 | 0 | 0 | 0 | 0 | 0 | 0 | 0 | 0 | 0.0192 | 40279.76 | 5804 | 6.94 | 0
232 | 149994312 | 149995145 | 0 | 1 | 1 | 1 | 3 | Прайс-лист | ФССЦ-2001, 203-9066, приказ Минстроя России №899/пр от 11.12.2015 г. | Блоки дверные металлические | 1371 | 1013 | шт | шт | 1 | 0 | -1516416784 | 0.625 | 8898.31 | 0 | 0 | 0 | 8898.31 | 0 | 0 | 0 | 1 | 1 | 1 | 1 | 0 | 0 | 1 | 0 | 0 | 0.625 |  | 0 | 1 | -1 | 0 | 0 |  | 0 | 0 | 0 | 0 | 0 | 0 | 0 | 0 | 0 | 0 | 0 | 0 | 0 | 0 | 0 | 0 | 0 | 0 | 0 | 0 | 0 | 0 | 4 | 8898.31 | 8898.31 | 1 | 0
234 | 149994312 | 149995166 | 47840527 | 1 | 1 | 1 | 1 | 1-1020 |  | Рабочий строитель среднего разряда 2 | 1369 | 1013 | чел.-ч | чел.-ч | 1 | 0 | 1607597553 | 13.71 | 0 | 0 | 0 | 54.13 | 0 | 0 | 0 | 7.8 | 1 | 1 | 1 | 6.94 | 0 | 1 | 0 | 0 | 0 | 13.71 |  | 1 | 2 | 149995168 | 1 | 0 | 230 | 0 | 0 | 0 | 0 | 0 | 0 | 0 | 0 | 0 | 0 | 0 | 0 | 0 | 0 | 0 | 0 | 0 | 0 | 0 | 0 | 0 | 0 | 13.71 | 54.13 | 7.8 | 6.94 | 0
235 | 149994312 | 149995170 | 47855790 | 1 | 1 | 1 | 1 | 1-2040 |  | Рабочий монтажник среднего разряда 4 | 1369 | 1013 | чел.-ч | чел.-ч | 1 | 0 | 1824517641 | 3.98 | 0 | 0 | 0 | 66.76 | 0 | 0 | 0 | 9.62 | 1 | 1 | 1 | 6.94 | 0 | 1 | 0 | 0 | 0 | 3.98 |  | 1 | 2 | 149995177 | 1 | 0 | 232 | 0 | 0 | 0 | 0 | 0 | 0 | 0 | 0 | 0 | 0 | 0 | 0 | 0 | 0 | 0 | 0 | 0 | 0 | 0 | 0 | 0 | 0 | 3.98 | 66.76 | 9.62 | 6.94 | 0
235 | 149994312 | 149995170 | 115205916 | 1 | 1 | 1 | 2 | 263403 | ФСЭМ-2001, 263403, приказ Минстроя России №899/пр от 11.12.2015 г. | Вагонетки шахтные 3,3 м3 | 1368 | 1011 | маш.-ч | маш.-ч | 1 | 0 | -89463116 | 0.2 | 0 | 33.45 | 0 | 0 | 0 | 4.82 | 0 | 0 | 1 | 6.94 | 6.94 | 1 | 0 | 1 | 0 | 0 | 0 | 0.2 |  | 0 | 2 | 149995178 | 1 | 0 | 233 | 0 | 0 | 0 | 0 | 0 | 0 | 0 | 0 | 0 | 0 | 0 | 0 | 0 | 0 | 0 | 0 | 0 | 0 | 0 | 0 | 0 | 0 | 0.2 | 33.45 | 4.82 | 6.94 | 0
235 | 149994312 | 149995170 | 115022185 | 1 | 1 | 1 | 2 | 400003 | ФСЭМ-2001, 400003, приказ Минстроя России №899/пр от 11.12.2015 г. | Автомобили бортовые, грузоподъемность до 10 т | 1368 | 1011 | маш.-ч | маш.-ч | 1 | 0 | -861996926 | 0.25 | 0 | 731.61 | 93.69 | 0 | 0 | 105.42 | 13.5 | 0 | 1 | 6.94 | 6.94 | 1 | 0 | 1 | 0 | 0 | 0 | 0.25 |  | 0 | 2 | 149995179 | 1 | 0 | 234 | 0 | 0 | 0 | 0 | 0 | 0 | 0 | 0 | 0 | 0 | 0 | 0 | 0 | 0 | 0 | 0 | 0 | 0 | 0 | 0 | 0 | 0 | 0.25 | 731.61 | 105.42 | 6.94 | 0
235 | 149994312 | 149995170 | 115311572 | 1 | 1 | 1 | 3 | 101-2478 | ФССЦ-2001, 101-2478, приказ Минстроя России №899/пр от 11.12.2015 г. | Лента К226 | 1308 | 102138004 | 100 м | 100 м | 100 | 0 | -1167749405 | 0.0245 | 832.8 | 0 | 0 | 0 | 120 | 0 | 0 | 0 | 6.94 | 1 | 1 | 1 | 0 | 1 | 0 | 0 | 0 | 0.0245 |  | 0 | 2 | 149995180 | 1 | 0 | 235 | 0 | 0 | 0 | 0 | 0 | 0 | 0 | 0 | 0 | 0 | 0 | 0 | 0 | 0 | 0 | 0 | 0 | 0 | 0 | 0 | 0 | 0 | 0.0245 | 832.8 | 120 | 6.94 | 0
235 | 149994312 | 149995170 | 115087708 | 1 | 1 | 1 | 3 | 113-0079 | ФССЦ-2001, 113-0079, приказ Минстроя России №899/пр от 11.12.2015 г. | Лак БТ-577 | 1348 | 1009 | т | т | 1000 | 0 | -387035910 | 0.0005 | 66277.07 | 0 | 0 | 0 | 9550.01 | 0 | 0 | 0 | 6.94 | 1 | 1 | 1 | 0 | 1 | 0 | 0 | 0 | 0.0005 |  | 0 | 2 | 149995181 | 1 | 0 | 236 | 0 | 0 | 0 | 0 | 0 | 0 | 0 | 0 | 0 | 0 | 0 | 0 | 0 | 0 | 0 | 0 | 0 | 0 | 0 | 0 | 0 | 0 | 0.0005 | 66277.07 | 9550.01 | 6.94 | 0
235 | 149994312 | 149995170 | 115274035 | 1 | 1 | 1 | 3 | 999-9950 | ФССЦ-2001, 999-9950, приказ Минстроя России №899/пр от 11.12.2015 г. | Вспомогательные ненормируемые материалы (2% от ОЗП) | 1374 | 1013 | РУБ | РУБ | 1 | 0 | 1223377994 | 0.77 | 6.94 | 0 | 0 | 0 | 1 | 0 | 0 | 0 | 6.94 | 1 | 1 | 1 | 0 | 1 | 0 | 0 | 0 | 0.77 |  | 0 | 2 | 149995182 | 1 | 0 | 237 | 0 | 0 | 0 | 0 | 0 | 0 | 0 | 0 | 0 | 0 | 0 | 0 | 0 | 0 | 0 | 0 | 0 | 0 | 0 | 0 | 0 | 0 | 0.77 | 6.94 | 1 | 6.94 | 0
236 | 149994312 | 149995183 | 47841090 | 1 | 1 | 1 | 1 | 1-1035 |  | Рабочий строитель среднего разряда 3,5 | 1369 | 1013 | чел.-ч | чел.-ч | 1 | 0 | -887838387 | 24.1 | 0 | 0 | 0 | 62.95 | 0 | 0 | 0 | 9.07 | 1 | 1 | 1 | 6.94 | 0 | 1 | 0 | 0 | 0 | 24.1 |  | 1 | 2 | 149995186 | 1 | 0 | 238 | 0 | 0 | 0 | 0 | 0 | 0 | 0 | 0 | 0 | 0 | 0 | 0 | 0 | 0 | 0 | 0 | 0 | 0 | 0 | 0 | 0 | 0 | 0.482 | 62.95 | 9.07 | 6.94 | 0
236 | 149994312 | 149995183 | 115570348 | 1 | 1 | 1 | 3 | 509-1201 | ФССЦ-2001, 509-1201, приказ Минстроя России №899/пр от 11.12.2015 г. | Выключатель одноклавишный для скрытой проводки | 1358 | 1010 | 10 шт. | 10 шт. | 10 | 0 | -1259931913 | 10 | 431.67 | 0 | 0 | 0 | 62.2 | 0 | 0 | 0 | 6.94 | 1 | 1 | 1 | 0 | 1 | 0 | 0 | 0 | 10 |  | 0 | 2 | 149995187 | 1 | 0 | 239 | 0 | 0 | 0 | 0 | 0 | 0 | 0 | 0 | 0 | 0 | 0 | 0 | 0 | 0 | 0 | 0 | 0 | 0 | 0 | 0 | 0 | 0 | 0.2 | 431.67 | 62.2 | 6.94 | 0
237 | 149994312 | 149995188 | 47841090 | 1 | 1 | 1 | 1 | 1-1035 |  | Рабочий строитель среднего разряда 3,5 | 1369 | 1013 | чел.-ч | чел.-ч | 1 | 0 | -887838387 | 24.1 | 0 | 0 | 0 | 62.95 | 0 | 0 | 0 | 9.07 | 1 | 1 | 1 | 6.94 | 0 | 1 | 0 | 0 | 0 | 24.1 |  | 1 | 2 | 149995191 | 1 | 0 | 240 | 0 | 0 | 0 | 0 | 0 | 0 | 0 | 0 | 0 | 0 | 0 | 0 | 0 | 0 | 0 | 0 | 0 | 0 | 0 | 0 | 0 | 0 | 0.482 | 62.95 | 9.07 | 6.94 | 0
237 | 149994312 | 149995188 | 115556916 | 1 | 1 | 1 | 3 | 503-4053 | ФССЦ-2001, 503-4053, приказ Минстроя России №899/пр от 11.12.2015 г. | Розетка штепсельная малогабаритная для скрытой проводки, тип РШ-П-20-С-01-10/220У4 | 1355 | 1010 | 100 шт. | 100 шт. | 100 | 0 | 1499228704 | 1 | 3886.4 | 0 | 0 | 0 | 560 | 0 | 0 | 0 | 6.94 | 1 | 1 | 1 | 0 | 1 | 0 | 0 | 0 | 1 |  | 0 | 2 | 149995192 | 1 | 0 | 241 | 0 | 0 | 0 | 0 | 0 | 0 | 0 | 0 | 0 | 0 | 0 | 0 | 0 | 0 | 0 | 0 | 0 | 0 | 0 | 0 | 0 | 0 | 0.02 | 3886.4 | 560 | 6.94 | 0
238 | 149994312 | 149995193 | 47840717 | 1 | 1 | 1 | 1 | 1-1040 |  | Рабочий строитель среднего разряда 4 | 1369 | 1013 | чел.-ч | чел.-ч | 1 | 0 | -1673341983 | 89.1 | 0 | 0 | 0 | 66.76 | 0 | 0 | 0 | 9.62 | 1 | 1 | 1 | 6.94 | 0 | 1 | 0 | 0 | 0 | 89.1 |  | 1 | 2 | 149995199 | 1 | 0 | 242 | 0 | 0 | 0 | 0 | 0 | 0 | 0 | 0 | 0 | 0 | 0 | 0 | 0 | 0 | 0 | 0 | 0 | 0 | 0 | 0 | 0 | 0 | 3.564 | 66.76 | 9.62 | 6.94 | 0
238 | 149994312 | 149995193 | 121548 | 1 | 1 | 1 | 1 | 2 |  | Затраты труда машинистов | 608254 | 1013 | чел.час | чел.час | 1 | 0 | -185737400 | 0.03 | 0 | 0 | 0 | 0 | 0 | 0 | 0 | 0 | 1 | 1 | 6.94 | 1 | 0 | 1 | 0 | 0 | 0 | 0.03 |  | 2 | 2 | 149995200 | 1 | 0 | 243 | 0 | 0 | 0 | 0 | 0 | 0 | 0 | 0 | 0 | 0 | 0 | 0 | 0 | 0 | 0 | 0 | 0 | 0 | 0 | 0 | 0 | 0 | 0.0012 | 0 | 0 | 1 | 0
238 | 149994312 | 149995193 | 115066410 | 1 | 1 | 1 | 2 | 030954 | ФСЭМ-2001, 030954, приказ Минстроя России №899/пр от 11.12.2015 г. | Подъемники грузоподъемностью до 500 кг одномачтовые, высота подъема 45 м | 1368 | 1011 | маш.-ч | маш.-ч | 1 | 0 | 341432456 | 0.03 | 0 | 216.94 | 93.69 | 0 | 0 | 31.26 | 13.5 | 0 | 1 | 6.94 | 6.94 | 1 | 0 | 1 | 0 | 0 | 0 | 0.03 |  | 0 | 2 | 149995201 | 1 | 0 | 244 | 0 | 0 | 0 | 0 | 0 | 0 | 0 | 0 | 0 | 0 | 0 | 0 | 0 | 0 | 0 | 0 | 0 | 0 | 0 | 0 | 0 | 0 | 0.0012 | 216.94 | 31.26 | 6.94 | 0
238 | 149994312 | 149995193 | 115571741 | 1 | 1 | 1 | 3 | 509-0767 | ФССЦ-2001, 509-0767, приказ Минстроя России №899/пр от 11.12.2015 г. | Светильники с лампами накаливания для производственных помещений с тяжелыми условиями среды, подвесной с защитной сеткой и стеклом, тип НСП09-200/Р50-03-02 | 1354 | 1010 | шт. | шт. | 1 | 1 | 496324156 | -100 | 414.87 | 0 | 0 | 0 | 59.78 | 0 | 0 | 0 | 6.94 | 1 | 1 | 1 | 0 | 1 | 0 | 0 | 0 | -100 |  | 0 | 2 | 149995202 | 1 | 6144 | 245 | 0 | 0 | 0 | 0 | 0 | 0 | 0 | 0 | 0 | 0 | 0 | 0 | 0 | 0 | 0 | 0 | 0 | 0 | 0 | 0 | 0 | 0 | -4 | 414.87 | 59.78 | 6.94 | 0
238 | 149994312 | 149995193 | 0 | 0 | 1 | 1 | 3 | Прайс-лист |  | Светодиодный светильник SOLO-M25 с защитой IP65 | 1371 | 1013 | шт | шт | 1 | 0 | 1939563484 | 100 | 1228 | 0 | 0 | 0 | 1228 | 0 | 0 | 0 | 1 | 1 | 1 | 1 | 0 | 0 | 0 | 0 | 0 | 100 |  | 0 | 1 | -1 | 0 | 0 |  | 0 | 0 | 0 | 0 | 0 | 0 | 0 | 0 | 0 | 0 | 0 | 0 | 0 | 0 | 0 | 0 | 0 | 0 | 0 | 0 | 0 | 0 | 4 | 1228 | 1228 | 1 | 0
241 | 149994312 | 149995205 | 47856615 | 1 | 1 | 1 | 1 | 1-2042 |  | Рабочий монтажник среднего разряда 4,2 | 1369 | 1013 | чел.-ч | чел.-ч | 1 | 0 | 1246207434 | 2.73 | 0 | 0 | 0 | 68.84 | 0 | 0 | 0 | 9.92 | 1 | 1 | 1 | 6.94 | 0 | 1 | 0 | 0 | 0 | 2.73 |  | 1 | 2 | 149995219 | 1 | 0 | 246 | 0 | 0 | 0 | 0 | 0 | 0 | 0 | 0 | 0 | 0 | 0 | 0 | 0 | 0 | 0 | 0 | 0 | 0 | 0 | 0 | 0 | 0 | 2.73 | 68.84 | 9.92 | 6.94 | 0
241 | 149994312 | 149995205 | 121548 | 1 | 1 | 1 | 1 | 2 |  | Затраты труда машинистов | 608254 | 1013 | чел.час | чел.час | 1 | 0 | -185737400 | 0.03 | 0 | 0 | 0 | 0 | 0 | 0 | 0 | 0 | 1 | 1 | 6.94 | 1 | 0 | 1 | 0 | 0 | 0 | 0.03 |  | 2 | 2 | 149995220 | 1 | 0 | 247 | 0 | 0 | 0 | 0 | 0 | 0 | 0 | 0 | 0 | 0 | 0 | 0 | 0 | 0 | 0 | 0 | 0 | 0 | 0 | 0 | 0 | 0 | 0.03 | 0 | 0 | 1 | 0
241 | 149994312 | 149995205 | 115070876 | 1 | 1 | 1 | 2 | 021102 | ФСЭМ-2001, 021102, приказ Минстроя России №899/пр от 11.12.2015 г. | Краны на автомобильном ходу при работе на монтаже технологического оборудования 10 т | 1368 | 1011 | маш.-ч | маш.-ч | 1 | 0 | -1522137766 | 0.03 | 0 | 934.47 | 93.69 | 0 | 0 | 134.65 | 13.5 | 0 | 1 | 6.94 | 6.94 | 1 | 0 | 1 | 0 | 0 | 0 | 0.03 |  | 0 | 2 | 149995221 | 1 | 0 | 248 | 0 | 0 | 0 | 0 | 0 | 0 | 0 | 0 | 0 | 0 | 0 | 0 | 0 | 0 | 0 | 0 | 0 | 0 | 0 | 0 | 0 | 0 | 0.03 | 934.47 | 134.65 | 6.94 | 0
241 | 149994312 | 149995205 | 115021185 | 1 | 1 | 1 | 2 | 040502 | ФСЭМ-2001, 040502, приказ Минстроя России №899/пр от 11.12.2015 г. | Установки для сварки ручной дуговой (постоянного тока) | 1368 | 1011 | маш.-ч | маш.-ч | 1 | 0 | 733323170 | 0.04 | 0 | 56.21 | 0 | 0 | 0 | 8.1 | 0 | 0 | 1 | 6.94 | 6.94 | 1 | 0 | 1 | 0 | 0 | 0 | 0.04 |  | 0 | 2 | 149995222 | 1 | 0 | 249 | 0 | 0 | 0 | 0 | 0 | 0 | 0 | 0 | 0 | 0 | 0 | 0 | 0 | 0 | 0 | 0 | 0 | 0 | 0 | 0 | 0 | 0 | 0.04 | 56.21 | 8.1 | 6.94 | 0
241 | 149994312 | 149995205 | 115016508 | 1 | 1 | 1 | 2 | 400001 | ФСЭМ-2001, 400001, приказ Минстроя России №899/пр от 11.12.2015 г. | Автомобили бортовые, грузоподъемность до 5 т | 1368 | 1011 | маш.-ч | маш.-ч | 1 | 0 | -365761310 | 0.02 | 0 | 604.96 | 80.5 | 0 | 0 | 87.17 | 11.6 | 0 | 1 | 6.94 | 6.94 | 1 | 0 | 1 | 0 | 0 | 0 | 0.02 |  | 0 | 2 | 149995223 | 1 | 0 | 250 | 0 | 0 | 0 | 0 | 0 | 0 | 0 | 0 | 0 | 0 | 0 | 0 | 0 | 0 | 0 | 0 | 0 | 0 | 0 | 0 | 0 | 0 | 0.02 | 604.96 | 87.17 | 6.94 | 0
241 | 149994312 | 149995205 | 115306301 | 1 | 1 | 1 | 3 | 101-2143 | ФССЦ-2001, 101-2143, приказ Минстроя России №899/пр от 11.12.2015 г. | Краска | 1346 | 1009 | кг | кг | 1 | 0 | 326289475 | 0.2 | 198.48 | 0 | 0 | 0 | 28.6 | 0 | 0 | 0 | 6.94 | 1 | 1 | 1 | 0 | 1 | 0 | 0 | 0 | 0.2 |  | 0 | 2 | 149995224 | 1 | 0 | 251 | 0 | 0 | 0 | 0 | 0 | 0 | 0 | 0 | 0 | 0 | 0 | 0 | 0 | 0 | 0 | 0 | 0 | 0 | 0 | 0 | 0 | 0 | 0.2 | 198.48 | 28.6 | 6.94 | 0
241 | 149994312 | 149995205 | 115307377 | 1 | 1 | 1 | 3 | 101-2499 | ФССЦ-2001, 101-2499, приказ Минстроя России №899/пр от 11.12.2015 г. | Лента изоляционная прорезиненная односторонняя ширина 20 мм, толщина 0,25-0,35 мм | 1346 | 1009 | кг | кг | 1 | 0 | 295609945 | 0.023 | 210.98 | 0 | 0 | 0 | 30.4 | 0 | 0 | 0 | 6.94 | 1 | 1 | 1 | 0 | 1 | 0 | 0 | 0 | 0.023 |  | 0 | 2 | 149995225 | 1 | 0 | 252 | 0 | 0 | 0 | 0 | 0 | 0 | 0 | 0 | 0 | 0 | 0 | 0 | 0 | 0 | 0 | 0 | 0 | 0 | 0 | 0 | 0 | 0 | 0.023 | 210.98 | 30.4 | 6.94 | 0
241 | 149994312 | 149995205 | 115112976 | 1 | 1 | 1 | 3 | 101-3914 | ФССЦ-2001, 101-3914, приказ Минстроя России №899/пр от 11.12.2015 г. | Дюбели распорные полипропиленовые | 1355 | 1010 | 100 шт. | 100 шт. | 100 | 0 | 628216102 | 0.041 | 596.84 | 0 | 0 | 0 | 86 | 0 | 0 | 0 | 6.94 | 1 | 1 | 1 | 0 | 1 | 0 | 0 | 0 | 0.041 |  | 0 | 2 | 149995226 | 1 | 0 | 253 | 0 | 0 | 0 | 0 | 0 | 0 | 0 | 0 | 0 | 0 | 0 | 0 | 0 | 0 | 0 | 0 | 0 | 0 | 0 | 0 | 0 | 0 | 0.041 | 596.84 | 86 | 6.94 | 0
241 | 149994312 | 149995205 | 115112986 | 1 | 1 | 1 | 3 | 507-0701 | ФССЦ-2001, 507-0701, приказ Минстроя России №899/пр от 11.12.2015 г. | Трубка полихлорвиниловая | 1346 | 1009 | кг | кг | 1 | 0 | 1561946782 | 0.144 | 247.76 | 0 | 0 | 0 | 35.7 | 0 | 0 | 0 | 6.94 | 1 | 1 | 1 | 0 | 1 | 0 | 0 | 0 | 0.144 |  | 0 | 2 | 149995227 | 1 | 0 | 254 | 0 | 0 | 0 | 0 | 0 | 0 | 0 | 0 | 0 | 0 | 0 | 0 | 0 | 0 | 0 | 0 | 0 | 0 | 0 | 0 | 0 | 0 | 0.144 | 247.76 | 35.7 | 6.94 | 0
241 | 149994312 | 149995205 | 115112989 | 1 | 1 | 1 | 3 | 509-0033 | ФССЦ-2001, 509-0033, приказ Минстроя России №899/пр от 11.12.2015 г. | Сжимы ответвительные | 1355 | 1010 | 100 шт. | 100 шт. | 100 | 0 | 868418226 | 0.041 | 3664.32 | 0 | 0 | 0 | 528 | 0 | 0 | 0 | 6.94 | 1 | 1 | 1 | 0 | 1 | 0 | 0 | 0 | 0.041 |  | 0 | 2 | 149995228 | 1 | 0 | 255 | 0 | 0 | 0 | 0 | 0 | 0 | 0 | 0 | 0 | 0 | 0 | 0 | 0 | 0 | 0 | 0 | 0 | 0 | 0 | 0 | 0 | 0 | 0.041 | 3664.32 | 528 | 6.94 | 0
241 | 149994312 | 149995205 | 115310380 | 1 | 1 | 1 | 3 | 509-0090 | ФССЦ-2001, 509-0090, приказ Минстроя России №899/пр от 11.12.2015 г. | Перемычки гибкие, тип ПГС-50 | 1358 | 1010 | 10 шт. | 10 шт. | 10 | 0 | -887272278 | 0.1 | 270.66 | 0 | 0 | 0 | 39 | 0 | 0 | 0 | 6.94 | 1 | 1 | 1 | 0 | 1 | 0 | 0 | 0 | 0.1 |  | 0 | 2 | 149995229 | 1 | 0 | 256 | 0 | 0 | 0 | 0 | 0 | 0 | 0 | 0 | 0 | 0 | 0 | 0 | 0 | 0 | 0 | 0 | 0 | 0 | 0 | 0 | 0 | 0 | 0.1 | 270.66 | 39 | 6.94 | 0
241 | 149994312 | 149995205 | 115312905 | 1 | 1 | 1 | 3 | 509-0783 | ФССЦ-2001, 509-0783, приказ Минстроя России №899/пр от 11.12.2015 г. | Втулки изолирующие | 1356 | 1010 | 1000 шт. | 1000 шт. | 1000 | 0 | 727504440 | 0.021 | 1873.8 | 0 | 0 | 0 | 270 | 0 | 0 | 0 | 6.94 | 1 | 1 | 1 | 0 | 1 | 0 | 0 | 0 | 0.021 |  | 0 | 2 | 149995230 | 1 | 0 | 257 | 0 | 0 | 0 | 0 | 0 | 0 | 0 | 0 | 0 | 0 | 0 | 0 | 0 | 0 | 0 | 0 | 0 | 0 | 0 | 0 | 0 | 0 | 0.021 | 1873.8 | 270 | 6.94 | 0
241 | 149994312 | 149995205 | 115274035 | 1 | 1 | 1 | 3 | 999-9950 | ФССЦ-2001, 999-9950, приказ Минстроя России №899/пр от 11.12.2015 г. | Вспомогательные ненормируемые материалы (2% от ОЗП) | 1374 | 1013 | РУБ | РУБ | 1 | 0 | 1223377994 | 0.54 | 6.94 | 0 | 0 | 0 | 1 | 0 | 0 | 0 | 6.94 | 1 | 1 | 1 | 0 | 1 | 0 | 0 | 0 | 0.54 |  | 0 | 2 | 149995231 | 1 | 0 | 258 | 0 | 0 | 0 | 0 | 0 | 0 | 0 | 0 | 0 | 0 | 0 | 0 | 0 | 0 | 0 | 0 | 0 | 0 | 0 | 0 | 0 | 0 | 0.54 | 6.94 | 1 | 6.94 | 0
242 | 149994312 | 149995232 | 47840997 | 1 | 1 | 1 | 1 | 1-1031 |  | Рабочий строитель среднего разряда 3,1 | 1369 | 1013 | чел.-ч | чел.-ч | 1 | 0 | -1776080102 | 0.67 | 0 | 0 | 0 | 59.96 | 0 | 0 | 0 | 8.64 | 1 | 1 | 1 | 6.94 | 0 | 1 | 0 | 0 | 0 | 0.67 |  | 1 | 2 | 149995237 | 1 | 0 | 259 | 0 | 0 | 0 | 0 | 0 | 0 | 0 | 0 | 0 | 0 | 0 | 0 | 0 | 0 | 0 | 0 | 0 | 0 | 0 | 0 | 0 | 0 | 2.68 | 59.96 | 8.64 | 6.94 | 0
242 | 149994312 | 149995232 | 121548 | 1 | 1 | 1 | 1 | 2 |  | Затраты труда машинистов | 608254 | 1013 | чел.час | чел.час | 1 | 0 | -185737400 | 0.01 | 0 | 0 | 0 | 0 | 0 | 0 | 0 | 0 | 1 | 1 | 6.94 | 1 | 0 | 1 | 0 | 0 | 0 | 0.01 |  | 2 | 2 | 149995238 | 1 | 0 | 260 | 0 | 0 | 0 | 0 | 0 | 0 | 0 | 0 | 0 | 0 | 0 | 0 | 0 | 0 | 0 | 0 | 0 | 0 | 0 | 0 | 0 | 0 | 0.04 | 0 | 0 | 1 | 0
242 | 149994312 | 149995232 | 115066410 | 1 | 1 | 1 | 2 | 030954 | ФСЭМ-2001, 030954, приказ Минстроя России №899/пр от 11.12.2015 г. | Подъемники грузоподъемностью до 500 кг одномачтовые, высота подъема 45 м | 1368 | 1011 | маш.-ч | маш.-ч | 1 | 0 | 341432456 | 0.01 | 0 | 216.94 | 93.69 | 0 | 0 | 31.26 | 13.5 | 0 | 1 | 6.94 | 6.94 | 1 | 0 | 1 | 0 | 0 | 0 | 0.01 |  | 0 | 2 | 149995239 | 1 | 0 | 261 | 0 | 0 | 0 | 0 | 0 | 0 | 0 | 0 | 0 | 0 | 0 | 0 | 0 | 0 | 0 | 0 | 0 | 0 | 0 | 0 | 0 | 0 | 0.04 | 216.94 | 31.26 | 6.94 | 0
242 | 149994312 | 149995232 | 115518516 | 1 | 1 | 1 | 3 | 415-0351 | ФССЦ-2001, 415-0351, приказ Минстроя России №899/пр от 11.12.2015 г. | Решетки гипсовые вентиляционные площадью до 0,1 м2 | 1354 | 1010 | шт. | шт. | 1 | 0 | 654782946 | 1 | 260.53 | 0 | 0 | 0 | 37.54 | 0 | 0 | 0 | 6.94 | 1 | 1 | 1 | 0 | 1 | 0 | 0 | 0 | 1 |  | 0 | 2 | 149995240 | 1 | 0 | 262 | 0 | 0 | 0 | 0 | 0 | 0 | 0 | 0 | 0 | 0 | 0 | 0 | 0 | 0 | 0 | 0 | 0 | 0 | 0 | 0 | 0 | 0 | 4 | 260.53 | 37.54 | 6.94 | 0
243 | 149994312 | 149995242 | 47841445 | 1 | 1 | 1 | 1 | 1-1034 |  | Рабочий строитель среднего разряда 3,4 | 1369 | 1013 | чел.-ч | чел.-ч | 1 | 0 | 1343512101 | 1.17 | 0 | 0 | 0 | 62.25 | 0 | 0 | 0 | 8.97 | 1 | 1 | 1 | 6.94 | 0 | 1 | 0 | 0 | 0 | 1.17 |  | 1 | 2 | 149995252 | 1 | 0 | 264 | 0 | 0 | 0 | 0 | 0 | 0 | 0 | 0 | 0 | 0 | 0 | 0 | 0 | 0 | 0 | 0 | 0 | 0 | 0 | 0 | 0 | 0 | 4.68 | 62.25 | 8.97 | 6.94 | 0
243 | 149994312 | 149995242 | 115021185 | 1 | 1 | 1 | 2 | 040502 | ФСЭМ-2001, 040502, приказ Минстроя России №899/пр от 11.12.2015 г. | Установки для сварки ручной дуговой (постоянного тока) | 1368 | 1011 | маш.-ч | маш.-ч | 1 | 0 | 733323170 | 0.12 | 0 | 56.21 | 0 | 0 | 0 | 8.1 | 0 | 0 | 1 | 6.94 | 6.94 | 1 | 0 | 1 | 0 | 0 | 0 | 0.12 |  | 0 | 2 | 149995253 | 1 | 0 | 265 | 0 | 0 | 0 | 0 | 0 | 0 | 0 | 0 | 0 | 0 | 0 | 0 | 0 | 0 | 0 | 0 | 0 | 0 | 0 | 0 | 0 | 0 | 0.48 | 56.21 | 8.1 | 6.94 | 0
243 | 149994312 | 149995242 | 115035984 | 1 | 1 | 1 | 2 | 330206 | ФСЭМ-2001, 330206, приказ Минстроя России №899/пр от 11.12.2015 г. | Дрели электрические | 1368 | 1011 | маш.-ч | маш.-ч | 1 | 0 | -766305843 | 0.27 | 0 | 13.53 | 0 | 0 | 0 | 1.95 | 0 | 0 | 1 | 6.94 | 6.94 | 1 | 0 | 1 | 0 | 0 | 0 | 0.27 |  | 0 | 2 | 149995254 | 1 | 0 | 266 | 0 | 0 | 0 | 0 | 0 | 0 | 0 | 0 | 0 | 0 | 0 | 0 | 0 | 0 | 0 | 0 | 0 | 0 | 0 | 0 | 0 | 0 | 1.08 | 13.53 | 1.95 | 6.94 | 0
243 | 149994312 | 149995242 | 115016508 | 1 | 1 | 1 | 2 | 400001 | ФСЭМ-2001, 400001, приказ Минстроя России №899/пр от 11.12.2015 г. | Автомобили бортовые, грузоподъемность до 5 т | 1368 | 1011 | маш.-ч | маш.-ч | 1 | 0 | -365761310 | 0.01 | 0 | 604.96 | 80.5 | 0 | 0 | 87.17 | 11.6 | 0 | 1 | 6.94 | 6.94 | 1 | 0 | 1 | 0 | 0 | 0 | 0.01 |  | 0 | 2 | 149995255 | 1 | 0 | 267 | 0 | 0 | 0 | 0 | 0 | 0 | 0 | 0 | 0 | 0 | 0 | 0 | 0 | 0 | 0 | 0 | 0 | 0 | 0 | 0 | 0 | 0 | 0.04 | 604.96 | 87.17 | 6.94 | 0
243 | 149994312 | 149995242 | 115106268 | 1 | 1 | 1 | 3 | 101-0116 | ФССЦ-2001, 101-0116, приказ Минстроя России №899/пр от 11.12.2015 г. | Винты с полукруглой головкой длиной 55-120 мм | 1348 | 1009 | т | т | 1000 | 0 | 1123522365 | 8e-05 | 86264.2 | 0 | 0 | 0 | 12430 | 0 | 0 | 0 | 6.94 | 1 | 1 | 1 | 0 | 1 | 0 | 0 | 0 | 8e-05 |  | 0 | 2 | 149995256 | 1 | 0 | 268 | 0 | 0 | 0 | 0 | 0 | 0 | 0 | 0 | 0 | 0 | 0 | 0 | 0 | 0 | 0 | 0 | 0 | 0 | 0 | 0 | 0 | 0 | 0.00032 | 86264.2 | 12430 | 6.94 | 0
243 | 149994312 | 149995242 | 115040891 | 1 | 1 | 1 | 3 | 101-1522 | ФССЦ-2001, 101-1522, приказ Минстроя России №899/пр от 11.12.2015 г. | Электроды диаметром 5 мм Э42А | 1348 | 1009 | т | т | 1000 | 0 | 1993187437 | 1e-05 | 71912.28 | 0 | 0 | 0 | 10362 | 0 | 0 | 0 | 6.94 | 1 | 1 | 1 | 0 | 1 | 0 | 0 | 0 | 1e-05 |  | 0 | 2 | 149995257 | 1 | 0 | 269 | 0 | 0 | 0 | 0 | 0 | 0 | 0 | 0 | 0 | 0 | 0 | 0 | 0 | 0 | 0 | 0 | 0 | 0 | 0 | 0 | 0 | 0 | 4e-05 | 71912.28 | 10362 | 6.94 | 0
243 | 149994312 | 149995242 | 115048294 | 1 | 1 | 1 | 3 | 204-0004 | ФССЦ-2001, 204-0004, приказ Минстроя России №899/пр от 11.12.2015 г. | Горячекатаная арматурная сталь гладкая класса А-I, диаметром 12 мм | 1348 | 1009 | т | т | 1000 | 0 | -548211016 | 0.00043 | 45170.73 | 0 | 0 | 0 | 6508.75 | 0 | 0 | 0 | 6.94 | 1 | 1 | 1 | 0 | 1 | 0 | 0 | 0 | 0.00043 |  | 0 | 2 | 149995258 | 1 | 0 | 270 | 0 | 0 | 0 | 0 | 0 | 0 | 0 | 0 | 0 | 0 | 0 | 0 | 0 | 0 | 0 | 0 | 0 | 0 | 0 | 0 | 0 | 0 | 0.00172 | 45170.73 | 6508.75 | 6.94 | 0
243 | 149994312 | 149995242 | 115089887 | 1 | 1 | 1 | 3 | 301-0599 | ФССЦ-2001, 301-0599, приказ Минстроя России №899/пр от 11.12.2015 г. | Решетки регулирующие марка РР-3, размер 200х200 мм | 1327 | 1005 | м2 | м2 | 1 | 1 | 1117509738 | -0.04 | 6426.44 | 0 | 0 | 0 | 926 | 0 | 0 | 0 | 6.94 | 1 | 1 | 1 | 0 | 1 | 0 | 0 | 0 | -0.04 |  | 0 | 2 | 149995259 | 1 | 6144 | 271 | 0 | 0 | 0 | 0 | 0 | 0 | 0 | 0 | 0 | 0 | 0 | 0 | 0 | 0 | 0 | 0 | 0 | 0 | 0 | 0 | 0 | 0 | -0.16 | 6426.44 | 926 | 6.94 | 0
243 | 149994312 | 149995242 | 0 | 1 | 1 | 1 | 3 | Прайс-лист |  | Лючки технические | 1371 | 1013 | шт | шт | 1 | 0 | -1530239174 | 1 | 330 | 0 | 0 | 0 | 330 | 0 | 0 | 0 | 1 | 1 | 1 | 1 | 0 | 0 | 0 | 0 | 0 | 1 |  | 0 | 1 | -1 | 0 | 0 |  | 0 | 0 | 0 | 0 | 0 | 0 | 0 | 0 | 0 | 0 | 0 | 0 | 0 | 0 | 0 | 0 | 0 | 0 | 0 | 0 | 0 | 0 | 4 | 330 | 330 | 1 | 0
246 | 149994312 | 149995262 | 48094666 | 1 | 1 | 1 | 1 | 1-1010 |  | Рабочий строитель среднего разряда 1 | 1369 | 1013 | чел.-ч | чел.-ч | 1 | 0 | 317644410 | 0.5777 | 0 | 0 | 0 | 49.9 | 0 | 0 | 0 | 7.19 | 1 | 1 | 1 | 6.94 | 0 | 1 | 1 | 0 | 0 | 0.5777 |  | 1 | 2 | 149995265 | 1 | 0 | 272 | 0 | 0 | 0 | 0 | 0 | 0 | 0 | 0 | 0 | 0 | 0 | 0 | 0 | 0 | 0 | 0 | 0 | 0 | 0 | 0 | 0 | 0 | 0.5777 | 49.9 | 7.19 | 6.94 | 0
246 | 149994312 | 149995262 | 133056501 | 1 | 1 | 1 | 2 | 400051 | ФСЭМ 400051 пр.№31/пр от 30.01.2014 г. | Автомобиль-самосвал, грузоподъемность до 7 т | 1368 | 1011 | маш.-ч | маш.-ч | 1 | 0 | 1245480259 | 0.29 | 0 | 770.34 | 80.5 | 0 | 0 | 111 | 11.6 | 0 | 1 | 6.94 | 6.94 | 1 | 0 | 1 | 1 | 0 | 0 | 0.29 |  | 0 | 2 | 149995266 | 1 | 0 | 273 | 0 | 0 | 0 | 0 | 0 | 0 | 0 | 0 | 0 | 0 | 0 | 0 | 0 | 0 | 0 | 0 | 0 | 0 | 0 | 0 | 0 | 0 | 0.29 | 770.34 | 111 | 6.94 | 0

## EtalonRes
32 | 149995329 | 149995319 | 47840747 | 1 | 1 | 1 | 1 | 1-1038 |  | Рабочий строитель среднего разряда 3,8 | 1369 | 1013 | чел.-ч | чел.-ч | 1 | 108.36 | 0 | 0 | 0 | 9.4 | 0 | 1 | 1 | )*0,7 | 75.852 | 2 | 149995320 | 1 | 0 | 0 | 0 | 0 | 0 | 0 | 0 | 0
32 | 149995330 | 149995319 | 121548 | 1 | 1 | 1 | 1 | 2 |  | Затраты труда машинистов | 608254 | 1013 | чел.час | чел.час | 1 | 0.25 | 0 | 0 | 0 | 0 | 0 | 1 | 2 | )*0,7 | 0.175 | 2 | 149995321 | 2 | 0 | 0 | 0 | 0 | 0 | 0 | 0 | 0
32 | 149995331 | 149995319 | 115016565 | 1 | 1 | 1 | 2 | 021141 | ФСЭМ-2001, 021141, приказ Минстроя России №899/пр от 11.12.2015 г. | Краны на автомобильном ходу при работе на других видах строительства 10 т | 1368 | 1011 | маш.-ч | маш.-ч | 1 | 0.25 | 0 | 111.99 | 13.5 | 0 | 0 | 1 | 0 | )*0,7 | 0.175 | 2 | 149995322 | 3 | 0 | 0 | 0 | 0 | 0 | 0 | 0 | 0
32 | 149995332 | 149995319 | 115052230 | 1 | 1 | 1 | 2 | 030404 | ФСЭМ-2001, 030404, приказ Минстроя России №899/пр от 11.12.2015 г. | Лебедки электрические тяговым усилием до 31,39 кН (3,2 т) | 1368 | 1011 | маш.-ч | маш.-ч | 1 | 16.2 | 0 | 6.9 | 0 | 0 | 0 | 1 | 0 | )*0,7 | 11.34 | 2 | 149995323 | 4 | 0 | 0 | 0 | 0 | 0 | 0 | 0 | 0
32 | 149995333 | 149995319 | 115035984 | 1 | 1 | 1 | 2 | 330206 | ФСЭМ-2001, 330206, приказ Минстроя России №899/пр от 11.12.2015 г. | Дрели электрические | 1368 | 1011 | маш.-ч | маш.-ч | 1 | 3.54 | 0 | 1.95 | 0 | 0 | 0 | 1 | 0 | )*0,7 | 2.478 | 2 | 149995324 | 5 | 0 | 0 | 0 | 0 | 0 | 0 | 0 | 0
32 | 149995334 | 149995319 | 115016508 | 1 | 1 | 1 | 2 | 400001 | ФСЭМ-2001, 400001, приказ Минстроя России №899/пр от 11.12.2015 г. | Автомобили бортовые, грузоподъемность до 5 т | 1368 | 1011 | маш.-ч | маш.-ч | 1 | 0.14 | 0 | 87.17 | 11.6 | 0 | 0 | 1 | 0 | )*0,7 | 0.098 | 2 | 149995325 | 6 | 0 | 0 | 0 | 0 | 0 | 0 | 0 | 0
32 | 149995335 | 149995319 | 115093823 | 1 | 1 | 1 | 3 | 206-1336 | ФССЦ-2001, 206-1336, приказ Минстроя России №899/пр от 11.12.2015 г. | Рейка алюминиевая потолочная 100 мм | 1301 | 102138004 | м | м | 1 | 1050 | 24.71 | 0 | 0 | 0 | 0 | 1 | 0 | )*0 | 0 | 2 | 149995326 | 7 | 0 | 0 | 0 | 0 | 0 | 0 | 0 | 0
32 | 149995336 | 149995319 | 115093824 | 1 | 1 | 1 | 3 | 206-1337 | ФССЦ-2001, 206-1337, приказ Минстроя России №899/пр от 11.12.2015 г. | Гребенка несущая | 1301 | 102138004 | м | м | 1 | 100 | 20.47 | 0 | 0 | 0 | 0 | 1 | 0 | )*0 | 0 | 2 | 149995327 | 8 | 0 | 0 | 0 | 0 | 0 | 0 | 0 | 0
32 | 149995337 | 149995319 | 115093825 | 1 | 1 | 1 | 3 | 206-1338 | ФССЦ-2001, 206-1338, приказ Минстроя России №899/пр от 11.12.2015 г. | Уголок декоративный (пристенный) | 1301 | 102138004 | м | м | 1 | 0 | 6.28 | 0 | 0 | 0 | 1 | 0 | 0 | )*0 | 0 | 3 | -1 |  | 0 | 0 | 0 | 0 | 0 | 0 | 0 | 0
32 | 149995338 | 149995319 | 115093826 | 1 | 1 | 1 | 3 | 206-1339 | ФССЦ-2001, 206-1339, приказ Минстроя России №899/пр от 11.12.2015 г. | Подвес в комплекте | 1355 | 1010 | 100 шт. | 100 шт. | 100 | 0.7 | 366 | 0 | 0 | 0 | 0 | 1 | 0 | )*0 | 0 | 2 | 149995328 | 9 | 0 | 0 | 0 | 0 | 0 | 0 | 0 | 0
33 | 149995349 | 149995339 | 47840747 | 1 | 1 | 1 | 1 | 1-1038 |  | Рабочий строитель среднего разряда 3,8 | 1369 | 1013 | чел.-ч | чел.-ч | 1 | 108.36 | 0 | 0 | 0 | 9.4 | 0 | 1 | 1 |  | 108.36 | 2 | 149995340 | 10 | 0 | 0 | 0 | 0 | 0 | 0 | 0 | 0
33 | 149995350 | 149995339 | 121548 | 1 | 1 | 1 | 1 | 2 |  | Затраты труда машинистов | 608254 | 1013 | чел.час | чел.час | 1 | 0.25 | 0 | 0 | 0 | 0 | 0 | 1 | 2 |  | 0.25 | 2 | 149995341 | 11 | 0 | 0 | 0 | 0 | 0 | 0 | 0 | 0
33 | 149995351 | 149995339 | 115016565 | 1 | 1 | 1 | 2 | 021141 | ФСЭМ-2001, 021141, приказ Минстроя России №899/пр от 11.12.2015 г. | Краны на автомобильном ходу при работе на других видах строительства 10 т | 1368 | 1011 | маш.-ч | маш.-ч | 1 | 0.25 | 0 | 111.99 | 13.5 | 0 | 0 | 1 | 0 |  | 0.25 | 2 | 149995342 | 12 | 0 | 0 | 0 | 0 | 0 | 0 | 0 | 0
33 | 149995352 | 149995339 | 115052230 | 1 | 1 | 1 | 2 | 030404 | ФСЭМ-2001, 030404, приказ Минстроя России №899/пр от 11.12.2015 г. | Лебедки электрические тяговым усилием до 31,39 кН (3,2 т) | 1368 | 1011 | маш.-ч | маш.-ч | 1 | 16.2 | 0 | 6.9 | 0 | 0 | 0 | 1 | 0 |  | 16.2 | 2 | 149995343 | 13 | 0 | 0 | 0 | 0 | 0 | 0 | 0 | 0
33 | 149995353 | 149995339 | 115035984 | 1 | 1 | 1 | 2 | 330206 | ФСЭМ-2001, 330206, приказ Минстроя России №899/пр от 11.12.2015 г. | Дрели электрические | 1368 | 1011 | маш.-ч | маш.-ч | 1 | 3.54 | 0 | 1.95 | 0 | 0 | 0 | 1 | 0 |  | 3.54 | 2 | 149995344 | 14 | 0 | 0 | 0 | 0 | 0 | 0 | 0 | 0
33 | 149995354 | 149995339 | 115016508 | 1 | 1 | 1 | 2 | 400001 | ФСЭМ-2001, 400001, приказ Минстроя России №899/пр от 11.12.2015 г. | Автомобили бортовые, грузоподъемность до 5 т | 1368 | 1011 | маш.-ч | маш.-ч | 1 | 0.14 | 0 | 87.17 | 11.6 | 0 | 0 | 1 | 0 |  | 0.14 | 2 | 149995345 | 15 | 0 | 0 | 0 | 0 | 0 | 0 | 0 | 0
33 | 149995355 | 149995339 | 115093823 | 1 | 1 | 1 | 3 | 206-1336 | ФССЦ-2001, 206-1336, приказ Минстроя России №899/пр от 11.12.2015 г. | Рейка алюминиевая потолочная 100 мм | 1301 | 102138004 | м | м | 1 | 1050 | 24.71 | 0 | 0 | 0 | 0 | 1 | 0 |  | 1050 | 2 | 149995346 | 16 | 0 | 0 | 0 | 0 | 0 | 0 | 0 | 0
33 | 149995356 | 149995339 | 115093824 | 1 | 1 | 1 | 3 | 206-1337 | ФССЦ-2001, 206-1337, приказ Минстроя России №899/пр от 11.12.2015 г. | Гребенка несущая | 1301 | 102138004 | м | м | 1 | 100 | 20.47 | 0 | 0 | 0 | 0 | 1 | 0 |  | 100 | 2 | 149995347 | 17 | 0 | 0 | 0 | 0 | 0 | 0 | 0 | 0
33 | 149995357 | 149995339 | 115093825 | 1 | 1 | 1 | 3 | 206-1338 | ФССЦ-2001, 206-1338, приказ Минстроя России №899/пр от 11.12.2015 г. | Уголок декоративный (пристенный) | 1301 | 102138004 | м | м | 1 | 0 | 6.28 | 0 | 0 | 0 | 1 | 0 | 0 |  | 0 | 3 | -1 |  | 0 | 0 | 0 | 0 | 0 | 0 | 0 | 0
33 | 149995358 | 149995339 | 115093826 | 1 | 1 | 1 | 3 | 206-1339 | ФССЦ-2001, 206-1339, приказ Минстроя России №899/пр от 11.12.2015 г. | Подвес в комплекте | 1355 | 1010 | 100 шт. | 100 шт. | 100 | 0.7 | 366 | 0 | 0 | 0 | 0 | 1 | 0 |  | 0.7 | 2 | 149995348 | 18 | 0 | 0 | 0 | 0 | 0 | 0 | 0 | 0
66 | 149994720 | 149994714 | 47840642 | 1 | 1 | 1 | 1 | 1-1021 |  | Рабочий строитель среднего разряда 2,1 | 1369 | 1013 | чел.-ч | чел.-ч | 1 | 74.3 | 0 | 0 | 0 | 7.87 | 0 | 1 | 1 |  | 74.3 | 2 | 149994715 | 19 | 0 | 0 | 0 | 0 | 0 | 0 | 0 | 0
66 | 149994721 | 149994714 | 121548 | 1 | 1 | 1 | 1 | 2 |  | Затраты труда машинистов | 608254 | 1013 | чел.час | чел.час | 1 | 1.99 | 0 | 0 | 0 | 0 | 0 | 1 | 2 |  | 1.99 | 2 | 149994716 | 20 | 0 | 0 | 0 | 0 | 0 | 0 | 0 | 0
66 | 149994722 | 149994714 | 115066410 | 1 | 1 | 1 | 2 | 030954 | ФСЭМ-2001, 030954, приказ Минстроя России №899/пр от 11.12.2015 г. | Подъемники грузоподъемностью до 500 кг одномачтовые, высота подъема 45 м | 1368 | 1011 | маш.-ч | маш.-ч | 1 | 0.35 | 0 | 31.26 | 13.5 | 0 | 0 | 1 | 0 |  | 0.35 | 2 | 149994717 | 21 | 0 | 0 | 0 | 0 | 0 | 0 | 0 | 0
66 | 149994723 | 149994714 | 115022373 | 1 | 1 | 1 | 2 | 050101 | ФСЭМ-2001, 050101, приказ Минстроя России №899/пр от 11.12.2015 г. | Компрессоры передвижные с двигателем внутреннего сгорания давлением до 686 кПа (7 ат), производительность до 5 м3/мин | 1368 | 1011 | маш.-ч | маш.-ч | 1 | 1.64 | 0 | 90 | 10.06 | 0 | 0 | 1 | 0 |  | 1.64 | 2 | 149994718 | 22 | 0 | 0 | 0 | 0 | 0 | 0 | 0 | 0
66 | 149994724 | 149994714 | 115023337 | 1 | 1 | 1 | 2 | 330804 | ФСЭМ-2001, 330804, приказ Минстроя России №899/пр от 11.12.2015 г. | Молотки при работе от передвижных компрессорных станций отбойные пневматические | 1368 | 1011 | маш.-ч | маш.-ч | 1 | 3.28 | 0 | 1.53 | 0 | 0 | 0 | 1 | 0 |  | 3.28 | 2 | 149994719 | 23 | 0 | 0 | 0 | 0 | 0 | 0 | 0 | 0
67 | 149996207 | 149996206 | 47840997 | 1 | 1 | 1 | 1 | 1-1031 |  | Рабочий строитель среднего разряда 3,1 | 1369 | 1013 | чел.-ч | чел.-ч | 1 | 7.31 | 0 | 0 | 0 | 8.64 | 0 | 1 | 1 |  | 7.31 | 2 | 149996207 | 24 | 0 | 0 | 0 | 0 | 0 | 0 | 0 | 0
67 | 149996208 | 149996206 | 121548 | 1 | 1 | 1 | 1 | 2 |  | Затраты труда машинистов | 608254 | 1013 | чел.час | чел.час | 1 | 0.2 | 0 | 0 | 0 | 0 | 0 | 1 | 2 |  | 0.2 | 2 | 149996208 | 25 | 0 | 0 | 0 | 0 | 0 | 0 | 0 | 0
67 | 149996209 | 149996206 | 115066410 | 1 | 1 | 1 | 2 | 030954 | ФСЭМ-2001, 030954, приказ Минстроя России №899/пр от 11.12.2015 г. | Подъемники грузоподъемностью до 500 кг одномачтовые, высота подъема 45 м | 1368 | 1011 | маш.-ч | маш.-ч | 1 | 0.2 | 0 | 31.26 | 13.5 | 0 | 0 | 1 | 0 |  | 0.2 | 2 | 149996209 | 26 | 0 | 0 | 0 | 0 | 0 | 0 | 0 | 0
68 | 149996221 | 149996220 | 47840527 | 1 | 1 | 1 | 1 | 1-1020 |  | Рабочий строитель среднего разряда 2 | 1369 | 1013 | чел.-ч | чел.-ч | 1 | 3.77 | 0 | 0 | 0 | 7.8 | 0 | 1 | 1 |  | 3.77 | 2 | 149996221 | 27 | 0 | 0 | 0 | 0 | 0 | 0 | 0 | 0
68 | 149996222 | 149996220 | 115096181 | 1 | 1 | 1 | 3 | 101-0488 | ФССЦ-2001, 101-0488, приказ Минстроя России №899/пр от 11.12.2015 г. | Купорос медный марки А | 1348 | 1009 | т | т | 1000 | 0.001 | 7571 | 0 | 0 | 0 | 0 | 1 | 0 |  | 0.001 | 2 | 149996222 | 28 | 0 | 0 | 0 | 0 | 0 | 0 | 0 | 0
68 | 149996223 | 149996220 | 115017389 | 1 | 1 | 1 | 3 | 411-0001 | ФССЦ-2001, 411-0001, приказ Минстроя России №899/пр от 11.12.2015 г. | Вода | 1339 | 1007 | м3 | м3 | 1 | 0.05 | 2.44 | 0 | 0 | 0 | 0 | 1 | 0 |  | 0.05 | 2 | 149996223 | 29 | 0 | 0 | 0 | 0 | 0 | 0 | 0 | 0
71 | 149994811 | 149994791 | 47841090 | 1 | 1 | 1 | 1 | 1-1035 |  | Рабочий строитель среднего разряда 3,5 | 1369 | 1013 | чел.-ч | чел.-ч | 1 | 84 | 0 | 0 | 0 | 9.07 | 0 | 1 | 1 |  | 84 | 2 | 149994792 | 31 | 0 | 0 | 0 | 0 | 0 | 0 | 0 | 0
71 | 149994812 | 149994791 | 115067656 | 1 | 1 | 1 | 2 | 134041 | ФСЭМ-2001, 134041, приказ Минстроя России №899/пр от 11.12.2015 г. | Шуруповерт | 1368 | 1011 | маш.-ч | маш.-ч | 1 | 2.2 | 0 | 3 | 0 | 0 | 0 | 1 | 0 |  | 2.2 | 2 | 149994793 | 32 | 0 | 0 | 0 | 0 | 0 | 0 | 0 | 0
71 | 149994813 | 149994791 | 115082738 | 1 | 1 | 1 | 2 | 330901 | ФСЭМ-2001, 330901, приказ Минстроя России №899/пр от 11.12.2015 г. | Ножницы электрические | 1368 | 1011 | маш.-ч | маш.-ч | 1 | 0.17 | 0 | 33.59 | 0 | 0 | 0 | 1 | 0 |  | 0.17 | 2 | 149994794 | 33 | 0 | 0 | 0 | 0 | 0 | 0 | 0 | 0
71 | 149994814 | 149994791 | 115059168 | 1 | 1 | 1 | 2 | 331451 | ФСЭМ-2001, 331451, приказ Минстроя России №899/пр от 11.12.2015 г. | Перфораторы электрические | 1368 | 1011 | маш.-ч | маш.-ч | 1 | 0.87 | 0 | 2.08 | 0 | 0 | 0 | 1 | 0 |  | 0.87 | 2 | 149994795 | 34 | 0 | 0 | 0 | 0 | 0 | 0 | 0 | 0
71 | 149994815 | 149994791 | 115082730 | 1 | 1 | 1 | 3 | 101-2430 | ФССЦ-2001, 101-2430, приказ Минстроя России №899/пр от 11.12.2015 г. | Грунтовка «Тифенгрунд», КНАУФ | 1346 | 1009 | кг | кг | 1 | 10 | 13.08 | 0 | 0 | 0 | 0 | 1 | 0 |  | 10 | 2 | 149994796 | 35 | 0 | 0 | 0 | 0 | 0 | 0 | 0 | 0
71 | 149994816 | 149994791 | 115083231 | 1 | 1 | 1 | 3 | 101-2435 | ФССЦ-2001, 101-2435, приказ Минстроя России №899/пр от 11.12.2015 г. | Клей «Перлфикс», КНАУФ | 1346 | 1009 | кг | кг | 1 | 137 | 1.58 | 0 | 0 | 0 | 0 | 1 | 0 |  | 137 | 2 | 149994797 | 36 | 0 | 0 | 0 | 0 | 0 | 0 | 0 | 0
71 | 149994817 | 149994791 | 115082731 | 1 | 1 | 1 | 3 | 101-2437 | ФССЦ-2001, 101-2437, приказ Минстроя России №899/пр от 11.12.2015 г. | Шпаклевка «Унифлот», КНАУФ | 1346 | 1009 | кг | кг | 1 | 10 | 7.46 | 0 | 0 | 0 | 0 | 1 | 0 |  | 10 | 2 | 149994798 | 37 | 0 | 0 | 0 | 0 | 0 | 0 | 0 | 0
71 | 149994818 | 149994791 | 115082732 | 1 | 1 | 1 | 3 | 101-2438 | ФССЦ-2001, 101-2438, приказ Минстроя России №899/пр от 11.12.2015 г. | Шпаклевка «Фугенфюллер», КНАУФ | 1346 | 1009 | кг | кг | 1 | 69 | 2.7 | 0 | 0 | 0 | 0 | 1 | 0 |  | 69 | 2 | 149994799 | 38 | 0 | 0 | 0 | 0 | 0 | 0 | 0 | 0
71 | 149994819 | 149994791 | 115082733 | 1 | 1 | 1 | 3 | 101-2474 | ФССЦ-2001, 101-2474, приказ Минстроя России №899/пр от 11.12.2015 г. | Лента бумажная для повышения трещиностойкости стыков ГКЛ и ГВЛ | 1301 | 102138004 | м | м | 1 | 118 | 0.17 | 0 | 0 | 0 | 0 | 1 | 0 |  | 118 | 2 | 149994800 | 39 | 0 | 0 | 0 | 0 | 0 | 0 | 0 | 0
71 | 149994820 | 149994791 | 115082734 | 1 | 1 | 1 | 3 | 101-2480 | ФССЦ-2001, 101-2480, приказ Минстроя России №899/пр от 11.12.2015 г. | Лента разделительная для сопряжения потолка из ЛГК со стеной | 1308 | 102138004 | 100 м | 100 м | 100 | 0.8 | 173 | 0 | 0 | 0 | 0 | 1 | 0 |  | 0.8 | 2 | 149994801 | 40 | 0 | 0 | 0 | 0 | 0 | 0 | 0 | 0
71 | 149994821 | 149994791 | 115527179 | 1 | 1 | 1 | 3 | 101-2486 | ФССЦ-2001, 101-2486, приказ Минстроя России №899/пр от 11.12.2015 г. | Лента эластичная самоклеящаяся для профилей направляющих «Дихтунгсбанд» 70/30000 мм | 1301 | 102138004 | м | м | 1 | 117 | 0.84 | 0 | 0 | 0 | 0 | 1 | 0 |  | 117 | 2 | 149994802 | 41 | 0 | 0 | 0 | 0 | 0 | 0 | 0 | 0
71 | 149994822 | 149994791 | 115080639 | 1 | 1 | 1 | 3 | 101-2509 | ФССЦ-2001, 101-2509, приказ Минстроя России №899/пр от 11.12.2015 г. | Листы гипсокартонные ГКЛ 12,5 мм | 1327 | 1005 | м2 | м2 | 1 | 225 | 15 | 0 | 0 | 0 | 0 | 1 | 0 |  | 225 | 2 | 149994803 | 42 | 0 | 0 | 0 | 0 | 0 | 0 | 0 | 0
71 | 149994823 | 149994791 | 115082736 | 1 | 1 | 1 | 3 | 101-2583 | ФССЦ-2001, 101-2583, приказ Минстроя России №899/пр от 11.12.2015 г. | Шуруп самонарезающий (TN) 3,5/25 мм | 1355 | 1010 | 100 шт. | 100 шт. | 100 | 7.9 | 2 | 0 | 0 | 0 | 0 | 1 | 0 |  | 7.9 | 2 | 149994804 | 43 | 0 | 0 | 0 | 0 | 0 | 0 | 0 | 0
71 | 149994824 | 149994791 | 115081901 | 1 | 1 | 1 | 3 | 101-2584 | ФССЦ-2001, 101-2584, приказ Минстроя России №899/пр от 11.12.2015 г. | Шуруп самонарезающий (TN) 3,5/35 мм | 1355 | 1010 | 100 шт. | 100 шт. | 100 | 18.44 | 3 | 0 | 0 | 0 | 0 | 1 | 0 |  | 18.44 | 2 | 149994805 | 44 | 0 | 0 | 0 | 0 | 0 | 0 | 0 | 0
71 | 149994825 | 149994791 | 115082735 | 1 | 1 | 1 | 3 | 101-2590 | ФССЦ-2001, 101-2590, приказ Минстроя России №899/пр от 11.12.2015 г. | Дюбель с шурупом 6/35 мм | 1355 | 1010 | 100 шт. | 100 шт. | 100 | 1.49 | 8 | 0 | 0 | 0 | 0 | 1 | 0 |  | 1.49 | 2 | 149994806 | 45 | 0 | 0 | 0 | 0 | 0 | 0 | 0 | 0
71 | 149994826 | 149994791 | 115094183 | 1 | 1 | 1 | 3 | 201-0793 | ФССЦ-2001, 201-0793, приказ Минстроя России №899/пр от 11.12.2015 г. | Профиль направляющий ПН-4 75/40/0,6 | 1301 | 102138004 | м | м | 1 | 86 | 6.91 | 0 | 0 | 0 | 0 | 1 | 0 |  | 86 | 2 | 149994807 | 46 | 0 | 0 | 0 | 0 | 0 | 0 | 0 | 0
71 | 149994827 | 149994791 | 115520575 | 1 | 1 | 1 | 3 | 201-0807 | ФССЦ-2001, 201-0807, приказ Минстроя России №899/пр от 11.12.2015 г. | Профиль стоечный ПС-4 75/50/0,6 | 1301 | 102138004 | м | м | 1 | 234 | 8.06 | 0 | 0 | 0 | 0 | 1 | 0 |  | 234 | 2 | 149994808 | 47 | 0 | 0 | 0 | 0 | 0 | 0 | 0 | 0
71 | 149994828 | 149994791 | 115520633 | 1 | 1 | 1 | 3 | 201-0834 | ФССЦ-2001, 201-0834, приказ Минстроя России №899/пр от 11.12.2015 г. | Бруски деревянные 75*50 мм | 1301 | 102138004 | м | м | 1 | 37 | 6.26 | 0 | 0 | 0 | 0 | 1 | 0 |  | 37 | 2 | 149994809 | 48 | 0 | 0 | 0 | 0 | 0 | 0 | 0 | 0
71 | 149994829 | 149994791 | 115017389 | 1 | 1 | 1 | 3 | 411-0001 | ФССЦ-2001, 411-0001, приказ Минстроя России №899/пр от 11.12.2015 г. | Вода | 1339 | 1007 | м3 | м3 | 1 | 0.06 | 2.44 | 0 | 0 | 0 | 0 | 1 | 0 |  | 0.06 | 2 | 149994810 | 49 | 0 | 0 | 0 | 0 | 0 | 0 | 0 | 0
72 | 149994837 | 149994830 | 47840717 | 1 | 1 | 1 | 1 | 1-1040 |  | Рабочий строитель среднего разряда 4 | 1369 | 1013 | чел.-ч | чел.-ч | 1 | 6.55 | 0 | 0 | 0 | 9.62 | 0 | 1 | 1 |  | 6.55 | 2 | 149994831 | 50 | 0 | 0 | 0 | 0 | 0 | 0 | 0 | 0
72 | 149994838 | 149994830 | 121548 | 1 | 1 | 1 | 1 | 2 |  | Затраты труда машинистов | 608254 | 1013 | чел.час | чел.час | 1 | 0.01 | 0 | 0 | 0 | 0 | 0 | 1 | 2 |  | 0.01 | 2 | 149994832 | 51 | 0 | 0 | 0 | 0 | 0 | 0 | 0 | 0
72 | 149994839 | 149994830 | 115066410 | 1 | 1 | 1 | 2 | 030954 | ФСЭМ-2001, 030954, приказ Минстроя России №899/пр от 11.12.2015 г. | Подъемники грузоподъемностью до 500 кг одномачтовые, высота подъема 45 м | 1368 | 1011 | маш.-ч | маш.-ч | 1 | 0.01 | 0 | 31.26 | 13.5 | 0 | 0 | 1 | 0 |  | 0.01 | 2 | 149994833 | 52 | 0 | 0 | 0 | 0 | 0 | 0 | 0 | 0
72 | 149994840 | 149994830 | 115016508 | 1 | 1 | 1 | 2 | 400001 | ФСЭМ-2001, 400001, приказ Минстроя России №899/пр от 11.12.2015 г. | Автомобили бортовые, грузоподъемность до 5 т | 1368 | 1011 | маш.-ч | маш.-ч | 1 | 0.01 | 0 | 87.17 | 11.6 | 0 | 0 | 1 | 0 |  | 0.01 | 2 | 149994834 | 53 | 0 | 0 | 0 | 0 | 0 | 0 | 0 | 0
72 | 149994841 | 149994830 | 115057134 | 1 | 1 | 1 | 3 | 101-1757 | ФССЦ-2001, 101-1757, приказ Минстроя России №899/пр от 11.12.2015 г. | Ветошь | 1346 | 1009 | кг | кг | 1 | 0.1 | 1.82 | 0 | 0 | 0 | 0 | 1 | 0 |  | 0.1 | 2 | 149994835 | 54 | 0 | 0 | 0 | 0 | 0 | 0 | 0 | 0
72 | 149994842 | 149994830 | 115081796 | 1 | 1 | 1 | 3 | 101-9732 | ФССЦ-2001, 101-9732, приказ Минстроя России №899/пр от 11.12.2015 г. | Грунтовка | 1348 | 1009 | т | т | 1000 | 0.013 | 0 | 0 | 0 | 0 | 0 | 0 | 0 |  | 0.013 | 3 | -1 |  | 0 | 0 | 0 | 0 | 0 | 0 | 0 | 0
74 | 149996316 | 149996307 | 47840665 | 1 | 1 | 1 | 1 | 1-1041 |  | Рабочий строитель среднего разряда 4,1 | 1369 | 1013 | чел.-ч | чел.-ч | 1 | 117.52 | 0 | 0 | 0 | 9.76 | 0 | 1 | 1 |  | 117.52 | 2 | 149996308 | 56 | 0 | 0 | 0 | 0 | 0 | 0 | 0 | 0
74 | 149996317 | 149996307 | 121548 | 1 | 1 | 1 | 1 | 2 |  | Затраты труда машинистов | 608254 | 1013 | чел.час | чел.час | 1 | 0.91 | 0 | 0 | 0 | 0 | 0 | 1 | 2 |  | 0.91 | 2 | 149996309 | 57 | 0 | 0 | 0 | 0 | 0 | 0 | 0 | 0
74 | 149996318 | 149996307 | 115020330 | 1 | 1 | 1 | 2 | 030101 | ФСЭМ-2001, 030101, приказ Минстроя России №899/пр от 11.12.2015 г. | Автопогрузчики 5 т | 1368 | 1011 | маш.-ч | маш.-ч | 1 | 0.11 | 0 | 89.99 | 10.06 | 0 | 0 | 1 | 0 |  | 0.11 | 2 | 149996310 | 58 | 0 | 0 | 0 | 0 | 0 | 0 | 0 | 0
74 | 149996319 | 149996307 | 115066410 | 1 | 1 | 1 | 2 | 030954 | ФСЭМ-2001, 030954, приказ Минстроя России №899/пр от 11.12.2015 г. | Подъемники грузоподъемностью до 500 кг одномачтовые, высота подъема 45 м | 1368 | 1011 | маш.-ч | маш.-ч | 1 | 0.8 | 0 | 31.26 | 13.5 | 0 | 0 | 1 | 0 |  | 0.8 | 2 | 149996311 | 59 | 0 | 0 | 0 | 0 | 0 | 0 | 0 | 0
74 | 149996320 | 149996307 | 115526461 | 1 | 1 | 1 | 3 | 101-0278 | ФССЦ-2001, 101-0278, приказ Минстроя России №899/пр от 11.12.2015 г. | Плитки керамические фасадные и ковры из них неглазурованные гладкие толщиной 9 мм | 1327 | 1005 | м2 | м2 | 1 | 100 | 78.02 | 0 | 0 | 0 | 0 | 1 | 0 |  | 100 | 2 | 149996312 | 60 | 0 | 0 | 0 | 0 | 0 | 0 | 0 | 0
74 | 149996321 | 149996307 | 115057134 | 1 | 1 | 1 | 3 | 101-1757 | ФССЦ-2001, 101-1757, приказ Минстроя России №899/пр от 11.12.2015 г. | Ветошь | 1346 | 1009 | кг | кг | 1 | 0.5 | 1.82 | 0 | 0 | 0 | 0 | 1 | 0 |  | 0.5 | 2 | 149996313 | 61 | 0 | 0 | 0 | 0 | 0 | 0 | 0 | 0
74 | 149996322 | 149996307 | 115091463 | 1 | 1 | 1 | 3 | 101-1813 | ФССЦ-2001, 101-1813, приказ Минстроя России №899/пр от 11.12.2015 г. | Дисперсия поливинилацетатная гомополимерная грубодисперсная непластифицированная (эмульсия поливинилацетатная) | 1348 | 1009 | т | т | 1000 | 0.04 | 16385 | 0 | 0 | 0 | 0 | 1 | 0 |  | 0.04 | 2 | 149996314 | 62 | 0 | 0 | 0 | 0 | 0 | 0 | 0 | 0
74 | 149996323 | 149996307 | 115058166 | 1 | 1 | 1 | 3 | 402-0078 | ФССЦ-2001, 402-0078, приказ Минстроя России №899/пр от 11.12.2015 г. | Раствор готовый отделочный тяжелый, цементный 1:3 | 1339 | 1007 | м3 | м3 | 1 | 1 | 497 | 0 | 0 | 0 | 0 | 1 | 0 |  | 1 | 2 | 149996315 | 63 | 0 | 0 | 0 | 0 | 0 | 0 | 0 | 0
77 | 149994883 | 149994875 | 47840622 | 1 | 1 | 1 | 1 | 1-1023 |  | Рабочий строитель среднего разряда 2,3 | 1369 | 1013 | чел.-ч | чел.-ч | 1 | 35.39 | 0 | 0 | 0 | 8.02 | 0 | 1 | 1 |  | 35.39 | 2 | 149994876 | 65 | 0 | 0 | 0 | 0 | 0 | 0 | 0 | 0
77 | 149994884 | 149994875 | 121548 | 1 | 1 | 1 | 1 | 2 |  | Затраты труда машинистов | 608254 | 1013 | чел.час | чел.час | 1 | 0.43 | 0 | 0 | 0 | 0 | 0 | 1 | 2 |  | 0.43 | 2 | 149994877 | 66 | 0 | 0 | 0 | 0 | 0 | 0 | 0 | 0
77 | 149994885 | 149994875 | 115016565 | 1 | 1 | 1 | 2 | 021141 | ФСЭМ-2001, 021141, приказ Минстроя России №899/пр от 11.12.2015 г. | Краны на автомобильном ходу при работе на других видах строительства 10 т | 1368 | 1011 | маш.-ч | маш.-ч | 1 | 0.2 | 0 | 111.99 | 13.5 | 0 | 0 | 1 | 0 |  | 0.2 | 2 | 149994878 | 67 | 0 | 0 | 0 | 0 | 0 | 0 | 0 | 0
77 | 149994886 | 149994875 | 115066410 | 1 | 1 | 1 | 2 | 030954 | ФСЭМ-2001, 030954, приказ Минстроя России №899/пр от 11.12.2015 г. | Подъемники грузоподъемностью до 500 кг одномачтовые, высота подъема 45 м | 1368 | 1011 | маш.-ч | маш.-ч | 1 | 0.23 | 0 | 31.26 | 13.5 | 0 | 0 | 1 | 0 |  | 0.23 | 2 | 149994879 | 68 | 0 | 0 | 0 | 0 | 0 | 0 | 0 | 0
77 | 149994887 | 149994875 | 115061356 | 1 | 1 | 1 | 3 | 402-0013 | ФССЦ-2001, 402-0013, приказ Минстроя России №899/пр от 11.12.2015 г. | Раствор готовый кладочный цементно-известковый марки 50 | 1339 | 1007 | м3 | м3 | 1 | 0.253 | 519.8 | 0 | 0 | 0 | 0 | 1 | 0 |  | 0.253 | 2 | 149994880 | 69 | 0 | 0 | 0 | 0 | 0 | 0 | 0 | 0
77 | 149994888 | 149994875 | 115069410 | 1 | 1 | 1 | 3 | 404-0005 | ФССЦ-2001, 404-0005, приказ Минстроя России №899/пр от 11.12.2015 г. | Кирпич керамический одинарный, размером 250х120х65 мм, марка 100 | 1356 | 1010 | 1000 шт. | 1000 шт. | 1000 | 0.402 | 1752.6 | 0 | 0 | 0 | 0 | 1 | 0 |  | 0.402 | 2 | 149994881 | 70 | 0 | 0 | 0 | 0 | 0 | 0 | 0 | 0
77 | 149994889 | 149994875 | 115017389 | 1 | 1 | 1 | 3 | 411-0001 | ФССЦ-2001, 411-0001, приказ Минстроя России №899/пр от 11.12.2015 г. | Вода | 1339 | 1007 | м3 | м3 | 1 | 0.044 | 2.44 | 0 | 0 | 0 | 0 | 1 | 0 |  | 0.044 | 2 | 149994882 | 71 | 0 | 0 | 0 | 0 | 0 | 0 | 0 | 0
110 | 149995270 | 149995268 | 47840853 | 1 | 1 | 1 | 1 | 1-1030 |  | Рабочий строитель среднего разряда 3 | 1369 | 1013 | чел.-ч | чел.-ч | 1 | 0.9 | 0 | 0 | 0 | 8.53 | 0 | 1 | 1 |  | 0.9 | 2 | 149995269 | 72 | 0 | 0 | 0 | 0 | 0 | 0 | 0 | 0
111 | 149995280 | 149995271 | 47840853 | 1 | 1 | 1 | 1 | 1-1030 |  | Рабочий строитель среднего разряда 3 | 1369 | 1013 | чел.-ч | чел.-ч | 1 | 29.38 | 0 | 0 | 0 | 8.53 | 0 | 1 | 1 |  | 29.38 | 2 | 149995272 | 73 | 0 | 0 | 0 | 0 | 0 | 0 | 0 | 0
111 | 149995281 | 149995271 | 115016508 | 1 | 1 | 1 | 2 | 400001 | ФСЭМ-2001, 400001, приказ Минстроя России №899/пр от 11.12.2015 г. | Автомобили бортовые, грузоподъемность до 5 т | 1368 | 1011 | маш.-ч | маш.-ч | 1 | 0.01 | 0 | 87.17 | 11.6 | 0 | 0 | 1 | 0 |  | 0.01 | 2 | 149995273 | 74 | 0 | 0 | 0 | 0 | 0 | 0 | 0 | 0
111 | 149995282 | 149995271 | 115266015 | 1 | 1 | 1 | 3 | 101-0001 | ФССЦ-2001, 101-0001, приказ Минстроя России №899/пр от 11.12.2015 г. | Асбест хризотиловый | 1348 | 1009 | т | т | 1000 | 0.012 | 3210.5 | 0 | 0 | 0 | 0 | 1 | 0 |  | 0.012 | 2 | 149995274 | 75 | 0 | 0 | 0 | 0 | 0 | 0 | 0 | 0
111 | 149995283 | 149995271 | 115070479 | 1 | 1 | 1 | 3 | 101-0620 | ФССЦ-2001, 101-0620, приказ Минстроя России №899/пр от 11.12.2015 г. | Мел природный молотый | 1348 | 1009 | т | т | 1000 | 0.012 | 586.47 | 0 | 0 | 0 | 0 | 1 | 0 |  | 0.012 | 2 | 149995275 | 76 | 0 | 0 | 0 | 0 | 0 | 0 | 0 | 0
111 | 149995284 | 149995271 | 115220255 | 1 | 1 | 1 | 3 | 101-1320 | ФССЦ-2001, 101-1320, приказ Минстроя России №899/пр от 11.12.2015 г. | Портландцемент специального назначения сульфатостойкий, марки 400 | 1348 | 1009 | т | т | 1000 | 0.012 | 492.7 | 0 | 0 | 0 | 0 | 1 | 0 |  | 0.012 | 2 | 149995276 | 77 | 0 | 0 | 0 | 0 | 0 | 0 | 0 | 0
111 | 149995285 | 149995271 | 115091463 | 1 | 1 | 1 | 3 | 101-1813 | ФССЦ-2001, 101-1813, приказ Минстроя России №899/пр от 11.12.2015 г. | Дисперсия поливинилацетатная гомополимерная грубодисперсная непластифицированная (эмульсия поливинилацетатная) | 1348 | 1009 | т | т | 1000 | 0.003 | 16385 | 0 | 0 | 0 | 0 | 1 | 0 |  | 0.003 | 2 | 149995277 | 78 | 0 | 0 | 0 | 0 | 0 | 0 | 0 | 0
111 | 149995286 | 149995271 | 115080637 | 1 | 1 | 1 | 3 | 101-1840 | ФССЦ-2001, 101-1840, приказ Минстроя России №899/пр от 11.12.2015 г. | Клей малярный жидкий | 1346 | 1009 | кг | кг | 1 | 1.4 | 8.09 | 0 | 0 | 0 | 0 | 1 | 0 |  | 1.4 | 2 | 149995278 | 79 | 0 | 0 | 0 | 0 | 0 | 0 | 0 | 0
111 | 149995287 | 149995271 | 115089990 | 1 | 1 | 1 | 3 | 409-0639 | ФССЦ-2001, 409-0639, приказ Минстроя России №899/пр от 11.12.2015 г. | Пемза шлаковая (щебень пористый из металлургического шлака), марка 600, фракция 5-10 мм | 1339 | 1007 | м3 | м3 | 1 | 0.0047 | 74.58 | 0 | 0 | 0 | 0 | 1 | 0 |  | 0.0047 | 2 | 149995279 | 80 | 0 | 0 | 0 | 0 | 0 | 0 | 0 | 0
112 | 149995295 | 149995288 | 47840717 | 1 | 1 | 1 | 1 | 1-1040 |  | Рабочий строитель среднего разряда 4 | 1369 | 1013 | чел.-ч | чел.-ч | 1 | 6.55 | 0 | 0 | 0 | 9.62 | 0 | 1 | 1 |  | 6.55 | 2 | 149995289 | 81 | 0 | 0 | 0 | 0 | 0 | 0 | 0 | 0
112 | 149995296 | 149995288 | 121548 | 1 | 1 | 1 | 1 | 2 |  | Затраты труда машинистов | 608254 | 1013 | чел.час | чел.час | 1 | 0.01 | 0 | 0 | 0 | 0 | 0 | 1 | 2 |  | 0.01 | 2 | 149995290 | 82 | 0 | 0 | 0 | 0 | 0 | 0 | 0 | 0
112 | 149995297 | 149995288 | 115066410 | 1 | 1 | 1 | 2 | 030954 | ФСЭМ-2001, 030954, приказ Минстроя России №899/пр от 11.12.2015 г. | Подъемники грузоподъемностью до 500 кг одномачтовые, высота подъема 45 м | 1368 | 1011 | маш.-ч | маш.-ч | 1 | 0.01 | 0 | 31.26 | 13.5 | 0 | 0 | 1 | 0 |  | 0.01 | 2 | 149995291 | 83 | 0 | 0 | 0 | 0 | 0 | 0 | 0 | 0
112 | 149995298 | 149995288 | 115016508 | 1 | 1 | 1 | 2 | 400001 | ФСЭМ-2001, 400001, приказ Минстроя России №899/пр от 11.12.2015 г. | Автомобили бортовые, грузоподъемность до 5 т | 1368 | 1011 | маш.-ч | маш.-ч | 1 | 0.01 | 0 | 87.17 | 11.6 | 0 | 0 | 1 | 0 |  | 0.01 | 2 | 149995292 | 84 | 0 | 0 | 0 | 0 | 0 | 0 | 0 | 0
112 | 149995299 | 149995288 | 115057134 | 1 | 1 | 1 | 3 | 101-1757 | ФССЦ-2001, 101-1757, приказ Минстроя России №899/пр от 11.12.2015 г. | Ветошь | 1346 | 1009 | кг | кг | 1 | 0.1 | 1.82 | 0 | 0 | 0 | 0 | 1 | 0 |  | 0.1 | 2 | 149995293 | 85 | 0 | 0 | 0 | 0 | 0 | 0 | 0 | 0
112 | 149995300 | 149995288 | 115081796 | 1 | 1 | 1 | 3 | 101-9732 | ФССЦ-2001, 101-9732, приказ Минстроя России №899/пр от 11.12.2015 г. | Грунтовка | 1348 | 1009 | т | т | 1000 | 0.013 | 0 | 0 | 0 | 0 | 0 | 0 | 0 |  | 0.013 | 2 | 149995294 | 86 | 0 | 0 | 0 | 0 | 0 | 0 | 0 | 0
114 | 149996346 | 149996345 | 47840997 | 1 | 1 | 1 | 1 | 1-1031 |  | Рабочий строитель среднего разряда 3,1 | 1369 | 1013 | чел.-ч | чел.-ч | 1 | 28.02 | 0 | 0 | 0 | 8.64 | 0 | 1 | 1 |  | 28.02 | 2 | 149996346 | 87 | 0 | 0 | 0 | 0 | 0 | 0 | 0 | 0
114 | 149996347 | 149996345 | 121548 | 1 | 1 | 1 | 1 | 2 |  | Затраты труда машинистов | 608254 | 1013 | чел.час | чел.час | 1 | 0.1 | 0 | 0 | 0 | 0 | 0 | 1 | 2 |  | 0.1 | 2 | 149996347 | 88 | 0 | 0 | 0 | 0 | 0 | 0 | 0 | 0
114 | 149996348 | 149996345 | 115066410 | 1 | 1 | 1 | 2 | 030954 | ФСЭМ-2001, 030954, приказ Минстроя России №899/пр от 11.12.2015 г. | Подъемники грузоподъемностью до 500 кг одномачтовые, высота подъема 45 м | 1368 | 1011 | маш.-ч | маш.-ч | 1 | 0.1 | 0 | 31.26 | 13.5 | 0 | 0 | 1 | 0 |  | 0.1 | 2 | 149996348 | 89 | 0 | 0 | 0 | 0 | 0 | 0 | 0 | 0
114 | 149996349 | 149996345 | 115016508 | 1 | 1 | 1 | 2 | 400001 | ФСЭМ-2001, 400001, приказ Минстроя России №899/пр от 11.12.2015 г. | Автомобили бортовые, грузоподъемность до 5 т | 1368 | 1011 | маш.-ч | маш.-ч | 1 | 0.06 | 0 | 87.17 | 11.6 | 0 | 0 | 1 | 0 |  | 0.06 | 2 | 149996349 | 90 | 0 | 0 | 0 | 0 | 0 | 0 | 0 | 0
114 | 149996350 | 149996345 | 115070479 | 1 | 1 | 1 | 3 | 101-0620 | ФССЦ-2001, 101-0620, приказ Минстроя России №899/пр от 11.12.2015 г. | Мел природный молотый | 1348 | 1009 | т | т | 1000 | 0.012 | 586.47 | 0 | 0 | 0 | 0 | 1 | 0 |  | 0.012 | 2 | 149996350 | 91 | 0 | 0 | 0 | 0 | 0 | 0 | 0 | 0
114 | 149996351 | 149996345 | 115071367 | 1 | 1 | 1 | 3 | 101-0623 | ФССЦ-2001, 101-0623, приказ Минстроя России №899/пр от 11.12.2015 г. | Мыло твердое хозяйственное 72% | 1354 | 1010 | шт. | шт. | 1 | 3.2 | 4.5 | 0 | 0 | 0 | 0 | 1 | 0 |  | 3.2 | 2 | 149996351 | 92 | 0 | 0 | 0 | 0 | 0 | 0 | 0 | 0
114 | 149996352 | 149996345 | 115085493 | 1 | 1 | 1 | 3 | 101-1596 | ФССЦ-2001, 101-1596, приказ Минстроя России №899/пр от 11.12.2015 г. | Шкурка шлифовальная двухслойная с зернистостью 40-25 | 1327 | 1005 | м2 | м2 | 1 | 1.6 | 72.32 | 0 | 0 | 0 | 0 | 1 | 0 |  | 1.6 | 2 | 149996352 | 93 | 0 | 0 | 0 | 0 | 0 | 0 | 0 | 0
114 | 149996353 | 149996345 | 115067723 | 1 | 1 | 1 | 3 | 101-1712 | ФССЦ-2001, 101-1712, приказ Минстроя России №899/пр от 11.12.2015 г. | Шпатлевка клеевая | 1348 | 1009 | т | т | 1000 | 0.064 | 4294 | 0 | 0 | 0 | 0 | 1 | 0 |  | 0.064 | 2 | 149996353 | 94 | 0 | 0 | 0 | 0 | 0 | 0 | 0 | 0
114 | 149996354 | 149996345 | 115080637 | 1 | 1 | 1 | 3 | 101-1840 | ФССЦ-2001, 101-1840, приказ Минстроя России №899/пр от 11.12.2015 г. | Клей малярный жидкий | 1346 | 1009 | кг | кг | 1 | 2.43 | 8.09 | 0 | 0 | 0 | 0 | 1 | 0 |  | 2.43 | 2 | 149996354 | 95 | 0 | 0 | 0 | 0 | 0 | 0 | 0 | 0
114 | 149996355 | 149996345 | 115331706 | 1 | 1 | 1 | 3 | 101-1959 | ФССЦ-2001, 101-1959, приказ Минстроя России №899/пр от 11.12.2015 г. | Краска водоэмульсионная ВЭАК-1180 | 1348 | 1009 | т | т | 1000 | 0.067 | 15481 | 0 | 0 | 0 | 0 | 1 | 0 |  | 0.067 | 2 | 149996355 | 96 | 0 | 0 | 0 | 0 | 0 | 0 | 0 | 0
114 | 149996356 | 149996345 | 115089990 | 1 | 1 | 1 | 3 | 409-0639 | ФССЦ-2001, 409-0639, приказ Минстроя России №899/пр от 11.12.2015 г. | Пемза шлаковая (щебень пористый из металлургического шлака), марка 600, фракция 5-10 мм | 1339 | 1007 | м3 | м3 | 1 | 0.0044 | 74.58 | 0 | 0 | 0 | 0 | 1 | 0 |  | 0.0044 | 2 | 149996356 | 97 | 0 | 0 | 0 | 0 | 0 | 0 | 0 | 0
114 | 149996357 | 149996345 | 115017389 | 1 | 1 | 1 | 3 | 411-0001 | ФССЦ-2001, 411-0001, приказ Минстроя России №899/пр от 11.12.2015 г. | Вода | 1339 | 1007 | м3 | м3 | 1 | 0.24 | 2.44 | 0 | 0 | 0 | 0 | 1 | 0 |  | 0.24 | 2 | 149996357 | 98 | 0 | 0 | 0 | 0 | 0 | 0 | 0 | 0
147 | 149994894 | 149994890 | 47840853 | 1 | 1 | 1 | 1 | 1-1030 |  | Рабочий строитель среднего разряда 3 | 1369 | 1013 | чел.-ч | чел.-ч | 1 | 69.87 | 0 | 0 | 0 | 8.53 | 0 | 1 | 1 |  | 69.87 | 2 | 149994891 | 99 | 0 | 0 | 0 | 0 | 0 | 0 | 0 | 0
147 | 149994895 | 149994890 | 121548 | 1 | 1 | 1 | 1 | 2 |  | Затраты труда машинистов | 608254 | 1013 | чел.час | чел.час | 1 | 1.44 | 0 | 0 | 0 | 0 | 0 | 1 | 2 |  | 1.44 | 2 | 149994892 | 100 | 0 | 0 | 0 | 0 | 0 | 0 | 0 | 0
147 | 149994896 | 149994890 | 115066410 | 1 | 1 | 1 | 2 | 030954 | ФСЭМ-2001, 030954, приказ Минстроя России №899/пр от 11.12.2015 г. | Подъемники грузоподъемностью до 500 кг одномачтовые, высота подъема 45 м | 1368 | 1011 | маш.-ч | маш.-ч | 1 | 1.44 | 0 | 31.26 | 13.5 | 0 | 0 | 1 | 0 |  | 1.44 | 2 | 149994893 | 101 | 0 | 0 | 0 | 0 | 0 | 0 | 0 | 0
147 | 149994897 | 149994890 | 115259895 | 1 | 1 | 1 | 3 | 509-9900 | ФССЦ-2001, 509-9900, приказ Минстроя России №899/пр от 11.12.2015 г. | Строительный мусор | 1348 | 1009 | т | т | 1000 | 5.2 | 0 | 0 | 0 | 0 | 0 | 0 | 0 |  | 5.2 | 3 | -1 |  | 0 | 0 | 0 | 0 | 0 | 0 | 0 | 0
148 | 149994905 | 149994898 | 47840614 | 1 | 1 | 1 | 1 | 1-1022 |  | Рабочий строитель среднего разряда 2,2 | 1369 | 1013 | чел.-ч | чел.-ч | 1 | 39.51 | 0 | 0 | 0 | 7.94 | 0 | 1 | 1 | )*0,8 | 31.608 | 2 | 149994899 | 102 | 0 | 0 | 0 | 0 | 0 | 0 | 0 | 0
148 | 149994906 | 149994898 | 121548 | 1 | 1 | 1 | 1 | 2 |  | Затраты труда машинистов | 608254 | 1013 | чел.час | чел.час | 1 | 1.27 | 0 | 0 | 0 | 0 | 0 | 1 | 2 | )*0,8 | 1.016 | 2 | 149994900 | 103 | 0 | 0 | 0 | 0 | 0 | 0 | 0 | 0
148 | 149994907 | 149994898 | 115066410 | 1 | 1 | 1 | 2 | 030954 | ФСЭМ-2001, 030954, приказ Минстроя России №899/пр от 11.12.2015 г. | Подъемники грузоподъемностью до 500 кг одномачтовые, высота подъема 45 м | 1368 | 1011 | маш.-ч | маш.-ч | 1 | 1.27 | 0 | 31.26 | 13.5 | 0 | 0 | 1 | 0 | )*0,8 | 1.016 | 2 | 149994901 | 104 | 0 | 0 | 0 | 0 | 0 | 0 | 0 | 0
148 | 149994908 | 149994898 | 115022869 | 1 | 1 | 1 | 2 | 111301 | ФСЭМ-2001, 111301, приказ Минстроя России №899/пр от 11.12.2015 г. | Вибратор поверхностный | 1368 | 1011 | маш.-ч | маш.-ч | 1 | 9.07 | 0 | 0.5 | 0 | 0 | 0 | 1 | 0 | )*0,8 | 7.256 | 2 | 149994902 | 105 | 0 | 0 | 0 | 0 | 0 | 0 | 0 | 0
148 | 149994909 | 149994898 | 115060405 | 1 | 1 | 1 | 3 | 402-0005 | ФССЦ-2001, 402-0005, приказ Минстроя России №899/пр от 11.12.2015 г. | Раствор готовый кладочный цементный марки 150 | 1339 | 1007 | м3 | м3 | 1 | 2.04 | 548.3 | 0 | 0 | 0 | 0 | 1 | 0 | )*0 | 0 | 2 | 149994903 | 106 | 0 | 0 | 0 | 0 | 0 | 0 | 0 | 0
148 | 149994910 | 149994898 | 115017389 | 1 | 1 | 1 | 3 | 411-0001 | ФССЦ-2001, 411-0001, приказ Минстроя России №899/пр от 11.12.2015 г. | Вода | 1339 | 1007 | м3 | м3 | 1 | 3.5 | 2.44 | 0 | 0 | 0 | 0 | 1 | 0 | )*0 | 0 | 2 | 149994904 | 107 | 0 | 0 | 0 | 0 | 0 | 0 | 0 | 0
149 | 149994917 | 149994911 | 47840614 | 1 | 1 | 1 | 1 | 1-1022 |  | Рабочий строитель среднего разряда 2,2 | 1369 | 1013 | чел.-ч | чел.-ч | 1 | 0.5 | 0 | 0 | 0 | 7.94 | 0 | 1 | 1 | )*0,8 | 0.4 | 2 | 149994912 | 108 | 0 | 0 | 0 | 0 | 0 | 0 | 0 | 0
149 | 149994918 | 149994911 | 121548 | 1 | 1 | 1 | 1 | 2 |  | Затраты труда машинистов | 608254 | 1013 | чел.час | чел.час | 1 | 0.21 | 0 | 0 | 0 | 0 | 0 | 1 | 2 | )*0,8 | 0.168 | 2 | 149994913 | 109 | 0 | 0 | 0 | 0 | 0 | 0 | 0 | 0
149 | 149994919 | 149994911 | 115066410 | 1 | 1 | 1 | 2 | 030954 | ФСЭМ-2001, 030954, приказ Минстроя России №899/пр от 11.12.2015 г. | Подъемники грузоподъемностью до 500 кг одномачтовые, высота подъема 45 м | 1368 | 1011 | маш.-ч | маш.-ч | 1 | 0.21 | 0 | 31.26 | 13.5 | 0 | 0 | 1 | 0 | *6)*0,8 | 1.008 | 2 | 149994914 | 110 | 0 | 0 | 0 | 0 | 0 | 0 | 0 | 0
149 | 149994920 | 149994911 | 115022869 | 1 | 1 | 1 | 2 | 111301 | ФСЭМ-2001, 111301, приказ Минстроя России №899/пр от 11.12.2015 г. | Вибратор поверхностный | 1368 | 1011 | маш.-ч | маш.-ч | 1 | 2.32 | 0 | 0.5 | 0 | 0 | 0 | 1 | 0 | *6)*0,8 | 11.136 | 2 | 149994915 | 111 | 0 | 0 | 0 | 0 | 0 | 0 | 0 | 0
149 | 149994921 | 149994911 | 115060405 | 1 | 1 | 1 | 3 | 402-0005 | ФССЦ-2001, 402-0005, приказ Минстроя России №899/пр от 11.12.2015 г. | Раствор готовый кладочный цементный марки 150 | 1339 | 1007 | м3 | м3 | 1 | 0.51 | 548.3 | 0 | 0 | 0 | 0 | 1 | 0 | *6)*0 | 0 | 2 | 149994916 | 112 | 0 | 0 | 0 | 0 | 0 | 0 | 0 | 0
150 | 149994929 | 149994922 | 47840614 | 1 | 1 | 1 | 1 | 1-1022 |  | Рабочий строитель среднего разряда 2,2 | 1369 | 1013 | чел.-ч | чел.-ч | 1 | 39.51 | 0 | 0 | 0 | 7.94 | 0 | 1 | 1 |  | 39.51 | 2 | 149994923 | 113 | 0 | 0 | 0 | 0 | 0 | 0 | 0 | 0
150 | 149994930 | 149994922 | 121548 | 1 | 1 | 1 | 1 | 2 |  | Затраты труда машинистов | 608254 | 1013 | чел.час | чел.час | 1 | 1.27 | 0 | 0 | 0 | 0 | 0 | 1 | 2 |  | 1.27 | 2 | 149994924 | 114 | 0 | 0 | 0 | 0 | 0 | 0 | 0 | 0
150 | 149994931 | 149994922 | 115066410 | 1 | 1 | 1 | 2 | 030954 | ФСЭМ-2001, 030954, приказ Минстроя России №899/пр от 11.12.2015 г. | Подъемники грузоподъемностью до 500 кг одномачтовые, высота подъема 45 м | 1368 | 1011 | маш.-ч | маш.-ч | 1 | 1.27 | 0 | 31.26 | 13.5 | 0 | 0 | 1 | 0 |  | 1.27 | 2 | 149994925 | 115 | 0 | 0 | 0 | 0 | 0 | 0 | 0 | 0
150 | 149994932 | 149994922 | 115022869 | 1 | 1 | 1 | 2 | 111301 | ФСЭМ-2001, 111301, приказ Минстроя России №899/пр от 11.12.2015 г. | Вибратор поверхностный | 1368 | 1011 | маш.-ч | маш.-ч | 1 | 9.07 | 0 | 0.5 | 0 | 0 | 0 | 1 | 0 |  | 9.07 | 2 | 149994926 | 116 | 0 | 0 | 0 | 0 | 0 | 0 | 0 | 0
150 | 149994933 | 149994922 | 115060405 | 1 | 1 | 1 | 3 | 402-0005 | ФССЦ-2001, 402-0005, приказ Минстроя России №899/пр от 11.12.2015 г. | Раствор готовый кладочный цементный марки 150 | 1339 | 1007 | м3 | м3 | 1 | 2.04 | 548.3 | 0 | 0 | 0 | 0 | 1 | 0 |  | 2.04 | 2 | 149994927 | 117 | 0 | 0 | 0 | 0 | 0 | 0 | 0 | 0
150 | 149994934 | 149994922 | 115017389 | 1 | 1 | 1 | 3 | 411-0001 | ФССЦ-2001, 411-0001, приказ Минстроя России №899/пр от 11.12.2015 г. | Вода | 1339 | 1007 | м3 | м3 | 1 | 3.5 | 2.44 | 0 | 0 | 0 | 0 | 1 | 0 |  | 3.5 | 2 | 149994928 | 118 | 0 | 0 | 0 | 0 | 0 | 0 | 0 | 0
151 | 149994941 | 149994935 | 47840614 | 1 | 1 | 1 | 1 | 1-1022 |  | Рабочий строитель среднего разряда 2,2 | 1369 | 1013 | чел.-ч | чел.-ч | 1 | 0.5 | 0 | 0 | 0 | 7.94 | 0 | 1 | 1 |  | 0.5 | 2 | 149994936 | 119 | 0 | 0 | 0 | 0 | 0 | 0 | 0 | 0
151 | 149994942 | 149994935 | 121548 | 1 | 1 | 1 | 1 | 2 |  | Затраты труда машинистов | 608254 | 1013 | чел.час | чел.час | 1 | 0.21 | 0 | 0 | 0 | 0 | 0 | 1 | 2 |  | 0.21 | 2 | 149994937 | 120 | 0 | 0 | 0 | 0 | 0 | 0 | 0 | 0
151 | 149994943 | 149994935 | 115066410 | 1 | 1 | 1 | 2 | 030954 | ФСЭМ-2001, 030954, приказ Минстроя России №899/пр от 11.12.2015 г. | Подъемники грузоподъемностью до 500 кг одномачтовые, высота подъема 45 м | 1368 | 1011 | маш.-ч | маш.-ч | 1 | 0.21 | 0 | 31.26 | 13.5 | 0 | 0 | 1 | 0 | *6 | 1.26 | 2 | 149994938 | 121 | 0 | 0 | 0 | 0 | 0 | 0 | 0 | 0
151 | 149994944 | 149994935 | 115022869 | 1 | 1 | 1 | 2 | 111301 | ФСЭМ-2001, 111301, приказ Минстроя России №899/пр от 11.12.2015 г. | Вибратор поверхностный | 1368 | 1011 | маш.-ч | маш.-ч | 1 | 2.32 | 0 | 0.5 | 0 | 0 | 0 | 1 | 0 | *6 | 13.92 | 2 | 149994939 | 122 | 0 | 0 | 0 | 0 | 0 | 0 | 0 | 0
151 | 149994945 | 149994935 | 115060405 | 1 | 1 | 1 | 3 | 402-0005 | ФССЦ-2001, 402-0005, приказ Минстроя России №899/пр от 11.12.2015 г. | Раствор готовый кладочный цементный марки 150 | 1339 | 1007 | м3 | м3 | 1 | 0.51 | 548.3 | 0 | 0 | 0 | 0 | 1 | 0 | *6 | 3.06 | 2 | 149994940 | 123 | 0 | 0 | 0 | 0 | 0 | 0 | 0 | 0
152 | 149994953 | 149994946 | 47840717 | 1 | 1 | 1 | 1 | 1-1040 |  | Рабочий строитель среднего разряда 4 | 1369 | 1013 | чел.-ч | чел.-ч | 1 | 6.55 | 0 | 0 | 0 | 9.62 | 0 | 1 | 1 |  | 6.55 | 2 | 149994947 | 124 | 0 | 0 | 0 | 0 | 0 | 0 | 0 | 0
152 | 149994954 | 149994946 | 121548 | 1 | 1 | 1 | 1 | 2 |  | Затраты труда машинистов | 608254 | 1013 | чел.час | чел.час | 1 | 0.01 | 0 | 0 | 0 | 0 | 0 | 1 | 2 |  | 0.01 | 2 | 149994948 | 125 | 0 | 0 | 0 | 0 | 0 | 0 | 0 | 0
152 | 149994955 | 149994946 | 115066410 | 1 | 1 | 1 | 2 | 030954 | ФСЭМ-2001, 030954, приказ Минстроя России №899/пр от 11.12.2015 г. | Подъемники грузоподъемностью до 500 кг одномачтовые, высота подъема 45 м | 1368 | 1011 | маш.-ч | маш.-ч | 1 | 0.01 | 0 | 31.26 | 13.5 | 0 | 0 | 1 | 0 |  | 0.01 | 2 | 149994949 | 126 | 0 | 0 | 0 | 0 | 0 | 0 | 0 | 0
152 | 149994956 | 149994946 | 115016508 | 1 | 1 | 1 | 2 | 400001 | ФСЭМ-2001, 400001, приказ Минстроя России №899/пр от 11.12.2015 г. | Автомобили бортовые, грузоподъемность до 5 т | 1368 | 1011 | маш.-ч | маш.-ч | 1 | 0.01 | 0 | 87.17 | 11.6 | 0 | 0 | 1 | 0 |  | 0.01 | 2 | 149994950 | 127 | 0 | 0 | 0 | 0 | 0 | 0 | 0 | 0
152 | 149994957 | 149994946 | 115057134 | 1 | 1 | 1 | 3 | 101-1757 | ФССЦ-2001, 101-1757, приказ Минстроя России №899/пр от 11.12.2015 г. | Ветошь | 1346 | 1009 | кг | кг | 1 | 0.1 | 1.82 | 0 | 0 | 0 | 0 | 1 | 0 |  | 0.1 | 2 | 149994951 | 128 | 0 | 0 | 0 | 0 | 0 | 0 | 0 | 0
152 | 149994958 | 149994946 | 115081796 | 1 | 1 | 1 | 3 | 101-9732 | ФССЦ-2001, 101-9732, приказ Минстроя России №899/пр от 11.12.2015 г. | Грунтовка | 1348 | 1009 | т | т | 1000 | 0.013 | 0 | 0 | 0 | 0 | 0 | 0 | 0 |  | 0.013 | 3 | -1 |  | 0 | 0 | 0 | 0 | 0 | 0 | 0 | 0
154 | 149994973 | 149994960 | 47841023 | 1 | 1 | 1 | 1 | 1-1032 |  | Рабочий строитель среднего разряда 3,2 | 1369 | 1013 | чел.-ч | чел.-ч | 1 | 310.42 | 0 | 0 | 0 | 8.74 | 0 | 1 | 1 |  | 310.42 | 2 | 149994961 | 130 | 0 | 0 | 0 | 0 | 0 | 0 | 0 | 0
154 | 149994974 | 149994960 | 121548 | 1 | 1 | 1 | 1 | 2 |  | Затраты труда машинистов | 608254 | 1013 | чел.час | чел.час | 1 | 1.72 | 0 | 0 | 0 | 0 | 0 | 1 | 2 |  | 1.72 | 2 | 149994962 | 131 | 0 | 0 | 0 | 0 | 0 | 0 | 0 | 0
154 | 149994975 | 149994960 | 115069430 | 1 | 1 | 1 | 2 | 020128 | ФСЭМ-2001, 020128, приказ Минстроя России №899/пр от 11.12.2015 г. | Краны башенные при работе на других видах строительства 5 т | 1368 | 1011 | маш.-ч | маш.-ч | 1 | 0.02 | 0 | 83.43 | 13.5 | 0 | 0 | 1 | 0 |  | 0.02 | 2 | 149994963 | 132 | 0 | 0 | 0 | 0 | 0 | 0 | 0 | 0
154 | 149994976 | 149994960 | 115064733 | 1 | 1 | 1 | 2 | 021140 | ФСЭМ-2001, 021140, приказ Минстроя России №899/пр от 11.12.2015 г. | Краны на автомобильном ходу при работе на других видах строительства 6,3 т | 1368 | 1011 | маш.-ч | маш.-ч | 1 | 0.01 | 0 | 88.01 | 11.6 | 0 | 0 | 1 | 0 |  | 0.01 | 2 | 149994964 | 133 | 0 | 0 | 0 | 0 | 0 | 0 | 0 | 0
154 | 149994977 | 149994960 | 115068377 | 1 | 1 | 1 | 2 | 110901 | ФСЭМ-2001, 110901, приказ Минстроя России №899/пр от 11.12.2015 г. | Растворосмесители передвижные 65 л | 1368 | 1011 | маш.-ч | маш.-ч | 1 | 1.69 | 0 | 12.39 | 10.06 | 0 | 0 | 1 | 0 |  | 1.69 | 2 | 149994965 | 134 | 0 | 0 | 0 | 0 | 0 | 0 | 0 | 0
154 | 149994978 | 149994960 | 115085760 | 1 | 1 | 1 | 2 | 339904 | ФСЭМ-2001, 339904, приказ Минстроя России №899/пр от 11.12.2015 г. | Плиткорез MAKITA RH 4101 | 1368 | 1011 | маш.-ч | маш.-ч | 1 | 0.05 | 0 | 9.97 | 0 | 0 | 0 | 1 | 0 |  | 0.05 | 2 | 149994966 | 135 | 0 | 0 | 0 | 0 | 0 | 0 | 0 | 0
154 | 149994979 | 149994960 | 115016508 | 1 | 1 | 1 | 2 | 400001 | ФСЭМ-2001, 400001, приказ Минстроя России №899/пр от 11.12.2015 г. | Автомобили бортовые, грузоподъемность до 5 т | 1368 | 1011 | маш.-ч | маш.-ч | 1 | 0.01 | 0 | 87.17 | 11.6 | 0 | 0 | 1 | 0 |  | 0.01 | 2 | 149994967 | 136 | 0 | 0 | 0 | 0 | 0 | 0 | 0 | 0
154 | 149994980 | 149994960 | 115085197 | 1 | 1 | 1 | 3 | 101-1971 | ФССЦ-2001, 101-1971, приказ Минстроя России №899/пр от 11.12.2015 г. | Затирка «Старатели» (разной цветности) | 1348 | 1009 | т | т | 1000 | 0.013 | 6513 | 0 | 0 | 0 | 0 | 1 | 0 |  | 0.013 | 2 | 149994968 | 137 | 0 | 0 | 0 | 0 | 0 | 0 | 0 | 0
154 | 149994981 | 149994960 | 115085757 | 1 | 1 | 1 | 3 | 101-4368 | ФССЦ-2001, 101-4368, приказ Минстроя России №899/пр от 11.12.2015 г. | Клей плиточный «Юнис Гранит» | 1346 | 1009 | кг | кг | 1 | 1200 | 3.69 | 0 | 0 | 0 | 0 | 1 | 0 |  | 1200 | 2 | 149994969 | 138 | 0 | 0 | 0 | 0 | 0 | 0 | 0 | 0
154 | 149994982 | 149994960 | 115085758 | 1 | 1 | 1 | 3 | 101-4486 | ФССЦ-2001, 101-4486, приказ Минстроя России №899/пр от 11.12.2015 г. | Гранит керамический многоцветный неполированный, размером 400х400х9 мм | 1327 | 1005 | м2 | м2 | 1 | 102 | 140.45 | 0 | 0 | 0 | 0 | 1 | 0 |  | 102 | 2 | 149994970 | 139 | 0 | 0 | 0 | 0 | 0 | 0 | 0 | 0
154 | 149994983 | 149994960 | 115081796 | 1 | 1 | 1 | 3 | 101-9732 | ФССЦ-2001, 101-9732, приказ Минстроя России №899/пр от 11.12.2015 г. | Грунтовка | 1348 | 1009 | т | т | 1000 | 0 | 0 | 0 | 0 | 0 | 1 | 0 | 0 |  | 0 | 3 | -1 |  | 0 | 0 | 0 | 0 | 0 | 0 | 0 | 0
154 | 149994984 | 149994960 | 115085759 | 1 | 1 | 1 | 3 | 203-9007 | ФССЦ-2001, 203-9007, приказ Минстроя России №899/пр от 11.12.2015 г. | Рейки деревянные | 1339 | 1007 | м3 | м3 | 1 | 0.01 | 0 | 0 | 0 | 0 | 0 | 0 | 0 |  | 0.01 | 3 | -1 |  | 0 | 0 | 0 | 0 | 0 | 0 | 0 | 0
154 | 149994985 | 149994960 | 115017389 | 1 | 1 | 1 | 3 | 411-0001 | ФССЦ-2001, 411-0001, приказ Минстроя России №899/пр от 11.12.2015 г. | Вода | 1339 | 1007 | м3 | м3 | 1 | 0.44 | 2.44 | 0 | 0 | 0 | 0 | 1 | 0 |  | 0.44 | 2 | 149994971 | 140 | 0 | 0 | 0 | 0 | 0 | 0 | 0 | 0
189 | 149994998 | 149994988 | 47841090 | 1 | 1 | 1 | 1 | 1-1035 |  | Рабочий строитель среднего разряда 3,5 | 1369 | 1013 | чел.-ч | чел.-ч | 1 | 354.7 | 0 | 0 | 0 | 9.07 | 0 | 1 | 1 |  | 354.7 | 2 | 149994989 | 142 | 0 | 0 | 0 | 0 | 0 | 0 | 0 | 0
189 | 149994999 | 149994988 | 121548 | 1 | 1 | 1 | 1 | 2 |  | Затраты труда машинистов | 608254 | 1013 | чел.час | чел.час | 1 | 0.4 | 0 | 0 | 0 | 0 | 0 | 1 | 2 |  | 0.4 | 2 | 149994990 | 143 | 0 | 0 | 0 | 0 | 0 | 0 | 0 | 0
189 | 149995000 | 149994988 | 115066410 | 1 | 1 | 1 | 2 | 030954 | ФСЭМ-2001, 030954, приказ Минстроя России №899/пр от 11.12.2015 г. | Подъемники грузоподъемностью до 500 кг одномачтовые, высота подъема 45 м | 1368 | 1011 | маш.-ч | маш.-ч | 1 | 0.4 | 0 | 31.26 | 13.5 | 0 | 0 | 1 | 0 |  | 0.4 | 2 | 149994991 | 144 | 0 | 0 | 0 | 0 | 0 | 0 | 0 | 0
189 | 149995001 | 149994988 | 115016508 | 1 | 1 | 1 | 2 | 400001 | ФСЭМ-2001, 400001, приказ Минстроя России №899/пр от 11.12.2015 г. | Автомобили бортовые, грузоподъемность до 5 т | 1368 | 1011 | маш.-ч | маш.-ч | 1 | 0.4 | 0 | 87.17 | 11.6 | 0 | 0 | 1 | 0 |  | 0.4 | 2 | 149994992 | 145 | 0 | 0 | 0 | 0 | 0 | 0 | 0 | 0
189 | 149995002 | 149994988 | 115052214 | 1 | 1 | 1 | 3 | 101-0311 | ФССЦ-2001, 101-0311, приказ Минстроя России №899/пр от 11.12.2015 г. | Каболка | 1348 | 1009 | т | т | 1000 | 0.0035 | 30030 | 0 | 0 | 0 | 0 | 1 | 0 |  | 0.0035 | 2 | 149994993 | 146 | 0 | 0 | 0 | 0 | 0 | 0 | 0 | 0
189 | 149995003 | 149994988 | 115101142 | 1 | 1 | 1 | 3 | 101-1483 | ФССЦ-2001, 101-1483, приказ Минстроя России №899/пр от 11.12.2015 г. | Шурупы с полукруглой головкой 6х40 мм | 1348 | 1009 | т | т | 1000 | 0.0072 | 12430 | 0 | 0 | 0 | 0 | 1 | 0 |  | 0.0072 | 2 | 149994994 | 147 | 0 | 0 | 0 | 0 | 0 | 0 | 0 | 0
189 | 149995004 | 149994988 | 115057245 | 1 | 1 | 1 | 3 | 101-2429 | ФССЦ-2001, 101-2429, приказ Минстроя России №899/пр от 11.12.2015 г. | Цемент расширяющийся | 1348 | 1009 | т | т | 1000 | 0.02 | 2165.8 | 0 | 0 | 0 | 0 | 1 | 0 |  | 0.02 | 2 | 149994995 | 148 | 0 | 0 | 0 | 0 | 0 | 0 | 0 | 0
189 | 149995005 | 149994988 | 115550181 | 1 | 1 | 1 | 3 | 301-0906 | ФССЦ-2001, 301-0906, приказ Минстроя России №899/пр от 11.12.2015 г. | Унитазы полуфарфоровые и фарфоровые УНТ, УНТП и УНТП1 тарельчатые с сиденьем и креплением, с прямым или косым выпуском без цельноотлитой полочки | 1035 | 1013 | компл. | компл. | 1 | 100 | 198.2 | 0 | 0 | 0 | 0 | 1 | 0 |  | 100 | 2 | 149994996 | 149 | 0 | 0 | 0 | 0 | 0 | 0 | 0 | 0
189 | 149995006 | 149994988 | 115268059 | 1 | 1 | 1 | 3 | 301-1310 | ФССЦ-2001, 301-1310, приказ Минстроя России №899/пр от 11.12.2015 г. | Втулки полихлорвиниловые | 1355 | 1010 | 100 шт. | 100 шт. | 100 | 4 | 93 | 0 | 0 | 0 | 0 | 1 | 0 |  | 4 | 2 | 149994997 | 150 | 0 | 0 | 0 | 0 | 0 | 0 | 0 | 0
190 | 149995018 | 149995007 | 47841090 | 1 | 1 | 1 | 1 | 1-1035 |  | Рабочий строитель среднего разряда 3,5 | 1369 | 1013 | чел.-ч | чел.-ч | 1 | 191.3 | 0 | 0 | 0 | 9.07 | 0 | 1 | 1 |  | 191.3 | 2 | 149995008 | 151 | 0 | 0 | 0 | 0 | 0 | 0 | 0 | 0
190 | 149995019 | 149995007 | 121548 | 1 | 1 | 1 | 1 | 2 |  | Затраты труда машинистов | 608254 | 1013 | чел.час | чел.час | 1 | 0.7 | 0 | 0 | 0 | 0 | 0 | 1 | 2 |  | 0.7 | 2 | 149995009 | 152 | 0 | 0 | 0 | 0 | 0 | 0 | 0 | 0
190 | 149995020 | 149995007 | 115066410 | 1 | 1 | 1 | 2 | 030954 | ФСЭМ-2001, 030954, приказ Минстроя России №899/пр от 11.12.2015 г. | Подъемники грузоподъемностью до 500 кг одномачтовые, высота подъема 45 м | 1368 | 1011 | маш.-ч | маш.-ч | 1 | 0.7 | 0 | 31.26 | 13.5 | 0 | 0 | 1 | 0 |  | 0.7 | 2 | 149995010 | 153 | 0 | 0 | 0 | 0 | 0 | 0 | 0 | 0
190 | 149995021 | 149995007 | 115016508 | 1 | 1 | 1 | 2 | 400001 | ФСЭМ-2001, 400001, приказ Минстроя России №899/пр от 11.12.2015 г. | Автомобили бортовые, грузоподъемность до 5 т | 1368 | 1011 | маш.-ч | маш.-ч | 1 | 0.7 | 0 | 87.17 | 11.6 | 0 | 0 | 1 | 0 |  | 0.7 | 2 | 149995011 | 154 | 0 | 0 | 0 | 0 | 0 | 0 | 0 | 0
190 | 149995022 | 149995007 | 115261041 | 1 | 1 | 1 | 3 | 101-0136 | ФССЦ-2001, 101-0136, приказ Минстроя России №899/пр от 11.12.2015 г. | Дюбели | 1348 | 1009 | т | т | 1000 | 0.008 | 22558 | 0 | 0 | 0 | 0 | 1 | 0 |  | 0.008 | 2 | 149995012 | 155 | 0 | 0 | 0 | 0 | 0 | 0 | 0 | 0
190 | 149995023 | 149995007 | 115052214 | 1 | 1 | 1 | 3 | 101-0311 | ФССЦ-2001, 101-0311, приказ Минстроя России №899/пр от 11.12.2015 г. | Каболка | 1348 | 1009 | т | т | 1000 | 0.006 | 30030 | 0 | 0 | 0 | 0 | 1 | 0 |  | 0.006 | 2 | 149995013 | 156 | 0 | 0 | 0 | 0 | 0 | 0 | 0 | 0
190 | 149995024 | 149995007 | 115101142 | 1 | 1 | 1 | 3 | 101-1483 | ФССЦ-2001, 101-1483, приказ Минстроя России №899/пр от 11.12.2015 г. | Шурупы с полукруглой головкой 6х40 мм | 1348 | 1009 | т | т | 1000 | 0.007 | 12430 | 0 | 0 | 0 | 0 | 1 | 0 |  | 0.007 | 2 | 149995014 | 157 | 0 | 0 | 0 | 0 | 0 | 0 | 0 | 0
190 | 149995025 | 149995007 | 115057245 | 1 | 1 | 1 | 3 | 101-2429 | ФССЦ-2001, 101-2429, приказ Минстроя России №899/пр от 11.12.2015 г. | Цемент расширяющийся | 1348 | 1009 | т | т | 1000 | 0.016 | 2165.8 | 0 | 0 | 0 | 0 | 1 | 0 |  | 0.016 | 2 | 149995015 | 158 | 0 | 0 | 0 | 0 | 0 | 0 | 0 | 0
190 | 149995026 | 149995007 | 115550503 | 1 | 1 | 1 | 3 | 301-0572 | ФССЦ-2001, 301-0572, приказ Минстроя России №899/пр от 11.12.2015 г. | Раковины стальные эмалированные | 1035 | 1013 | компл. | компл. | 1 | 100 | 101.7 | 0 | 0 | 0 | 0 | 1 | 0 |  | 100 | 2 | 149995016 | 159 | 0 | 0 | 0 | 0 | 0 | 0 | 0 | 0
190 | 149995027 | 149995007 | 115268059 | 1 | 1 | 1 | 3 | 301-1310 | ФССЦ-2001, 301-1310, приказ Минстроя России №899/пр от 11.12.2015 г. | Втулки полихлорвиниловые | 1355 | 1010 | 100 шт. | 100 шт. | 100 | 6 | 93 | 0 | 0 | 0 | 0 | 1 | 0 |  | 6 | 2 | 149995017 | 160 | 0 | 0 | 0 | 0 | 0 | 0 | 0 | 0
191 | 149996386 | 149996385 | 47840717 | 1 | 1 | 1 | 1 | 1-1040 |  | Рабочий строитель среднего разряда 4 | 1369 | 1013 | чел.-ч | чел.-ч | 1 | 77.8 | 0 | 0 | 0 | 9.62 | 0 | 1 | 1 |  | 77.8 | 2 | 149996386 | 161 | 0 | 0 | 0 | 0 | 0 | 0 | 0 | 0
191 | 149996387 | 149996385 | 121548 | 1 | 1 | 1 | 1 | 2 |  | Затраты труда машинистов | 608254 | 1013 | чел.час | чел.час | 1 | 0.21 | 0 | 0 | 0 | 0 | 0 | 1 | 2 |  | 0.21 | 2 | 149996387 | 162 | 0 | 0 | 0 | 0 | 0 | 0 | 0 | 0
191 | 149996388 | 149996385 | 115066410 | 1 | 1 | 1 | 2 | 030954 | ФСЭМ-2001, 030954, приказ Минстроя России №899/пр от 11.12.2015 г. | Подъемники грузоподъемностью до 500 кг одномачтовые, высота подъема 45 м | 1368 | 1011 | маш.-ч | маш.-ч | 1 | 0.21 | 0 | 31.26 | 13.5 | 0 | 0 | 1 | 0 |  | 0.21 | 2 | 149996388 | 163 | 0 | 0 | 0 | 0 | 0 | 0 | 0 | 0
191 | 149996389 | 149996385 | 115021185 | 1 | 1 | 1 | 2 | 040502 | ФСЭМ-2001, 040502, приказ Минстроя России №899/пр от 11.12.2015 г. | Установки для сварки ручной дуговой (постоянного тока) | 1368 | 1011 | маш.-ч | маш.-ч | 1 | 4.58 | 0 | 8.1 | 0 | 0 | 0 | 1 | 0 |  | 4.58 | 2 | 149996389 | 164 | 0 | 0 | 0 | 0 | 0 | 0 | 0 | 0
191 | 149996390 | 149996385 | 115024678 | 1 | 1 | 1 | 2 | 040504 | ФСЭМ-2001, 040504, приказ Минстроя России №899/пр от 11.12.2015 г. | Аппарат для газовой сварки и резки | 1368 | 1011 | маш.-ч | маш.-ч | 1 | 3.07 | 0 | 1.2 | 0 | 0 | 0 | 1 | 0 |  | 3.07 | 2 | 149996390 | 165 | 0 | 0 | 0 | 0 | 0 | 0 | 0 | 0
191 | 149996391 | 149996385 | 115016508 | 1 | 1 | 1 | 2 | 400001 | ФСЭМ-2001, 400001, приказ Минстроя России №899/пр от 11.12.2015 г. | Автомобили бортовые, грузоподъемность до 5 т | 1368 | 1011 | маш.-ч | маш.-ч | 1 | 0.21 | 0 | 87.17 | 11.6 | 0 | 0 | 1 | 0 |  | 0.21 | 2 | 149996391 | 166 | 0 | 0 | 0 | 0 | 0 | 0 | 0 | 0
191 | 149996392 | 149996385 | 115024662 | 1 | 1 | 1 | 3 | 101-0324 | ФССЦ-2001, 101-0324, приказ Минстроя России №899/пр от 11.12.2015 г. | Кислород технический газообразный | 1339 | 1007 | м3 | м3 | 1 | 0.51 | 6.22 | 0 | 0 | 0 | 0 | 1 | 0 |  | 0.51 | 2 | 149996392 | 167 | 0 | 0 | 0 | 0 | 0 | 0 | 0 | 0
191 | 149996393 | 149996385 | 115024901 | 1 | 1 | 1 | 3 | 101-0388 | ФССЦ-2001, 101-0388, приказ Минстроя России №899/пр от 11.12.2015 г. | Краски масляные земляные марки МА-0115 мумия, сурик железный | 1348 | 1009 | т | т | 1000 | 0.00011 | 15119 | 0 | 0 | 0 | 0 | 1 | 0 |  | 0.00011 | 2 | 149996393 | 168 | 0 | 0 | 0 | 0 | 0 | 0 | 0 | 0
191 | 149996394 | 149996385 | 115098924 | 1 | 1 | 1 | 3 | 101-0628 | ФССЦ-2001, 101-0628, приказ Минстроя России №899/пр от 11.12.2015 г. | Олифа комбинированная, марки К-3 | 1348 | 1009 | т | т | 1000 | 5e-05 | 16950 | 0 | 0 | 0 | 0 | 1 | 0 |  | 5e-05 | 2 | 149996394 | 169 | 0 | 0 | 0 | 0 | 0 | 0 | 0 | 0
191 | 149996395 | 149996385 | 115071666 | 1 | 1 | 1 | 3 | 101-0807 | ФССЦ-2001, 101-0807, приказ Минстроя России №899/пр от 11.12.2015 г. | Проволока сварочная легированная диаметром 4 мм | 1348 | 1009 | т | т | 1000 | 0.0004 | 13560 | 0 | 0 | 0 | 0 | 1 | 0 |  | 0.0004 | 2 | 149996395 | 170 | 0 | 0 | 0 | 0 | 0 | 0 | 0 | 0
191 | 149996396 | 149996385 | 115040891 | 1 | 1 | 1 | 3 | 101-1522 | ФССЦ-2001, 101-1522, приказ Минстроя России №899/пр от 11.12.2015 г. | Электроды диаметром 5 мм Э42А | 1348 | 1009 | т | т | 1000 | 0.0019 | 10362 | 0 | 0 | 0 | 0 | 1 | 0 |  | 0.0019 | 2 | 149996396 | 171 | 0 | 0 | 0 | 0 | 0 | 0 | 0 | 0
191 | 149996397 | 149996385 | 115035976 | 1 | 1 | 1 | 3 | 101-1602 | ФССЦ-2001, 101-1602, приказ Минстроя России №899/пр от 11.12.2015 г. | Ацетилен газообразный технический | 1339 | 1007 | м3 | м3 | 1 | 0.23 | 38.51 | 0 | 0 | 0 | 0 | 1 | 0 |  | 0.23 | 2 | 149996397 | 172 | 0 | 0 | 0 | 0 | 0 | 0 | 0 | 0
191 | 149996398 | 149996385 | 115024899 | 1 | 1 | 1 | 3 | 101-1669 | ФССЦ-2001, 101-1669, приказ Минстроя России №899/пр от 11.12.2015 г. | Очес льняной | 1346 | 1009 | кг | кг | 1 | 0.05 | 37.29 | 0 | 0 | 0 | 0 | 1 | 0 |  | 0.05 | 2 | 149996398 | 173 | 0 | 0 | 0 | 0 | 0 | 0 | 0 | 0
191 | 149996399 | 149996385 | 115098651 | 1 | 1 | 1 | 3 | 301-9240 | ФССЦ-2001, 301-9240, приказ Минстроя России №899/пр от 11.12.2015 г. | Крепления | 1346 | 1009 | кг | кг | 1 | 0 | 0 | 0 | 0 | 0 | 1 | 0 | 0 |  | 0 | 3 | -1 |  | 0 | 0 | 0 | 0 | 0 | 0 | 0 | 0
191 | 149996400 | 149996385 | 115552476 | 1 | 1 | 1 | 3 | 302-0887 | ФССЦ-2001, 302-0887, приказ Минстроя России №899/пр от 11.12.2015 г. | Узлы укрупненные монтажные (трубопроводы) из стальных водогазопроводных оцинкованных труб с гильзами для водоснабжения диаметром 15 мм | 1301 | 102138004 | м | м | 1 | 100 | 28.25 | 0 | 0 | 0 | 0 | 1 | 0 |  | 100 | 2 | 149996400 | 174 | 0 | 0 | 0 | 0 | 0 | 0 | 0 | 0
191 | 149996401 | 149996385 | 115099654 | 1 | 1 | 1 | 3 | 302-9008 | ФССЦ-2001, 302-9008, приказ Минстроя России №899/пр от 11.12.2015 г. | Арматура трубопроводная муфтовая | 1354 | 1010 | шт. | шт. | 1 | 0 | 0 | 0 | 0 | 0 | 1 | 0 | 0 |  | 0 | 3 | -1 |  | 0 | 0 | 0 | 0 | 0 | 0 | 0 | 0
192 | 149996406 | 149996405 | 47841090 | 1 | 1 | 1 | 1 | 1-1035 |  | Рабочий строитель среднего разряда 3,5 | 1369 | 1013 | чел.-ч | чел.-ч | 1 | 33.3 | 0 | 0 | 0 | 9.07 | 0 | 1 | 1 |  | 33.3 | 2 | 149996406 | 175 | 0 | 0 | 0 | 0 | 0 | 0 | 0 | 0
192 | 149996407 | 149996405 | 115016508 | 1 | 1 | 1 | 2 | 400001 | ФСЭМ-2001, 400001, приказ Минстроя России №899/пр от 11.12.2015 г. | Автомобили бортовые, грузоподъемность до 5 т | 1368 | 1011 | маш.-ч | маш.-ч | 1 | 0.05 | 0 | 87.17 | 11.6 | 0 | 0 | 1 | 0 |  | 0.05 | 2 | 149996407 | 176 | 0 | 0 | 0 | 0 | 0 | 0 | 0 | 0
192 | 149996408 | 149996405 | 115024901 | 1 | 1 | 1 | 3 | 101-0388 | ФССЦ-2001, 101-0388, приказ Минстроя России №899/пр от 11.12.2015 г. | Краски масляные земляные марки МА-0115 мумия, сурик железный | 1348 | 1009 | т | т | 1000 | 0.0007 | 15119 | 0 | 0 | 0 | 0 | 1 | 0 |  | 0.0007 | 2 | 149996408 | 177 | 0 | 0 | 0 | 0 | 0 | 0 | 0 | 0
192 | 149996409 | 149996405 | 115098924 | 1 | 1 | 1 | 3 | 101-0628 | ФССЦ-2001, 101-0628, приказ Минстроя России №899/пр от 11.12.2015 г. | Олифа комбинированная, марки К-3 | 1348 | 1009 | т | т | 1000 | 0.0003 | 16950 | 0 | 0 | 0 | 0 | 1 | 0 |  | 0.0003 | 2 | 149996409 | 178 | 0 | 0 | 0 | 0 | 0 | 0 | 0 | 0
192 | 149996410 | 149996405 | 115024899 | 1 | 1 | 1 | 3 | 101-1669 | ФССЦ-2001, 101-1669, приказ Минстроя России №899/пр от 11.12.2015 г. | Очес льняной | 1346 | 1009 | кг | кг | 1 | 0.31 | 37.29 | 0 | 0 | 0 | 0 | 1 | 0 |  | 0.31 | 2 | 149996410 | 179 | 0 | 0 | 0 | 0 | 0 | 0 | 0 | 0
192 | 149996411 | 149996405 | 115551780 | 1 | 1 | 1 | 3 | 302-1301 | ФССЦ-2001, 302-1301, приказ Минстроя России №899/пр от 11.12.2015 г. | Краны водоразборные и туалетные | 1354 | 1010 | шт. | шт. | 1 | 100 | 37.8 | 0 | 0 | 0 | 0 | 1 | 0 |  | 100 | 2 | 149996411 | 180 | 0 | 0 | 0 | 0 | 0 | 0 | 0 | 0
192 | 149996412 | 149996405 | 115261035 | 1 | 1 | 1 | 3 | 509-9899 | ФССЦ-2001, 509-9899, приказ Минстроя России №899/пр от 11.12.2015 г. | Строительный мусор и масса возвратных материалов | 1348 | 1009 | т | т | 1000 | 0.05 | 0 | 0 | 0 | 0 | 0 | 0 | 0 |  | 0.05 | 2 | 149996412 | 181 | 0 | 0 | 0 | 0 | 0 | 0 | 0 | 0
194 | 149995082 | 149995074 | 47841735 | 1 | 1 | 1 | 1 | 1-1042 |  | Рабочий строитель среднего разряда 4,2 | 1369 | 1013 | чел.-ч | чел.-ч | 1 | 58.4 | 0 | 0 | 0 | 9.92 | 0 | 1 | 1 |  | 58.4 | 2 | 149995075 | 182 | 0 | 0 | 0 | 0 | 0 | 0 | 0 | 0
194 | 149995083 | 149995074 | 121548 | 1 | 1 | 1 | 1 | 2 |  | Затраты труда машинистов | 608254 | 1013 | чел.час | чел.час | 1 | 0.1 | 0 | 0 | 0 | 0 | 0 | 1 | 2 |  | 0.1 | 2 | 149995076 | 183 | 0 | 0 | 0 | 0 | 0 | 0 | 0 | 0
194 | 149995084 | 149995074 | 115066410 | 1 | 1 | 1 | 2 | 030954 | ФСЭМ-2001, 030954, приказ Минстроя России №899/пр от 11.12.2015 г. | Подъемники грузоподъемностью до 500 кг одномачтовые, высота подъема 45 м | 1368 | 1011 | маш.-ч | маш.-ч | 1 | 0.1 | 0 | 31.26 | 13.5 | 0 | 0 | 1 | 0 |  | 0.1 | 2 | 149995077 | 184 | 0 | 0 | 0 | 0 | 0 | 0 | 0 | 0
194 | 149995085 | 149995074 | 115016508 | 1 | 1 | 1 | 2 | 400001 | ФСЭМ-2001, 400001, приказ Минстроя России №899/пр от 11.12.2015 г. | Автомобили бортовые, грузоподъемность до 5 т | 1368 | 1011 | маш.-ч | маш.-ч | 1 | 0.1 | 0 | 87.17 | 11.6 | 0 | 0 | 1 | 0 |  | 0.1 | 2 | 149995078 | 185 | 0 | 0 | 0 | 0 | 0 | 0 | 0 | 0
194 | 149995086 | 149995074 | 115100148 | 1 | 1 | 1 | 3 | 101-2449 | ФССЦ-2001, 101-2449, приказ Минстроя России №899/пр от 11.12.2015 г. | Кольца резиновые для чугунных напорных труб диаметром 50-300 мм | 1346 | 1009 | кг | кг | 1 | 1.5 | 24.41 | 0 | 0 | 0 | 0 | 1 | 0 |  | 1.5 | 2 | 149995079 | 186 | 0 | 0 | 0 | 0 | 0 | 0 | 0 | 0
194 | 149995087 | 149995074 | 115024903 | 1 | 1 | 1 | 3 | 101-2576 | ФССЦ-2001, 101-2576, приказ Минстроя России №899/пр от 11.12.2015 г. | Болты с гайками и шайбами для санитарно-технических работ диаметром 16 мм | 1348 | 1009 | т | т | 1000 | 0.0012 | 14830 | 0 | 0 | 0 | 0 | 1 | 0 |  | 0.0012 | 2 | 149995080 | 187 | 0 | 0 | 0 | 0 | 0 | 0 | 0 | 0
194 | 149995088 | 149995074 | 115098651 | 1 | 1 | 1 | 3 | 301-9240 | ФССЦ-2001, 301-9240, приказ Минстроя России №899/пр от 11.12.2015 г. | Крепления | 1346 | 1009 | кг | кг | 1 | 0 | 0 | 0 | 0 | 0 | 1 | 0 | 0 |  | 0 | 3 | -1 |  | 0 | 0 | 0 | 0 | 0 | 0 | 0 | 0
194 | 149995089 | 149995074 | 115552404 | 1 | 1 | 1 | 3 | 302-1324 | ФССЦ-2001, 302-1324, приказ Минстроя России №899/пр от 11.12.2015 г. | Трубопроводы для внутренней канализации из поливинилхлоридных труб диаметром 50 мм | 1301 | 102138004 | м | м | 1 | 99.8 | 47.46 | 0 | 0 | 0 | 0 | 1 | 0 |  | 99.8 | 2 | 149995081 | 188 | 0 | 0 | 0 | 0 | 0 | 0 | 0 | 0
194 | 149995090 | 149995074 | 115259895 | 1 | 1 | 1 | 3 | 509-9900 | ФССЦ-2001, 509-9900, приказ Минстроя России №899/пр от 11.12.2015 г. | Строительный мусор | 1348 | 1009 | т | т | 1000 | 0.04 | 0 | 0 | 0 | 0 | 0 | 0 | 0 |  | 0.04 | 3 | -1 |  | 0 | 0 | 0 | 0 | 0 | 0 | 0 | 0
195 | 149995109 | 149995091 | 47841735 | 1 | 1 | 1 | 1 | 1-1042 |  | Рабочий строитель среднего разряда 4,2 | 1369 | 1013 | чел.-ч | чел.-ч | 1 | 61.9 | 0 | 0 | 0 | 9.92 | 0 | 1 | 1 |  | 61.9 | 2 | 149995092 | 189 | 0 | 0 | 0 | 0 | 0 | 0 | 0 | 0
195 | 149995101 | 149995091 | 121548 | 1 | 1 | 1 | 1 | 2 |  | Затраты труда машинистов | 608254 | 1013 | чел.час | чел.час | 1 | 0.2 | 0 | 0 | 0 | 0 | 0 | 1 | 2 |  | 0.2 | 2 | 149995093 | 190 | 0 | 0 | 0 | 0 | 0 | 0 | 0 | 0
195 | 149995102 | 149995091 | 115066410 | 1 | 1 | 1 | 2 | 030954 | ФСЭМ-2001, 030954, приказ Минстроя России №899/пр от 11.12.2015 г. | Подъемники грузоподъемностью до 500 кг одномачтовые, высота подъема 45 м | 1368 | 1011 | маш.-ч | маш.-ч | 1 | 0.2 | 0 | 31.26 | 13.5 | 0 | 0 | 1 | 0 |  | 0.2 | 2 | 149995094 | 191 | 0 | 0 | 0 | 0 | 0 | 0 | 0 | 0
195 | 149995103 | 149995091 | 115016508 | 1 | 1 | 1 | 2 | 400001 | ФСЭМ-2001, 400001, приказ Минстроя России №899/пр от 11.12.2015 г. | Автомобили бортовые, грузоподъемность до 5 т | 1368 | 1011 | маш.-ч | маш.-ч | 1 | 0.2 | 0 | 87.17 | 11.6 | 0 | 0 | 1 | 0 |  | 0.2 | 2 | 149995095 | 192 | 0 | 0 | 0 | 0 | 0 | 0 | 0 | 0
195 | 149995104 | 149995091 | 115100148 | 1 | 1 | 1 | 3 | 101-2449 | ФССЦ-2001, 101-2449, приказ Минстроя России №899/пр от 11.12.2015 г. | Кольца резиновые для чугунных напорных труб диаметром 50-300 мм | 1346 | 1009 | кг | кг | 1 | 4 | 24.41 | 0 | 0 | 0 | 0 | 1 | 0 |  | 4 | 2 | 149995096 | 193 | 0 | 0 | 0 | 0 | 0 | 0 | 0 | 0
195 | 149995105 | 149995091 | 115024903 | 1 | 1 | 1 | 3 | 101-2576 | ФССЦ-2001, 101-2576, приказ Минстроя России №899/пр от 11.12.2015 г. | Болты с гайками и шайбами для санитарно-технических работ диаметром 16 мм | 1348 | 1009 | т | т | 1000 | 0.0027 | 14830 | 0 | 0 | 0 | 0 | 1 | 0 |  | 0.0027 | 2 | 149995097 | 194 | 0 | 0 | 0 | 0 | 0 | 0 | 0 | 0
195 | 149995106 | 149995091 | 115098651 | 1 | 1 | 1 | 3 | 301-9240 | ФССЦ-2001, 301-9240, приказ Минстроя России №899/пр от 11.12.2015 г. | Крепления | 1346 | 1009 | кг | кг | 1 | 0 | 0 | 0 | 0 | 0 | 1 | 0 | 0 |  | 0 | 2 | 149995098 | 195 | 0 | 0 | 0 | 0 | 0 | 0 | 0 | 0
195 | 149995107 | 149995091 | 115552405 | 1 | 1 | 1 | 3 | 302-1325 | ФССЦ-2001, 302-1325, приказ Минстроя России №899/пр от 11.12.2015 г. | Трубопроводы для внутренней канализации из поливинилхлоридных труб диаметром 100 мм | 1301 | 102138004 | м | м | 1 | 99.8 | 104.07 | 0 | 0 | 0 | 0 | 1 | 0 |  | 99.8 | 2 | 149995099 | 196 | 0 | 0 | 0 | 0 | 0 | 0 | 0 | 0
195 | 149995108 | 149995091 | 115259895 | 1 | 1 | 1 | 3 | 509-9900 | ФССЦ-2001, 509-9900, приказ Минстроя России №899/пр от 11.12.2015 г. | Строительный мусор | 1348 | 1009 | т | т | 1000 | 0.11 | 0 | 0 | 0 | 0 | 0 | 0 | 0 |  | 0.11 | 2 | 149995100 | 197 | 0 | 0 | 0 | 0 | 0 | 0 | 0 | 0
198 | 149995122 | 149995112 | 47841735 | 1 | 1 | 1 | 1 | 1-1042 |  | Рабочий строитель среднего разряда 4,2 | 1369 | 1013 | чел.-ч | чел.-ч | 1 | 4.46 | 0 | 0 | 0 | 9.92 | 0 | 1 | 1 |  | 4.46 | 2 | 149995113 | 198 | 0 | 0 | 0 | 0 | 0 | 0 | 0 | 0
198 | 149995123 | 149995112 | 115021185 | 1 | 1 | 1 | 2 | 040502 | ФСЭМ-2001, 040502, приказ Минстроя России №899/пр от 11.12.2015 г. | Установки для сварки ручной дуговой (постоянного тока) | 1368 | 1011 | маш.-ч | маш.-ч | 1 | 0.43 | 0 | 8.1 | 0 | 0 | 0 | 1 | 0 |  | 0.43 | 2 | 149995114 | 199 | 0 | 0 | 0 | 0 | 0 | 0 | 0 | 0
198 | 149995124 | 149995112 | 115024678 | 1 | 1 | 1 | 2 | 040504 | ФСЭМ-2001, 040504, приказ Минстроя России №899/пр от 11.12.2015 г. | Аппарат для газовой сварки и резки | 1368 | 1011 | маш.-ч | маш.-ч | 1 | 0.49 | 0 | 1.2 | 0 | 0 | 0 | 1 | 0 |  | 0.49 | 2 | 149995115 | 200 | 0 | 0 | 0 | 0 | 0 | 0 | 0 | 0
198 | 149995125 | 149995112 | 115016508 | 1 | 1 | 1 | 2 | 400001 | ФСЭМ-2001, 400001, приказ Минстроя России №899/пр от 11.12.2015 г. | Автомобили бортовые, грузоподъемность до 5 т | 1368 | 1011 | маш.-ч | маш.-ч | 1 | 0.01 | 0 | 87.17 | 11.6 | 0 | 0 | 1 | 0 |  | 0.01 | 2 | 149995116 | 201 | 0 | 0 | 0 | 0 | 0 | 0 | 0 | 0
198 | 149995126 | 149995112 | 115024662 | 1 | 1 | 1 | 3 | 101-0324 | ФССЦ-2001, 101-0324, приказ Минстроя России №899/пр от 11.12.2015 г. | Кислород технический газообразный | 1339 | 1007 | м3 | м3 | 1 | 0.037 | 6.22 | 0 | 0 | 0 | 0 | 1 | 0 |  | 0.037 | 2 | 149995117 | 202 | 0 | 0 | 0 | 0 | 0 | 0 | 0 | 0
198 | 149995127 | 149995112 | 115040891 | 1 | 1 | 1 | 3 | 101-1522 | ФССЦ-2001, 101-1522, приказ Минстроя России №899/пр от 11.12.2015 г. | Электроды диаметром 5 мм Э42А | 1348 | 1009 | т | т | 1000 | 0.00015 | 10362 | 0 | 0 | 0 | 0 | 1 | 0 |  | 0.00015 | 2 | 149995118 | 203 | 0 | 0 | 0 | 0 | 0 | 0 | 0 | 0
198 | 149995128 | 149995112 | 115035976 | 1 | 1 | 1 | 3 | 101-1602 | ФССЦ-2001, 101-1602, приказ Минстроя России №899/пр от 11.12.2015 г. | Ацетилен газообразный технический | 1339 | 1007 | м3 | м3 | 1 | 0.0084 | 38.51 | 0 | 0 | 0 | 0 | 1 | 0 |  | 0.0084 | 2 | 149995119 | 204 | 0 | 0 | 0 | 0 | 0 | 0 | 0 | 0
198 | 149995129 | 149995112 | 115100976 | 1 | 1 | 1 | 3 | 103-0049 | ФССЦ-2001, 103-0049, приказ Минстроя России №899/пр от 11.12.2015 г. | Трубы стальные сварные водогазопроводные с резьбой оцинкованные обыкновенные, диаметр условного прохода 15 мм, толщина стенки 2,8 мм | 1301 | 102138004 | м | м | 1 | 0.4 | 19.5 | 0 | 0 | 0 | 0 | 1 | 0 |  | 0.4 | 2 | 149995120 | 205 | 0 | 0 | 0 | 0 | 0 | 0 | 0 | 0
198 | 149995130 | 149995112 | 115104647 | 1 | 1 | 1 | 3 | 302-1134 | ФССЦ-2001, 302-1134, приказ Минстроя России №899/пр от 11.12.2015 г. | Вентили проходные муфтовые 15KЧ18Р для воды, давлением 1,6 МПа (16 кгс/см2), диаметром 15 мм | 1354 | 1010 | шт. | шт. | 1 | 1 | 14.66 | 0 | 0 | 0 | 0 | 1 | 0 |  | 1 | 2 | 149995121 | 206 | 0 | 0 | 0 | 0 | 0 | 0 | 0 | 0
231 | 149995138 | 149995131 | 47841023 | 1 | 1 | 1 | 1 | 1-1032 |  | Рабочий строитель среднего разряда 3,2 | 1369 | 1013 | чел.-ч | чел.-ч | 1 | 73.14 | 0 | 0 | 0 | 8.74 | 0 | 1 | 1 | )*0,8 | 58.512 | 2 | 149995132 | 207 | 0 | 0 | 0 | 0 | 0 | 0 | 0 | 0
231 | 149995139 | 149995131 | 121548 | 1 | 1 | 1 | 1 | 2 |  | Затраты труда машинистов | 608254 | 1013 | чел.час | чел.час | 1 | 1.37 | 0 | 0 | 0 | 0 | 0 | 1 | 2 | )*0,8 | 1.096 | 2 | 149995133 | 208 | 0 | 0 | 0 | 0 | 0 | 0 | 0 | 0
231 | 149995140 | 149995131 | 115016565 | 1 | 1 | 1 | 2 | 021141 | ФСЭМ-2001, 021141, приказ Минстроя России №899/пр от 11.12.2015 г. | Краны на автомобильном ходу при работе на других видах строительства 10 т | 1368 | 1011 | маш.-ч | маш.-ч | 1 | 1.37 | 0 | 111.99 | 13.5 | 0 | 0 | 1 | 0 | )*0,8 | 1.096 | 2 | 149995134 | 209 | 0 | 0 | 0 | 0 | 0 | 0 | 0 | 0
231 | 149995141 | 149995131 | 115016508 | 1 | 1 | 1 | 2 | 400001 | ФСЭМ-2001, 400001, приказ Минстроя России №899/пр от 11.12.2015 г. | Автомобили бортовые, грузоподъемность до 5 т | 1368 | 1011 | маш.-ч | маш.-ч | 1 | 2.06 | 0 | 87.17 | 11.6 | 0 | 0 | 1 | 0 | )*0,8 | 1.648 | 2 | 149995135 | 210 | 0 | 0 | 0 | 0 | 0 | 0 | 0 | 0
231 | 149995142 | 149995131 | 115016558 | 1 | 1 | 1 | 3 | 101-1805 | ФССЦ-2001, 101-1805, приказ Минстроя России №899/пр от 11.12.2015 г. | Гвозди строительные | 1348 | 1009 | т | т | 1000 | 0.0034 | 11978 | 0 | 0 | 0 | 0 | 1 | 0 | )*0 | 0 | 2 | 149995136 | 211 | 0 | 0 | 0 | 0 | 0 | 0 | 0 | 0
231 | 149995143 | 149995131 | 115075887 | 1 | 1 | 1 | 3 | 101-9411 | ФССЦ-2001, 101-9411, приказ Минстроя России №899/пр от 11.12.2015 г. | Скобяные изделия | 1035 | 1013 | компл. | компл. | 1 | 0 | 0 | 0 | 0 | 0 | 1 | 0 | 0 | )*0 | 0 | 3 | -1 |  | 0 | 0 | 0 | 0 | 0 | 0 | 0 | 0
231 | 149995144 | 149995131 | 115521395 | 1 | 1 | 1 | 3 | 203-0223 | ФССЦ-2001, 203-0223, приказ Минстроя России №899/пр от 11.12.2015 г. | Блоки дверные с рамочными полотнами однопольные ДН 21-10, площадь 2,05 м2; ДН 24-10, площадь 2,35 м2 | 1327 | 1005 | м2 | м2 | 1 | 100 | 207 | 0 | 0 | 0 | 0 | 1 | 0 | )*0 | 0 | 2 | 149995137 | 212 | 0 | 0 | 0 | 0 | 0 | 0 | 0 | 0
232 | 149995155 | 149995145 | 47841735 | 1 | 1 | 1 | 1 | 1-1042 |  | Рабочий строитель среднего разряда 4,2 | 1369 | 1013 | чел.-ч | чел.-ч | 1 | 2.4 | 0 | 0 | 0 | 9.92 | 0 | 1 | 1 |  | 2.4 | 2 | 149995146 | 213 | 0 | 0 | 0 | 0 | 0 | 0 | 0 | 0
232 | 149995156 | 149995145 | 115021185 | 1 | 1 | 1 | 2 | 040502 | ФСЭМ-2001, 040502, приказ Минстроя России №899/пр от 11.12.2015 г. | Установки для сварки ручной дуговой (постоянного тока) | 1368 | 1011 | маш.-ч | маш.-ч | 1 | 0.4 | 0 | 8.1 | 0 | 0 | 0 | 1 | 0 |  | 0.4 | 2 | 149995147 | 214 | 0 | 0 | 0 | 0 | 0 | 0 | 0 | 0
232 | 149995157 | 149995145 | 115049782 | 1 | 1 | 1 | 2 | 330301 | ФСЭМ-2001, 330301, приказ Минстроя России №899/пр от 11.12.2015 г. | Машины шлифовальные электрические | 1368 | 1011 | маш.-ч | маш.-ч | 1 | 0.12 | 0 | 5.13 | 0 | 0 | 0 | 1 | 0 |  | 0.12 | 2 | 149995148 | 215 | 0 | 0 | 0 | 0 | 0 | 0 | 0 | 0
232 | 149995158 | 149995145 | 115059168 | 1 | 1 | 1 | 2 | 331451 | ФСЭМ-2001, 331451, приказ Минстроя России №899/пр от 11.12.2015 г. | Перфораторы электрические | 1368 | 1011 | маш.-ч | маш.-ч | 1 | 0.19 | 0 | 2.08 | 0 | 0 | 0 | 1 | 0 |  | 0.19 | 2 | 149995149 | 216 | 0 | 0 | 0 | 0 | 0 | 0 | 0 | 0
232 | 149995159 | 149995145 | 115016508 | 1 | 1 | 1 | 2 | 400001 | ФСЭМ-2001, 400001, приказ Минстроя России №899/пр от 11.12.2015 г. | Автомобили бортовые, грузоподъемность до 5 т | 1368 | 1011 | маш.-ч | маш.-ч | 1 | 0.17 | 0 | 87.17 | 11.6 | 0 | 0 | 1 | 0 |  | 0.17 | 2 | 149995150 | 217 | 0 | 0 | 0 | 0 | 0 | 0 | 0 | 0
232 | 149995160 | 149995145 | 115043466 | 1 | 1 | 1 | 3 | 101-1513 | ФССЦ-2001, 101-1513, приказ Минстроя России №899/пр от 11.12.2015 г. | Электроды диаметром 4 мм Э42 | 1348 | 1009 | т | т | 1000 | 0.0001 | 10315.01 | 0 | 0 | 0 | 0 | 1 | 0 |  | 0.0001 | 2 | 149995151 | 218 | 0 | 0 | 0 | 0 | 0 | 0 | 0 | 0
232 | 149995161 | 149995145 | 115059385 | 1 | 1 | 1 | 3 | 101-1921 | ФССЦ-2001, 101-1921, приказ Минстроя России №899/пр от 11.12.2015 г. | Пена монтажная для герметизации стыков в баллончике емкостью 0,85 л | 1354 | 1010 | шт. | шт. | 1 | 0.1 | 72.8 | 0 | 0 | 0 | 0 | 1 | 0 |  | 0.1 | 2 | 149995152 | 219 | 0 | 0 | 0 | 0 | 0 | 0 | 0 | 0
232 | 149995162 | 149995145 | 115075887 | 1 | 1 | 1 | 3 | 101-9411 | ФССЦ-2001, 101-9411, приказ Минстроя России №899/пр от 11.12.2015 г. | Скобяные изделия | 1035 | 1013 | компл. | компл. | 1 | 0 | 0 | 0 | 0 | 0 | 1 | 0 | 0 |  | 0 | 3 | -1 |  | 0 | 0 | 0 | 0 | 0 | 0 | 0 | 0
232 | 149995163 | 149995145 | 115075890 | 1 | 1 | 1 | 3 | 203-9066 | ФССЦ-2001, 203-9066, приказ Минстроя России №899/пр от 11.12.2015 г. | Блоки дверные металлические | 1327 | 1005 | м2 | м2 | 1 | 1 | 0 | 0 | 0 | 0 | 0 | 0 | 0 |  | 1 | 3 | -1 |  | 0 | 0 | 0 | 0 | 0 | 0 | 0 | 0
232 | 149995164 | 149995145 | 115053836 | 1 | 1 | 1 | 3 | 204-0062 | ФССЦ-2001, 204-0062, приказ Минстроя России №899/пр от 11.12.2015 г. | Детали закладные и накладные изготовленные без применения сварки, гнутья, сверления (пробивки) отверстий поставляемые отдельно | 1348 | 1009 | т | т | 1000 | 0.003 | 5804 | 0 | 0 | 0 | 0 | 1 | 0 |  | 0.003 | 2 | 149995153 | 220 | 0 | 0 | 0 | 0 | 0 | 0 | 0 | 0
234 | 149995168 | 149995166 | 47840527 | 1 | 1 | 1 | 1 | 1-1020 |  | Рабочий строитель среднего разряда 2 | 1369 | 1013 | чел.-ч | чел.-ч | 1 | 13.71 | 0 | 0 | 0 | 7.8 | 0 | 1 | 1 |  | 13.71 | 2 | 149995167 | 222 | 0 | 0 | 0 | 0 | 0 | 0 | 0 | 0
234 | 149995169 | 149995166 | 115259895 | 1 | 1 | 1 | 3 | 509-9900 | ФССЦ-2001, 509-9900, приказ Минстроя России №899/пр от 11.12.2015 г. | Строительный мусор | 1348 | 1009 | т | т | 1000 | 0.017 | 0 | 0 | 0 | 0 | 0 | 0 | 0 |  | 0.017 | 3 | -1 |  | 0 | 0 | 0 | 0 | 0 | 0 | 0 | 0
235 | 149995177 | 149995170 | 47855790 | 1 | 1 | 1 | 1 | 1-2040 |  | Рабочий монтажник среднего разряда 4 | 1369 | 1013 | чел.-ч | чел.-ч | 1 | 3.98 | 0 | 0 | 0 | 9.62 | 0 | 1 | 1 |  | 3.98 | 2 | 149995171 | 223 | 0 | 0 | 0 | 0 | 0 | 0 | 0 | 0
235 | 149995178 | 149995170 | 115205916 | 1 | 1 | 1 | 2 | 263403 | ФСЭМ-2001, 263403, приказ Минстроя России №899/пр от 11.12.2015 г. | Вагонетки шахтные 3,3 м3 | 1368 | 1011 | маш.-ч | маш.-ч | 1 | 0.2 | 0 | 4.82 | 0 | 0 | 0 | 1 | 0 |  | 0.2 | 2 | 149995172 | 224 | 0 | 0 | 0 | 0 | 0 | 0 | 0 | 0
235 | 149995179 | 149995170 | 115022185 | 1 | 1 | 1 | 2 | 400003 | ФСЭМ-2001, 400003, приказ Минстроя России №899/пр от 11.12.2015 г. | Автомобили бортовые, грузоподъемность до 10 т | 1368 | 1011 | маш.-ч | маш.-ч | 1 | 0.25 | 0 | 105.42 | 13.5 | 0 | 0 | 1 | 0 |  | 0.25 | 2 | 149995173 | 225 | 0 | 0 | 0 | 0 | 0 | 0 | 0 | 0
235 | 149995180 | 149995170 | 115311572 | 1 | 1 | 1 | 3 | 101-2478 | ФССЦ-2001, 101-2478, приказ Минстроя России №899/пр от 11.12.2015 г. | Лента К226 | 1308 | 102138004 | 100 м | 100 м | 100 | 0.0245 | 120 | 0 | 0 | 0 | 0 | 1 | 0 |  | 0.0245 | 2 | 149995174 | 226 | 0 | 0 | 0 | 0 | 0 | 0 | 0 | 0
235 | 149995181 | 149995170 | 115087708 | 1 | 1 | 1 | 3 | 113-0079 | ФССЦ-2001, 113-0079, приказ Минстроя России №899/пр от 11.12.2015 г. | Лак БТ-577 | 1348 | 1009 | т | т | 1000 | 0.0005 | 9550.01 | 0 | 0 | 0 | 0 | 1 | 0 |  | 0.0005 | 2 | 149995175 | 227 | 0 | 0 | 0 | 0 | 0 | 0 | 0 | 0
235 | 149995182 | 149995170 | 115274035 | 1 | 1 | 1 | 3 | 999-9950 | ФССЦ-2001, 999-9950, приказ Минстроя России №899/пр от 11.12.2015 г. | Вспомогательные ненормируемые материалы (2% от ОЗП) | 1374 | 1013 | РУБ | РУБ | 1 | 0.77 | 1 | 0 | 0 | 0 | 0 | 1 | 0 |  | 0.77 | 2 | 149995176 | 228 | 0 | 0 | 0 | 0 | 0 | 0 | 0 | 0
236 | 149995186 | 149995183 | 47841090 | 1 | 1 | 1 | 1 | 1-1035 |  | Рабочий строитель среднего разряда 3,5 | 1369 | 1013 | чел.-ч | чел.-ч | 1 | 24.1 | 0 | 0 | 0 | 9.07 | 0 | 1 | 1 |  | 24.1 | 2 | 149995184 | 229 | 0 | 0 | 0 | 0 | 0 | 0 | 0 | 0
236 | 149995187 | 149995183 | 115570348 | 1 | 1 | 1 | 3 | 509-1201 | ФССЦ-2001, 509-1201, приказ Минстроя России №899/пр от 11.12.2015 г. | Выключатель одноклавишный для скрытой проводки | 1358 | 1010 | 10 шт. | 10 шт. | 10 | 10 | 62.2 | 0 | 0 | 0 | 0 | 1 | 0 |  | 10 | 2 | 149995185 | 230 | 0 | 0 | 0 | 0 | 0 | 0 | 0 | 0
237 | 149995191 | 149995188 | 47841090 | 1 | 1 | 1 | 1 | 1-1035 |  | Рабочий строитель среднего разряда 3,5 | 1369 | 1013 | чел.-ч | чел.-ч | 1 | 24.1 | 0 | 0 | 0 | 9.07 | 0 | 1 | 1 |  | 24.1 | 2 | 149995189 | 231 | 0 | 0 | 0 | 0 | 0 | 0 | 0 | 0
237 | 149995192 | 149995188 | 115556916 | 1 | 1 | 1 | 3 | 503-4053 | ФССЦ-2001, 503-4053, приказ Минстроя России №899/пр от 11.12.2015 г. | Розетка штепсельная малогабаритная для скрытой проводки, тип РШ-П-20-С-01-10/220У4 | 1355 | 1010 | 100 шт. | 100 шт. | 100 | 1 | 560 | 0 | 0 | 0 | 0 | 1 | 0 |  | 1 | 2 | 149995190 | 232 | 0 | 0 | 0 | 0 | 0 | 0 | 0 | 0
238 | 149995199 | 149995193 | 47840717 | 1 | 1 | 1 | 1 | 1-1040 |  | Рабочий строитель среднего разряда 4 | 1369 | 1013 | чел.-ч | чел.-ч | 1 | 89.1 | 0 | 0 | 0 | 9.62 | 0 | 1 | 1 |  | 89.1 | 2 | 149995194 | 233 | 0 | 0 | 0 | 0 | 0 | 0 | 0 | 0
238 | 149995200 | 149995193 | 121548 | 1 | 1 | 1 | 1 | 2 |  | Затраты труда машинистов | 608254 | 1013 | чел.час | чел.час | 1 | 0.03 | 0 | 0 | 0 | 0 | 0 | 1 | 2 |  | 0.03 | 2 | 149995195 | 234 | 0 | 0 | 0 | 0 | 0 | 0 | 0 | 0
238 | 149995201 | 149995193 | 115066410 | 1 | 1 | 1 | 2 | 030954 | ФСЭМ-2001, 030954, приказ Минстроя России №899/пр от 11.12.2015 г. | Подъемники грузоподъемностью до 500 кг одномачтовые, высота подъема 45 м | 1368 | 1011 | маш.-ч | маш.-ч | 1 | 0.03 | 0 | 31.26 | 13.5 | 0 | 0 | 1 | 0 |  | 0.03 | 2 | 149995196 | 235 | 0 | 0 | 0 | 0 | 0 | 0 | 0 | 0
238 | 149995202 | 149995193 | 115571741 | 1 | 1 | 1 | 3 | 509-0767 | ФССЦ-2001, 509-0767, приказ Минстроя России №899/пр от 11.12.2015 г. | Светильники с лампами накаливания для производственных помещений с тяжелыми условиями среды, подвесной с защитной сеткой и стеклом, тип НСП09-200/Р50-03-02 | 1354 | 1010 | шт. | шт. | 1 | 100 | 59.78 | 0 | 0 | 0 | 0 | 1 | 0 |  | 100 | 2 | 149995197 | 236 | 0 | 0 | 0 | 0 | 0 | 0 | 0 | 0
241 | 149995219 | 149995205 | 47856615 | 1 | 1 | 1 | 1 | 1-2042 |  | Рабочий монтажник среднего разряда 4,2 | 1369 | 1013 | чел.-ч | чел.-ч | 1 | 2.73 | 0 | 0 | 0 | 9.92 | 0 | 1 | 1 |  | 2.73 | 2 | 149995206 | 238 | 0 | 0 | 0 | 0 | 0 | 0 | 0 | 0
241 | 149995220 | 149995205 | 121548 | 1 | 1 | 1 | 1 | 2 |  | Затраты труда машинистов | 608254 | 1013 | чел.час | чел.час | 1 | 0.03 | 0 | 0 | 0 | 0 | 0 | 1 | 2 |  | 0.03 | 2 | 149995207 | 239 | 0 | 0 | 0 | 0 | 0 | 0 | 0 | 0
241 | 149995221 | 149995205 | 115070876 | 1 | 1 | 1 | 2 | 021102 | ФСЭМ-2001, 021102, приказ Минстроя России №899/пр от 11.12.2015 г. | Краны на автомобильном ходу при работе на монтаже технологического оборудования 10 т | 1368 | 1011 | маш.-ч | маш.-ч | 1 | 0.03 | 0 | 134.65 | 13.5 | 0 | 0 | 1 | 0 |  | 0.03 | 2 | 149995208 | 240 | 0 | 0 | 0 | 0 | 0 | 0 | 0 | 0
241 | 149995222 | 149995205 | 115021185 | 1 | 1 | 1 | 2 | 040502 | ФСЭМ-2001, 040502, приказ Минстроя России №899/пр от 11.12.2015 г. | Установки для сварки ручной дуговой (постоянного тока) | 1368 | 1011 | маш.-ч | маш.-ч | 1 | 0.04 | 0 | 8.1 | 0 | 0 | 0 | 1 | 0 |  | 0.04 | 2 | 149995209 | 241 | 0 | 0 | 0 | 0 | 0 | 0 | 0 | 0
241 | 149995223 | 149995205 | 115016508 | 1 | 1 | 1 | 2 | 400001 | ФСЭМ-2001, 400001, приказ Минстроя России №899/пр от 11.12.2015 г. | Автомобили бортовые, грузоподъемность до 5 т | 1368 | 1011 | маш.-ч | маш.-ч | 1 | 0.02 | 0 | 87.17 | 11.6 | 0 | 0 | 1 | 0 |  | 0.02 | 2 | 149995210 | 242 | 0 | 0 | 0 | 0 | 0 | 0 | 0 | 0
241 | 149995224 | 149995205 | 115306301 | 1 | 1 | 1 | 3 | 101-2143 | ФССЦ-2001, 101-2143, приказ Минстроя России №899/пр от 11.12.2015 г. | Краска | 1346 | 1009 | кг | кг | 1 | 0.2 | 28.6 | 0 | 0 | 0 | 0 | 1 | 0 |  | 0.2 | 2 | 149995211 | 243 | 0 | 0 | 0 | 0 | 0 | 0 | 0 | 0
241 | 149995225 | 149995205 | 115307377 | 1 | 1 | 1 | 3 | 101-2499 | ФССЦ-2001, 101-2499, приказ Минстроя России №899/пр от 11.12.2015 г. | Лента изоляционная прорезиненная односторонняя ширина 20 мм, толщина 0,25-0,35 мм | 1346 | 1009 | кг | кг | 1 | 0.023 | 30.4 | 0 | 0 | 0 | 0 | 1 | 0 |  | 0.023 | 2 | 149995212 | 244 | 0 | 0 | 0 | 0 | 0 | 0 | 0 | 0
241 | 149995226 | 149995205 | 115112976 | 1 | 1 | 1 | 3 | 101-3914 | ФССЦ-2001, 101-3914, приказ Минстроя России №899/пр от 11.12.2015 г. | Дюбели распорные полипропиленовые | 1355 | 1010 | 100 шт. | 100 шт. | 100 | 0.041 | 86 | 0 | 0 | 0 | 0 | 1 | 0 |  | 0.041 | 2 | 149995213 | 245 | 0 | 0 | 0 | 0 | 0 | 0 | 0 | 0
241 | 149995227 | 149995205 | 115112986 | 1 | 1 | 1 | 3 | 507-0701 | ФССЦ-2001, 507-0701, приказ Минстроя России №899/пр от 11.12.2015 г. | Трубка полихлорвиниловая | 1346 | 1009 | кг | кг | 1 | 0.144 | 35.7 | 0 | 0 | 0 | 0 | 1 | 0 |  | 0.144 | 2 | 149995214 | 246 | 0 | 0 | 0 | 0 | 0 | 0 | 0 | 0
241 | 149995228 | 149995205 | 115112989 | 1 | 1 | 1 | 3 | 509-0033 | ФССЦ-2001, 509-0033, приказ Минстроя России №899/пр от 11.12.2015 г. | Сжимы ответвительные | 1355 | 1010 | 100 шт. | 100 шт. | 100 | 0.041 | 528 | 0 | 0 | 0 | 0 | 1 | 0 |  | 0.041 | 2 | 149995215 | 247 | 0 | 0 | 0 | 0 | 0 | 0 | 0 | 0
241 | 149995229 | 149995205 | 115310380 | 1 | 1 | 1 | 3 | 509-0090 | ФССЦ-2001, 509-0090, приказ Минстроя России №899/пр от 11.12.2015 г. | Перемычки гибкие, тип ПГС-50 | 1358 | 1010 | 10 шт. | 10 шт. | 10 | 0.1 | 39 | 0 | 0 | 0 | 0 | 1 | 0 |  | 0.1 | 2 | 149995216 | 248 | 0 | 0 | 0 | 0 | 0 | 0 | 0 | 0
241 | 149995230 | 149995205 | 115312905 | 1 | 1 | 1 | 3 | 509-0783 | ФССЦ-2001, 509-0783, приказ Минстроя России №899/пр от 11.12.2015 г. | Втулки изолирующие | 1356 | 1010 | 1000 шт. | 1000 шт. | 1000 | 0.021 | 270 | 0 | 0 | 0 | 0 | 1 | 0 |  | 0.021 | 2 | 149995217 | 249 | 0 | 0 | 0 | 0 | 0 | 0 | 0 | 0
241 | 149995231 | 149995205 | 115274035 | 1 | 1 | 1 | 3 | 999-9950 | ФССЦ-2001, 999-9950, приказ Минстроя России №899/пр от 11.12.2015 г. | Вспомогательные ненормируемые материалы (2% от ОЗП) | 1374 | 1013 | РУБ | РУБ | 1 | 0.54 | 1 | 0 | 0 | 0 | 0 | 1 | 0 |  | 0.54 | 2 | 149995218 | 250 | 0 | 0 | 0 | 0 | 0 | 0 | 0 | 0
242 | 149995237 | 149995232 | 47840997 | 1 | 1 | 1 | 1 | 1-1031 |  | Рабочий строитель среднего разряда 3,1 | 1369 | 1013 | чел.-ч | чел.-ч | 1 | 0.67 | 0 | 0 | 0 | 8.64 | 0 | 1 | 1 |  | 0.67 | 2 | 149995233 | 251 | 0 | 0 | 0 | 0 | 0 | 0 | 0 | 0
242 | 149995238 | 149995232 | 121548 | 1 | 1 | 1 | 1 | 2 |  | Затраты труда машинистов | 608254 | 1013 | чел.час | чел.час | 1 | 0.01 | 0 | 0 | 0 | 0 | 0 | 1 | 2 |  | 0.01 | 2 | 149995234 | 252 | 0 | 0 | 0 | 0 | 0 | 0 | 0 | 0
242 | 149995239 | 149995232 | 115066410 | 1 | 1 | 1 | 2 | 030954 | ФСЭМ-2001, 030954, приказ Минстроя России №899/пр от 11.12.2015 г. | Подъемники грузоподъемностью до 500 кг одномачтовые, высота подъема 45 м | 1368 | 1011 | маш.-ч | маш.-ч | 1 | 0.01 | 0 | 31.26 | 13.5 | 0 | 0 | 1 | 0 |  | 0.01 | 2 | 149995235 | 253 | 0 | 0 | 0 | 0 | 0 | 0 | 0 | 0
242 | 149995240 | 149995232 | 115518516 | 1 | 1 | 1 | 3 | 415-0351 | ФССЦ-2001, 415-0351, приказ Минстроя России №899/пр от 11.12.2015 г. | Решетки гипсовые вентиляционные площадью до 0,1 м2 | 1354 | 1010 | шт. | шт. | 1 | 1 | 37.54 | 0 | 0 | 0 | 0 | 1 | 0 |  | 1 | 2 | 149995236 | 254 | 0 | 0 | 0 | 0 | 0 | 0 | 0 | 0
242 | 149995241 | 149995232 | 115259895 | 1 | 1 | 1 | 3 | 509-9900 | ФССЦ-2001, 509-9900, приказ Минстроя России №899/пр от 11.12.2015 г. | Строительный мусор | 1348 | 1009 | т | т | 1000 | 0.005 | 0 | 0 | 0 | 0 | 0 | 0 | 0 |  | 0.005 | 3 | -1 |  | 0 | 0 | 0 | 0 | 0 | 0 | 0 | 0
243 | 149995252 | 149995242 | 47841445 | 1 | 1 | 1 | 1 | 1-1034 |  | Рабочий строитель среднего разряда 3,4 | 1369 | 1013 | чел.-ч | чел.-ч | 1 | 1.17 | 0 | 0 | 0 | 8.97 | 0 | 1 | 1 |  | 1.17 | 2 | 149995243 | 255 | 0 | 0 | 0 | 0 | 0 | 0 | 0 | 0
243 | 149995253 | 149995242 | 115021185 | 1 | 1 | 1 | 2 | 040502 | ФСЭМ-2001, 040502, приказ Минстроя России №899/пр от 11.12.2015 г. | Установки для сварки ручной дуговой (постоянного тока) | 1368 | 1011 | маш.-ч | маш.-ч | 1 | 0.12 | 0 | 8.1 | 0 | 0 | 0 | 1 | 0 |  | 0.12 | 2 | 149995244 | 256 | 0 | 0 | 0 | 0 | 0 | 0 | 0 | 0
243 | 149995254 | 149995242 | 115035984 | 1 | 1 | 1 | 2 | 330206 | ФСЭМ-2001, 330206, приказ Минстроя России №899/пр от 11.12.2015 г. | Дрели электрические | 1368 | 1011 | маш.-ч | маш.-ч | 1 | 0.27 | 0 | 1.95 | 0 | 0 | 0 | 1 | 0 |  | 0.27 | 2 | 149995245 | 257 | 0 | 0 | 0 | 0 | 0 | 0 | 0 | 0
243 | 149995255 | 149995242 | 115016508 | 1 | 1 | 1 | 2 | 400001 | ФСЭМ-2001, 400001, приказ Минстроя России №899/пр от 11.12.2015 г. | Автомобили бортовые, грузоподъемность до 5 т | 1368 | 1011 | маш.-ч | маш.-ч | 1 | 0.01 | 0 | 87.17 | 11.6 | 0 | 0 | 1 | 0 |  | 0.01 | 2 | 149995246 | 258 | 0 | 0 | 0 | 0 | 0 | 0 | 0 | 0
243 | 149995256 | 149995242 | 115106268 | 1 | 1 | 1 | 3 | 101-0116 | ФССЦ-2001, 101-0116, приказ Минстроя России №899/пр от 11.12.2015 г. | Винты с полукруглой головкой длиной 55-120 мм | 1348 | 1009 | т | т | 1000 | 8e-05 | 12430 | 0 | 0 | 0 | 0 | 1 | 0 |  | 8e-05 | 2 | 149995247 | 259 | 0 | 0 | 0 | 0 | 0 | 0 | 0 | 0
243 | 149995257 | 149995242 | 115040891 | 1 | 1 | 1 | 3 | 101-1522 | ФССЦ-2001, 101-1522, приказ Минстроя России №899/пр от 11.12.2015 г. | Электроды диаметром 5 мм Э42А | 1348 | 1009 | т | т | 1000 | 1e-05 | 10362 | 0 | 0 | 0 | 0 | 1 | 0 |  | 1e-05 | 2 | 149995248 | 260 | 0 | 0 | 0 | 0 | 0 | 0 | 0 | 0
243 | 149995258 | 149995242 | 115048294 | 1 | 1 | 1 | 3 | 204-0004 | ФССЦ-2001, 204-0004, приказ Минстроя России №899/пр от 11.12.2015 г. | Горячекатаная арматурная сталь гладкая класса А-I, диаметром 12 мм | 1348 | 1009 | т | т | 1000 | 0.00043 | 6508.75 | 0 | 0 | 0 | 0 | 1 | 0 |  | 0.00043 | 2 | 149995249 | 261 | 0 | 0 | 0 | 0 | 0 | 0 | 0 | 0
243 | 149995259 | 149995242 | 115089887 | 1 | 1 | 1 | 3 | 301-0599 | ФССЦ-2001, 301-0599, приказ Минстроя России №899/пр от 11.12.2015 г. | Решетки регулирующие марка РР-3, размер 200х200 мм | 1327 | 1005 | м2 | м2 | 1 | 0.04 | 926 | 0 | 0 | 0 | 0 | 1 | 0 |  | 0.04 | 2 | 149995250 | 262 | 0 | 0 | 0 | 0 | 0 | 0 | 0 | 0
246 | 149995265 | 149995262 | 48094666 | 1 | 1 | 1 | 1 | 1-1010 |  | Рабочий строитель среднего разряда 1 | 1369 | 1013 | чел.-ч | чел.-ч | 1 | 0.5777 | 0 | 0 | 0 | 7.19 | 0 | 1 | 1 |  | 0.5777 | 2 | 149995263 | 264 | 0 | 0 | 0 | 0 | 0 | 0 | 0 | 0
246 | 149995266 | 149995262 | 133056501 | 1 | 1 | 1 | 2 | 400051 | ФСЭМ 400051 пр.№31/пр от 30.01.2014 г. | Автомобиль-самосвал, грузоподъемность до 7 т | 1368 | 1011 | маш.-ч | маш.-ч | 1 | 0.29 | 0 | 111 | 11.6 | 0 | 0 | 1 | 0 |  | 0.29 | 2 | 149995264 | 265 | 0 | 0 | 0 | 0 | 0 | 0 | 0 | 0