## Дефектная ведомость
"УТВЕРЖДАЮ"
Гл. инженер ГЭС-1 им. П.Г. Смидовича-
филиала ПАО "Мосэнерго"
_______________Шувалов А.В.
"_______"_____________2016г.
Ведомость объемов работ № 1 |  |  |  | Дефектный акт
На Ремонт санузла 1 этаж |  |  |  | На капитальный ремонт Новый объект
№ п/п | Наименование работ и затрат | Единица измерения | Количество
1 | 2 | 3 | 4
Производство строительных и других работ в существующих зданиях и сооружениях, освобожденных от оборудования и других предметов, мешающих нормальному производству работ. |  |  |  |  | Локальная смета: Ремонт санузла
Раздел: Потолок |  |  |  |  | Раздел: Потолок
1 | Демонтаж потолков реечных алюминиевых | м2 | 32.5
2 | Устройство потолков реечных алюминиевых | м2 | 32.5
2,1 | Уголок декоративный (пристенный) | м | 9.75
3 | Устройство монтажных отверстий в потолках реечных алюминиевых (для установки анемостата) | шт | 10
Раздел: Пол |  |  |  |  | Раздел: Пол
1 | Разборка покрытий полов из керамических плиток | м2 | 34
1,1 | Строительный мусор | т | 1.768
2 | Разборка покрытий полов: цементных | м2 | 34
2,1 | Строительный мусор | т | 2.244
3 | Устройство гидроизоляции оклеечной рулонными материалами на резино-битумной мастике, первый слой (с примыканием к стенам на высоту 250мм) | м2 | 34
4 | Устройство гидроизоляции оклеечной рулонными материалами на резино-битумной мастике, последующий слой (с примыканием к стенам на высоту 250мм) | м2 | 34
5 | Устройство стяжек цементных толщиной 20 мм | м2 | 34
6 | Устройство стяжек на каждые 5 мм изменения толщины стяжки добавлять или исключать к расценке 11-01-011-01 ( до 40 мм) | м2 | 34
7 | Армирование подстилающих слоев | т | 0.0215
8 | Устройство покрытий из плит керамогранитных размером 40х40 см | м2 | 34
8,1 | Грунтовка воднодисперсионная CERESIT CT 17 (0,15л/м2) | л | 5.1
8,2 | Рейки деревянные 8х18 мм | м3 | 0.0034
9 | Керамогранит 400х400мм ESTIMA TR 04 матовый | м2 | 34
Раздел: Стены |  |  |  |  | Раздел: Стены
1 | Разборка облицовки стен из керамических глазурованных плиток | м2 | 81
2 | Пробивка в бетонных конструкциях полов и стен борозд площадью сечения до 100 см2 | м | 10
3 | Заделка отверстий, гнезд и борозд в стенах и перегородках площадью до 0,2 м2 | 1 м3 заделки | 0.1
4 | Ремонт штукатурки внутренних стен по камню известковым раствором площадью отдельных мест до 10 м2 толщиной слоя до 20 мм | м2 | 25
4,1 | Строительный мусор | т | 0.845
5 | Штукатурка поверхностей внутри здания цементно-известковым или цементным раствором по камню и бетону улучшенная стен | м2 | 56
6 | Покрытие поверхностей грунтовкой глубокого проникновения за 1 раз стен | м2 | 81
7 | Грунтовка "Бетоноконтакт", Кнауф (н.р.-0.35кг/м2) | кг | 28.35
8 | Облицовка поверхности стен керамической плиткой | м2 | 81
9 | плитка Kerama Marazzi Башкирия Синий 300х200х6.9 мм., глянец | м2 | 81
10 | Демонтаж перегородок каркасно-филенчатых в санузлах | м2 | 19
11 | Устройство перегородок каркасно-филенчатых в санузлах | м2 | 19
12 | Приборы дверные накладные | 0 | 5
13 | Сантехнические перегородки ПВХ | 0 | 19
Раздел: Сантехнические работы |  |  |  |  | Раздел: Сантехнические работы
1 | Демонтаж гарнитуры туалетной: зеркало | шт | 4
2 | Установка гарнитуры туалетной: вешалок, подстаканников, поручней для ванн и т.д. | шт | 4
3 | Зеркало настенное 600/800мм | шт | 4
4 | Установка гарнитуры туалетной: вешалок трехрожковых (10 шт.), дозатор мыла настенный (4 шт),держатель для т/бумаги (5 шт), диспансер (2 шт) | шт | 21
5 | Вешалка трехрожковая | шт | 10
6 | Дозатора для жидкого мыла 500 мл [RGS-3049A] | шт | 4
7 | Держатель туалетной бумаги Ksitex TH-3100 с крышкой | шт | 5
8 | Диспенсер бумажных полотенец Ksitex TH-8025A | шт | 2
9 | Смена писсуаров | шт | 6
10 | Писсуар | шт | 6
11 | Смена чаш «Генуя» | шт | 5
12 | Чаша Генуя | шт | 5
13 | Смена умывальников | шт | 4
14 | Раковина Santek Бореаль 60 | шт | 4
15 | Смена смесителей без душевой сетки | шт | 4
15,1 | Строительный мусор и масса возвратных материалов | т | 0.0092
16 | смеситель для мойки ПСМ - ПрофСан - 215 (однорычажный смеситель) | шт | 4
17 | Смена гибких подводок | шт | 8
Раздел: Вентиляция |  |  |  |  | Раздел: Вентиляция
1 | Разборка воздуховодов из алюминия толщиной 1-2 мм диаметром/периметром до 165 мм /540 мм | м2 | 17
2 | Прокладка воздуховодов из листовой, оцинкованной стали и алюминия класса Н (нормальные) толщиной 0,5 мм, диаметром до 200 мм | м2 | 17
2,2 | Воздуховоды металлические | м2 | 17
2,4 | Крепления | кг | 4
3 | Воздуховоды алюминивые Д=127 1 шт=10м. | шт | 3
4 | Крепления | кг | 4
5 | Шибера | шт | 4
6 | Замена анемостата | шт | 10
6,1 | Строительный мусор | т | 0.007
7 | Анемостат | шт | 10
Раздел: Замена двери |  |  |  |  | Раздел: Замена двери
1 | Демонтаж дверных коробок в каменных стенах с отбивкой штукатурки в откосах | шт | 1
1,1 | Строительный мусор | т | 0.105
2 | Снятие дверных полотен | м2 | 1.7
2,1 | Строительный мусор | т | 0.02006
3 | Снятие наличников | м | 10
3,1 | Строительный мусор | т | 0.04
4 | Установка двери из ПВХ в наружных и внутренних дверных проемах в каменных стенах площадью проема до 3 м2 | м2 | 1.7
5 | Установка и крепление наличников | м | 10
6 | Установка дверного доводчика к металлическим дверям | 1 ШТ. | 1
7 | Доводчик дверной 50 кг. | шт | 1
Раздел: Электромонтажные работы |  |  |  |  | Раздел: Электромонтажные работы
1 | Демонтаж светильников для люминесцентных ламп | шт | 6
2 | Смена выключателей | шт | 2
3 | Светильник на кронштейнах | шт | 12
4 | СВЕТОДИОДНЫЙ СВЕТИЛЬНИК SOLO-M25 С ЗАЩИТОЙ IP65 | шт | 12
5 | Электрополотенце (демонтаж) | 1 ШТ. | 2
6 | Электрополотенце | 1 ШТ. | 2
7 | Сушилка для рук сенсорная Модель: M-1650 | шт | 2
8 | Коробка ответвительная на стене | 1 ШТ. | 2
9 | Коробка универсальная марки УК-П | шт | 2
10 | Труба гофрированная по установленным конструкциям, по стенам и колоннам с креплением скобами, диаметр до 25 мм | м | 80
11 | Трубы гибкие гофрированные из самозатухающего ПВХ-пластиката (ГОСТ Р 50827-95) легкого типа, со стальной протяжкой (зондом), наружным диаметром 25 мм | м | 80
12 | Затягивание провода в проложенные трубы и металлические рукава первого одножильного или многожильного в общей оплетке, суммарное сечение до 6 мм2 | м | 80
13 | Кабель силовой с медными жилами с поливинилхлоридной изоляцией и оболочкой, не распространяющий горение марки ВВГнг, напряжением 0,66 кВ, с числом жил - 3 и сечением 1,5 мм2 | м | 80
14 | Демонтаж УЗО | 1 ШТ. | 1
15 | Монтаж УЗО 6 автом. 16А | 1 ШТ. | 1
16 | Выключатель автоматический однополюсный 16А C ВА47-29 4.5кА | шт | 6
17 | Модульный щиток открытой установки с дверцей на 9 модулей | шт | 1
Раздел: Ремонт подводящих комуникаций |  |  |  |  | Раздел: Ремонт подводящих комуникаций
1 | Смена внутренних трубопроводов из стальных труб диаметром до 25 мм | м | 15
1,1 | Краны шаровые BUGATTI для воды и пара стандартные НН с размером резьбы 3/4" | шт. | 5
2 | Врезка в действующие внутренние сети трубопроводов отопления и водоснабжения диаметром 25 мм | 1 врезка | 5
3 | Смена внутренних трубопроводов из стальных труб диаметром до 40 мм | м | 45
3,1 | Краны шаровые BUGATTI для воды и пара стандартные НН с размером резьбы 3/4" | шт. | 14
4 | Врезка в действующие внутренние сети трубопроводов отопления и водоснабжения диаметром 20 мм | 1 врезка | 14
5 | Смена сливных решеток (трап) | шт | 2
6 | Гидравлическое испытание трубопроводов систем отопления, водопровода и горячего водоснабжения диаметром до 50 мм | м | 60
Раздел: Вывоз мусора |  |  |  |  | Раздел: Вывоз мусора
1 | Погрузка при автомобильных перевозках мусора строительного с погрузкой вручную | 1 т груза | 9.8
2 | Перевозка грузов I класса автомобилями-самосвалами грузоподъемностью 10 т работающих вне карьера на расстояние до 60 км | 1 т груза | 9.8
| Составил гл.специалист СТН | Харламова А.А.

## Source
0 | Smeta.RU (Terminal) (495) 974-1589 |  | _PS_ |  | 0 | 0 | 0 | Smeta.RU (Terminal) |  | 1 | 48651 | 57416629
1 | 504 | 0 | 450 | 0 | Новый объект | Ремонт санузла 1 этаж |  | 0 | [5 empty] | 0 | 0 | 0 | 0 |  |  |  | 0 | [37 empty] | Сметные нормы списания | Коды ценников | 1 | 1 | 0 | 0 | 1 | 0 | 6 | 2 | 1 | 1 | 0 | 0 | 0 | 0 | 0 | ФСНБ-2001 ФЕР (редакция 2014) | ТР для Версии 8: Центральные регионы (с учетом п-ма 2536-ИП/12/ГС от 27.11.12) (1) | ФЕР-2001 (редакция 2014 г) | ФЕР-2001 (редакция 2014 г) | ФЕР-2001 (редакция 2014 г) | ФЕР-2001 (редакция 2014 г) |  | 0 | 0 | 8 | [39 empty] | 0
15 | 1
52 | 504 | 1 | 12 | 0 | Новый объект | Ремонт санузла 1 этаж | [7 empty] | 458583.45 | 350420.81 | 18578.51 | 1734.39 | 89584.13 | 0 | 1403.1844 | 23.5939 | 1.4 | 96210.98 | 52083.09 | 0 | 0 | 0 | 0 | 0 | 0 | 0 | 0 | 0 | 0 | 0 | 0 | 0 | 0 | 0 | 0 | 0 | 0 | 606877.52 | 593851.9 | 13025.62 | 0 | 350420.81 | 350420.81 | 0 | 350420.81 | 0 | 0 | 0 | 0 | 0 | 0 | 0 | 0 | 0 | 0 | 0 | 0 | 0 | 0 | 0 | 0 | 0 | 0 | 0 | 0 | 0 | 0 | 0 | 0 | 0 | 0 | 0 | 0 | 0 | 0 | 0 | 0 | 0 | 0 | 0 | 0 | 0 | 0 | 0 | 0 | 0 | 0 | 0 | 0 | 0 | 0 | 0 | 0 | 0 | 0 | 0 | 0 | 0 | 0 | 0 | 0 | 0 | 0 | 0 | 0 | 0 | 0 | 0 | 0 | 0 | 0 | 0
3 | 1 |  | 424 |  | Ремонт санузла | Ремонт санузла |  | 0 |  | -1 | [10 empty] | 0 | [53 empty] | 0 | [7 empty] | 0 | 0
52 | 1 | 3 | 20 | 0 | Ремонт санузла | Ремонт санузла | [7 empty] | 458583.45 | 350420.81 | 18578.51 | 1734.39 | 89584.13 | 0 | 1403.1844 | 23.5939 | 1.4 | 96210.98 | 52083.09 | 0 | 0 | 0 | 0 | 0 | 0 | 0 | 0 | 0 | 0 | 0 | 0 | 0 | 0 | 0 | 0 | 0 | 0 | 606877.52 | 593851.9 | 13025.62 | 0 | 350420.81 | 350420.81 | 0 | 350420.81 | 0 | 0 | 0 | 0 | 0 | 0 | 0 | 0 | 0 | 0 | 0 | 0 | 0 | 0 | 0 | 0 | 0 | 0 | 0 | 0 | 0 | 0 | 0 | 0 | 0 | 0 | 0 | 0 | 0 | 0 | 0 | 0 | 0 | 0 | 0 | 0 | 0 | 0 | 0 | 0 | 0 | 0 | 0 | 0 | 0 | 0 | 0 | 0 | 0 | 0 | 0 | 0 | 0 | 0 | 0 | 0 | 0 | 0 | 0 | 0 | 0 | 0 | 0 | 0 | 0 | 0 | 0
4 | 1 |  | 33 |  | Новый раздел | Потолок |  | 0 |  | 0 | [10 empty] | 0 | [53 empty] | 0 | [11 empty] | 0
52 | 1 | 4 | 24 | 0 | Новый раздел | Потолок | [7 empty] | 70101.49 | 64139.88 | 841.09 | 17.84 | 5120.52 | 0 | 78.4453 | 0.19012 | 0 | 5395.27 | 2569.92 | 0 | 0 | 70101.49 | 64139.88 | 841.09 | 17.84 | 5120.52 | 0 | 78.4453 | 0.19012 | 0 | 5395.27 | 2569.92 | 0 | 0 | 0 | 0 | 0 | 78066.68 | 78066.68 | 0 | 0 | 64139.88 | 64139.88 | 0 | 64139.88 | 0 | 0 | 0 | 0 | 0 | 78066.68 | 78066.68 | 0 | 0 | 64139.88 | 64139.88 | 0 | 64139.88 | 0 | 0 | 0 | 0 | 0 | 0 | 0 | 0 | 0 | 0 | 0 | 0 | 0 | 0 | 0 | 0 | 0 | 0 | 0 | 0 | 0 | 0 | 0 | 0 | 0 | 0 | 0 | 0 | 0 | 0 | 0 | 0 | 0 | 0 | 0 | 0 | 0 | 0 | 0 | 0 | 0 | 0 | 0 | 0 | 0 | 0 | 0 | 0 | 0 | 0 | 0 | 0 | 0 | 0
17 | 1 | 9 | 10 | 1 | 15-01-047-16 | Демонтаж потолков реечных алюминиевых | 100 м2 поверхности облицовки | 0.325 | 0 |  |  |  |  | 2230.84 | 0 | 301.02 | 6.4 | 1929.82 | 0 | 29.5823 | 0.06825 | 0 | 2033.03 | 1064.92 |  | 144704575 | 989.0664 | 0 | 133.4592 | 2.8392 | 855.6072 | 0 | 91.0224 | 0.21 | 0 | 29426.16 | 28248.7 | 158.88 | 3.38 | 1018.58 | 0 | 108.36 | 0.25 | 0 | 105 | 55 | 1 | 1 |  |  | 6.94 | 6.94 | 6.94 | 6.94 |  |  |  |  | 0 | 1 | ФЕР-2001, 15-01-047-16, приказ Минстроя России №899/пр от 11.12.2015 г. |  |  | 15001 | 0 |  | 0 | 2 | 0 | 6.94 | 1 | 1 | 1 | 1 | 1 |  | 105 | 55 |  |  |  |  | 0 | 0 | [5 empty] | 0 | Поправка: МДС 81-36.2004, п.3.3.1.д Наименование: При демонтаже металлических конструкций Поправка: МДС 81-35.2004, прил.1, т.1, п.2 Наименование: Производство строительных и других работ в существующих зданиях и сооружениях, освобожденных от оборудования и других предметов, мешающих нормальному производству работ. | 0 | 2230.84 | 0 | 926.2068 | 19.704 | 5937.914 | 0 | 91.0224 | 0.21 | 0 | 2033.031 | 1064.921 |  |  |  | )*0 | )*0,7)*1,2 | )*0,7)*1,2 | )*0,7)*1,2 |  | )*0,7)*1,2 | )*0,7)*1,2 |  |  | /0,85 | 0 | 0 | 1 | 1 | 1013 | 100 м2 поверхности облицовки | 100 м2 поверхности облицовки | 1 |  | 122825132 | 2 | Общестроительные работы | 0 | 1 | 15001 | Отделочные работы | ФЕР-15 | Поправка: МДС 81-36.2004, п.3.3.1.д Поправка: МДС 81-35.2004, прил.1, т.1, п.2 | 512 | 29426.16 | 28248.7 | 158.88 | 3.38 | 1018.58 | 108.36 | 0.25 | 0 |  |  |  |  | 0 | 0 | 0 | *0,85 | 105 | 55 |  | 0 | -719669493 | 1 | 1 | 4 | 0 | 0 | 0 | 5328.79 | 5328.79 | 0 | 0 | 0
17 | 1 | 19 | 20 | 2 | 15-01-047-16 | Устройство потолков реечных алюминиевых | 100 м2 поверхности облицовки | 0.325 | 0 |  |  |  |  | 67422.89 | 63714.94 | 537.53 | 11.44 | 3170.42 | 0 | 48.5995 | 0.12187 | 0 | 3340.95 | 1495.47 |  | 144704575 | 29892.6604 | 28248.7 | 238.32 | 5.07 | 1405.6404 | 0 | 149.5368 | 0.375 | 0 | 29426.16 | 28248.7 | 158.88 | 3.38 | 1018.58 | 0 | 108.36 | 0.25 | 0 | 105 | 47 | 1 | 1 |  |  | 6.94 | 6.94 | 6.94 | 6.94 |  |  |  |  | 0 | 1 | ФЕР-2001, 15-01-047-16, приказ Минстроя России №899/пр от 11.12.2015 г. |  |  | 15001 | 0 |  | 0 | 2 | 0 | 6.94 | 1 | 1 | 1 | 1 | 1 |  | 105 | 55 |  |  |  |  | 0 | 0 | [5 empty] | 0 | Поправка: МДС 81-35.2004, прил.1, т.1, п.2 Наименование: Производство строительных и других работ в существующих зданиях и сооружениях, освобожденных от оборудования и других предметов, мешающих нормальному производству работ. Поправка: МДС 81-35.2004, п.4.7 Наименование: Работы, выполняемые при реконструкции зданий и сооружений работы, аналогичные технологическим процессам в новом строительстве (в том числе возведение новых конструктивных элементов) стоимость которых определена по соответствующим сборникам ФЕР, кроме сборника № 46 «Работы при реконструкции зданий и сооружений» | 0 | 67422.89 | 196045.978 | 1653.9408 | 35.1858 | 9755.1444 | 0 | 149.5368 | 0.375 | 0 | 3340.953 | 1495.4742 |  |  |  |  | )*1,2)*1,25 | )*1,2)*1,25 | )*1,2)*1,15 |  | )*1,2)*1,15 | )*1,2)*1,25 |  |  |  | 0 | 0 | 1 | 1 | 1013 | 100 м2 поверхности облицовки | 100 м2 поверхности облицовки | 1 |  | 122825132 | 2 | Общестроительные работы | 0 | 1 | 15001 | Отделочные работы | ФЕР-15 | Поправка: МДС 81-35.2004, прил.1, т.1, п.2 Поправка: МДС 81-35.2004, п.4.7 | 512 | 29426.16 | 28248.7 | 158.88 | 3.38 | 1018.58 | 108.36 | 0.25 | 0 |  |  |  |  | 0 | 0 | 0 | *0,85 | 105 | 46.75 |  | 0 | 1695009640 | 1 | 1 | 4 | 0 | 0 | 0 | 72259.31 | 72259.31 | 0 | 0 | 0
18 | 1 | 18 |  | 2,1 | 206-1338 | Уголок декоративный (пристенный) | м | 9.75 | 30 |  |  |  |  | 424.94 | 424.94 | 0 | 0 | 0 | 0 | 0 | 0 | 0 | 0 | 0 |  | 144704575 | 6.28 | 6.28 | 0 | 0 | 0 | 0 | 0 | 0 | 0 | 6.28 | 6.28 | 0 | 0 | 0 | 0 | 0 | 0 | 0 | 105 | 47 | 1 | 1 |  |  | 6.94 | 1 | 1 | 6.94 |  |  |  |  | 3 | 1 | ФССЦ-2001, 206-1338, приказ Минстроя России №899/пр от 11.12.2015 г. |  |  | 15001 | 0 |  | 0 | 2 | 0 | 1 | 1 | 1 | 1 | 1 | 1 |  | 105 | 55 |  |  |  |  | 0 | 0 | [5 empty] | 0 |  | 0 | 424.94 | 43.5832 | 0 | 0 | 0 | 0 | 0 | 0 | 0 | 0 | 0 | [13 empty] | 0 | 0 | 1 | 1 | 102138004 | м | м | 1 |  | 122825132 | 2 | Общестроительные работы | 0 | 1 | 15001 | Отделочные работы | ФЕР-15 |  | 512 | 6.28 | 6.28 | 0 | 0 | 0 | 0 | 0 | [5 empty] | 0 | 0 | 0 | *0,85 | 105 | 46.75 |  | 0 | 220067786 | 1 | 1 | 4 | 0 | 0 | 0 | 424.94 | 424.94 | 0 | 0 | 0
17 | 1 | 21 | 22 | 3 | 15-01-054-1 | Устройство монтажных отверстий в потолках реечных алюминиевых (для установки анемостата) | 100 шт. | 0.1 | 0 |  |  |  |  | 22.82 | 0 | 2.54 | 0 | 20.28 | 0 | 0.26358 | 0 | 0 | 21.29 | 9.53 |  | 144704575 | 32.8884 | 0 | 3.66 | 0 | 29.2284 | 0 | 2.6358 | 0 | 0 | 23.62 | 0 | 2.44 | 0 | 21.18 | 0 | 1.91 | 0 | 0 | 105 | 47 | 1 | 1 |  |  | 6.94 | 6.94 | 6.94 | 6.94 |  |  |  |  | 0 | 1 | ФЕР15-01-054-1 пр.№509 от 23 ноября 2010 г |  |  | 15001 | 0 |  | 0 | 2 | 0 | 6.94 | 1 | 1 | 1 | 1 | 1 |  | 105 | 55 |  |  |  |  | 0 | 0 | [5 empty] | 0 | Поправка: МДС 81-35.2004, прил.1, т.1, п.2 Наименование: Производство строительных и других работ в существующих зданиях и сооружениях, освобожденных от оборудования и других предметов, мешающих нормальному производству работ. Поправка: МДС 81-35.2004, п.4.7 Наименование: Работы, выполняемые при реконструкции зданий и сооружений работы, аналогичные технологическим процессам в новом строительстве (в том числе возведение новых конструктивных элементов) стоимость которых определена по соответствующим сборникам ФЕР, кроме сборника № 46 «Работы при реконструкции зданий и сооружений» | 0 | 22.82 | 0 | 25.4004 | 0 | 202.8451 | 0 | 2.6358 | 0 | 0 | 21.294 | 9.5316 |  |  |  |  | )*1,2)*1,25 | )*1,2)*1,25 | )*1,2)*1,15 |  | )*1,2)*1,15 | )*1,2)*1,25 |  |  |  | 0 | 0 | 1 | 1 | 1010 | 100 шт. | 100 отверстий | 100 |  | 122825132 | 2 | Общестроительные работы | 0 | 1 | 15001 | Отделочные работы | ФЕР-15 | Поправка: МДС 81-35.2004, прил.1, т.1, п.2 Поправка: МДС 81-35.2004, п.4.7 | 512 | 23.62 | 0 | 2.44 | 0 | 21.18 | 1.91 | 0 | 0 |  |  |  |  | 0 | 0 | 0 | *0,85 | 105 | 46.75 |  | 0 | 1217795546 | 1 | 1 | 4 | 0 | 0 | 0 | 53.64 | 53.64 | 0 | 0 | 0
51 | 1 | 4 | 24 |  | Новый раздел | Потолок | [7 empty] | 70101.49 | 64139.88 | 841.09 | 17.84 | 5120.52 | 0 | 78.4453 | 0.19012 | 0 | 5395.27 | 2569.92 |  |  | 70101.49 | 64139.88 | 841.09 | 17.84 | 5120.52 | 0 | 78.4453 | 0.19012 | 0 | 5395.27 | 2569.92 |  |  | 0 | 0 | 0 | 78066.68 | 78066.68 | 0 | 0 | 64139.88 | 64139.88 | 0 | 64139.88 | 0 |  | 0 | 0 | 0 | 78066.68 | 78066.68 | 0 | 0 | 64139.88 | 64139.88 | 0 | 64139.88 | 0 | [52 empty] | 0
50 | 0 | 0 | 1 | 201 | 70101.49 | ПЗ | Прямые затраты |  |  | 201 | 1 | 3 |  | 2
50 | 0 | 0 | 1 | 202 | 64139.88 | СтМатОб | Стоимость материальных ресурсов (всего) |  |  | 202 | 2 | 3 |  | 2
50 | 0 | 0 | 1 | 222 | 0 | СтМатОбЗак | Стоимость материалов и оборудования заказчика |  |  | 222 | 3 | 3 |  | 2
50 | 0 | 0 | 1 | 225 | 64139.88 | СтМатОбПод | Стоимость материалов и оборудования подрядчика |  |  | 225 | 4 | 3 |  | 2
50 | 0 | 0 | 1 | 226 | 64139.88 | СтМат | Стоимость материалов (всего) |  |  | 226 | 5 | 3 |  | 2
50 | 0 | 0 | 1 | 227 | 0 | СтМатЗак | Стоимость материалов заказчика |  |  | 227 | 6 | 3 |  | 2
50 | 0 | 0 | 1 | 228 | 64139.88 | СтМатПод | Стоимость материалов подрядчика |  |  | 228 | 7 | 3 |  | 2
50 | 0 | 0 | 1 | 216 | 0 | Оборуд | Стоимость оборудования (всего) |  |  | 216 | 8 | 3 |  | 2
50 | 0 | 0 | 1 | 223 | 0 | ОборудЗак | Стоимость оборудования заказчика |  |  | 223 | 9 | 3 |  | 2
50 | 0 | 0 | 1 | 229 | 0 | ОборудПод | Стоимость оборудования подрядчика |  |  | 229 | 10 | 3 |  | 2
50 | 0 | 0 | 1 | 203 | 841.09 | ЭММ | Эксплуатация машин |  |  | 203 | 11 | 3 |  | 2
50 | 0 | 0 | 1 | 204 | 17.84 | ЗПМ | ЗП машинистов |  |  | 204 | 12 | 3 |  | 2
50 | 0 | 0 | 1 | 205 | 5120.52 | ОЗП | Основная ЗП рабочих |  |  | 205 | 13 | 3 |  | 2
50 | 0 | 0 | 1 | 214 | 78066.68 | Строит | Строительные работы с НР и СП |  |  | 214 | 14 | 3 |  | 2
50 | 0 | 0 | 1 | 215 | 0 | Монтаж | Монтажные работы с НР и СП |  |  | 215 | 15 | 3 |  | 2
50 | 0 | 0 | 1 | 217 | 0 | Прочие | Прочие работы с НР и СП |  |  | 217 | 16 | 3 |  | 2
50 | 0 | 0 | 1 | 206 | 0 | ВозврМат | Возврат материалов |  |  | 206 | 17 | 3 |  | 2
50 | 0 | 0 | 1 | 207 | 78.4453 | ТрудСтр | Трудозатраты строителей |  |  | 207 | 18 | 3 |  | -1
50 | 0 | 0 | 1 | 208 | 0.19012 | ТрудМаш | Трудозатраты машинистов |  |  | 208 | 19 | 3 |  | -1
50 | 0 | 0 | 1 | 209 | 0 | ТранспМат | Транспорт материалов |  |  | 209 | 20 | 3 |  | 2
50 | 0 | 0 | 1 | 210 | 5395.27 | НР | Накладные расходы |  |  | 210 | 21 | 3 |  | 2
50 | 0 | 0 | 1 | 211 | 2569.92 | СмПриб | Сметная прибыль |  |  | 211 | 22 | 3 |  | 2
50 | 0 | 0 | 1 | 224 | 78066.68 | Всего | Всего с НР и СП |  |  | 224 | 23 | 3 |  | 2
50 | 1 | 0 | 2 | 213 | 78066.68 | Итого | Итого |  |  | 212 | 24 | 0 |  | 2
4 | 1 |  | 80 |  | Новый раздел | Пол |  | 0 |  | 0 | [10 empty] | 0 | [53 empty] | 0 | [11 empty] | 0
52 | 1 | 4 | 60 | 0 | Новый раздел | Пол | [7 empty] | 82284.73 | 60208.75 | 5946.2 | 810.7 | 16129.78 | 0 | 265.3913 | 10.99 | 0.39 | 18679.07 | 11049.59 | 0 | 0 | 82284.73 | 60208.75 | 5946.2 | 810.7 | 16129.78 | 0 | 265.3913 | 10.99 | 0.39 | 18679.07 | 11049.59 | 0 | 0 | 0 | 0 | 0 | 112013.39 | 112013.39 | 0 | 0 | 60208.75 | 60208.75 | 0 | 60208.75 | 0 | 0 | 0 | 0 | 0 | 112013.39 | 112013.39 | 0 | 0 | 60208.75 | 60208.75 | 0 | 60208.75 | 0 | 0 | 0 | 0 | 0 | 0 | 0 | 0 | 0 | 0 | 0 | 0 | 0 | 0 | 0 | 0 | 0 | 0 | 0 | 0 | 0 | 0 | 0 | 0 | 0 | 0 | 0 | 0 | 0 | 0 | 0 | 0 | 0 | 0 | 0 | 0 | 0 | 0 | 0 | 0 | 0 | 0 | 0 | 0 | 0 | 0 | 0 | 0 | 0 | 0 | 0 | 0 | 0 | 0
17 | 1 | 25 | 26 | 1 | 57-2-3 | Разборка покрытий полов из керамических плиток | 100 м2 покрытия | 0.34 | 0 |  |  |  |  | 1815.01 | 0 | 127.45 | 55.04 | 1687.56 | 0 | 28.507 | 0.58752 | 0 | 1394.08 | 1184.97 |  | 144704575 | 769.2 | 0 | 54.012 | 23.328 | 715.188 | 0 | 83.844 | 1.728 | 0 | 641 | 0 | 45.01 | 19.44 | 595.99 | 0 | 69.87 | 1.44 | 0 | 80 | 68 | 1 | 1 |  |  | 6.94 | 6.94 | 6.94 | 6.94 |  |  |  |  | 0 | 1 | ФЕРр-2001, 57-2-3, приказ Минстроя России №899/пр от 11.12.2015 г. |  |  | 57001 | 0 |  | 0 | 6 | 0 | 6.94 | 1 | 1 | 1 | 1 | 1 |  | 80 | 68 |  |  |  |  | 0 | 0 | [5 empty] | 0 | Поправка: МДС 81-35.2004, прил.1, т.1, п.2 Наименование: Производство строительных и других работ в существующих зданиях и сооружениях, освобожденных от оборудования и других предметов, мешающих нормальному производству работ. | 0 | 1815.01 | 0 | 374.8433 | 161.8963 | 4963.4047 | 0 | 83.844 | 1.728 | 0 | 1394.08 | 1184.968 |  |  |  |  | )*1,2 | )*1,2 | )*1,2 |  | )*1,2 | )*1,2 |  |  |  | 0 | 0 | 1 | 1 | 1013 | 100 м2 покрытия | 100 м2 покрытия | 1 |  | 122825186 | 6 | Ремонтно-строительные работы | 0 | 1 | 57001 | Полы | рФЕР-57 | Поправка: МДС 81-35.2004, прил.1, т.1, п.2 | 512 | 641 | 0 | 45.01 | 19.44 | 595.99 | 69.87 | 1.44 | 0 |  |  |  |  | 0 | 0 | 0 |  | 80 | 68 |  | 0 | -240198428 | 1 | 1 | 4 | 0 | 0 | 0 | 4394.06 | 4394.06 | 0 | 0 | 0
18 | 1 | 25 |  | 1,1 | 509-9900 | Строительный мусор | т | 1.768 | 5.2 |  |  |  |  | 0 | 0 | 0 | 0 | 0 | 0 | 0 | 0 | 0 | 0 | 0 |  | 144704575 | 0 | 0 | 0 | 0 | 0 | 0 | 0 | 0 | 0 | 0 | 0 | 0 | 0 | 0 | 0 | 0 | 0 | 0 | 80 | 68 | 1 | 1 |  |  | 6.94 | 1 | 1 | 6.94 |  |  |  |  | 3 | 1 | ФССЦ-2001, 509-9900, приказ Минстроя России №899/пр от 11.12.2015 г. |  |  | 57001 | 0 |  | 0 | 6 | 0 | 1 | 1 | 1 | 1 | 1 | 1 |  | 80 | 68 |  |  |  |  | 0 | 0 | [5 empty] | 0 |  | 0 | 0 | 0 | 0 | 0 | 0 | 0 | 0 | 0 | 0 | 0 | 0 | [13 empty] | 0 | 0 | 1 | 1 | 1009 | т | т | 1000 |  | 122825186 | 6 | Ремонтно-строительные работы | 0 | 1 | 57001 | Полы | рФЕР-57 |  | 512 | 0 | 0 | 0 | 0 | 0 | 0 | 0 | [5 empty] | 0 | 0 | 0 |  | 80 | 68 |  | 0 | 68711460 | 1 | 1 | 4 | 0 | 0 | 0 | 0 | 0 | 0 | 0 | 0
17 | 1 | 31 | 32 | 2 | 57-2-4 | Разборка покрытий полов: цементных | 100 м2 | 0.34 | 0 |  |  |  |  | 7904.36 | 0 | 5218.55 | 605.92 | 2685.81 | 0 | 45.3696 | 8.568 | 0 | 2633.38 | 2238.38 |  | 144704575 | 3349.872 | 0 | 2211.624 | 256.788 | 1138.248 | 0 | 133.44 | 25.2 | 0 | 2791.56 | 0 | 1843.02 | 213.99 | 948.54 | 0 | 111.2 | 21 | 0 | 80 | 68 | 1 | 1 |  |  | 6.94 | 6.94 | 6.94 | 6.94 |  |  |  |  | 0 | 1 | ФЕРр57-2-4 пр.№ 207 от 13 октября 2008 г |  |  | 57001 | 0 |  | 0 | 6 | 0 | 6.94 | 1 | 1 | 1 | 1 | 1 |  | 80 | 68 |  |  |  |  | 0 | 0 | [5 empty] | 0 | Поправка: МДС 81-35.2004, прил.1, т.1, п.2 Наименование: Производство строительных и других работ в существующих зданиях и сооружениях, освобожденных от оборудования и других предметов, мешающих нормальному производству работ. | 0 | 7904.36 | 0 | 15348.6706 | 1782.1087 | 7899.4411 | 0 | 133.44 | 25.2 | 0 | 2633.384 | 2238.3764 |  |  |  |  | )*1,2 | )*1,2 | )*1,2 |  | )*1,2 | )*1,2 |  |  |  | 0 | 0 | 1 | 1 | 1005 | 100 м2 | 100 м2 покрытий | 100 |  | 122825186 | 6 | Ремонтно-строительные работы | 0 | 1 | 57001 | Полы | рФЕР-57 | Поправка: МДС 81-35.2004, прил.1, т.1, п.2 | 512 | 2791.56 | 0 | 1843.02 | 213.99 | 948.54 | 111.2 | 21 | 0 |  |  |  |  | 0 | 0 | 0 |  | 80 | 68 |  | 0 | -2020345060 | 1 | 1 | 4 | 0 | 0 | 0 | 12776.12 | 12776.12 | 0 | 0 | 0
18 | 1 | 31 |  | 2,1 | 509-9900 | Строительный мусор | т | 2.244 | 6.6 |  |  |  |  | 0 | 0 | 0 | 0 | 0 | 0 | 0 | 0 | 0 | 0 | 0 |  | 144704575 | 0 | 0 | 0 | 0 | 0 | 0 | 0 | 0 | 0 | 0 | 0 | 0 | 0 | 0 | 0 | 0 | 0 | 0 | 80 | 68 | 1 | 1 |  |  | 6.94 | 1 | 1 | 6.94 |  |  |  |  | 3 | 1 | ФССЦ (2010) ч.5, раздел09, поз.9900 |  |  | 57001 | 0 |  | 0 | 6 | 0 | 1 | 1 | 1 | 1 | 1 | 1 |  | 80 | 68 |  |  |  |  | 0 | 0 | [5 empty] | 0 |  | 0 | 0 | 0 | 0 | 0 | 0 | 0 | 0 | 0 | 0 | 0 | 0 | [13 empty] | 0 | 0 | 1 | 1 | 1009 | т | т | 1000 |  | 122825186 | 6 | Ремонтно-строительные работы | 0 | 1 | 57001 | Полы | рФЕР-57 |  | 512 | 0 | 0 | 0 | 0 | 0 | 0 | 0 | [5 empty] | 0 | 0 | 0 |  | 80 | 68 |  | 0 | -1694840148 | 1 | 1 | 4 | 0 | 0 | 0 | 0 | 0 | 0 | 0 | 0
17 | 1 | 42 | 43 | 3 | 11-01-004-3 | Устройство гидроизоляции оклеечной рулонными материалами на резино-битумной мастике, первый слой (с примыканием к стенам на высоту 250мм) | 100 м2 | 0.34 | 0 |  |  |  |  | 8109.21 | 6838.62 | 194.17 | 9.45 | 1076.42 | 0 | 15.4179 | 0.1173 | 0 | 1335.62 | 694.96 |  | 144704575 | 3436.6866 | 2898.21 | 82.29 | 4.005 | 456.1866 | 0 | 45.3468 | 0.345 | 0 | 3283.64 | 2898.21 | 54.86 | 2.67 | 330.57 | 0 | 32.86 | 0.23 | 0 | 123 | 64 | 1 | 1 |  |  | 6.94 | 6.94 | 6.94 | 6.94 |  |  |  |  | 0 | 1 | ФЕР11-01-004-3 пр.№ 253 от 17 ноября 2008 г |  |  | 11001 | 0 |  | 0 | 2 | 0 | 6.94 | 1 | 1 | 1 | 1 | 1 |  | 123 | 75 |  |  |  |  | 0 | 0 | [5 empty] | 0 | Поправка: МДС 81-35.2004, прил.1, т.1, п.2 Наименование: Производство строительных и других работ в существующих зданиях и сооружениях, освобожденных от оборудования и других предметов, мешающих нормальному производству работ. Поправка: МДС 81-35.2004, п.4.7 Наименование: Работы, выполняемые при реконструкции зданий и сооружений работы, аналогичные технологическим процессам в новом строительстве (в том числе возведение новых конструктивных элементов) стоимость которых определена по соответствующим сборникам ФЕР, кроме сборника № 46 «Работы при реконструкции зданий и сооружений» | 0 | 8109.21 | 20113.5774 | 571.0926 | 27.7947 | 3165.935 | 0 | 45.3468 | 0.345 | 0 | 1335.6201 | 694.9568 |  |  |  |  | )*1,2)*1,25 | )*1,2)*1,25 | )*1,2)*1,15 |  | )*1,2)*1,15 | )*1,2)*1,25 |  |  |  | 0 | 0 | 1 | 1 | 1005 | 100 м2 | 100 м2 изолируемой поверхности | 100 |  | 122825107 | 2 | Общестроительные работы | 0 | 1 | 11001 | Полы | ФЕР-11 | Поправка: МДС 81-35.2004, прил.1, т.1, п.2 Поправка: МДС 81-35.2004, п.4.7 | 512 | 3283.64 | 2898.21 | 54.86 | 2.67 | 330.57 | 32.86 | 0.23 | 0 |  |  |  |  | 0 | 0 | 0 | *0,85 | 123 | 63.75 |  | 0 | -415969260 | 1 | 1 | 4 | 0 | 0 | 0 | 10139.79 | 10139.79 | 0 | 0 | 0
17 | 1 | 52 | 53 | 4 | 11-01-004-4 | Устройство гидроизоляции оклеечной рулонными материалами на резино-битумной мастике, последующий слой (с примыканием к стенам на высоту 250мм) | 100 м2 изолируемой поверхности | 0.34 | 0 |  |  |  |  | 7193.4 | 6290.41 | 128.59 | 7.65 | 774.4 | 0 | 11.0919 | 0.0816 | 0 | 961.92 | 500.51 |  | 144704575 | 3048.5666 | 2665.88 | 54.495 | 3.24 | 328.1916 | 0 | 32.6232 | 0.24 | 0 | 2940.03 | 2665.88 | 36.33 | 2.16 | 237.82 | 0 | 23.64 | 0.16 | 0 | 123 | 64 | 1 | 1 |  |  | 6.94 | 6.94 | 6.94 | 6.94 |  |  |  |  | 0 | 1 | ФЕР-2001, 11-01-004-4, приказ Минстроя России №899/пр от 11.12.2015 г. |  |  | 11001 | 0 |  | 0 | 2 | 0 | 6.94 | 1 | 1 | 1 | 1 | 1 |  | 123 | 75 |  |  |  |  | 0 | 0 | [5 empty] | 0 | Поправка: МДС 81-35.2004, прил.1, т.1, п.2 Наименование: Производство строительных и других работ в существующих зданиях и сооружениях, освобожденных от оборудования и других предметов, мешающих нормальному производству работ. Поправка: МДС 81-35.2004, п.4.7 Наименование: Работы, выполняемые при реконструкции зданий и сооружений работы, аналогичные технологическим процессам в новом строительстве (в том числе возведение новых конструктивных элементов) стоимость которых определена по соответствующим сборникам ФЕР, кроме сборника № 46 «Работы при реконструкции зданий и сооружений» | 0 | 7193.4 | 18501.2072 | 378.1953 | 22.4856 | 2277.6497 | 0 | 32.6232 | 0.24 | 0 | 961.9215 | 500.512 |  |  |  |  | )*1,2)*1,25 | )*1,2)*1,25 | )*1,2)*1,15 |  | )*1,2)*1,15 | )*1,2)*1,25 |  |  |  | 0 | 0 | 1 | 1 | 1005 | 100 м2 изолируемой поверхности | 100 м2 изолируемой поверхности | 100 |  | 122825107 | 2 | Общестроительные работы | 0 | 1 | 11001 | Полы | ФЕР-11 | Поправка: МДС 81-35.2004, прил.1, т.1, п.2 Поправка: МДС 81-35.2004, п.4.7 | 512 | 2940.03 | 2665.88 | 36.33 | 2.16 | 237.82 | 23.64 | 0.16 | 0 |  |  |  |  | 0 | 0 | 0 | *0,85 | 123 | 63.75 |  | 0 | -1844639356 | 1 | 1 | 4 | 0 | 0 | 0 | 8655.83 | 8655.83 | 0 | 0 | 0
17 | 1 | 58 | 59 | 5 | 11-01-011-1 | Устройство стяжек цементных толщиной 20 мм | 100 м2 стяжки | 0.34 | 0 |  |  |  |  | 3837.53 | 2659.43 | 156.58 | 60.7 | 1021.52 | 0 | 18.5381 | 0.6477 | 0 | 1331.13 | 692.62 |  | 144704575 | 1626.3498 | 1127.07 | 66.36 | 25.725 | 432.9198 | 0 | 54.5238 | 1.905 | 0 | 1485.02 | 1127.07 | 44.24 | 17.15 | 313.71 | 0 | 39.51 | 1.27 | 0 | 123 | 64 | 1 | 1 |  |  | 6.94 | 6.94 | 6.94 | 6.94 |  |  |  |  | 0 | 1 | ФЕР-2001, 11-01-011-1, приказ Минстроя России №899/пр от 11.12.2015 г. |  |  | 11001 | 0 |  | 0 | 2 | 0 | 6.94 | 1 | 1 | 1 | 1 | 1 |  | 123 | 75 |  |  |  |  | 0 | 0 | [5 empty] | 0 | Поправка: МДС 81-35.2004, прил.1, т.1, п.2 Наименование: Производство строительных и других работ в существующих зданиях и сооружениях, освобожденных от оборудования и других предметов, мешающих нормальному производству работ. Поправка: МДС 81-35.2004, п.4.7 Наименование: Работы, выполняемые при реконструкции зданий и сооружений работы, аналогичные технологическим процессам в новом строительстве (в том числе возведение новых конструктивных элементов) стоимость которых определена по соответствующим сборникам ФЕР, кроме сборника № 46 «Работы при реконструкции зданий и сооружений» | 0 | 3837.53 | 7821.8658 | 460.5384 | 178.5315 | 3004.4634 | 0 | 54.5238 | 1.905 | 0 | 1331.1306 | 692.6208 |  |  |  |  | )*1,2)*1,25 | )*1,2)*1,25 | )*1,2)*1,15 |  | )*1,2)*1,15 | )*1,2)*1,25 |  |  |  | 0 | 0 | 1 | 1 | 1013 | 100 м2 стяжки | 100 м2 стяжки | 1 |  | 122825107 | 2 | Общестроительные работы | 0 | 1 | 11001 | Полы | ФЕР-11 | Поправка: МДС 81-35.2004, прил.1, т.1, п.2 Поправка: МДС 81-35.2004, п.4.7 | 512 | 1485.02 | 1127.07 | 44.24 | 17.15 | 313.71 | 39.51 | 1.27 | 0 |  |  |  |  | 0 | 0 | 0 | *0,85 | 123 | 63.75 |  | 0 | -1012917132 | 1 | 1 | 4 | 0 | 0 | 0 | 5861.28 | 5861.28 | 0 | 0 | 0
17 | 1 | 63 | 64 | 6 | 11-01-011-2 | Устройство стяжек на каждые 5 мм изменения толщины стяжки добавлять или исключать к расценке 11-01-011-01 ( до 40 мм) | 100 м2 стяжки | 0.34 | 0 |  |  |  |  | 700.06 | 659.81 | 27.32 | 10.05 | 12.93 | 0 | 0.2346 | 0.1071 | 0 | 28.27 | 14.71 |  | 144704575 | 296.6886 | 279.63 | 11.58 | 4.26 | 5.4786 | 0 | 0.69 | 0.315 | 0 | 291.32 | 279.63 | 7.72 | 2.84 | 3.97 | 0 | 0.5 | 0.21 | 0 | 123 | 64 | 1 | 1 |  |  | 6.94 | 6.94 | 6.94 | 6.94 |  |  |  |  | 0 | 1 | ФЕР-2001, 11-01-011-2, приказ Минстроя России №899/пр от 11.12.2015 г. |  |  | 11001 | 0 |  | 0 | 2 | 0 | 6.94 | 1 | 1 | 1 | 1 | 1 |  | 123 | 75 |  |  |  |  | 0 | 0 | [5 empty] | 0 | Поправка: МДС 81-35.2004, прил.1, т.1, п.2 Наименование: Производство строительных и других работ в существующих зданиях и сооружениях, освобожденных от оборудования и других предметов, мешающих нормальному производству работ. Поправка: МДС 81-35.2004, п.4.7 Наименование: Работы, выполняемые при реконструкции зданий и сооружений работы, аналогичные технологическим процессам в новом строительстве (в том числе возведение новых конструктивных элементов) стоимость которых определена по соответствующим сборникам ФЕР, кроме сборника № 46 «Работы при реконструкции зданий и сооружений» | 0 | 700.06 | 1940.6322 | 80.3652 | 29.5644 | 38.0215 | 0 | 0.69 | 0.315 | 0 | 28.2654 | 14.7072 |  |  |  |  | )*1,2)*1,25 | )*1,2)*1,25 | )*1,2)*1,15 |  | )*1,2)*1,15 | )*1,2)*1,25 |  |  |  | 0 | 0 | 1 | 1 | 1013 | 100 м2 стяжки | 100 м2 стяжки | 1 |  | 122825107 | 2 | Общестроительные работы | 0 | 1 | 11001 | Полы | ФЕР-11 | Поправка: МДС 81-35.2004, прил.1, т.1, п.2 Поправка: МДС 81-35.2004, п.4.7 | 512 | 291.32 | 279.63 | 7.72 | 2.84 | 3.97 | 0.5 | 0.21 | 0 |  |  |  |  | 0 | 0 | 0 | *0,85 | 123 | 63.75 |  | 0 | 932723162 | 1 | 1 | 4 | 0 | 0 | 0 | 743.04 | 743.04 | 0 | 0 | 0
17 | 1 | 68 | 69 | 7 | 27-06-009-1 | Укладка металлической сетки в цементобетонное дорожное покрытие | 1000 м2 | 0.034 | 0 |  |  |  |  | 42.26 | 0 | 5.55 | 0.34 | 36.71 | 0 | 0.58322 | 0.00357 | 0 | 52.61 | 30.01 |  | 144704575 | 179.1012 | 0 | 23.52 | 1.425 | 155.5812 | 0 | 17.1534 | 0.105 | 0 | 128.42 | 0 | 15.68 | 0.95 | 112.74 | 0 | 12.43 | 0.07 | 0 | 142 | 81 | 1 | 1 |  |  | 6.94 | 6.94 | 6.94 | 6.94 |  |  |  |  | 0 | 1 | ФЕР27-06-009-1 пр.№ 253 от 17 ноября 2008 г |  |  | 27001 | 0 |  | 0 | 2 | 0 | 6.94 | 1 | 1 | 1 | 1 | 1 |  | 142 | 95 |  |  |  |  | 0 | 0 | [5 empty] | 0 | Поправка: МДС 81-35.2004, прил.1, т.1, п.2 Наименование: Производство строительных и других работ в существующих зданиях и сооружениях, освобожденных от оборудования и других предметов, мешающих нормальному производству работ. Поправка: МДС 81-35.2004, п.4.7 Наименование: Работы, выполняемые при реконструкции зданий и сооружений работы, аналогичные технологическим процессам в новом строительстве (в том числе возведение новых конструктивных элементов) стоимость которых определена по соответствующим сборникам ФЕР, кроме сборника № 46 «Работы при реконструкции зданий и сооружений» | 0 | 42.26 | 0 | 163.2288 | 9.8895 | 1079.7335 | 0 | 17.1534 | 0.105 | 0 | 52.611 | 30.0105 |  |  |  |  | )*1,2)*1,25 | )*1,2)*1,25 | )*1,2)*1,15 |  | )*1,2)*1,15 | )*1,2)*1,25 |  |  |  | 0 | 0 | 1 | 1 | 1005 | 1000 м2 | 1000 м2 покрытия | 1000 |  | 122825147 | 2 | Общестроительные работы | 0 | 1 | 27001 | Автомобильные дороги | ФЕР-27 | Поправка: МДС 81-35.2004, прил.1, т.1, п.2 Поправка: МДС 81-35.2004, п.4.7 | 512 | 128.42 | 0 | 15.68 | 0.95 | 112.74 | 12.43 | 0.07 | 0 |  |  |  |  | 0 | 0 | 0 | *0,85 | 142 | 80.75 |  | 0 | 486742006 | 1 | 1 | 4 | 0 | 0 | 0 | 124.88 | 124.88 | 0 | 0 | 0
18 | 1 | 68 |  | 7,1 | 204-9182 | Сетка сварная из холоднотянутой проволоки 5 мм | т | 0.10686 | 3.1429 |  |  |  |  | 9.51 | 9.51 | 0 | 0 | 0 | 0 | 0 | 0 | 0 | 0 | 0 |  | 144704575 | 12.82 | 12.82 | 0 | 0 | 0 | 0 | 0 | 0 | 0 | 12.82 | 12.82 | 0 | 0 | 0 | 0 | 0 | 0 | 0 | 142 | 81 | 1 | 1 |  |  | 6.94 | 1 | 1 | 6.94 |  |  |  |  | 3 | 1 | ФССЦ (2010) ч.2, раздел04, поз.9182 |  |  | 27001 | 0 |  | 0 | 2 | 0 | 1 | 1 | 1 | 1 | 1 | 1 |  | 142 | 95 |  |  |  |  | 0 | 0 | [5 empty] | 0 |  | 0 | 9.51 | 88.9708 | 0 | 0 | 0 | 0 | 0 | 0 | 0 | 0 | 0 | [13 empty] | 0 | 0 | 1 | 1 | 1009 | т | т | 1000 |  | 122825147 | 2 | Общестроительные работы | 0 | 1 | 27001 | Автомобильные дороги | ФЕР-27 |  | 512 | 0 | 12.82 | 0 | 0 | 0 | 0 | 0 |  | 5 | 1 | 18 | 105 | 0 | 0 | 0 | *0,85 | 142 | 80.75 | [105 / 1,18 / 6,94] | 0 | 1039375757 | 1 | 3 | 4 | 0 | 0 | 0 | 9.51 | 9.51 | 0 | 0 | 0
17 | 1 | 81 | 82 | 8 | 11-01-047-1 | Устройство покрытий из плит керамогранитных размером 40х40 см | 100 м2 покрытия | 0.34 | 0 |  |  |  |  | 53376.43 | 44454.01 | 87.99 | 61.55 | 8834.43 | 0 | 145.6491 | 0.8772 | 0 | 10942.06 | 5693.43 |  | 144704575 | 22620.9666 | 18839.64 | 37.29 | 26.085 | 3744.0366 | 0 | 428.3796 | 2.58 | 0 | 21577.57 | 18839.64 | 24.86 | 17.39 | 2713.07 | 0 | 310.42 | 1.72 | 0 | 123 | 64 | 1 | 1 |  |  | 6.94 | 6.94 | 6.94 | 6.94 |  |  |  |  | 0 | 1 | ФЕР-2001, 11-01-047-1, приказ Минстроя России №899/пр от 11.12.2015 г. |  |  | 11001 | 0 |  | 0 | 2 | 0 | 6.94 | 1 | 1 | 1 | 1 | 1 |  | 123 | 75 |  |  |  |  | 0 | 0 | [5 empty] | 0 | Поправка: МДС 81-35.2004, прил.1, т.1, п.2 Наименование: Производство строительных и других работ в существующих зданиях и сооружениях, освобожденных от оборудования и других предметов, мешающих нормальному производству работ. Поправка: МДС 81-35.2004, п.4.7 Наименование: Работы, выполняемые при реконструкции зданий и сооружений работы, аналогичные технологическим процессам в новом строительстве (в том числе возведение новых конструктивных элементов) стоимость которых определена по соответствующим сборникам ФЕР, кроме сборника № 46 «Работы при реконструкции зданий и сооружений» | 0 | 53376.43 | 130747.1016 | 258.7926 | 181.0299 | 25983.614 | 0 | 428.3796 | 2.58 | 0 | 10942.0554 | 5693.4272 |  |  |  |  | )*1,2)*1,25 | )*1,2)*1,25 | )*1,2)*1,15 |  | )*1,2)*1,15 | )*1,2)*1,25 |  |  |  | 0 | 0 | 1 | 1 | 1013 | 100 м2 покрытия | 100 м2 покрытия | 1 |  | 122825107 | 2 | Общестроительные работы | 0 | 1 | 11001 | Полы | ФЕР-11 | Поправка: МДС 81-35.2004, прил.1, т.1, п.2 Поправка: МДС 81-35.2004, п.4.7 | 512 | 21577.57 | 18839.64 | 24.86 | 17.39 | 2713.07 | 310.42 | 1.72 | 0 |  |  |  |  | 0 | 0 | 0 | *0,85 | 123 | 63.75 |  | 0 | 1990899093 | 1 | 1 | 4 | 0 | 0 | 0 | 70011.92 | 70011.92 | 0 | 0 | 0
18 | 1 | 77 |  | 8,1 | 101-4243 | Грунтовка воднодисперсионная CERESIT CT 17 (0,15л/м2) | л | 5.1 | 15 |  |  |  |  | 1059.34 | 1059.34 | 0 | 0 | 0 | 0 | 0 | 0 | 0.31 | 0 | 0 |  | 144704575 | 29.93 | 29.93 | 0 | 0 | 0 | 0 | 0 | 0 | 0.06 | 29.93 | 29.93 | 0 | 0 | 0 | 0 | 0 | 0 | 0.06 | 123 | 64 | 1 | 1 |  |  | 6.94 | 1 | 1 | 6.94 |  |  |  |  | 3 | 1 | ФССЦ-2001, 101-4243, приказ Минстроя России №899/пр от 11.12.2015 г. |  |  | 11001 | 0 |  | 0 | 2 | 0 | 1 | 1 | 1 | 1 | 1 | 1 |  | 123 | 75 |  |  |  |  | 0 | 0 | [5 empty] | 0 |  | 0 | 1059.34 | 207.7142 | 0 | 0 | 0 | 0 | 0 | 0 | 0.06 | 0 | 0 | [13 empty] | 0 | 0 | 1 | 1 | 1002 | л | л | 1 |  | 122825107 | 2 | Общестроительные работы | 0 | 1 | 11001 | Полы | ФЕР-11 |  | 512 | 29.93 | 29.93 | 0 | 0 | 0 | 0 | 0 | [5 empty] | 0 | 0 | 0 | *0,85 | 123 | 63.75 |  | 0 | -223492465 | 1 | 1 | 4 | 0 | 0 | 0 | 1059.34 | 1059.34 | 0 | 0 | 0
18 | 1 | 80 |  | 8,2 | 203-0516 | Рейки деревянные 8х18 мм | м3 | 0.0034 | 0.01 |  |  |  |  | 58.99 | 58.99 | 0 | 0 | 0 | 0 | 0 | 0 | 0.08 | 0 | 0 |  | 144704575 | 2500 | 2500 | 0 | 0 | 0 | 0 | 0 | 0 | 24.12 | 2500 | 2500 | 0 | 0 | 0 | 0 | 0 | 0 | 24.12 | 123 | 64 | 1 | 1 |  |  | 6.94 | 1 | 1 | 6.94 |  |  |  |  | 3 | 1 | ФССЦ-2001, 203-0516, приказ Минстроя России №899/пр от 11.12.2015 г. |  |  | 11001 | 0 |  | 0 | 2 | 0 | 1 | 1 | 1 | 1 | 1 | 1 |  | 123 | 75 |  |  |  |  | 0 | 0 | [5 empty] | 0 |  | 0 | 58.99 | 17350 | 0 | 0 | 0 | 0 | 0 | 0 | 24.12 | 0 | 0 | [13 empty] | 0 | 0 | 1 | 1 | 1007 | м3 | м3 | 1 |  | 122825107 | 2 | Общестроительные работы | 0 | 1 | 11001 | Полы | ФЕР-11 |  | 512 | 2500 | 2500 | 0 | 0 | 0 | 0 | 0 | [5 empty] | 0 | 0 | 0 | *0,85 | 123 | 63.75 |  | 0 | -1095471712 | 1 | 1 | 4 | 0 | 0 | 0 | 58.99 | 58.99 | 0 | 0 | 0
18 | 1 | 79 |  | 8,3 | 101-4486 | Гранит керамический многоцветный неполированный, размером 400х400х9 мм | м2 | -34.68 | -102 |  |  |  |  | -33803.39 | -33803.39 | 0 | 0 | 0 | 0 | 0 | 0 | 0 | 0 | 0 |  | 144704575 | 140.45 | 140.45 | 0 | 0 | 0 | 0 | 0 | 0 | 0 | 140.45 | 140.45 | 0 | 0 | 0 | 0 | 0 | 0 | 0 | 123 | 64 | 1 | 1 |  |  | 6.94 | 1 | 1 | 6.94 |  |  |  |  | 3 | 1 | ФССЦ-2001, 101-4486, приказ Минстроя России №899/пр от 11.12.2015 г. |  |  | 11001 | 0 |  | 0 | 2 | 1 | 1 | 1 | 1 | 1 | 1 | 1 |  | 123 | 75 |  |  |  |  | 0 | 0 | [5 empty] | 0 |  | 0 | -33803.39 | 974.723 | 0 | 0 | 0 | 0 | 0 | 0 | 0 | 0 | 0 | [13 empty] | 0 | 0 | 1 | 1 | 1005 | м2 | м2 | 1 |  | 122825107 | 2 | Общестроительные работы | 0 | 1 | 11001 | Полы | ФЕР-11 |  | 512 | 140.45 | 140.45 | 0 | 0 | 0 | 0 | 0 | [5 empty] | 0 | 0 | 0 | *0,85 | 123 | 63.75 |  | 0 | -756472791 | 1 | 1 | 4 | 0 | 0 | 0 | -33803.39 | -33803.39 | 0 | 0 | 0
17 | 1 |  |  | 9 | Прайс-лист | Керамогранит 400х400мм ESTIMA TR 04 матовый | м2 | 34 | 0 |  |  |  |  | 31982.02 | 31982.02 | 0 | 0 | 0 | 0 | 0 | 0 | 0 | 0 | 0 |  | 144704575 | 135.54 | 135.54 | 0 | 0 | 0 | 0 | 0 | 0 | 0 | 135.54 | 135.54 | 0 | 0 | 0 | 0 | 0 | 0 | 0 | 0 | 0 | 1 | 1 |  |  | 6.94 | 1 | 1 | 6.94 |  |  |  |  | 3 | 1 |  |  |  | 1100 | 0 |  | 0 | 8 | 0 | 1 | 1 | 1 | 1 | 1 | 1 |  | 0 | 0 |  |  |  |  | 0 | 0 | [5 empty] | 0 |  | 0 | 31982.02 | 940.6476 | 0 | 0 | 0 | 0 | 0 | 0 | 0 | 0 | 0 | [13 empty] | 0 | 0 | 1 | 1 | 1005 | м2 | м2 | 1 |  | 122825289 | 8 | Материалы строительные | 0 | 1 | 1100 | Материалы, изделия и конструкции | материалы (03) |  | 0 | 135.54 | 135.54 | 0 | 0 | 0 | 0 | 0 | 0 | 5 | 1 | 18 | 1110 | 0 | 0 | 0 |  | 0 | 0 | [1 110 / 1,18 / 6,94] | 0 | 1705597628 | 1 | 3 | 3 | 0 | 0 | 0 | 31982.02 | 31982.02 | 0 | 0 | 0
51 | 1 | 4 | 60 |  | Новый раздел | Пол | [7 empty] | 82284.73 | 60208.75 | 5946.2 | 810.7 | 16129.78 | 0 | 265.3913 | 10.99 | 0.39 | 18679.07 | 11049.59 |  |  | 82284.73 | 60208.75 | 5946.2 | 810.7 | 16129.78 | 0 | 265.3913 | 10.99 | 0.39 | 18679.07 | 11049.59 |  |  | 0 | 0 | 0 | 112013.39 | 112013.39 | 0 | 0 | 60208.75 | 60208.75 | 0 | 60208.75 | 0 |  | 0 | 0 | 0 | 112013.39 | 112013.39 | 0 | 0 | 60208.75 | 60208.75 | 0 | 60208.75 | 0 | [52 empty] | 0
50 | 0 | 0 | 1 | 201 | 82284.73 | ПЗ | Прямые затраты |  |  | 201 | 1 | 3 |  | 2
50 | 0 | 0 | 1 | 202 | 60208.75 | СтМатОб | Стоимость материальных ресурсов (всего) |  |  | 202 | 2 | 3 |  | 2
50 | 0 | 0 | 1 | 222 | 0 | СтМатОбЗак | Стоимость материалов и оборудования заказчика |  |  | 222 | 3 | 3 |  | 2
50 | 0 | 0 | 1 | 225 | 60208.75 | СтМатОбПод | Стоимость материалов и оборудования подрядчика |  |  | 225 | 4 | 3 |  | 2
50 | 0 | 0 | 1 | 226 | 60208.75 | СтМат | Стоимость материалов (всего) |  |  | 226 | 5 | 3 |  | 2
50 | 0 | 0 | 1 | 227 | 0 | СтМатЗак | Стоимость материалов заказчика |  |  | 227 | 6 | 3 |  | 2
50 | 0 | 0 | 1 | 228 | 60208.75 | СтМатПод | Стоимость материалов подрядчика |  |  | 228 | 7 | 3 |  | 2
50 | 0 | 0 | 1 | 216 | 0 | Оборуд | Стоимость оборудования (всего) |  |  | 216 | 8 | 3 |  | 2
50 | 0 | 0 | 1 | 223 | 0 | ОборудЗак | Стоимость оборудования заказчика |  |  | 223 | 9 | 3 |  | 2
50 | 0 | 0 | 1 | 229 | 0 | ОборудПод | Стоимость оборудования подрядчика |  |  | 229 | 10 | 3 |  | 2
50 | 0 | 0 | 1 | 203 | 5946.2 | ЭММ | Эксплуатация машин |  |  | 203 | 11 | 3 |  | 2
50 | 0 | 0 | 1 | 204 | 810.7 | ЗПМ | ЗП машинистов |  |  | 204 | 12 | 3 |  | 2
50 | 0 | 0 | 1 | 205 | 16129.78 | ОЗП | Основная ЗП рабочих |  |  | 205 | 13 | 3 |  | 2
50 | 0 | 0 | 1 | 214 | 112013.39 | Строит | Строительные работы с НР и СП |  |  | 214 | 14 | 3 |  | 2
50 | 0 | 0 | 1 | 215 | 0 | Монтаж | Монтажные работы с НР и СП |  |  | 215 | 15 | 3 |  | 2
50 | 0 | 0 | 1 | 217 | 0 | Прочие | Прочие работы с НР и СП |  |  | 217 | 16 | 3 |  | 2
50 | 0 | 0 | 1 | 206 | 0 | ВозврМат | Возврат материалов |  |  | 206 | 17 | 3 |  | 2
50 | 0 | 0 | 1 | 207 | 265.3913 | ТрудСтр | Трудозатраты строителей |  |  | 207 | 18 | 3 |  | -1
50 | 0 | 0 | 1 | 208 | 10.99 | ТрудМаш | Трудозатраты машинистов |  |  | 208 | 19 | 3 |  | -1
50 | 0 | 0 | 1 | 209 | 0.39 | ТранспМат | Транспорт материалов |  |  | 209 | 20 | 3 |  | 2
50 | 0 | 0 | 1 | 210 | 18679.07 | НР | Накладные расходы |  |  | 210 | 21 | 3 |  | 2
50 | 0 | 0 | 1 | 211 | 11049.59 | СмПриб | Сметная прибыль |  |  | 211 | 22 | 3 |  | 2
50 | 0 | 0 | 1 | 224 | 112013.39 | Всего | Всего с НР и СП |  |  | 224 | 23 | 3 |  | 2
50 | 1 | 0 | 2 | 213 | 112013.39 | Итого | Итого |  |  | 212 | 24 | 0 |  | 2
4 | 1 |  | 127 |  | Новый раздел | Стены |  | 0 |  | 0 | [10 empty] | 0 | [53 empty] | 0 | [11 empty] | 0
52 | 1 | 4 | 107 | 0 | Новый раздел | Стены | [7 empty] | 135885.79 | 94788.66 | 4970.7 | 833.41 | 36126.43 | 0 | 571.6731 | 11.6304 | 0 | 37334.27 | 18120.34 | 0 | 0 | 135885.79 | 94788.66 | 4970.7 | 833.41 | 36126.43 | 0 | 571.6731 | 11.6304 | 0 | 37334.27 | 18120.34 | 0 | 0 | 0 | 0 | 0 | 191340.4 | 191340.4 | 0 | 0 | 94788.66 | 94788.66 | 0 | 94788.66 | 0 | 0 | 0 | 0 | 0 | 191340.4 | 191340.4 | 0 | 0 | 94788.66 | 94788.66 | 0 | 94788.66 | 0 | 0 | 0 | 0 | 0 | 0 | 0 | 0 | 0 | 0 | 0 | 0 | 0 | 0 | 0 | 0 | 0 | 0 | 0 | 0 | 0 | 0 | 0 | 0 | 0 | 0 | 0 | 0 | 0 | 0 | 0 | 0 | 0 | 0 | 0 | 0 | 0 | 0 | 0 | 0 | 0 | 0 | 0 | 0 | 0 | 0 | 0 | 0 | 0 | 0 | 0 | 0 | 0 | 0
17 | 1 | 86 | 87 | 1 | 63-7-5 | Разборка облицовки стен из керамических глазурованных плиток | 100 м2 | 0.81 | 0 |  |  |  |  | 5047.79 | 0 | 1103.32 | 138.69 | 3944.47 | 0 | 72.2196 | 1.9343 | 0 | 3144.03 | 2041.58 |  | 144704575 | 897.96 | 0 | 196.272 | 24.672 | 701.688 | 0 | 89.16 | 2.388 | 0 | 748.3 | 0 | 163.56 | 20.56 | 584.74 | 0 | 74.3 | 1.99 | 0 | 77 | 50 | 1 | 1 |  |  | 6.94 | 6.94 | 6.94 | 6.94 |  |  |  |  | 0 | 1 | ФЕРр63-7-5 пр.№ 207 от 13 октября 2008 г |  |  | 63001 | 0 |  | 0 | 6 | 0 | 6.94 | 1 | 1 | 1 | 1 | 1 |  | 77 | 50 |  |  |  |  | 0 | 0 | [5 empty] | 0 | Поправка: МДС 81-35.2004, прил.1, т.1, п.2 Наименование: Производство строительных и других работ в существующих зданиях и сооружениях, освобожденных от оборудования и других предметов, мешающих нормальному производству работ. | 0 | 5047.79 | 0 | 1362.1277 | 171.2237 | 4869.7147 | 0 | 89.16 | 2.388 | 0 | 3144.0332 | 2041.58 |  |  |  |  | )*1,2 | )*1,2 | )*1,2 |  | )*1,2 | )*1,2 |  |  |  | 0 | 0 | 1 | 1 | 1005 | 100 м2 | 100 м2 поверхности облицовки | 100 |  | 122825192 | 6 | Ремонтно-строительные работы | 0 | 1 | 63001 | Стекольные, обойные, облицовочные работы | рФЕР-63 | Поправка: МДС 81-35.2004, прил.1, т.1, п.2 | 512 | 748.3 | 0 | 163.56 | 20.56 | 584.74 | 74.3 | 1.99 | 0 |  |  |  |  | 0 | 0 | 0 |  | 77 | 50 |  | 0 | 1723047820 | 1 | 1 | 4 | 0 | 0 | 0 | 10233.4 | 10233.4 | 0 | 0 | 0
17 | 1 | 90 | 91 | 2 | 46-03-012-3 | Пробивка в бетонных конструкциях полов и стен борозд площадью сечения до 100 см2 | 100 м борозд | 0.1 | 0 |  |  |  |  | 2342.29 | 0 | 1676.33 | 181.22 | 665.96 | 0 | 10.2084 | 2.5956 | 0 | 931.9 | 593.03 |  | 144704575 | 3375.06 | 0 | 2415.468 | 261.12 | 959.592 | 0 | 102.084 | 25.956 | 0 | 2812.55 | 0 | 2012.89 | 217.6 | 799.66 | 0 | 85.07 | 21.63 | 0 | 110 | 70 | 1 | 1 |  |  | 6.94 | 6.94 | 6.94 | 6.94 |  |  |  |  | 0 | 1 | ФЕР-2001, 46-03-012-3, приказ Минстроя России №899/пр от 11.12.2015 г. |  |  | 46001 | 0 |  | 0 | 2 | 0 | 6.94 | 1 | 1 | 1 | 1 | 1 |  | 110 | 70 |  |  |  |  | 0 | 0 | [5 empty] | 0 | Поправка: МДС 81-35.2004, прил.1, т.1, п.2 Наименование: Производство строительных и других работ в существующих зданиях и сооружениях, освобожденных от оборудования и других предметов, мешающих нормальному производству работ. | 0 | 2342.29 | 0 | 16763.3479 | 1812.1728 | 6659.5685 | 0 | 102.084 | 25.956 | 0 | 931.898 | 593.026 |  |  |  |  | )*1,2 | )*1,2 | )*1,2 |  | )*1,2 | )*1,2 |  |  | /0,85 | 0 | 0 | 1 | 1 | 1013 | 100 м борозд | 100 м борозд | 1 |  | 122825175 | 2 | Общестроительные работы | 0 | 1 | 46001 | Реконструкция зданий и сооружений | ФЕР-46 | Поправка: МДС 81-35.2004, прил.1, т.1, п.2 | 512 | 2812.55 | 0 | 2012.89 | 217.6 | 799.66 | 85.07 | 21.63 | 0 |  |  |  |  | 0 | 0 | 0 | *0,85 | 110 | 70 |  | 0 | 1023730600 | 1 | 1 | 4 | 0 | 0 | 0 | 3867.22 | 3867.22 | 0 | 0 | 0
17 | 1 | 100 | 101 | 3 | 46-03-017-6 | Заделка отверстий, гнезд и борозд в стенах и перегородках площадью до 0,2 м2 | 1 м3 заделки | 0.1 | 0 |  |  |  |  | 1331.75 | 892.76 | 29.36 | 0 | 409.63 | 0 | 7.296 | 0 | 0 | 450.59 | 286.74 |  | 144704575 | 1918.956 | 1286.4 | 42.312 | 0 | 590.244 | 0 | 72.96 | 0 | 0 | 1813.53 | 1286.4 | 35.26 | 0 | 491.87 | 0 | 60.8 | 0 | 0 | 110 | 70 | 1 | 1 |  |  | 6.94 | 6.94 | 6.94 | 6.94 |  |  |  |  | 0 | 1 | ФЕР-2001, 46-03-017-6, приказ Минстроя России №899/пр от 11.12.2015 г. |  |  | 46001 | 0 |  | 0 | 2 | 0 | 6.94 | 1 | 1 | 1 | 1 | 1 |  | 110 | 70 |  |  |  |  | 0 | 0 | [5 empty] | 0 | Поправка: МДС 81-35.2004, прил.1, т.1, п.2 Наименование: Производство строительных и других работ в существующих зданиях и сооружениях, освобожденных от оборудования и других предметов, мешающих нормальному производству работ. | 0 | 1331.75 | 8927.616 | 293.6453 | 0 | 4096.2934 | 0 | 72.96 | 0 | 0 | 450.593 | 286.741 |  |  |  |  | )*1,2 | )*1,2 | )*1,2 |  | )*1,2 | )*1,2 |  |  | /0,85 | 0 | 0 | 1 | 1 | 1013 | 1 м3 заделки | 1 м3 заделки | 1 |  | 122825175 | 2 | Общестроительные работы | 0 | 1 | 46001 | Реконструкция зданий и сооружений | ФЕР-46 | Поправка: МДС 81-35.2004, прил.1, т.1, п.2 | 512 | 1813.53 | 1286.4 | 35.26 | 0 | 491.87 | 60.8 | 0 | 0 |  |  |  |  | 0 | 0 | 0 | *0,85 | 110 | 70 |  | 0 | 170982283 | 1 | 1 | 4 | 0 | 0 | 0 | 2069.08 | 2069.08 | 0 | 0 | 0
17 | 1 | 106 | 107 | 4 | 61-2-3 | Ремонт штукатурки внутренних стен по камню известковым раствором площадью отдельных мест до 10 м2 толщиной слоя до 20 мм | 100 м2 | 0.25 | 0 |  |  |  |  | 4687.75 | 1949.67 | 43.6 | 16.18 | 2694.48 | 0 | 43.821 | 0.201 | 0 | 2141.42 | 1355.33 |  | 144704575 | 2701.874 | 1123.73 | 25.128 | 9.324 | 1553.016 | 0 | 175.284 | 0.804 | 0 | 2438.85 | 1123.73 | 20.94 | 7.77 | 1294.18 | 0 | 146.07 | 0.67 | 0 | 79 | 50 | 1 | 1 |  |  | 6.94 | 6.94 | 6.94 | 6.94 |  |  |  |  | 0 | 1 | ФЕРр61-2-3 пр.№ 207 от 13 октября 2008 г |  |  | 61001 | 0 |  | 0 | 6 | 0 | 6.94 | 1 | 1 | 1 | 1 | 1 |  | 79 | 50 |  |  |  |  | 0 | 0 | [5 empty] | 0 | Поправка: МДС 81-35.2004, прил.1, т.1, п.2 Наименование: Производство строительных и других работ в существующих зданиях и сооружениях, освобожденных от оборудования и других предметов, мешающих нормальному производству работ. | 0 | 4687.75 | 7798.6862 | 174.3883 | 64.7086 | 10777.931 | 0 | 175.284 | 0.804 | 0 | 2141.4214 | 1355.33 |  |  |  |  | )*1,2 | )*1,2 | )*1,2 |  | )*1,2 | )*1,2 |  |  |  | 0 | 0 | 1 | 1 | 1005 | 100 м2 | 100 м2 отремонтированной поверхности | 100 |  | 122825190 | 6 | Ремонтно-строительные работы | 0 | 1 | 61001 | Штукатрурные работы | рФЕР-61 | Поправка: МДС 81-35.2004, прил.1, т.1, п.2 | 512 | 2438.85 | 1123.73 | 20.94 | 7.77 | 1294.18 | 146.07 | 0.67 | 0 |  |  |  |  | 0 | 0 | 0 |  | 79 | 50 |  | 0 | -1053446381 | 1 | 1 | 4 | 0 | 0 | 0 | 8184.5 | 8184.5 | 0 | 0 | 0
18 | 1 | 106 |  | 4,1 | 509-9900 | Строительный мусор | т | 0.845 | 3.38 |  |  |  |  | 0 | 0 | 0 | 0 | 0 | 0 | 0 | 0 | 0 | 0 | 0 |  | 144704575 | 0 | 0 | 0 | 0 | 0 | 0 | 0 | 0 | 0 | 0 | 0 | 0 | 0 | 0 | 0 | 0 | 0 | 0 | 79 | 50 | 1 | 1 |  |  | 6.94 | 1 | 1 | 6.94 |  |  |  |  | 3 | 1 | ФССЦ (2010) ч.5, раздел09, поз.9900 |  |  | 61001 | 0 |  | 0 | 6 | 0 | 1 | 1 | 1 | 1 | 1 | 1 |  | 79 | 50 |  |  |  |  | 0 | 0 | [5 empty] | 0 |  | 0 | 0 | 0 | 0 | 0 | 0 | 0 | 0 | 0 | 0 | 0 | 0 | [13 empty] | 0 | 0 | 1 | 1 | 1009 | т | т | 1000 |  | 122825190 | 6 | Ремонтно-строительные работы | 0 | 1 | 61001 | Штукатрурные работы | рФЕР-61 |  | 512 | 0 | 0 | 0 | 0 | 0 | 0 | 0 | [5 empty] | 0 | 0 | 0 |  | 79 | 50 |  | 0 | -1694840148 | 1 | 1 | 4 | 0 | 0 | 0 | 0 | 0 | 0 | 0 | 0
17 | 1 | 114 | 115 | 5 | 15-02-016-3 | Штукатурка поверхностей внутри здания цементно-известковым или цементным раствором по камню и бетону улучшенная стен | 100 М2 ОШТУКАТУРИВАЕМОЙ ПОВЕРХНОСТИ | 0.56 | 0 |  |  |  |  | 9323.4 | 4393.15 | 602.66 | 349.08 | 4327.59 | 0 | 66.3372 | 5.2836 | 0 | 4910.5 | 2198.03 |  | 144704575 | 2398.982 | 1130.39 | 155.07 | 89.82 | 1113.522 | 0 | 118.4592 | 9.435 | 0 | 2040.67 | 1130.39 | 103.38 | 59.88 | 806.9 | 0 | 85.84 | 6.29 | 0 | 105 | 47 | 1 | 1 |  |  | 6.94 | 6.94 | 6.94 | 6.94 |  |  |  |  | 0 | 1 | ФЕР-2001, 15-02-016-3, приказ Минстроя России №899/пр от 11.12.2015 г. |  |  | 15001 | 0 |  | 0 | 2 | 0 | 6.94 | 1 | 1 | 1 | 1 | 1 |  | 105 | 55 |  |  |  |  | 0 | 0 | [5 empty] | 0 | Поправка: МДС 81-35.2004, прил.1, т.1, п.2 Наименование: Производство строительных и других работ в существующих зданиях и сооружениях, освобожденных от оборудования и других предметов, мешающих нормальному производству работ. Поправка: МДС 81-35.2004, п.4.7 Наименование: Работы, выполняемые при реконструкции зданий и сооружений работы, аналогичные технологическим процессам в новом строительстве (в том числе возведение новых конструктивных элементов) стоимость которых определена по соответствующим сборникам ФЕР, кроме сборника № 46 «Работы при реконструкции зданий и сооружений» | 0 | 9323.4 | 7844.9066 | 1076.1858 | 623.3508 | 7727.8427 | 0 | 118.4592 | 9.435 | 0 | 4910.5035 | 2198.0349 |  |  |  |  | )*1,2)*1,25 | )*1,2)*1,25 | )*1,2)*1,15 |  | )*1,2)*1,15 | )*1,2)*1,25 |  |  |  | 0 | 0 | 1 | 1 | 1013 | 100 М2 ОШТУКАТУРИВАЕМОЙ ПОВЕРХНОСТИ | 100 М2 ОШТУКАТУРИВАЕМОЙ ПОВЕРХНОСТИ | 1 |  | 122825132 | 2 | Общестроительные работы | 0 | 1 | 15001 | Отделочные работы | ФЕР-15 | Поправка: МДС 81-35.2004, прил.1, т.1, п.2 Поправка: МДС 81-35.2004, п.4.7 | 512 | 2040.67 | 1130.39 | 103.38 | 59.88 | 806.9 | 85.84 | 6.29 | 0 |  |  |  |  | 0 | 0 | 0 | *0,85 | 105 | 46.75 |  | 0 | 702564594 | 1 | 1 | 4 | 0 | 0 | 0 | 16431.93 | 16431.93 | 0 | 0 | 0
17 | 1 | 119 | 121 | 6 | 15-04-006-3 | Покрытие поверхностей грунтовкой глубокого проникновения за 1 раз стен | 100 м2 покрытия | 0.81 | 0 |  |  |  |  | 499.76 | 1.01 | 9.95 | 1.18 | 488.8 | 0 | 7.3216 | 0.01215 | 0 | 514.48 | 230.29 |  | 144704575 | 88.9038 | 0.18 | 1.77 | 0.21 | 86.9538 | 0 | 9.039 | 0.015 | 0 | 64.37 | 0.18 | 1.18 | 0.14 | 63.01 | 0 | 6.55 | 0.01 | 0 | 105 | 47 | 1 | 1 |  |  | 6.94 | 6.94 | 6.94 | 6.94 |  |  |  |  | 0 | 1 | ФЕР-2001, 15-04-006-3, приказ Минстроя России №899/пр от 11.12.2015 г. |  |  | 15001 | 0 |  | 0 | 2 | 0 | 6.94 | 1 | 1 | 1 | 1 | 1 |  | 105 | 55 |  |  |  |  | 0 | 0 | [5 empty] | 0 | Поправка: МДС 81-35.2004, прил.1, т.1, п.2 Наименование: Производство строительных и других работ в существующих зданиях и сооружениях, освобожденных от оборудования и других предметов, мешающих нормальному производству работ. Поправка: МДС 81-35.2004, п.4.7 Наименование: Работы, выполняемые при реконструкции зданий и сооружений работы, аналогичные технологическим процессам в новом строительстве (в том числе возведение новых конструктивных элементов) стоимость которых определена по соответствующим сборникам ФЕР, кроме сборника № 46 «Работы при реконструкции зданий и сооружений» | 0 | 499.76 | 1.2492 | 12.2838 | 1.4574 | 603.4594 | 0 | 9.039 | 0.015 | 0 | 514.479 | 230.2906 |  |  |  |  | )*1,2)*1,25 | )*1,2)*1,25 | )*1,2)*1,15 |  | )*1,2)*1,15 | )*1,2)*1,25 |  |  |  | 0 | 0 | 1 | 1 | 1013 | 100 м2 покрытия | 100 м2 покрытия | 1 |  | 122825132 | 2 | Общестроительные работы | 0 | 1 | 15001 | Отделочные работы | ФЕР-15 | Поправка: МДС 81-35.2004, прил.1, т.1, п.2 Поправка: МДС 81-35.2004, п.4.7 | 512 | 64.37 | 0.18 | 1.18 | 0.14 | 63.01 | 6.55 | 0.01 | 0 |  |  |  |  | 0 | 0 | 0 | *0,85 | 105 | 46.75 |  | 0 | -505478504 | 1 | 1 | 4 | 0 | 0 | 0 | 1244.53 | 1244.53 | 0 | 0 | 0
17 | 1 |  |  | 7 | Прайс-лист | Грунтовка "Бетоноконтакт", Кнауф (н.р.-0.35кг/м2) | кг | 28.35 | 0 |  |  |  |  | 8169.02 | 8169.02 | 0 | 0 | 0 | 0 | 0 | 0 | 0 | 0 | 0 |  | 144704575 | 41.52 | 41.52 | 0 | 0 | 0 | 0 | 0 | 0 | 0 | 41.52 | 41.52 | 0 | 0 | 0 | 0 | 0 | 0 | 0 | 0 | 0 | 1 | 1 |  |  | 6.94 | 1 | 1 | 6.94 |  |  |  |  | 3 | 1 |  |  |  | 1100 | 0 |  | 0 | 8 | 0 | 1 | 1 | 1 | 1 | 1 | 1 |  | 0 | 0 |  |  |  |  | 0 | 0 | [5 empty] | 0 |  | 0 | 8169.02 | 288.1488 | 0 | 0 | 0 | 0 | 0 | 0 | 0 | 0 | 0 | [13 empty] | 0 | 0 | 1 | 1 | 1009 | кг | кг | 1 |  | 122825289 | 8 | Материалы строительные | 0 | 1 | 1100 | Материалы, изделия и конструкции | материалы (03) |  | 0 | 0 | 41.52 | 0 | 0 | 0 | 0 | 0 | 0 | 5 | 1 | 18 | 340 | 0 | 0 | 0 |  | 0 | 0 | [340 / 1,18 / 6,94] | 0 | 1606977553 | 1 | 3 | 4 | 0 | 0 | 0 | 8169.02 | 8169.02 | 0 | 0 | 0
17 | 1 | 127 | 129 | 8 | 15-01-017-1 | Облицовка поверхности стен керамической плиткой | 100 М2 ОБЛИЦОВАННОЙ ПОВЕРХНОСТИ | 0.81 | 0 |  |  |  |  | 84005.81 | 62405.35 | 402.38 | 147.06 | 21198.08 | 0 | 324.9445 | 1.6038 | 0 | 22412.4 | 10032.22 |  | 144704575 | 14943.9304 | 11101.39 | 71.58 | 26.16 | 3770.9604 | 0 | 401.166 | 1.98 | 0 | 13881.69 | 11101.39 | 47.72 | 17.44 | 2732.58 | 0 | 290.7 | 1.32 | 0 | 105 | 47 | 1 | 1 |  |  | 6.94 | 6.94 | 6.94 | 6.94 |  |  |  |  | 0 | 1 | ФЕР-2001, 15-01-017-1, приказ Минстроя России №899/пр от 11.12.2015 г. |  |  | 15001 | 0 |  | 0 | 2 | 0 | 6.94 | 1 | 1 | 1 | 1 | 1 |  | 105 | 55 |  |  |  |  | 0 | 0 | [5 empty] | 0 | Поправка: МДС 81-35.2004, прил.1, т.1, п.2 Наименование: Производство строительных и других работ в существующих зданиях и сооружениях, освобожденных от оборудования и других предметов, мешающих нормальному производству работ. Поправка: МДС 81-35.2004, п.4.7 Наименование: Работы, выполняемые при реконструкции зданий и сооружений работы, аналогичные технологическим процессам в новом строительстве (в том числе возведение новых конструктивных элементов) стоимость которых определена по соответствующим сборникам ФЕР, кроме сборника № 46 «Работы при реконструкции зданий и сооружений» | 0 | 84005.81 | 77043.6466 | 496.7652 | 181.5504 | 26170.4652 | 0 | 401.166 | 1.98 | 0 | 22412.397 | 10032.2158 |  |  |  |  | )*1,2)*1,25 | )*1,2)*1,25 | )*1,2)*1,15 |  | )*1,2)*1,15 | )*1,2)*1,25 |  |  |  | 0 | 0 | 1 | 1 | 1013 | 100 М2 ОБЛИЦОВАННОЙ ПОВЕРХНОСТИ | 100 М2 ОБЛИЦОВАННОЙ ПОВЕРХНОСТИ | 1 |  | 122825132 | 2 | Общестроительные работы | 0 | 1 | 15001 | Отделочные работы | ФЕР-15 | Поправка: МДС 81-35.2004, прил.1, т.1, п.2 Поправка: МДС 81-35.2004, п.4.7 | 512 | 13881.69 | 11101.39 | 47.72 | 17.44 | 2732.58 | 290.7 | 1.32 | 0 |  |  |  |  | 0 | 0 | 0 | *0,85 | 105 | 46.75 |  | 0 | -1259929056 | 1 | 1 | 4 | 0 | 0 | 0 | 116450.43 | 116450.43 | 0 | 0 | 0
18 | 1 | 124 |  | 8,1 | 101-0270 | Плитки керамические фасадные и ковры из них цветные (однотонные) толщиной 9 мм | м2 | -81 | -100 |  |  |  |  | -56719.93 | -56719.93 | 0 | 0 | 0 | 0 | 0 | 0 | 0 | 0 | 0 |  | 144704575 | 100.9 | 100.9 | 0 | 0 | 0 | 0 | 0 | 0 | 0 | 100.9 | 100.9 | 0 | 0 | 0 | 0 | 0 | 0 | 0 | 105 | 47 | 1 | 1 |  |  | 6.94 | 1 | 1 | 6.94 |  |  |  |  | 3 | 1 | ФССЦ-2001, 101-0270, приказ Минстроя России №899/пр от 11.12.2015 г. |  |  | 15001 | 0 |  | 0 | 2 | 1 | 1 | 1 | 1 | 1 | 1 | 1 |  | 105 | 55 |  |  |  |  | 0 | 0 | [5 empty] | 0 |  | 0 | -56719.93 | 700.246 | 0 | 0 | 0 | 0 | 0 | 0 | 0 | 0 | 0 | [13 empty] | 0 | 0 | 1 | 1 | 1005 | м2 | м2 | 1 |  | 122825132 | 2 | Общестроительные работы | 0 | 1 | 15001 | Отделочные работы | ФЕР-15 |  | 512 | 100.9 | 100.9 | 0 | 0 | 0 | 0 | 0 | [5 empty] | 0 | 0 | 0 | *0,85 | 105 | 46.75 |  | 0 | -1045634089 | 1 | 1 | 4 | 0 | 0 | 0 | -56719.93 | -56719.93 | 0 | 0 | 0
17 | 1 |  |  | 9 | Прайс-лист | плитка Kerama Marazzi Башкирия Синий 300х200х6.9 мм., глянец | м2 | 81 | 0 |  |  |  |  | 30271.24 | 30271.24 | 0 | 0 | 0 | 0 | 0 | 0 | 0 | 0 | 0 |  | 144704575 | 53.85 | 53.85 | 0 | 0 | 0 | 0 | 0 | 0 | 0 | 53.85 | 53.85 | 0 | 0 | 0 | 0 | 0 | 0 | 0 | 0 | 0 | 1 | 1 |  |  | 6.94 | 1 | 1 | 6.94 |  |  |  |  | 3 | 1 |  |  |  | 1100 | 0 |  | 0 | 8 | 0 | 1 | 1 | 1 | 1 | 1 | 1 |  | 0 | 0 |  |  |  |  | 0 | 0 | [5 empty] | 0 |  | 0 | 30271.24 | 373.719 | 0 | 0 | 0 | 0 | 0 | 0 | 0 | 0 | 0 | [13 empty] | 0 | 0 | 1 | 1 | 1005 | м2 | м2 | 1 |  | 122825289 | 8 | Материалы строительные | 0 | 1 | 1100 | Материалы, изделия и конструкции | материалы (03) |  | 0 | 53.85 | 53.85 | 0 | 0 | 0 | 0 | 0 | 0 | 5 | 1 | 18 | 441 | 0 | 0 | 0 |  | 0 | 0 | [441 / 1,18 / 6,94] | 0 | 1077678571 | 1 | 3 | 3 | 0 | 0 | 0 | 30271.24 | 30271.24 | 0 | 0 | 0
17 | 1 | 134 | 138 | 10 | 10-01-015-1 | Демонтаж перегородок каркасно-филенчатых в санузлах | 100 м2 перегородок и барьеров | 0.19 | 0 |  |  |  |  | 1414.04 | 0 | 430.48 | 0 | 983.56 | 0 | 16.2154 | 0 | 0 | 1160.6 | 619.64 |  | 144704575 | 1072.3776 | 0 | 326.4672 | 0 | 745.9104 | 0 | 85.344 | 0 | 0 | 2398.03 | 1280.97 | 340.07 | 0 | 776.99 | 0 | 88.9 | 0 | 0 | 118 | 63 | 1 | 1 |  |  | 6.94 | 6.94 | 6.94 | 6.94 |  |  |  |  | 0 | 1 | ФЕР-2001, 10-01-015-1, приказ Минстроя России №899/пр от 11.12.2015 г. |  |  | 10001 | 0 |  | 0 | 2 | 0 | 6.94 | 1 | 1 | 1 | 1 | 1 |  | 118 | 63 |  |  |  |  | 0 | 0 | [5 empty] | 0 | Поправка: МДС 81-36.2004, п.3.3.1.б Наименование: При демонтаже сборных деревянных конструкций Поправка: МДС 81-35.2004, прил.1, т.1, п.2 Наименование: Производство строительных и других работ в существующих зданиях и сооружениях, освобожденных от оборудования и других предметов, мешающих нормальному производству работ. | 0 | 1414.04 | 0 | 2265.6824 | 0 | 5176.6182 | 0 | 85.344 | 0 | 0 | 1160.6008 | 619.6428 |  |  |  | )*0 | )*0,8)*1,2 | )*0,8)*1,2 | )*0,8)*1,2 |  | )*0,8)*1,2 | )*0,8)*1,2 |  |  | /0,85 | 0 | 0 | 1 | 1 | 1013 | 100 м2 перегородок и барьеров | 100 м2 перегородок и барьеров | 1 |  | 122825106 | 2 | Общестроительные работы | 0 | 1 | 10001 | Деревянные конструкции | ФЕР-10 | Поправка: МДС 81-36.2004, п.3.3.1.б Поправка: МДС 81-35.2004, прил.1, т.1, п.2 | 512 | 2398.03 | 1280.97 | 340.07 | 0 | 776.99 | 88.9 | 0 | 0 |  |  |  |  | 0 | 0 | 0 | *0,85 | 118 | 63 |  | 0 | 128753700 | 1 | 1 | 4 | 0 | 0 | 0 | 3194.28 | 3194.28 | 0 | 0 | 0
17 | 1 | 141 | 147 | 11 | 10-01-015-1 | Устройство перегородок каркасно-филенчатых в санузлах | 100 м2 перегородок и барьеров | 0.19 | 0 |  |  |  |  | 3775.57 | 1689.09 | 672.62 | 0 | 1413.86 | 0 | 23.3096 | 0 | 0 | 1668.35 | 763.48 |  | 144704575 | 2863.3212 | 1280.97 | 510.105 | 0 | 1072.2462 | 0 | 122.682 | 0 | 0 | 2398.03 | 1280.97 | 340.07 | 0 | 776.99 | 0 | 88.9 | 0 | 0 | 118 | 54 | 1 | 1 |  |  | 6.94 | 6.94 | 6.94 | 6.94 |  |  |  |  | 0 | 1 | ФЕР-2001, 10-01-015-1, приказ Минстроя России №899/пр от 11.12.2015 г. |  |  | 10001 | 0 |  | 0 | 2 | 0 | 6.94 | 1 | 1 | 1 | 1 | 1 |  | 118 | 63 |  |  |  |  | 0 | 0 | [5 empty] | 0 | Поправка: МДС 81-35.2004, прил.1, т.1, п.2 Наименование: Производство строительных и других работ в существующих зданиях и сооружениях, освобожденных от оборудования и других предметов, мешающих нормальному производству работ. Поправка: МДС 81-35.2004, п.4.7 Наименование: Работы, выполняемые при реконструкции зданий и сооружений работы, аналогичные технологическим процессам в новом строительстве (в том числе возведение новых конструктивных элементов) стоимость которых определена по соответствующим сборникам ФЕР, кроме сборника № 46 «Работы при реконструкции зданий и сооружений» | 0 | 3775.57 | 8889.9318 | 3540.1287 | 0 | 7441.3886 | 0 | 122.682 | 0 | 0 | 1668.3548 | 763.4844 |  |  |  |  | )*1,2)*1,25 | )*1,2)*1,25 | )*1,2)*1,15 |  | )*1,2)*1,15 | )*1,2)*1,25 |  |  |  | 0 | 0 | 1 | 1 | 1013 | 100 м2 перегородок и барьеров | 100 м2 перегородок и барьеров | 1 |  | 122825106 | 2 | Общестроительные работы | 0 | 1 | 10001 | Деревянные конструкции | ФЕР-10 | Поправка: МДС 81-35.2004, прил.1, т.1, п.2 Поправка: МДС 81-35.2004, п.4.7 | 512 | 2398.03 | 1280.97 | 340.07 | 0 | 776.99 | 88.9 | 0 | 0 |  |  |  |  | 0 | 0 | 0 | *0,85 | 118 | 53.55 |  | 0 | 733677448 | 1 | 1 | 4 | 0 | 0 | 0 | 6207.4 | 6207.4 | 0 | 0 | 0
17 | 1 |  |  | 12 | Прайс | Приборы дверные накладные |  | 5 | 0 |  |  |  |  | 1483.08 | 1483.08 | 0 | 0 | 0 | 0 | 0 | 0 | 0 | 0 | 0 |  | 144704575 | 42.74 | 42.74 | 0 | 0 | 0 | 0 | 0 | 0 | 0 | 42.74 | 42.74 | 0 | 0 | 0 | 0 | 0 | 0 | 0 | 0 | 0 | 1 | 1 |  |  | 6.94 | 1 | 1 | 6.94 |  |  |  |  | 3 | 1 |  |  |  | 1100 | 0 |  | 0 | 8 | 0 | 1 | 1 | 1 | 1 | 1 | 1 |  | 0 | 0 |  |  |  |  | 0 | 0 | [5 empty] | 0 |  | 0 | 1483.08 | 296.6156 | 0 | 0 | 0 | 0 | 0 | 0 | 0 | 0 | 0 | [13 empty] | 0 | 0 | 1 | 1 | [5 empty] | 122825289 | 8 | Материалы строительные | 0 | 1 | 1100 | Материалы, изделия и конструкции | материалы (03) |  | 0 | 42.74 | 42.74 | 0 | 0 | 0 | 0 | 0 | 0 | 5 | 1 | 18 | 350 | 0 | 0 | 0 |  | 0 | 0 | [350 / 1,18 / 6,94] | 0 | 489331366 | 1 | 3 | 4 | 0 | 0 | 0 | 1483.08 | 1483.08 | 0 | 0 | 0
17 | 1 |  |  | 13 | Прайс | Сантехнические перегородки ПВХ |  | 19 | 0 |  |  |  |  | 40254.22 | 40254.22 | 0 | 0 | 0 | 0 | 0 | 0 | 0 | 0 | 0 |  | 144704575 | 305.28 | 305.28 | 0 | 0 | 0 | 0 | 0 | 0 | 0 | 305.28 | 305.28 | 0 | 0 | 0 | 0 | 0 | 0 | 0 | 0 | 0 | 1 | 1 |  |  | 6.94 | 1 | 1 | 6.94 |  |  |  |  | 3 | 1 |  |  |  | 1100 | 0 |  | 0 | 8 | 0 | 1 | 1 | 1 | 1 | 1 | 1 |  | 0 | 0 |  |  |  |  | 0 | 0 | [5 empty] | 0 |  | 0 | 40254.22 | 2118.6432 | 0 | 0 | 0 | 0 | 0 | 0 | 0 | 0 | 0 | [13 empty] | 0 | 0 | 1 | 1 | [5 empty] | 122825289 | 8 | Материалы строительные | 0 | 1 | 1100 | Материалы, изделия и конструкции | материалы (03) |  | 0 | 305.28 | 305.28 | 0 | 0 | 0 | 0 | 0 | 0 | 5 | 1 | 18 | 2500 | 0 | 0 | 0 |  | 0 | 0 | [2 500 / 1,18 / 6,94] | 0 | -268857068 | 1 | 3 | 4 | 0 | 0 | 0 | 40254.22 | 40254.22 | 0 | 0 | 0
51 | 1 | 4 | 107 |  | Новый раздел | Стены | [7 empty] | 135885.79 | 94788.66 | 4970.7 | 833.41 | 36126.43 | 0 | 571.6731 | 11.6304 | 0 | 37334.27 | 18120.34 |  |  | 135885.79 | 94788.66 | 4970.7 | 833.41 | 36126.43 | 0 | 571.6731 | 11.6304 | 0 | 37334.27 | 18120.34 |  |  | 0 | 0 | 0 | 191340.4 | 191340.4 | 0 | 0 | 94788.66 | 94788.66 | 0 | 94788.66 | 0 |  | 0 | 0 | 0 | 191340.4 | 191340.4 | 0 | 0 | 94788.66 | 94788.66 | 0 | 94788.66 | 0 | [52 empty] | 0
50 | 0 | 0 | 1 | 201 | 135885.79 | ПЗ | Прямые затраты |  |  | 201 | 1 | 3 |  | 2
50 | 0 | 0 | 1 | 202 | 94788.66 | СтМатОб | Стоимость материальных ресурсов (всего) |  |  | 202 | 2 | 3 |  | 2
50 | 0 | 0 | 1 | 222 | 0 | СтМатОбЗак | Стоимость материалов и оборудования заказчика |  |  | 222 | 3 | 3 |  | 2
50 | 0 | 0 | 1 | 225 | 94788.66 | СтМатОбПод | Стоимость материалов и оборудования подрядчика |  |  | 225 | 4 | 3 |  | 2
50 | 0 | 0 | 1 | 226 | 94788.66 | СтМат | Стоимость материалов (всего) |  |  | 226 | 5 | 3 |  | 2
50 | 0 | 0 | 1 | 227 | 0 | СтМатЗак | Стоимость материалов заказчика |  |  | 227 | 6 | 3 |  | 2
50 | 0 | 0 | 1 | 228 | 94788.66 | СтМатПод | Стоимость материалов подрядчика |  |  | 228 | 7 | 3 |  | 2
50 | 0 | 0 | 1 | 216 | 0 | Оборуд | Стоимость оборудования (всего) |  |  | 216 | 8 | 3 |  | 2
50 | 0 | 0 | 1 | 223 | 0 | ОборудЗак | Стоимость оборудования заказчика |  |  | 223 | 9 | 3 |  | 2
50 | 0 | 0 | 1 | 229 | 0 | ОборудПод | Стоимость оборудования подрядчика |  |  | 229 | 10 | 3 |  | 2
50 | 0 | 0 | 1 | 203 | 4970.7 | ЭММ | Эксплуатация машин |  |  | 203 | 11 | 3 |  | 2
50 | 0 | 0 | 1 | 204 | 833.41 | ЗПМ | ЗП машинистов |  |  | 204 | 12 | 3 |  | 2
50 | 0 | 0 | 1 | 205 | 36126.43 | ОЗП | Основная ЗП рабочих |  |  | 205 | 13 | 3 |  | 2
50 | 0 | 0 | 1 | 214 | 191340.4 | Строит | Строительные работы с НР и СП |  |  | 214 | 14 | 3 |  | 2
50 | 0 | 0 | 1 | 215 | 0 | Монтаж | Монтажные работы с НР и СП |  |  | 215 | 15 | 3 |  | 2
50 | 0 | 0 | 1 | 217 | 0 | Прочие | Прочие работы с НР и СП |  |  | 217 | 16 | 3 |  | 2
50 | 0 | 0 | 1 | 206 | 0 | ВозврМат | Возврат материалов |  |  | 206 | 17 | 3 |  | 2
50 | 0 | 0 | 1 | 207 | 571.6731 | ТрудСтр | Трудозатраты строителей |  |  | 207 | 18 | 3 |  | -1
50 | 0 | 0 | 1 | 208 | 11.6304 | ТрудМаш | Трудозатраты машинистов |  |  | 208 | 19 | 3 |  | -1
50 | 0 | 0 | 1 | 209 | 0 | ТранспМат | Транспорт материалов |  |  | 209 | 20 | 3 |  | 2
50 | 0 | 0 | 1 | 210 | 37334.27 | НР | Накладные расходы |  |  | 210 | 21 | 3 |  | 2
50 | 0 | 0 | 1 | 211 | 18120.34 | СмПриб | Сметная прибыль |  |  | 211 | 22 | 3 |  | 2
50 | 0 | 0 | 1 | 224 | 191340.4 | Всего | Всего с НР и СП |  |  | 224 | 23 | 3 |  | 2
50 | 1 | 0 | 2 | 213 | 191340.4 | Итого | Итого |  |  | 212 | 24 | 0 |  | 2
4 | 1 |  | 183 |  | Новый раздел | Сантехнические работы |  | 0 |  | -1 | [10 empty] | 0 | [53 empty] | 0 | [11 empty] | 0
52 | 1 | 4 | 154 | 0 | Новый раздел | Сантехнические работы | [7 empty] | 55813.81 | 46057.16 | 89.94 | 9.33 | 9666.71 | 0 | 152.952 | 0.0996 | 0 | 10136.55 | 5884.83 | 0 | 0 | 55813.81 | 46057.16 | 89.94 | 9.33 | 9666.71 | 0 | 152.952 | 0.0996 | 0 | 10136.55 | 5884.83 | 0 | 0 | 0 | 0 | 0 | 71835.19 | 71835.19 | 0 | 0 | 46057.16 | 46057.16 | 0 | 46057.16 | 0 | 0 | 0 | 0 | 0 | 71835.19 | 71835.19 | 0 | 0 | 46057.16 | 46057.16 | 0 | 46057.16 | 0 | 0 | 0 | 0 | 0 | 0 | 0 | 0 | 0 | 0 | 0 | 0 | 0 | 0 | 0 | 0 | 0 | 0 | 0 | 0 | 0 | 0 | 0 | 0 | 0 | 0 | 0 | 0 | 0 | 0 | 0 | 0 | 0 | 0 | 0 | 0 | 0 | 0 | 0 | 0 | 0 | 0 | 0 | 0 | 0 | 0 | 0 | 0 | 0 | 0 | 0 | 0 | 0 | 0
17 | 1 | 147 | 153 | 1 | 17-01-002-4 | Демонтаж гарнитуры туалетной: зеркало | 10 шт. | 0.4 | 0 |  |  |  |  | 36.17 | 0 | 0.27 | 0 | 35.9 | 0 | 0.5376 | 0 | 0 | 45.95 | 29.8 |  | 144704575 | 13.0272 | 0 | 0.096 | 0 | 12.9312 | 0 | 1.344 | 0 | 0 | 1222.08 | 1194.94 | 0.2 | 0 | 26.94 | 0 | 2.8 | 0 | 0 | 128 | 83 | 1 | 1 |  |  | 6.94 | 6.94 | 6.94 | 6.94 |  |  |  |  | 0 | 1 | ФЕР-2001, 17-01-002-4, приказ Минстроя России №899/пр от 11.12.2015 г. |  |  | 17001 | 0 |  | 0 | 2 | 0 | 6.94 | 1 | 1 | 1 | 1 | 1 |  | 128 | 83 |  |  |  |  | 0 | 0 | [5 empty] | 0 | Поправка: МДС 81-35.2004, прил.1, т.1, п.2 Наименование: Производство строительных и других работ в существующих зданиях и сооружениях, освобожденных от оборудования и других предметов, мешающих нормальному производству работ. Поправка: МДС 81-36.2004, п.3.3.1.в Наименование: При демонтаже внутренних санитарно-технических устройств (водопровода, газопровода, канализации, водостоков, отопления, вентиляции) | 0 | 36.17 | 0 | 0.66624 | 0 | 89.7425 | 0 | 1.344 | 0 | 0 | 45.952 | 29.797 |  |  |  | )*0 | )*1,2)*0,4 | )*1,2)*0,4 | )*1,2)*0,4 |  | )*1,2)*0,4 | )*1,2)*0,4 |  |  | /0,85 | 0 | 0 | 1 | 1 | 1010 | 10 шт. | 10 шт. | 10 |  | 122825134 | 2 | Общестроительные работы | 0 | 1 | 17001 | Водопровод и канализация - внутренние устройства | ФЕР-17 | Поправка: МДС 81-35.2004, прил.1, т.1, п.2 Поправка: МДС 81-36.2004, п.3.3.1.в | 512 | 1222.08 | 1194.94 | 0.2 | 0 | 26.94 | 2.8 | 0 | 0 |  |  |  |  | 0 | 0 | 0 | *0,85 | 128 | 83 |  | 0 | 531887834 | 1 | 1 | 4 | 0 | 0 | 0 | 111.92 | 111.92 | 0 | 0 | 0
17 | 1 | 153 | 159 | 2 | 17-01-002-4 | Установка гарнитуры туалетной: вешалок, подстаканников, поручней для ванн и т.д. | 10 шт. | 0.4 | 0 |  |  |  |  | 3421.18 | 3317.15 | 0.83 | 0 | 103.2 | 0 | 1.5456 | 0 | 0 | 132.1 | 73.27 |  | 144704575 | 1232.4172 | 1194.94 | 0.3 | 0 | 37.1772 | 0 | 3.864 | 0 | 0 | 1222.08 | 1194.94 | 0.2 | 0 | 26.94 | 0 | 2.8 | 0 | 0 | 128 | 71 | 1 | 1 |  |  | 6.94 | 6.94 | 6.94 | 6.94 |  |  |  |  | 0 | 1 | ФЕР-2001, 17-01-002-4, приказ Минстроя России №899/пр от 11.12.2015 г. |  |  | 17001 | 0 |  | 0 | 2 | 0 | 6.94 | 1 | 1 | 1 | 1 | 1 |  | 128 | 83 |  |  |  |  | 0 | 0 | [5 empty] | 0 | Поправка: МДС 81-35.2004, прил.1, т.1, п.2 Наименование: Производство строительных и других работ в существующих зданиях и сооружениях, освобожденных от оборудования и других предметов, мешающих нормальному производству работ. Поправка: МДС 81-35.2004, п.4.7 Наименование: Работы, выполняемые при реконструкции зданий и сооружений работы, аналогичные технологическим процессам в новом строительстве (в том числе возведение новых конструктивных элементов) стоимость которых определена по соответствующим сборникам ФЕР, кроме сборника № 46 «Работы при реконструкции зданий и сооружений» | 0 | 3421.18 | 8292.8836 | 2.082 | 0 | 258.0098 | 0 | 3.864 | 0 | 0 | 132.096 | 73.272 |  |  |  |  | )*1,2)*1,25 | )*1,2)*1,25 | )*1,2)*1,15 |  | )*1,2)*1,15 | )*1,2)*1,25 |  |  |  | 0 | 0 | 1 | 1 | 1010 | 10 шт. | 10 шт. | 10 |  | 122825134 | 2 | Общестроительные работы | 0 | 1 | 17001 | Водопровод и канализация - внутренние устройства | ФЕР-17 | Поправка: МДС 81-35.2004, прил.1, т.1, п.2 Поправка: МДС 81-35.2004, п.4.7 | 512 | 1222.08 | 1194.94 | 0.2 | 0 | 26.94 | 2.8 | 0 | 0 |  |  |  |  | 0 | 0 | 0 | *0,85 | 128 | 70.55 |  | 0 | 1364623144 | 1 | 1 | 4 | 0 | 0 | 0 | 3626.55 | 3626.55 | 0 | 0 | 0
18 | 1 | 153 |  | 2,1 | 301-1528 | Гарнитура туалетная: вешалки трехрожковые стальные с гальванопокрытием 285х80х25 мм | шт. | -4 | -10 |  |  |  |  | -3300.66 | -3300.66 | 0 | 0 | 0 | 0 | 0 | 0 | 0 | 0 | 0 |  | 144704575 | 118.9 | 118.9 | 0 | 0 | 0 | 0 | 0 | 0 | 0 | 118.9 | 118.9 | 0 | 0 | 0 | 0 | 0 | 0 | 0 | 128 | 71 | 1 | 1 |  |  | 6.94 | 1 | 1 | 6.94 |  |  |  |  | 3 | 1 | ФССЦ-2001, 301-1528, приказ Минстроя России №899/пр от 11.12.2015 г. |  |  | 17001 | 0 |  | 0 | 2 | 1 | 1 | 1 | 1 | 1 | 1 | 1 |  | 128 | 83 |  |  |  |  | 0 | 0 | [5 empty] | 0 |  | 0 | -3300.66 | 825.166 | 0 | 0 | 0 | 0 | 0 | 0 | 0 | 0 | 0 | [13 empty] | 0 | 0 | 1 | 1 | 1010 | шт. | шт. | 1 |  | 122825134 | 2 | Общестроительные работы | 0 | 1 | 17001 | Водопровод и канализация - внутренние устройства | ФЕР-17 |  | 512 | 118.9 | 118.9 | 0 | 0 | 0 | 0 | 0 | [5 empty] | 0 | 0 | 0 | *0,85 | 128 | 70.55 |  | 0 | -476841470 | 1 | 1 | 4 | 0 | 0 | 0 | -3300.66 | -3300.66 | 0 | 0 | 0
17 | 1 |  |  | 3 | Прайс-лист | Зеркало настенное 600/800мм | шт | 4 | 0 |  |  |  |  | 5288 | 5288 | 0 | 0 | 0 | 0 | 0 | 0 | 0 | 0 | 0 |  | 144704575 | 190.49 | 190.49 | 0 | 0 | 0 | 0 | 0 | 0 | 0 | 190.49 | 190.49 | 0 | 0 | 0 | 0 | 0 | 0 | 0 | 0 | 0 | 1 | 1 |  |  | 6.94 | 1 | 1 | 6.94 |  |  |  |  | 3 | 1 |  |  |  | 1100 | 0 |  | 0 | 8 | 0 | 1 | 1 | 1 | 1 | 1 | 1 |  | 0 | 0 |  |  |  |  | 0 | 0 | [5 empty] | 0 |  | 0 | 5288 | 1322.0006 | 0 | 0 | 0 | 0 | 0 | 0 | 0 | 0 | 0 | [13 empty] | 0 | 0 | 1 | 1 | 1013 | шт | шт | 1 |  | 122825289 | 8 | Материалы строительные | 0 | 1 | 1100 | Материалы, изделия и конструкции | материалы (03) |  | 0 | 0 | 190.49 | 0 | 0 | 0 | 0 | 0 | 0 | 5 | 1 | 18 | 1560 | 0 | 0 | 0 |  | 0 | 0 | [1 560 / 1,18 / 6,94] | 0 | -446681615 | 1 | 3 | 4 | 0 | 0 | 0 | 5288 | 5288 | 0 | 0 | 0
17 | 1 | 159 | 165 | 4 | 17-01-002-4 | Установка гарнитуры туалетной: вешалок трехрожковых (10 шт.), дозатор мыла настенный (4 шт),держатель для т/бумаги (5 шт), диспансер (2 шт) | 10 шт. | 2.1 | 0 |  |  |  |  | 17961.25 | 17415.06 | 4.37 | 0 | 541.82 | 0 | 8.1144 | 0 | 0 | 693.53 | 384.69 |  | 144704575 | 1232.4172 | 1194.94 | 0.3 | 0 | 37.1772 | 0 | 3.864 | 0 | 0 | 1222.08 | 1194.94 | 0.2 | 0 | 26.94 | 0 | 2.8 | 0 | 0 | 128 | 71 | 1 | 1 |  |  | 6.94 | 6.94 | 6.94 | 6.94 |  |  |  |  | 0 | 1 | ФЕР-2001, 17-01-002-4, приказ Минстроя России №899/пр от 11.12.2015 г. |  |  | 17001 | 0 |  | 0 | 2 | 0 | 6.94 | 1 | 1 | 1 | 1 | 1 |  | 128 | 83 |  |  |  |  | 0 | 0 | [5 empty] | 0 | Поправка: МДС 81-35.2004, прил.1, т.1, п.2 Наименование: Производство строительных и других работ в существующих зданиях и сооружениях, освобожденных от оборудования и других предметов, мешающих нормальному производству работ. Поправка: МДС 81-35.2004, п.4.7 Наименование: Работы, выполняемые при реконструкции зданий и сооружений работы, аналогичные технологическим процессам в новом строительстве (в том числе возведение новых конструктивных элементов) стоимость которых определена по соответствующим сборникам ФЕР, кроме сборника № 46 «Работы при реконструкции зданий и сооружений» | 0 | 17961.25 | 8292.8836 | 2.082 | 0 | 258.0098 | 0 | 3.864 | 0 | 0 | 693.5296 | 384.6922 |  |  |  |  | )*1,2)*1,25 | )*1,2)*1,25 | )*1,2)*1,15 |  | )*1,2)*1,15 | )*1,2)*1,25 |  |  |  | 0 | 0 | 1 | 1 | 1010 | 10 шт. | 10 шт. | 10 |  | 122825134 | 2 | Общестроительные работы | 0 | 1 | 17001 | Водопровод и канализация - внутренние устройства | ФЕР-17 | Поправка: МДС 81-35.2004, прил.1, т.1, п.2 Поправка: МДС 81-35.2004, п.4.7 | 512 | 1222.08 | 1194.94 | 0.2 | 0 | 26.94 | 2.8 | 0 | 0 |  |  |  |  | 0 | 0 | 0 | *0,85 | 128 | 70.55 |  | 0 | -1813751479 | 1 | 1 | 4 | 0 | 0 | 0 | 19039.47 | 19039.47 | 0 | 0 | 0
18 | 1 | 159 |  | 4,1 | 301-1528 | Гарнитура туалетная: вешалки трехрожковые стальные с гальванопокрытием 285х80х25 мм | шт. | -21 | -10 |  |  |  |  | -17328.49 | -17328.49 | 0 | 0 | 0 | 0 | 0 | 0 | 0 | 0 | 0 |  | 144704575 | 118.9 | 118.9 | 0 | 0 | 0 | 0 | 0 | 0 | 0 | 118.9 | 118.9 | 0 | 0 | 0 | 0 | 0 | 0 | 0 | 128 | 71 | 1 | 1 |  |  | 6.94 | 1 | 1 | 6.94 |  |  |  |  | 3 | 1 | ФССЦ-2001, 301-1528, приказ Минстроя России №899/пр от 11.12.2015 г. |  |  | 17001 | 0 |  | 0 | 2 | 1 | 1 | 1 | 1 | 1 | 1 | 1 |  | 128 | 83 |  |  |  |  | 0 | 0 | [5 empty] | 0 |  | 0 | -17328.49 | 825.166 | 0 | 0 | 0 | 0 | 0 | 0 | 0 | 0 | 0 | [13 empty] | 0 | 0 | 1 | 1 | 1010 | шт. | шт. | 1 |  | 122825134 | 2 | Общестроительные работы | 0 | 1 | 17001 | Водопровод и канализация - внутренние устройства | ФЕР-17 |  | 512 | 118.9 | 118.9 | 0 | 0 | 0 | 0 | 0 | [5 empty] | 0 | 0 | 0 | *0,85 | 128 | 70.55 |  | 0 | -476841470 | 1 | 1 | 4 | 0 | 0 | 0 | -17328.49 | -17328.49 | 0 | 0 | 0
17 | 1 |  |  | 5 | Прайс-лист | Вешалка трехрожковая | шт | 10 | 0 |  |  |  |  | 424.03 | 424.03 | 0 | 0 | 0 | 0 | 0 | 0 | 0 | 0 | 0 |  | 144704575 | 6.11 | 6.11 | 0 | 0 | 0 | 0 | 0 | 0 | 0 | 6.11 | 6.11 | 0 | 0 | 0 | 0 | 0 | 0 | 0 | 0 | 0 | 1 | 1 |  |  | 6.94 | 1 | 1 | 6.94 |  |  |  |  | 3 | 1 |  |  |  | 1100 | 0 |  | 0 | 8 | 0 | 1 | 1 | 1 | 1 | 1 | 1 |  | 0 | 0 |  |  |  |  | 0 | 0 | [5 empty] | 0 |  | 0 | 424.03 | 42.4034 | 0 | 0 | 0 | 0 | 0 | 0 | 0 | 0 | 0 | [13 empty] | 0 | 0 | 1 | 1 | 1013 | шт | шт | 1 |  | 122825289 | 8 | Материалы строительные | 0 | 1 | 1100 | Материалы, изделия и конструкции | материалы (03) |  | 0 | 0 | 6.11 | 0 | 0 | 0 | 0 | 0 | 0 | 5 | 1 | 18 | 50 | 0 | 0 | 0 |  | 0 | 0 | [50 / 1,18 / 6,94] | 0 | -1935154173 | 1 | 3 | 4 | 0 | 0 | 0 | 424.03 | 424.03 | 0 | 0 | 0
17 | 1 |  |  | 6 | Прайс-лист | Дозатора для жидкого мыла 500 мл [RGS-3049A] | шт | 4 | 0 |  |  |  |  | 4125.41 | 4125.41 | 0 | 0 | 0 | 0 | 0 | 0 | 0 | 0 | 0 |  | 144704575 | 148.61 | 148.61 | 0 | 0 | 0 | 0 | 0 | 0 | 0 | 148.61 | 148.61 | 0 | 0 | 0 | 0 | 0 | 0 | 0 | 0 | 0 | 1 | 1 |  |  | 6.94 | 1 | 1 | 6.94 |  |  |  |  | 3 | 1 |  |  |  | 1100 | 0 |  | 0 | 8 | 0 | 1 | 1 | 1 | 1 | 1 | 1 |  | 0 | 0 |  |  |  |  | 0 | 0 | [5 empty] | 0 |  | 0 | 4125.41 | 1031.3534 | 0 | 0 | 0 | 0 | 0 | 0 | 0 | 0 | 0 | [13 empty] | 0 | 0 | 1 | 1 | 1013 | шт | шт | 1 |  | 122825289 | 8 | Материалы строительные | 0 | 1 | 1100 | Материалы, изделия и конструкции | материалы (03) |  | 0 | 0 | 148.61 | 0 | 0 | 0 | 0 | 0 | 0 | 5 | 1 | 18 | 1217 | 0 | 0 | 0 |  | 0 | 0 | [1 217 / 1,18 / 6,94] | 0 | 482897270 | 1 | 3 | 4 | 0 | 0 | 0 | 4125.41 | 4125.41 | 0 | 0 | 0
17 | 1 |  |  | 7 | Прайс-лист | Держатель туалетной бумаги Ksitex TH-3100 с крышкой | шт | 5 | 0 |  |  |  |  | 1563.58 | 1563.58 | 0 | 0 | 0 | 0 | 0 | 0 | 0 | 0 | 0 |  | 144704575 | 45.06 | 45.06 | 0 | 0 | 0 | 0 | 0 | 0 | 0 | 45.06 | 45.06 | 0 | 0 | 0 | 0 | 0 | 0 | 0 | 0 | 0 | 1 | 1 |  |  | 6.94 | 1 | 1 | 6.94 |  |  |  |  | 3 | 1 |  |  |  | 1100 | 0 |  | 0 | 8 | 0 | 1 | 1 | 1 | 1 | 1 | 1 |  | 0 | 0 |  |  |  |  | 0 | 0 | [5 empty] | 0 |  | 0 | 1563.58 | 312.7164 | 0 | 0 | 0 | 0 | 0 | 0 | 0 | 0 | 0 | [13 empty] | 0 | 0 | 1 | 1 | 1013 | шт | шт | 1 |  | 122825289 | 8 | Материалы строительные | 0 | 1 | 1100 | Материалы, изделия и конструкции | материалы (03) |  | 0 | 0 | 45.06 | 0 | 0 | 0 | 0 | 0 | 0 | 5 | 1 | 18 | 369 | 0 | 0 | 0 |  | 0 | 0 | [369 / 1,18 / 6,94] | 0 | 595480875 | 1 | 3 | 4 | 0 | 0 | 0 | 1563.58 | 1563.58 | 0 | 0 | 0
17 | 1 |  |  | 8 | Прайс-лист | Диспенсер бумажных полотенец Ksitex TH-8025A | шт | 2 | 0 |  |  |  |  | 1528.88 | 1528.88 | 0 | 0 | 0 | 0 | 0 | 0 | 0 | 0 | 0 |  | 144704575 | 110.15 | 110.15 | 0 | 0 | 0 | 0 | 0 | 0 | 0 | 110.15 | 110.15 | 0 | 0 | 0 | 0 | 0 | 0 | 0 | 0 | 0 | 1 | 1 |  |  | 6.94 | 1 | 1 | 6.94 |  |  |  |  | 3 | 1 |  |  |  | 1100 | 0 |  | 0 | 8 | 0 | 1 | 1 | 1 | 1 | 1 | 1 |  | 0 | 0 |  |  |  |  | 0 | 0 | [5 empty] | 0 |  | 0 | 1528.88 | 764.441 | 0 | 0 | 0 | 0 | 0 | 0 | 0 | 0 | 0 | [13 empty] | 0 | 0 | 1 | 1 | 1013 | шт | шт | 1 |  | 122825289 | 8 | Материалы строительные | 0 | 1 | 1100 | Материалы, изделия и конструкции | материалы (03) |  | 0 | 0 | 110.15 | 0 | 0 | 0 | 0 | 0 | 0 | 5 | 1 | 18 | 902 | 0 | 0 | 0 |  | 0 | 0 | [902 / 1,18 / 6,94] | 0 | -1628945876 | 1 | 3 | 4 | 0 | 0 | 0 | 1528.88 | 1528.88 | 0 | 0 | 0
17 | 1 | 172 | 178 | 9 | 65-6-4 | Смена писсуаров | 100 приборов | 0.06 | 0 |  |  |  |  | 6427.4 | 5936.55 | 5.92 | 0.67 | 484.93 | 0 | 7.704 | 0.0072 | 0 | 500.17 | 291.36 |  | 144704575 | 15435.646 | 14256.85 | 14.208 | 1.62 | 1164.588 | 0 | 128.4 | 0.12 | 0 | 15239.18 | 14256.85 | 11.84 | 1.35 | 970.49 | 0 | 107 | 0.1 | 0 | 103 | 60 | 1 | 1 |  |  | 6.94 | 6.94 | 6.94 | 6.94 |  |  |  |  | 0 | 1 | ФЕРр-2001, 65-6-4, приказ Минстроя России №899/пр от 11.12.2015 г. |  |  | 65007 | 0 |  | 0 | 6 | 0 | 6.94 | 1 | 1 | 1 | 1 | 1 |  | 103 | 60 |  |  |  |  | 0 | 0 | [5 empty] | 0 | Поправка: МДС 81-35.2004, прил.1, т.1, п.2 Наименование: Производство строительных и других работ в существующих зданиях и сооружениях, освобожденных от оборудования и других предметов, мешающих нормальному производству работ. | 0 | 6427.4 | 98942.539 | 98.6035 | 11.2428 | 8082.2407 | 0 | 128.4 | 0.12 | 0 | 500.168 | 291.36 |  |  |  |  | )*1,2 | )*1,2 | )*1,2 |  | )*1,2 | )*1,2 |  |  |  | 0 | 0 | 1 | 1 | 1013 | 100 приборов | 100 приборов | 1 |  | 122825206 | 6 | Ремонтно-строительные работы | 0 | 1 | 65007 | Внтуренниие с/техработы: смена труб | рФЕР-65 | Поправка: МДС 81-35.2004, прил.1, т.1, п.2 | 512 | 15239.18 | 14256.85 | 11.84 | 1.35 | 970.49 | 107 | 0.1 | 0 |  |  |  |  | 0 | 0 | 0 |  | 103 | 60 |  | 0 | -1366079905 | 1 | 1 | 4 | 0 | 0 | 0 | 7218.93 | 7218.93 | 0 | 0 | 0
18 | 1 | 171 |  | 9,1 | 301-0529 | Писсуары полуфарфоровые и фарфоровые настенные с писсуарным краном без сифона | компл. | -6 | -100 |  |  |  |  | -5488.15 | -5488.15 | 0 | 0 | 0 | 0 | 0 | 0 | 0 | 0 | 0 |  | 144704575 | 131.8 | 131.8 | 0 | 0 | 0 | 0 | 0 | 0 | 0 | 131.8 | 131.8 | 0 | 0 | 0 | 0 | 0 | 0 | 0 | 103 | 60 | 1 | 1 |  |  | 6.94 | 1 | 1 | 6.94 |  |  |  |  | 3 | 1 | ФССЦ-2001, 301-0529, приказ Минстроя России №899/пр от 11.12.2015 г. |  |  | 65007 | 0 |  | 0 | 6 | 1 | 1 | 1 | 1 | 1 | 1 | 1 |  | 103 | 60 |  |  |  |  | 0 | 0 | [5 empty] | 0 |  | 0 | -5488.15 | 914.692 | 0 | 0 | 0 | 0 | 0 | 0 | 0 | 0 | 0 | [13 empty] | 0 | 0 | 1 | 1 | 1013 | компл. | компл. | 1 |  | 122825206 | 6 | Ремонтно-строительные работы | 0 | 1 | 65007 | Внтуренниие с/техработы: смена труб | рФЕР-65 |  | 512 | 131.8 | 131.8 | 0 | 0 | 0 | 0 | 0 | [5 empty] | 0 | 0 | 0 |  | 103 | 60 |  | 0 | -737360661 | 1 | 1 | 4 | 0 | 0 | 0 | -5488.15 | -5488.15 | 0 | 0 | 0
17 | 1 |  |  | 10 | Прайс-лист | Писсуар | шт | 6 | 0 |  |  |  |  | 11695.01 | 11695.01 | 0 | 0 | 0 | 0 | 0 | 0 | 0 | 0 | 0 |  | 144704575 | 280.86 | 280.86 | 0 | 0 | 0 | 0 | 0 | 0 | 0 | 280.86 | 280.86 | 0 | 0 | 0 | 0 | 0 | 0 | 0 | 0 | 0 | 1 | 1 |  |  | 6.94 | 1 | 1 | 6.94 |  |  |  |  | 3 | 1 |  |  |  | 1100 | 0 |  | 0 | 8 | 0 | 1 | 1 | 1 | 1 | 1 | 1 |  | 0 | 0 |  |  |  |  | 0 | 0 | [5 empty] | 0 |  | 0 | 11695.01 | 1949.1684 | 0 | 0 | 0 | 0 | 0 | 0 | 0 | 0 | 0 | [13 empty] | 0 | 0 | 1 | 1 | 1013 | шт | шт | 1 |  | 122825289 | 8 | Материалы строительные | 0 | 1 | 1100 | Материалы, изделия и конструкции | материалы (03) |  | 0 | 0 | 280.86 | 0 | 0 | 0 | 0 | 0 | 0 | 5 | 1 | 18 | 2300 | 0 | 0 | 0 |  | 0 | 0 | [2 300 / 1,18 / 6,94] | 0 | -1175810274 | 1 | 3 | 4 | 0 | 0 | 0 | 11695.01 | 11695.01 | 0 | 0 | 0
17 | 1 | 182 | 188 | 11 | 65-6-13 | Смена чаш «Генуя» | 100 приборов | 0.05 | 0 |  |  |  |  | 21548.73 | 14564.95 | 44.38 | 5.06 | 6939.4 | 0 | 110.244 | 0.054 | 0 | 7152.79 | 4166.68 |  | 144704575 | 62100.102 | 41973.93 | 127.908 | 14.58 | 19998.264 | 0 | 2204.88 | 1.08 | 0 | 58745.74 | 41973.93 | 106.59 | 12.15 | 16665.22 | 0 | 1837.4 | 0.9 | 0 | 103 | 60 | 1 | 1 |  |  | 6.94 | 6.94 | 6.94 | 6.94 |  |  |  |  | 0 | 1 | ФЕРр-2001, 65-6-13, приказ Минстроя России №899/пр от 11.12.2015 г. |  |  | 65007 | 0 |  | 0 | 6 | 0 | 6.94 | 1 | 1 | 1 | 1 | 1 |  | 103 | 60 |  |  |  |  | 0 | 0 | [5 empty] | 0 | Поправка: МДС 81-35.2004, прил.1, т.1, п.2 Наименование: Производство строительных и других работ в существующих зданиях и сооружениях, освобожденных от оборудования и других предметов, мешающих нормальному производству работ. | 0 | 21548.73 | 291299.0742 | 887.6815 | 101.1852 | 138787.9522 | 0 | 2204.88 | 1.08 | 0 | 7152.7938 | 4166.676 |  |  |  |  | )*1,2 | )*1,2 | )*1,2 |  | )*1,2 | )*1,2 |  |  |  | 0 | 0 | 1 | 1 | 1013 | 100 приборов | 100 приборов | 1 |  | 122825206 | 6 | Ремонтно-строительные работы | 0 | 1 | 65007 | Внтуренниие с/техработы: смена труб | рФЕР-65 | Поправка: МДС 81-35.2004, прил.1, т.1, п.2 | 512 | 58745.74 | 41973.93 | 106.59 | 12.15 | 16665.22 | 1837.4 | 0.9 | 0 |  |  |  |  | 0 | 0 | 0 |  | 103 | 60 |  | 0 | 458800865 | 1 | 1 | 4 | 0 | 0 | 0 | 32868.2 | 32868.2 | 0 | 0 | 0
18 | 1 | 182 |  | 11,1 | 301-1522 | Чаша напольная чугунная эмалированная | компл. | -5 | -100 |  |  |  |  | -14331.1 | -14331.1 | 0 | 0 | 0 | 0 | 0 | 0 | 0 | 0 | 0 |  | 144704575 | 413 | 413 | 0 | 0 | 0 | 0 | 0 | 0 | 0 | 413 | 413 | 0 | 0 | 0 | 0 | 0 | 0 | 0 | 103 | 60 | 1 | 1 |  |  | 6.94 | 1 | 1 | 6.94 |  |  |  |  | 3 | 1 | ФССЦ-2001, 301-1522, приказ Минстроя России №899/пр от 11.12.2015 г. |  |  | 65007 | 0 |  | 0 | 6 | 1 | 1 | 1 | 1 | 1 | 1 | 1 |  | 103 | 60 |  |  |  |  | 0 | 0 | [5 empty] | 0 |  | 0 | -14331.1 | 2866.22 | 0 | 0 | 0 | 0 | 0 | 0 | 0 | 0 | 0 | [13 empty] | 0 | 0 | 1 | 1 | 1013 | компл. | компл. | 1 |  | 122825206 | 6 | Ремонтно-строительные работы | 0 | 1 | 65007 | Внтуренниие с/техработы: смена труб | рФЕР-65 |  | 512 | 413 | 413 | 0 | 0 | 0 | 0 | 0 | [5 empty] | 0 | 0 | 0 |  | 103 | 60 |  | 0 | 521563219 | 1 | 1 | 4 | 0 | 0 | 0 | -14331.1 | -14331.1 | 0 | 0 | 0
17 | 1 |  |  | 12 | Прайс-лист | Чаша Генуя | шт | 5 | 0 |  |  |  |  | 10381.2 | 10381.2 | 0 | 0 | 0 | 0 | 0 | 0 | 0 | 0 | 0 |  | 144704575 | 299.17 | 299.17 | 0 | 0 | 0 | 0 | 0 | 0 | 0 | 299.17 | 299.17 | 0 | 0 | 0 | 0 | 0 | 0 | 0 | 0 | 0 | 1 | 1 |  |  | 6.94 | 1 | 1 | 6.94 |  |  |  |  | 3 | 1 |  |  |  | 1100 | 0 |  | 0 | 8 | 0 | 1 | 1 | 1 | 1 | 1 | 1 |  | 0 | 0 |  |  |  |  | 0 | 0 | [5 empty] | 0 |  | 0 | 10381.2 | 2076.2398 | 0 | 0 | 0 | 0 | 0 | 0 | 0 | 0 | 0 | [13 empty] | 0 | 0 | 1 | 1 | 1013 | шт | шт | 1 |  | 122825289 | 8 | Материалы строительные | 0 | 1 | 1100 | Материалы, изделия и конструкции | материалы (03) |  | 0 | 0 | 299.17 | 0 | 0 | 0 | 0 | 0 | 0 | 5 | 1 | 18 | 2450 | 0 | 0 | 0 |  | 0 | 0 | [2 450 / 1,18 / 6,94] | 0 | -224109257 | 1 | 3 | 4 | 0 | 0 | 0 | 10381.2 | 10381.2 | 0 | 0 | 0
17 | 1 | 194 | 200 | 13 | 65-6-24 | Смена умывальников | 100 приборов | 0.04 | 0 |  |  |  |  | 4515.54 | 3847.38 | 27.62 | 3.15 | 640.54 | 0 | 10.176 | 0.0336 | 0 | 663 | 386.21 |  | 144704575 | 16266.318 | 13859.43 | 99.48 | 11.34 | 2307.408 | 0 | 254.4 | 0.84 | 0 | 15865.17 | 13859.43 | 82.9 | 9.45 | 1922.84 | 0 | 212 | 0.7 | 0 | 103 | 60 | 1 | 1 |  |  | 6.94 | 6.94 | 6.94 | 6.94 |  |  |  |  | 0 | 1 | ФЕРр-2001, 65-6-24, приказ Минстроя России №899/пр от 11.12.2015 г. |  |  | 65007 | 0 |  | 0 | 6 | 0 | 6.94 | 1 | 1 | 1 | 1 | 1 |  | 103 | 60 |  |  |  |  | 0 | 0 | [5 empty] | 0 | Поправка: МДС 81-35.2004, прил.1, т.1, п.2 Наименование: Производство строительных и других работ в существующих зданиях и сооружениях, освобожденных от оборудования и других предметов, мешающих нормальному производству работ. | 0 | 4515.54 | 96184.4442 | 690.3912 | 78.6996 | 16013.4115 | 0 | 254.4 | 0.84 | 0 | 663.0007 | 386.214 |  |  |  |  | )*1,2 | )*1,2 | )*1,2 |  | )*1,2 | )*1,2 |  |  |  | 0 | 0 | 1 | 1 | 1013 | 100 приборов | 100 приборов | 1 |  | 122825206 | 6 | Ремонтно-строительные работы | 0 | 1 | 65007 | Внтуренниие с/техработы: смена труб | рФЕР-65 | Поправка: МДС 81-35.2004, прил.1, т.1, п.2 | 512 | 15865.17 | 13859.43 | 82.9 | 9.45 | 1922.84 | 212 | 0.7 | 0 |  |  |  |  | 0 | 0 | 0 |  | 103 | 60 |  | 0 | -543545768 | 1 | 1 | 4 | 0 | 0 | 0 | 5564.75 | 5564.75 | 0 | 0 | 0
18 | 1 | 193 |  | 13,1 | 301-0825 | Умывальники полуфарфоровые и фарфоровые с кронштейнами, сифоном бутылочным латунным и выпуском, овальные со скрытыми установочными поверхностями без спинки размером 550х480х150 мм | компл. | -4 | -100 |  |  |  |  | -3608.8 | -3608.8 | 0 | 0 | 0 | 0 | 0 | 0 | 0 | 0 | 0 |  | 144704575 | 130 | 130 | 0 | 0 | 0 | 0 | 0 | 0 | 0 | 130 | 130 | 0 | 0 | 0 | 0 | 0 | 0 | 0 | 103 | 60 | 1 | 1 |  |  | 6.94 | 1 | 1 | 6.94 |  |  |  |  | 3 | 1 | ФССЦ-2001, 301-0825, приказ Минстроя России №899/пр от 11.12.2015 г. |  |  | 65007 | 0 |  | 0 | 6 | 1 | 1 | 1 | 1 | 1 | 1 | 1 |  | 103 | 60 |  |  |  |  | 0 | 0 | [5 empty] | 0 |  | 0 | -3608.8 | 902.2 | 0 | 0 | 0 | 0 | 0 | 0 | 0 | 0 | 0 | [13 empty] | 0 | 0 | 1 | 1 | 1013 | компл. | компл. | 1 |  | 122825206 | 6 | Ремонтно-строительные работы | 0 | 1 | 65007 | Внтуренниие с/техработы: смена труб | рФЕР-65 |  | 512 | 130 | 130 | 0 | 0 | 0 | 0 | 0 | [5 empty] | 0 | 0 | 0 |  | 103 | 60 |  | 0 | 1269227006 | 1 | 1 | 4 | 0 | 0 | 0 | -3608.8 | -3608.8 | 0 | 0 | 0
17 | 1 |  |  | 14 | Прайс-лист | Раковина Santek Бореаль 60 | шт | 4 | 0 |  |  |  |  | 4440.77 | 4440.77 | 0 | 0 | 0 | 0 | 0 | 0 | 0 | 0 | 0 |  | 144704575 | 159.97 | 159.97 | 0 | 0 | 0 | 0 | 0 | 0 | 0 | 159.97 | 159.97 | 0 | 0 | 0 | 0 | 0 | 0 | 0 | 0 | 0 | 1 | 1 |  |  | 6.94 | 1 | 1 | 6.94 |  |  |  |  | 3 | 1 |  |  |  | 1100 | 0 |  | 0 | 8 | 0 | 1 | 1 | 1 | 1 | 1 | 1 |  | 0 | 0 |  |  |  |  | 0 | 0 | [5 empty] | 0 |  | 0 | 4440.77 | 1110.1918 | 0 | 0 | 0 | 0 | 0 | 0 | 0 | 0 | 0 | [13 empty] | 0 | 0 | 1 | 1 | 1013 | шт | шт | 1 |  | 122825289 | 8 | Материалы строительные | 0 | 1 | 1100 | Материалы, изделия и конструкции | материалы (03) |  | 0 | 0 | 159.97 | 0 | 0 | 0 | 0 | 0 | 0 | 5 | 1 | 18 | 1310 | 0 | 0 | 0 |  | 0 | 0 | [1 310 / 1,18 / 6,94] | 0 | 591311740 | 1 | 3 | 4 | 0 | 0 | 0 | 4440.77 | 4440.77 | 0 | 0 | 0
17 | 1 | 201 | 207 | 15 | 65-5-7 | Смена смесителей без душевой сетки | 100 шт. | 0.04 | 0 |  |  |  |  | 4620.68 | 4013.79 | 2.61 | 0 | 604.28 | 0 | 9.6 | 0 | 0 | 622.41 | 362.57 |  | 144704575 | 16645.11 | 14458.89 | 9.42 | 0 | 2176.8 | 0 | 240 | 0 | 0 | 16280.74 | 14458.89 | 7.85 | 0 | 1814 | 0 | 200 | 0 | 0 | 103 | 60 | 1 | 1 |  |  | 6.94 | 6.94 | 6.94 | 6.94 |  |  |  |  | 0 | 1 | ФЕРр-2001, 65-5-7, приказ Минстроя России №899/пр от 11.12.2015 г. |  |  | 65007 | 0 |  | 0 | 6 | 0 | 6.94 | 1 | 1 | 1 | 1 | 1 |  | 103 | 60 |  |  |  |  | 0 | 0 | [5 empty] | 0 | Поправка: МДС 81-35.2004, прил.1, т.1, п.2 Наименование: Производство строительных и других работ в существующих зданиях и сооружениях, освобожденных от оборудования и других предметов, мешающих нормальному производству работ. | 0 | 4620.68 | 100344.6966 | 65.3748 | 0 | 15106.992 | 0 | 240 | 0 | 0 | 622.4084 | 362.568 |  |  |  |  | )*1,2 | )*1,2 | )*1,2 |  | )*1,2 | )*1,2 |  |  |  | 0 | 0 | 1 | 1 | 1010 | 100 шт. | 100 шт. | 100 |  | 122825206 | 6 | Ремонтно-строительные работы | 0 | 1 | 65007 | Внтуренниие с/техработы: смена труб | рФЕР-65 | Поправка: МДС 81-35.2004, прил.1, т.1, п.2 | 512 | 16280.74 | 14458.89 | 7.85 | 0 | 1814 | 200 | 0 | 0 |  |  |  |  | 0 | 0 | 0 |  | 103 | 60 |  | 0 | 1528607730 | 1 | 1 | 4 | 0 | 0 | 0 | 5605.66 | 5605.66 | 0 | 0 | 0
18 | 1 | 201 |  | 15,1 | 509-9899 | Строительный мусор и масса возвратных материалов | т | 0.0092 | 0.23 |  |  |  |  | 0 | 0 | 0 | 0 | 0 | 0 | 0 | 0 | 0 | 0 | 0 |  | 144704575 | 0 | 0 | 0 | 0 | 0 | 0 | 0 | 0 | 0 | 0 | 0 | 0 | 0 | 0 | 0 | 0 | 0 | 0 | 103 | 60 | 1 | 1 |  |  | 6.94 | 1 | 1 | 6.94 |  |  |  |  | 3 | 1 | ФССЦ-2001, 509-9899, приказ Минстроя России №899/пр от 11.12.2015 г. |  |  | 65007 | 0 |  | 0 | 6 | 0 | 1 | 1 | 1 | 1 | 1 | 1 |  | 103 | 60 |  |  |  |  | 0 | 0 | [5 empty] | 0 |  | 0 | 0 | 0 | 0 | 0 | 0 | 0 | 0 | 0 | 0 | 0 | 0 | [13 empty] | 0 | 0 | 1 | 1 | 1009 | т | т | 1000 |  | 122825206 | 6 | Ремонтно-строительные работы | 0 | 1 | 65007 | Внтуренниие с/техработы: смена труб | рФЕР-65 |  | 512 | 0 | 0 | 0 | 0 | 0 | 0 | 0 | [5 empty] | 0 | 0 | 0 |  | 103 | 60 |  | 0 | -415334342 | 1 | 1 | 4 | 0 | 0 | 0 | 0 | 0 | 0 | 0 | 0
18 | 1 | 200 |  | 15,2 | 301-1527 | Смеситель латунный с гальванопокрытием для мойки настольный, с верхней камерой смешения | шт. | -4 | -100 |  |  |  |  | -3969.68 | -3969.68 | 0 | 0 | 0 | 0 | 0 | 0 | 0 | 0 | 0 |  | 144704575 | 143 | 143 | 0 | 0 | 0 | 0 | 0 | 0 | 0 | 143 | 143 | 0 | 0 | 0 | 0 | 0 | 0 | 0 | 103 | 60 | 1 | 1 |  |  | 6.94 | 1 | 1 | 6.94 |  |  |  |  | 3 | 1 | ФССЦ-2001, 301-1527, приказ Минстроя России №899/пр от 11.12.2015 г. |  |  | 65007 | 0 |  | 0 | 6 | 1 | 1 | 1 | 1 | 1 | 1 | 1 |  | 103 | 60 |  |  |  |  | 0 | 0 | [5 empty] | 0 |  | 0 | -3969.68 | 992.42 | 0 | 0 | 0 | 0 | 0 | 0 | 0 | 0 | 0 | [13 empty] | 0 | 0 | 1 | 1 | 1010 | шт. | шт. | 1 |  | 122825206 | 6 | Ремонтно-строительные работы | 0 | 1 | 65007 | Внтуренниие с/техработы: смена труб | рФЕР-65 |  | 512 | 143 | 143 | 0 | 0 | 0 | 0 | 0 | [5 empty] | 0 | 0 | 0 |  | 103 | 60 |  | 0 | 1787912531 | 1 | 1 | 4 | 0 | 0 | 0 | -3969.68 | -3969.68 | 0 | 0 | 0
17 | 1 |  |  | 16 | Прайс-лист | смеситель для мойки ПСМ - ПрофСан - 215 (однорычажный смеситель) | шт | 4 | 0 |  |  |  |  | 4406.9 | 4406.9 | 0 | 0 | 0 | 0 | 0 | 0 | 0 | 0 | 0 |  | 144704575 | 158.75 | 158.75 | 0 | 0 | 0 | 0 | 0 | 0 | 0 | 158.75 | 158.75 | 0 | 0 | 0 | 0 | 0 | 0 | 0 | 0 | 0 | 1 | 1 |  |  | 6.94 | 1 | 1 | 6.94 |  |  |  |  | 3 | 1 |  |  |  | 1100 | 0 |  | 0 | 8 | 0 | 1 | 1 | 1 | 1 | 1 | 1 |  | 0 | 0 |  |  |  |  | 0 | 0 | [5 empty] | 0 |  | 0 | 4406.9 | 1101.725 | 0 | 0 | 0 | 0 | 0 | 0 | 0 | 0 | 0 | [13 empty] | 0 | 0 | 1 | 1 | 1013 | шт | шт | 1 |  | 122825289 | 8 | Материалы строительные | 0 | 1 | 1100 | Материалы, изделия и конструкции | материалы (03) |  | 0 | 0 | 158.75 | 0 | 0 | 0 | 0 | 0 | 0 | 5 | 1 | 18 | 1300 | 0 | 0 | 0 |  | 0 | 0 | [1 300 / 1,18 / 6,94] | 0 | -1169022877 | 1 | 3 | 4 | 0 | 0 | 0 | 4406.9 | 4406.9 | 0 | 0 | 0
17 | 1 | 206 | 212 | 17 | 65-6-10 | Смена гибких подводок | 100 приборов | 0.08 | 0 |  |  |  |  | 1455.96 | 1135.38 | 3.94 | 0.45 | 316.64 | 0 | 5.0304 | 0.0048 | 0 | 326.6 | 190.25 |  | 144704575 | 2622.428 | 2045 | 7.104 | 0.816 | 570.324 | 0 | 62.88 | 0.06 | 0 | 2526.19 | 2045 | 5.92 | 0.68 | 475.27 | 0 | 52.4 | 0.05 | 0 | 103 | 60 | 1 | 1 |  |  | 6.94 | 6.94 | 6.94 | 6.94 |  |  |  |  | 0 | 1 | ФЕРр-2001, 65-6-10, приказ Минстроя России №899/пр от 11.12.2015 г. |  |  | 65007 | 0 |  | 0 | 6 | 0 | 6.94 | 1 | 1 | 1 | 1 | 1 |  | 103 | 60 |  |  |  |  | 0 | 0 | [5 empty] | 0 | Поправка: МДС 81-35.2004, прил.1, т.1, п.2 Наименование: Производство строительных и других работ в существующих зданиях и сооружениях, освобожденных от оборудования и других предметов, мешающих нормальному производству работ. | 0 | 1455.96 | 14192.3 | 49.3018 | 5.663 | 3958.0486 | 0 | 62.88 | 0.06 | 0 | 326.6027 | 190.254 |  |  |  |  | )*1,2 | )*1,2 | )*1,2 |  | )*1,2 | )*1,2 |  |  |  | 0 | 0 | 1 | 1 | 1013 | 100 приборов | 100 приборов | 1 |  | 122825206 | 6 | Ремонтно-строительные работы | 0 | 1 | 65007 | Внтуренниие с/техработы: смена труб | рФЕР-65 | Поправка: МДС 81-35.2004, прил.1, т.1, п.2 | 512 | 2526.19 | 2045 | 5.92 | 0.68 | 475.27 | 52.4 | 0.05 | 0 |  |  |  |  | 0 | 0 | 0 |  | 103 | 60 |  | 0 | -655113130 | 1 | 1 | 4 | 0 | 0 | 0 | 1972.81 | 1972.81 | 0 | 0 | 0
51 | 1 | 4 | 154 |  | Новый раздел | Сантехнические работы | [7 empty] | 55813.81 | 46057.16 | 89.94 | 9.33 | 9666.71 | 0 | 152.952 | 0.0996 | 0 | 10136.55 | 5884.83 |  |  | 55813.81 | 46057.16 | 89.94 | 9.33 | 9666.71 | 0 | 152.952 | 0.0996 | 0 | 10136.55 | 5884.83 |  |  | 0 | 0 | 0 | 71835.19 | 71835.19 | 0 | 0 | 46057.16 | 46057.16 | 0 | 46057.16 | 0 |  | 0 | 0 | 0 | 71835.19 | 71835.19 | 0 | 0 | 46057.16 | 46057.16 | 0 | 46057.16 | 0 | [52 empty] | 0
50 | 0 | 0 | 1 | 201 | 55813.81 | ПЗ | Прямые затраты |  |  | 201 | 1 | 3 |  | 2
50 | 0 | 0 | 1 | 202 | 46057.16 | СтМатОб | Стоимость материальных ресурсов (всего) |  |  | 202 | 2 | 3 |  | 2
50 | 0 | 0 | 1 | 222 | 0 | СтМатОбЗак | Стоимость материалов и оборудования заказчика |  |  | 222 | 3 | 3 |  | 2
50 | 0 | 0 | 1 | 225 | 46057.16 | СтМатОбПод | Стоимость материалов и оборудования подрядчика |  |  | 225 | 4 | 3 |  | 2
50 | 0 | 0 | 1 | 226 | 46057.16 | СтМат | Стоимость материалов (всего) |  |  | 226 | 5 | 3 |  | 2
50 | 0 | 0 | 1 | 227 | 0 | СтМатЗак | Стоимость материалов заказчика |  |  | 227 | 6 | 3 |  | 2
50 | 0 | 0 | 1 | 228 | 46057.16 | СтМатПод | Стоимость материалов подрядчика |  |  | 228 | 7 | 3 |  | 2
50 | 0 | 0 | 1 | 216 | 0 | Оборуд | Стоимость оборудования (всего) |  |  | 216 | 8 | 3 |  | 2
50 | 0 | 0 | 1 | 223 | 0 | ОборудЗак | Стоимость оборудования заказчика |  |  | 223 | 9 | 3 |  | 2
50 | 0 | 0 | 1 | 229 | 0 | ОборудПод | Стоимость оборудования подрядчика |  |  | 229 | 10 | 3 |  | 2
50 | 0 | 0 | 1 | 203 | 89.94 | ЭММ | Эксплуатация машин |  |  | 203 | 11 | 3 |  | 2
50 | 0 | 0 | 1 | 204 | 9.33 | ЗПМ | ЗП машинистов |  |  | 204 | 12 | 3 |  | 2
50 | 0 | 0 | 1 | 205 | 9666.71 | ОЗП | Основная ЗП рабочих |  |  | 205 | 13 | 3 |  | 2
50 | 0 | 0 | 1 | 214 | 71835.19 | Строит | Строительные работы с НР и СП |  |  | 214 | 14 | 3 |  | 2
50 | 0 | 0 | 1 | 215 | 0 | Монтаж | Монтажные работы с НР и СП |  |  | 215 | 15 | 3 |  | 2
50 | 0 | 0 | 1 | 217 | 0 | Прочие | Прочие работы с НР и СП |  |  | 217 | 16 | 3 |  | 2
50 | 0 | 0 | 1 | 206 | 0 | ВозврМат | Возврат материалов |  |  | 206 | 17 | 3 |  | 2
50 | 0 | 0 | 1 | 207 | 152.952 | ТрудСтр | Трудозатраты строителей |  |  | 207 | 18 | 3 |  | -1
50 | 0 | 0 | 1 | 208 | 0.0996 | ТрудМаш | Трудозатраты машинистов |  |  | 208 | 19 | 3 |  | -1
50 | 0 | 0 | 1 | 209 | 0 | ТранспМат | Транспорт материалов |  |  | 209 | 20 | 3 |  | 2
50 | 0 | 0 | 1 | 210 | 10136.55 | НР | Накладные расходы |  |  | 210 | 21 | 3 |  | 2
50 | 0 | 0 | 1 | 211 | 5884.83 | СмПриб | Сметная прибыль |  |  | 211 | 22 | 3 |  | 2
50 | 0 | 0 | 1 | 224 | 71835.19 | Всего | Всего с НР и СП |  |  | 224 | 23 | 3 |  | 2
50 | 1 | 0 | 2 | 213 | 71835.19 | Итого | Итого |  |  | 212 | 24 | 0 |  | 2
4 | 1 |  | 231 |  | Новый раздел | Вентиляция |  | 0 |  | 0 | [10 empty] | 0 | [53 empty] | 0 | [11 empty] | 0
52 | 1 | 4 | 210 | 0 | Новый раздел | Вентиляция | [7 empty] | 9615.26 | 5933.95 | 287.09 | 26.88 | 3394.22 | 0 | 56.3672 | 0.2868 | 0 | 3923.37 | 2247.59 | 0 | 0 | 9615.26 | 5933.95 | 287.09 | 26.88 | 3394.22 | 0 | 56.3672 | 0.2868 | 0 | 3923.37 | 2247.59 | 0 | 0 | 0 | 0 | 0 | 15786.22 | 15786.22 | 0 | 0 | 5933.95 | 5933.95 | 0 | 5933.95 | 0 | 0 | 0 | 0 | 0 | 15786.22 | 15786.22 | 0 | 0 | 5933.95 | 5933.95 | 0 | 5933.95 | 0 | 0 | 0 | 0 | 0 | 0 | 0 | 0 | 0 | 0 | 0 | 0 | 0 | 0 | 0 | 0 | 0 | 0 | 0 | 0 | 0 | 0 | 0 | 0 | 0 | 0 | 0 | 0 | 0 | 0 | 0 | 0 | 0 | 0 | 0 | 0 | 0 | 0 | 0 | 0 | 0 | 0 | 0 | 0 | 0 | 0 | 0 | 0 | 0 | 0 | 0 | 0 | 0 | 0
17 | 1 | 209 | 215 | 1 | 65-30-11 | Разборка воздуховодов из алюминия толщиной 1-2 мм диаметром/периметром до 165 мм /540 мм | 100 м2 поверхности воздуховодов | 0.17 | 0 |  |  |  |  | 710.68 | 0 | 33.2 | 14.34 | 677.48 | 0 | 11.4444 | 0.153 | 0 | 511.95 | 345.91 |  | 144704575 | 602.376 | 0 | 28.14 | 12.156 | 574.236 | 0 | 67.32 | 0.9 | 0 | 501.98 | 0 | 23.45 | 10.13 | 478.53 | 0 | 56.1 | 0.75 | 0 | 74 | 50 | 1 | 1 |  |  | 6.94 | 6.94 | 6.94 | 6.94 |  |  |  |  | 0 | 1 | ФЕРр-2001, 65-30-11, приказ Минстроя России №899/пр от 11.12.2015 г. |  |  | 65005 | 0 |  | 0 | 6 | 0 | 6.94 | 1 | 1 | 1 | 1 | 1 |  | 74 | 50 |  |  |  |  | 0 | 0 | [5 empty] | 0 | Поправка: МДС 81-35.2004, прил.1, т.1, п.2 Наименование: Производство строительных и других работ в существующих зданиях и сооружениях, освобожденных от оборудования и других предметов, мешающих нормальному производству работ. | 0 | 710.68 | 0 | 195.2916 | 84.3626 | 3985.1978 | 0 | 67.32 | 0.9 | 0 | 511.9468 | 345.91 |  |  |  |  | )*1,2 | )*1,2 | )*1,2 |  | )*1,2 | )*1,2 |  |  |  | 0 | 0 | 1 | 1 | 1013 | 100 м2 поверхности воздуховодов | 100 м2 поверхности воздуховодов | 1 |  | 122825204 | 6 | Ремонтно-строительные работы | 0 | 1 | 65005 | Внтуренниие с/техработы: демонтаж, разборка, промывка | рФЕР-65 | Поправка: МДС 81-35.2004, прил.1, т.1, п.2 | 512 | 501.98 | 0 | 23.45 | 10.13 | 478.53 | 56.1 | 0.75 | 0 |  |  |  |  | 0 | 0 | 0 |  | 74 | 50 |  | 0 | 1835878538 | 1 | 1 | 4 | 0 | 0 | 0 | 1568.54 | 1568.54 | 0 | 0 | 0
17 | 1 | 226 | 232 | 2 | 20-01-001-1 | Прокладка воздуховодов из листовой, оцинкованной стали и алюминия класса Н (нормальные) толщиной 0,5 мм, диаметром до 200 мм | 100 м2 поверхности воздуховодов | 0.17 | 0 |  |  |  |  | 3155.05 | 512.8 | 253.63 | 12.42 | 2388.62 | 0 | 39.38 | 0.1326 | 0 | 3073.33 | 1704.74 |  | 144704575 | 2674.228 | 434.65 | 214.98 | 10.53 | 2024.598 | 0 | 231.6468 | 0.78 | 0 | 2045.07 | 434.65 | 143.32 | 7.02 | 1467.1 | 0 | 167.86 | 0.52 | 0 | 128 | 71 | 1 | 1 |  |  | 6.94 | 6.94 | 6.94 | 6.94 |  |  |  |  | 0 | 1 | ФЕР-2001, 20-01-001-1, приказ Минстроя России №899/пр от 11.12.2015 г. |  |  | 20001 | 0 |  | 0 | 2 | 0 | 6.94 | 1 | 1 | 1 | 1 | 1 |  | 128 | 83 |  |  |  |  | 0 | 0 | [5 empty] | 0 | Поправка: МДС 81-35.2004, прил.1, т.1, п.2 Наименование: Производство строительных и других работ в существующих зданиях и сооружениях, освобожденных от оборудования и других предметов, мешающих нормальному производству работ. Поправка: МДС 81-35.2004, п.4.7 Наименование: Работы, выполняемые при реконструкции зданий и сооружений работы, аналогичные технологическим процессам в новом строительстве (в том числе возведение новых конструктивных элементов) стоимость которых определена по соответствующим сборникам ФЕР, кроме сборника № 46 «Работы при реконструкции зданий и сооружений» | 0 | 3155.05 | 3016.471 | 1491.9612 | 73.0782 | 14050.7101 | 0 | 231.6468 | 0.78 | 0 | 3073.3312 | 1704.7384 |  |  |  |  | )*1,2)*1,25 | )*1,2)*1,25 | )*1,2)*1,15 |  | )*1,2)*1,15 | )*1,2)*1,25 |  |  |  | 0 | 0 | 1 | 1 | 1013 | 100 м2 поверхности воздуховодов | 100 м2 поверхности воздуховодов | 1 |  | 122825137 | 2 | Общестроительные работы | 0 | 1 | 20001 | Вентиляция и кондиционирование | ФЕР-20 | Поправка: МДС 81-35.2004, прил.1, т.1, п.2 Поправка: МДС 81-35.2004, п.4.7 | 512 | 2045.07 | 434.65 | 143.32 | 7.02 | 1467.1 | 167.86 | 0.52 | 0 |  |  |  |  | 0 | 0 | 0 | *0,85 | 128 | 70.55 |  | 0 | -299374637 | 1 | 1 | 4 | 0 | 0 | 0 | 7933.12 | 7933.12 | 0 | 0 | 0
18 | 1 | 220 |  | 2,1 | 101-9430 | Сетки в рамках | м2 | 0 | 0 |  |  |  |  | 0 | 0 | 0 | 0 | 0 | 0 | 0 | 0 | 0 | 0 | 0 |  | 144704575 | 0 | 0 | 0 | 0 | 0 | 0 | 0 | 0 | 0 | 0 | 0 | 0 | 0 | 0 | 0 | 0 | 0 | 0 | 128 | 71 | 1 | 1 |  |  | 6.94 | 1 | 1 | 6.94 |  |  |  |  | 3 | 1 | ФССЦ-2001, 101-9430, приказ Минстроя России №899/пр от 11.12.2015 г. |  |  | 20001 | 0 |  | 0 | 2 | 1 | 1 | 1 | 1 | 1 | 1 | 1 |  | 128 | 83 |  |  |  |  | 0 | 0 | [5 empty] | 0 |  | 0 | 0 | 0 | 0 | 0 | 0 | 0 | 0 | 0 | 0 | 0 | 0 | [13 empty] | 0 | 0 | 1 | 1 | 1005 | м2 | м2 | 1 |  | 122825137 | 2 | Общестроительные работы | 0 | 1 | 20001 | Вентиляция и кондиционирование | ФЕР-20 |  | 512 | 0 | 0 | 0 | 0 | 0 | 0 | 0 | [5 empty] | 0 | 0 | 0 | *0,85 | 128 | 70.55 |  | 0 | -118796218 | 1 | 1 | 4 | 0 | 0 | 0 | 0 | 0 | 0 | 0 | 0
18 | 1 | 221 |  | 2,2 | 301-9066 | Воздуховоды металлические | м2 | 17 | 100 |  |  |  |  | 0 | 0 | 0 | 0 | 0 | 0 | 0 | 0 | 0 | 0 | 0 |  | 144704575 | 0 | 0 | 0 | 0 | 0 | 0 | 0 | 0 | 0 | 0 | 0 | 0 | 0 | 0 | 0 | 0 | 0 | 0 | 128 | 71 | 1 | 1 |  |  | 6.94 | 1 | 1 | 6.94 |  |  |  |  | 3 | 1 | ФССЦ-2001, 301-9066, приказ Минстроя России №899/пр от 11.12.2015 г. |  |  | 20001 | 0 |  | 0 | 2 | 1 | 1 | 1 | 1 | 1 | 1 | 1 |  | 128 | 83 |  |  |  |  | 0 | 0 | [5 empty] | 0 |  | 0 | 0 | 0 | 0 | 0 | 0 | 0 | 0 | 0 | 0 | 0 | 0 | [13 empty] | 0 | 0 | 1 | 1 | 1005 | м2 | м2 | 1 |  | 122825137 | 2 | Общестроительные работы | 0 | 1 | 20001 | Вентиляция и кондиционирование | ФЕР-20 |  | 512 | 0 | 0 | 0 | 0 | 0 | 0 | 0 | [5 empty] | 0 | 0 | 0 | *0,85 | 128 | 70.55 |  | 0 | -1080339013 | 1 | 1 | 4 | 0 | 0 | 0 | 0 | 0 | 0 | 0 | 0
18 | 1 | 222 |  | 2,3 | 301-9110 | Дроссель-клапаны в патрубке | шт. | 0 | 0 |  |  |  |  | 0 | 0 | 0 | 0 | 0 | 0 | 0 | 0 | 0 | 0 | 0 |  | 144704575 | 0 | 0 | 0 | 0 | 0 | 0 | 0 | 0 | 0 | 0 | 0 | 0 | 0 | 0 | 0 | 0 | 0 | 0 | 128 | 71 | 1 | 1 |  |  | 6.94 | 1 | 1 | 6.94 |  |  |  |  | 3 | 1 | ФССЦ-2001, 301-9110, приказ Минстроя России №899/пр от 11.12.2015 г. |  |  | 20001 | 0 |  | 0 | 2 | 1 | 1 | 1 | 1 | 1 | 1 | 1 |  | 128 | 83 |  |  |  |  | 0 | 0 | [5 empty] | 0 |  | 0 | 0 | 0 | 0 | 0 | 0 | 0 | 0 | 0 | 0 | 0 | 0 | [13 empty] | 0 | 0 | 1 | 1 | 1010 | шт. | шт. | 1 |  | 122825137 | 2 | Общестроительные работы | 0 | 1 | 20001 | Вентиляция и кондиционирование | ФЕР-20 |  | 512 | 0 | 0 | 0 | 0 | 0 | 0 | 0 | [5 empty] | 0 | 0 | 0 | *0,85 | 128 | 70.55 |  | 0 | 936960113 | 1 | 1 | 4 | 0 | 0 | 0 | 0 | 0 | 0 | 0 | 0
18 | 1 | 223 |  | 2,4 | 301-9240 | Крепления | кг | 4 | 23.5294 |  |  |  |  | 0 | 0 | 0 | 0 | 0 | 0 | 0 | 0 | 0 | 0 | 0 |  | 144704575 | 0 | 0 | 0 | 0 | 0 | 0 | 0 | 0 | 0 | 0 | 0 | 0 | 0 | 0 | 0 | 0 | 0 | 0 | 128 | 71 | 1 | 1 |  |  | 6.94 | 1 | 1 | 6.94 |  |  |  |  | 3 | 1 | ФССЦ-2001, 301-9240, приказ Минстроя России №899/пр от 11.12.2015 г. |  |  | 20001 | 0 |  | 0 | 2 | 1 | 1 | 1 | 1 | 1 | 1 | 1 |  | 128 | 83 |  |  |  |  | 0 | 0 | [5 empty] | 0 |  | 0 | 0 | 0 | 0 | 0 | 0 | 0 | 0 | 0 | 0 | 0 | 0 | [13 empty] | 0 | 0 | 1 | 1 | 1009 | кг | кг | 1 |  | 122825137 | 2 | Общестроительные работы | 0 | 1 | 20001 | Вентиляция и кондиционирование | ФЕР-20 |  | 512 | 0 | 0 | 0 | 0 | 0 | 0 | 0 | [5 empty] | 0 | 0 | 0 | *0,85 | 128 | 70.55 |  | 0 | 1079851961 | 1 | 1 | 4 | 0 | 0 | 0 | 0 | 0 | 0 | 0 | 0
18 | 1 | 224 |  | 2,5 | 301-9520 | Шиберы | шт. | 0 | 0 |  |  |  |  | 0 | 0 | 0 | 0 | 0 | 0 | 0 | 0 | 0 | 0 | 0 |  | 144704575 | 0 | 0 | 0 | 0 | 0 | 0 | 0 | 0 | 0 | 0 | 0 | 0 | 0 | 0 | 0 | 0 | 0 | 0 | 128 | 71 | 1 | 1 |  |  | 6.94 | 1 | 1 | 6.94 |  |  |  |  | 3 | 1 | ФССЦ-2001, 301-9520, приказ Минстроя России №899/пр от 11.12.2015 г. |  |  | 20001 | 0 |  | 0 | 2 | 1 | 1 | 1 | 1 | 1 | 1 | 1 |  | 128 | 83 |  |  |  |  | 0 | 0 | [5 empty] | 0 |  | 0 | 0 | 0 | 0 | 0 | 0 | 0 | 0 | 0 | 0 | 0 | 0 | [13 empty] | 0 | 0 | 1 | 1 | 1010 | шт. | шт. | 1 |  | 122825137 | 2 | Общестроительные работы | 0 | 1 | 20001 | Вентиляция и кондиционирование | ФЕР-20 |  | 512 | 0 | 0 | 0 | 0 | 0 | 0 | 0 | [5 empty] | 0 | 0 | 0 | *0,85 | 128 | 70.55 |  | 0 | 632953416 | 1 | 1 | 4 | 0 | 0 | 0 | 0 | 0 | 0 | 0 | 0
18 | 1 | 225 |  | 2,6 | 301-9640 | Заглушки питометражных лючков | шт. | 0 | 0 |  |  |  |  | 0 | 0 | 0 | 0 | 0 | 0 | 0 | 0 | 0 | 0 | 0 |  | 144704575 | 0 | 0 | 0 | 0 | 0 | 0 | 0 | 0 | 0 | 0 | 0 | 0 | 0 | 0 | 0 | 0 | 0 | 0 | 128 | 71 | 1 | 1 |  |  | 6.94 | 1 | 1 | 6.94 |  |  |  |  | 3 | 1 | ФССЦ-2001, 301-9640, приказ Минстроя России №899/пр от 11.12.2015 г. |  |  | 20001 | 0 |  | 0 | 2 | 1 | 1 | 1 | 1 | 1 | 1 | 1 |  | 128 | 83 |  |  |  |  | 0 | 0 | [5 empty] | 0 |  | 0 | 0 | 0 | 0 | 0 | 0 | 0 | 0 | 0 | 0 | 0 | 0 | [13 empty] | 0 | 0 | 1 | 1 | 1010 | шт. | шт. | 1 |  | 122825137 | 2 | Общестроительные работы | 0 | 1 | 20001 | Вентиляция и кондиционирование | ФЕР-20 |  | 512 | 0 | 0 | 0 | 0 | 0 | 0 | 0 | [5 empty] | 0 | 0 | 0 | *0,85 | 128 | 70.55 |  | 0 | 554239276 | 1 | 1 | 4 | 0 | 0 | 0 | 0 | 0 | 0 | 0 | 0
17 | 1 |  |  | 3 | Прайс-лист | Воздуховоды алюминивые Д=127 1 шт=10м. | шт | 3 | 0 |  |  |  |  | 1065.15 | 1065.15 | 0 | 0 | 0 | 0 | 0 | 0 | 0 | 0 | 0 |  | 144704575 | 51.16 | 51.16 | 0 | 0 | 0 | 0 | 0 | 0 | 0 | 51.16 | 51.16 | 0 | 0 | 0 | 0 | 0 | 0 | 0 | 0 | 0 | 1 | 1 |  |  | 6.94 | 1 | 1 | 6.94 |  |  |  |  | 3 | 1 |  |  |  | 1100 | 0 |  | 0 | 8 | 0 | 1 | 1 | 1 | 1 | 1 | 1 |  | 0 | 0 |  |  |  |  | 0 | 0 | [5 empty] | 0 |  | 0 | 1065.15 | 355.0504 | 0 | 0 | 0 | 0 | 0 | 0 | 0 | 0 | 0 | [13 empty] | 0 | 0 | 1 | 1 | 1013 | шт | шт | 1 |  | 122825289 | 8 | Материалы строительные | 0 | 1 | 1100 | Материалы, изделия и конструкции | материалы (03) |  | 0 | 51.16 | 51.16 | 0 | 0 | 0 | 0 | 0 | 0 | 5 | 1 | 18 | 419 | 0 | 0 | 0 |  | 0 | 0 | [419 / 1,18 / 6,94] | 0 | 374005339 | 1 | 3 | 4 | 0 | 0 | 0 | 1065.15 | 1065.15 | 0 | 0 | 0
17 | 1 |  |  | 4 | Прайс-лист | Крепления | кг | 4 | 0 |  |  |  |  | 423.62 | 423.62 | 0 | 0 | 0 | 0 | 0 | 0 | 0 | 0 | 0 |  | 144704575 | 15.26 | 15.26 | 0 | 0 | 0 | 0 | 0 | 0 | 0 | 15.26 | 15.26 | 0 | 0 | 0 | 0 | 0 | 0 | 0 | 0 | 0 | 1 | 1 |  |  | 6.94 | 1 | 1 | 6.94 |  |  |  |  | 3 | 1 |  |  |  | 1100 | 0 |  | 0 | 8 | 0 | 1 | 1 | 1 | 1 | 1 | 1 |  | 0 | 0 |  |  |  |  | 0 | 0 | [5 empty] | 0 |  | 0 | 423.62 | 105.9044 | 0 | 0 | 0 | 0 | 0 | 0 | 0 | 0 | 0 | [13 empty] | 0 | 0 | 1 | 1 | 1009 | кг | кг | 1 |  | 122825289 | 8 | Материалы строительные | 0 | 1 | 1100 | Материалы, изделия и конструкции | материалы (03) |  | 0 | 15.26 | 15.26 | 0 | 0 | 0 | 0 | 0 | 0 | 5 | 1 | 18 | 125 | 0 | 0 | 0 |  | 0 | 0 | [125 / 1,18 / 6,94] | 0 | -1345398922 | 1 | 3 | 4 | 0 | 0 | 0 | 423.62 | 423.62 | 0 | 0 | 0
17 | 1 |  |  | 5 | Прайс-лист | Шибера | шт | 4 | 0 |  |  |  |  | 2372.92 | 2372.92 | 0 | 0 | 0 | 0 | 0 | 0 | 0 | 0 | 0 |  | 144704575 | 85.48 | 85.48 | 0 | 0 | 0 | 0 | 0 | 0 | 0 | 85.48 | 85.48 | 0 | 0 | 0 | 0 | 0 | 0 | 0 | 0 | 0 | 1 | 1 |  |  | 6.94 | 1 | 1 | 6.94 |  |  |  |  | 3 | 1 |  |  |  | 1100 | 0 |  | 0 | 8 | 0 | 1 | 1 | 1 | 1 | 1 | 1 |  | 0 | 0 |  |  |  |  | 0 | 0 | [5 empty] | 0 |  | 0 | 2372.92 | 593.2312 | 0 | 0 | 0 | 0 | 0 | 0 | 0 | 0 | 0 | [13 empty] | 0 | 0 | 1 | 1 | 1013 | шт | шт | 1 |  | 122825289 | 8 | Материалы строительные | 0 | 1 | 1100 | Материалы, изделия и конструкции | материалы (03) |  | 0 | 85.48 | 85.48 | 0 | 0 | 0 | 0 | 0 | 0 | 5 | 1 | 18 | 700 | 0 | 0 | 0 |  | 0 | 0 | [700 / 1,18 / 6,94] | 0 | -1010089492 | 1 | 3 | 4 | 0 | 0 | 0 | 2372.92 | 2372.92 | 0 | 0 | 0
17 | 1 | 233 | 239 | 6 | 65-33-1 применительно | Замена анемостата | 100 ЖАЛЮЗИЙНЫХ РЕШЕТОК | 0.1 | 0 |  |  |  |  | 2314.3 | 1985.92 | 0.26 | 0.12 | 328.12 | 0 | 5.5428 | 0.0012 | 0 | 338.09 | 196.94 |  | 144704575 | 3334.722 | 2861.55 | 0.372 | 0.168 | 472.8 | 0 | 55.428 | 0.012 | 0 | 3255.86 | 2861.55 | 0.31 | 0.14 | 394 | 0 | 46.19 | 0.01 | 0 | 103 | 60 | 1 | 1 |  |  | 6.94 | 6.94 | 6.94 | 6.94 |  |  |  |  | 0 | 1 | ФЕРр-2001, 65-33-1, приказ Минстроя России №899/пр от 11.12.2015 г. |  |  | 65010 | 0 |  | 0 | 6 | 0 | 6.94 | 1 | 1 | 1 | 1 | 1 |  | 103 | 60 |  |  |  |  | 0 | 0 | [5 empty] | 0 | Поправка: МДС 81-35.2004, прил.1, т.1, п.2 Наименование: Производство строительных и других работ в существующих зданиях и сооружениях, освобожденных от оборудования и других предметов, мешающих нормальному производству работ. | 0 | 2314.3 | 19859.157 | 2.5817 | 1.1659 | 3281.232 | 0 | 55.428 | 0.012 | 0 | 338.0872 | 196.944 |  |  |  |  | )*1,2 | )*1,2 | )*1,2 |  | )*1,2 | )*1,2 |  |  |  | 0 | 0 | 1 | 1 | 1013 | 100 ЖАЛЮЗИЙНЫХ РЕШЕТОК | 100 ЖАЛЮЗИЙНЫХ РЕШЕТОК | 1 |  | 122825209 | 6 | Ремонтно-строительные работы | 0 | 1 | 65010 | Внтуренниие с/техработы: смена труб | рФЕР-65 | Поправка: МДС 81-35.2004, прил.1, т.1, п.2 | 512 | 3255.86 | 2861.55 | 0.31 | 0.14 | 394 | 46.19 | 0.01 | 0 |  |  |  |  | 0 | 0 | 0 |  | 103 | 60 |  | 0 | 68138250 | 1 | 1 | 4 | 0 | 0 | 0 | 2849.33 | 2849.33 | 0 | 0 | 0
18 | 1 | 233 |  | 6,1 | 509-9900 | Строительный мусор | т | 0.007 | 0.07 |  |  |  |  | 0 | 0 | 0 | 0 | 0 | 0 | 0 | 0 | 0 | 0 | 0 |  | 144704575 | 0 | 0 | 0 | 0 | 0 | 0 | 0 | 0 | 0 | 0 | 0 | 0 | 0 | 0 | 0 | 0 | 0 | 0 | 103 | 60 | 1 | 1 |  |  | 6.94 | 1 | 1 | 6.94 |  |  |  |  | 3 | 1 | ФССЦ-2001, 509-9900, приказ Минстроя России №899/пр от 11.12.2015 г. |  |  | 65010 | 0 |  | 0 | 6 | 0 | 1 | 1 | 1 | 1 | 1 | 1 |  | 103 | 60 |  |  |  |  | 0 | 0 | [5 empty] | 0 |  | 0 | 0 | 0 | 0 | 0 | 0 | 0 | 0 | 0 | 0 | 0 | 0 | [13 empty] | 0 | 0 | 1 | 1 | 1009 | т | т | 1000 |  | 122825209 | 6 | Ремонтно-строительные работы | 0 | 1 | 65010 | Внтуренниие с/техработы: смена труб | рФЕР-65 |  | 512 | 0 | 0 | 0 | 0 | 0 | 0 | 0 | [5 empty] | 0 | 0 | 0 |  | 103 | 60 |  | 0 | 68711460 | 1 | 1 | 4 | 0 | 0 | 0 | 0 | 0 | 0 | 0 | 0
18 | 1 | 230 |  | 6,2 | 301-1514 | Решетки жалюзийные неподвижные штампованные размером 150х490 мм | шт. | -10 | -100 |  |  |  |  | -1960.55 | -1960.55 | 0 | 0 | 0 | 0 | 0 | 0 | 0 | 0 | 0 |  | 144704575 | 28.25 | 28.25 | 0 | 0 | 0 | 0 | 0 | 0 | 0 | 28.25 | 28.25 | 0 | 0 | 0 | 0 | 0 | 0 | 0 | 103 | 60 | 1 | 1 |  |  | 6.94 | 1 | 1 | 6.94 |  |  |  |  | 3 | 1 | ФССЦ-2001, 301-1514, приказ Минстроя России №899/пр от 11.12.2015 г. |  |  | 65010 | 0 |  | 0 | 6 | 1 | 1 | 1 | 1 | 1 | 1 | 1 |  | 103 | 60 |  |  |  |  | 0 | 0 | [5 empty] | 0 |  | 0 | -1960.55 | 196.055 | 0 | 0 | 0 | 0 | 0 | 0 | 0 | 0 | 0 | [13 empty] | 0 | 0 | 1 | 1 | 1010 | шт. | шт. | 1 |  | 122825209 | 6 | Ремонтно-строительные работы | 0 | 1 | 65010 | Внтуренниие с/техработы: смена труб | рФЕР-65 |  | 512 | 28.25 | 28.25 | 0 | 0 | 0 | 0 | 0 | [5 empty] | 0 | 0 | 0 |  | 103 | 60 |  | 0 | 69405388 | 1 | 1 | 4 | 0 | 0 | 0 | -1960.55 | -1960.55 | 0 | 0 | 0
18 | 1 | 231 |  | 6,3 | 405-0219 | Гипсовые вяжущие, марка Г3 | т | -0.005 | -0.05 |  |  |  |  | -25.33 | -25.33 | 0 | 0 | 0 | 0 | 0 | 0 | 0 | 0 | 0 |  | 144704575 | 729.98 | 729.98 | 0 | 0 | 0 | 0 | 0 | 0 | 0 | 729.98 | 729.98 | 0 | 0 | 0 | 0 | 0 | 0 | 0 | 103 | 60 | 1 | 1 |  |  | 6.94 | 1 | 1 | 6.94 |  |  |  |  | 3 | 1 | ФССЦ-2001, 405-0219, приказ Минстроя России №899/пр от 11.12.2015 г. |  |  | 65010 | 0 |  | 0 | 6 | 1 | 1 | 1 | 1 | 1 | 1 | 1 |  | 103 | 60 |  |  |  |  | 0 | 0 | [5 empty] | 0 |  | 0 | -25.33 | 5066.0612 | 0 | 0 | 0 | 0 | 0 | 0 | 0 | 0 | 0 | [13 empty] | 0 | 0 | 1 | 1 | 1009 | т | т | 1000 |  | 122825209 | 6 | Ремонтно-строительные работы | 0 | 1 | 65010 | Внтуренниие с/техработы: смена труб | рФЕР-65 |  | 512 | 729.98 | 729.98 | 0 | 0 | 0 | 0 | 0 | [5 empty] | 0 | 0 | 0 |  | 103 | 60 |  | 0 | -1518679237 | 1 | 1 | 4 | 0 | 0 | 0 | -25.33 | -25.33 | 0 | 0 | 0
17 | 1 |  |  | 7 | Прайс-лист | Анемостат | шт | 10 | 0 |  |  |  |  | 1559.42 | 1559.42 | 0 | 0 | 0 | 0 | 0 | 0 | 0 | 0 | 0 |  | 144704575 | 22.47 | 22.47 | 0 | 0 | 0 | 0 | 0 | 0 | 0 | 22.47 | 22.47 | 0 | 0 | 0 | 0 | 0 | 0 | 0 | 0 | 0 | 1 | 1 |  |  | 6.94 | 1 | 1 | 6.94 |  |  |  |  | 3 | 1 |  |  |  | 1100 | 0 |  | 0 | 8 | 0 | 1 | 1 | 1 | 1 | 1 | 1 |  | 0 | 0 |  |  |  |  | 0 | 0 | [5 empty] | 0 |  | 0 | 1559.42 | 155.9418 | 0 | 0 | 0 | 0 | 0 | 0 | 0 | 0 | 0 | [13 empty] | 0 | 0 | 1 | 1 | 1013 | шт | шт | 1 |  | 122825289 | 8 | Материалы строительные | 0 | 1 | 1100 | Материалы, изделия и конструкции | материалы (03) |  | 0 | 22.47 | 22.47 | 0 | 0 | 0 | 0 | 0 | 0 | 5 | 1 | 18 | 184 | 0 | 0 | 0 |  | 0 | 0 | [184 / 1,18 / 6,94] | 0 | 958918922 | 1 | 3 | 4 | 0 | 0 | 0 | 1559.42 | 1559.42 | 0 | 0 | 0
51 | 1 | 4 | 210 |  | Новый раздел | Вентиляция | [7 empty] | 9615.26 | 5933.95 | 287.09 | 26.88 | 3394.22 | 0 | 56.3672 | 0.2868 | 0 | 3923.37 | 2247.59 |  |  | 9615.26 | 5933.95 | 287.09 | 26.88 | 3394.22 | 0 | 56.3672 | 0.2868 | 0 | 3923.37 | 2247.59 |  |  | 0 | 0 | 0 | 15786.22 | 15786.22 | 0 | 0 | 5933.95 | 5933.95 | 0 | 5933.95 | 0 |  | 0 | 0 | 0 | 15786.22 | 15786.22 | 0 | 0 | 5933.95 | 5933.95 | 0 | 5933.95 | 0 | [52 empty] | 0
50 | 0 | 0 | 1 | 201 | 9615.26 | ПЗ | Прямые затраты |  |  | 201 | 1 | 3 |  | 2
50 | 0 | 0 | 1 | 202 | 5933.95 | СтМатОб | Стоимость материальных ресурсов (всего) |  |  | 202 | 2 | 3 |  | 2
50 | 0 | 0 | 1 | 222 | 0 | СтМатОбЗак | Стоимость материалов и оборудования заказчика |  |  | 222 | 3 | 3 |  | 2
50 | 0 | 0 | 1 | 225 | 5933.95 | СтМатОбПод | Стоимость материалов и оборудования подрядчика |  |  | 225 | 4 | 3 |  | 2
50 | 0 | 0 | 1 | 226 | 5933.95 | СтМат | Стоимость материалов (всего) |  |  | 226 | 5 | 3 |  | 2
50 | 0 | 0 | 1 | 227 | 0 | СтМатЗак | Стоимость материалов заказчика |  |  | 227 | 6 | 3 |  | 2
50 | 0 | 0 | 1 | 228 | 5933.95 | СтМатПод | Стоимость материалов подрядчика |  |  | 228 | 7 | 3 |  | 2
50 | 0 | 0 | 1 | 216 | 0 | Оборуд | Стоимость оборудования (всего) |  |  | 216 | 8 | 3 |  | 2
50 | 0 | 0 | 1 | 223 | 0 | ОборудЗак | Стоимость оборудования заказчика |  |  | 223 | 9 | 3 |  | 2
50 | 0 | 0 | 1 | 229 | 0 | ОборудПод | Стоимость оборудования подрядчика |  |  | 229 | 10 | 3 |  | 2
50 | 0 | 0 | 1 | 203 | 287.09 | ЭММ | Эксплуатация машин |  |  | 203 | 11 | 3 |  | 2
50 | 0 | 0 | 1 | 204 | 26.88 | ЗПМ | ЗП машинистов |  |  | 204 | 12 | 3 |  | 2
50 | 0 | 0 | 1 | 205 | 3394.22 | ОЗП | Основная ЗП рабочих |  |  | 205 | 13 | 3 |  | 2
50 | 0 | 0 | 1 | 214 | 15786.22 | Строит | Строительные работы с НР и СП |  |  | 214 | 14 | 3 |  | 2
50 | 0 | 0 | 1 | 215 | 0 | Монтаж | Монтажные работы с НР и СП |  |  | 215 | 15 | 3 |  | 2
50 | 0 | 0 | 1 | 217 | 0 | Прочие | Прочие работы с НР и СП |  |  | 217 | 16 | 3 |  | 2
50 | 0 | 0 | 1 | 206 | 0 | ВозврМат | Возврат материалов |  |  | 206 | 17 | 3 |  | 2
50 | 0 | 0 | 1 | 207 | 56.3672 | ТрудСтр | Трудозатраты строителей |  |  | 207 | 18 | 3 |  | -1
50 | 0 | 0 | 1 | 208 | 0.2868 | ТрудМаш | Трудозатраты машинистов |  |  | 208 | 19 | 3 |  | -1
50 | 0 | 0 | 1 | 209 | 0 | ТранспМат | Транспорт материалов |  |  | 209 | 20 | 3 |  | 2
50 | 0 | 0 | 1 | 210 | 3923.37 | НР | Накладные расходы |  |  | 210 | 21 | 3 |  | 2
50 | 0 | 0 | 1 | 211 | 2247.59 | СмПриб | Сметная прибыль |  |  | 211 | 22 | 3 |  | 2
50 | 0 | 0 | 1 | 224 | 15786.22 | Всего | Всего с НР и СП |  |  | 224 | 23 | 3 |  | 2
50 | 1 | 0 | 2 | 213 | 15786.22 | Итого | Итого |  |  | 212 | 24 | 0 |  | 2
4 | 1 |  | 274 |  | Новый раздел | Замена двери |  | 0 |  | -1 | [10 empty] | 0 | [53 empty] | 0 | [11 empty] | 0
52 | 1 | 4 | 258 | 0 | Новый раздел | Замена двери | [7 empty] | 21628.7 | 20835.62 | 148.12 | 5.84 | 644.96 | 0 | 10.7233 | 0.074415 | 0 | 669.4 | 385.75 | 0 | 0 | 21628.7 | 20835.62 | 148.12 | 5.84 | 644.96 | 0 | 10.7233 | 0.074415 | 0 | 669.4 | 385.75 | 0 | 0 | 0 | 0 | 0 | 22683.85 | 22683.85 | 0 | 0 | 20835.62 | 20835.62 | 0 | 20835.62 | 0 | 0 | 0 | 0 | 0 | 22683.85 | 22683.85 | 0 | 0 | 20835.62 | 20835.62 | 0 | 20835.62 | 0 | 0 | 0 | 0 | 0 | 0 | 0 | 0 | 0 | 0 | 0 | 0 | 0 | 0 | 0 | 0 | 0 | 0 | 0 | 0 | 0 | 0 | 0 | 0 | 0 | 0 | 0 | 0 | 0 | 0 | 0 | 0 | 0 | 0 | 0 | 0 | 0 | 0 | 0 | 0 | 0 | 0 | 0 | 0 | 0 | 0 | 0 | 0 | 0 | 0 | 0 | 0 | 0 | 0
17 | 1 | 238 | 244 | 1 | 56-9-1 | Демонтаж дверных коробок в каменных стенах с отбивкой штукатурки в откосах | 100 КОРОБОК | 0.01 | 0 |  |  |  |  | 150.53 | 0 | 30.77 | 3.33 | 119.76 | 0 | 2.1516 | 0.04764 | 0 | 100.93 | 76.32 |  | 144704575 | 2168.904 | 0 | 443.316 | 47.928 | 1725.588 | 0 | 215.16 | 4.764 | 0 | 1807.42 | 0 | 369.43 | 39.94 | 1437.99 | 0 | 179.3 | 3.97 | 0 | 82 | 62 | 1 | 1 |  |  | 6.94 | 6.94 | 6.94 | 6.94 |  |  |  |  | 0 | 1 | ФЕРр-2001, 56-9-1, приказ Минстроя России №899/пр от 11.12.2015 г. |  |  | 56001 | 0 |  | 0 | 6 | 0 | 6.94 | 1 | 1 | 1 | 1 | 1 |  | 82 | 62 |  |  |  |  | 0 | 0 | [5 empty] | 0 | Поправка: МДС 81-35.2004, прил.1, т.1, п.2 Наименование: Производство строительных и других работ в существующих зданиях и сооружениях, освобожденных от оборудования и других предметов, мешающих нормальному производству работ. | 0 | 150.53 | 0 | 3076.613 | 332.6203 | 11975.5807 | 0 | 215.16 | 4.764 | 0 | 100.9338 | 76.3158 |  |  |  |  | )*1,2 | )*1,2 | )*1,2 |  | )*1,2 | )*1,2 |  |  |  | 0 | 0 | 1 | 1 | 1013 | 100 КОРОБОК | 100 КОРОБОК | 1 |  | 122825185 | 6 | Ремонтно-строительные работы | 0 | 1 | 56001 | Проемы | рФЕР-56 | Поправка: МДС 81-35.2004, прил.1, т.1, п.2 | 512 | 1807.42 | 0 | 369.43 | 39.94 | 1437.99 | 179.3 | 3.97 | 0 |  |  |  |  | 0 | 0 | 0 |  | 82 | 62 |  | 0 | 1952977637 | 1 | 1 | 4 | 0 | 0 | 0 | 327.78 | 327.78 | 0 | 0 | 0
18 | 1 | 238 |  | 1,1 | 509-9900 | Строительный мусор | т | 0.105 | 10.5 |  |  |  |  | 0 | 0 | 0 | 0 | 0 | 0 | 0 | 0 | 0 | 0 | 0 |  | 144704575 | 0 | 0 | 0 | 0 | 0 | 0 | 0 | 0 | 0 | 0 | 0 | 0 | 0 | 0 | 0 | 0 | 0 | 0 | 82 | 62 | 1 | 1 |  |  | 6.94 | 1 | 1 | 6.94 |  |  |  |  | 3 | 1 | ФССЦ-2001, 509-9900, приказ Минстроя России №899/пр от 11.12.2015 г. |  |  | 56001 | 0 |  | 0 | 6 | 0 | 1 | 1 | 1 | 1 | 1 | 1 |  | 82 | 62 |  |  |  |  | 0 | 0 | [5 empty] | 0 |  | 0 | 0 | 0 | 0 | 0 | 0 | 0 | 0 | 0 | 0 | 0 | 0 | [13 empty] | 0 | 0 | 1 | 1 | 1009 | т | т | 1000 |  | 122825185 | 6 | Ремонтно-строительные работы | 0 | 1 | 56001 | Проемы | рФЕР-56 |  | 512 | 0 | 0 | 0 | 0 | 0 | 0 | 0 | [5 empty] | 0 | 0 | 0 |  | 82 | 62 |  | 0 | 68711460 | 1 | 1 | 4 | 0 | 0 | 0 | 0 | 0 | 0 | 0 | 0
17 | 1 | 240 | 246 | 2 | 56-10-1 | Снятие дверных полотен | 100 м2 дверных полотен | 0.017 | 0 |  |  |  |  | 40.78 | 0 | 0 | 0 | 40.78 | 0 | 0.74011 | 0 | 0 | 33.44 | 25.28 |  | 144704575 | 345.672 | 0 | 0 | 0 | 345.672 | 0 | 43.536 | 0 | 0 | 288.06 | 0 | 0 | 0 | 288.06 | 0 | 36.28 | 0 | 0 | 82 | 62 | 1 | 1 |  |  | 6.94 | 6.94 | 6.94 | 6.94 |  |  |  |  | 0 | 1 | ФЕРр-2001, 56-10-1, приказ Минстроя России №899/пр от 11.12.2015 г. |  |  | 56001 | 0 |  | 0 | 6 | 0 | 6.94 | 1 | 1 | 1 | 1 | 1 |  | 82 | 62 |  |  |  |  | 0 | 0 | [5 empty] | 0 | Поправка: МДС 81-35.2004, прил.1, т.1, п.2 Наименование: Производство строительных и других работ в существующих зданиях и сооружениях, освобожденных от оборудования и других предметов, мешающих нормальному производству работ. | 0 | 40.78 | 0 | 0 | 0 | 2398.9637 | 0 | 43.536 | 0 | 0 | 33.4396 | 25.2836 |  |  |  |  | )*1,2 | )*1,2 | )*1,2 |  | )*1,2 | )*1,2 |  |  |  | 0 | 0 | 1 | 1 | 1013 | 100 м2 дверных полотен | 100 м2 дверных полотен | 1 |  | 122825185 | 6 | Ремонтно-строительные работы | 0 | 1 | 56001 | Проемы | рФЕР-56 | Поправка: МДС 81-35.2004, прил.1, т.1, п.2 | 512 | 288.06 | 0 | 0 | 0 | 288.06 | 36.28 | 0 | 0 |  |  |  |  | 0 | 0 | 0 |  | 82 | 62 |  | 0 | -72462567 | 1 | 1 | 4 | 0 | 0 | 0 | 99.5 | 99.5 | 0 | 0 | 0
18 | 1 | 240 |  | 2,1 | 509-9900 | Строительный мусор | т | 0.02006 | 1.18 |  |  |  |  | 0 | 0 | 0 | 0 | 0 | 0 | 0 | 0 | 0 | 0 | 0 |  | 144704575 | 0 | 0 | 0 | 0 | 0 | 0 | 0 | 0 | 0 | 0 | 0 | 0 | 0 | 0 | 0 | 0 | 0 | 0 | 82 | 62 | 1 | 1 |  |  | 6.94 | 1 | 1 | 6.94 |  |  |  |  | 3 | 1 | ФССЦ-2001, 509-9900, приказ Минстроя России №899/пр от 11.12.2015 г. |  |  | 56001 | 0 |  | 0 | 6 | 0 | 1 | 1 | 1 | 1 | 1 | 1 |  | 82 | 62 |  |  |  |  | 0 | 0 | [5 empty] | 0 |  | 0 | 0 | 0 | 0 | 0 | 0 | 0 | 0 | 0 | 0 | 0 | 0 | [13 empty] | 0 | 0 | 1 | 1 | 1009 | т | т | 1000 |  | 122825185 | 6 | Ремонтно-строительные работы | 0 | 1 | 56001 | Проемы | рФЕР-56 |  | 512 | 0 | 0 | 0 | 0 | 0 | 0 | 0 | [5 empty] | 0 | 0 | 0 |  | 82 | 62 |  | 0 | 68711460 | 1 | 1 | 4 | 0 | 0 | 0 | 0 | 0 | 0 | 0 | 0
17 | 1 | 242 | 248 | 3 | 56-11-1 | Снятие наличников | 100 м наличников | 0.1 | 0 |  |  |  |  | 27.84 | 0 | 0 | 0 | 27.84 | 0 | 0.5052 | 0 | 0 | 22.83 | 17.26 |  | 144704575 | 40.116 | 0 | 0 | 0 | 40.116 | 0 | 5.052 | 0 | 0 | 33.43 | 0 | 0 | 0 | 33.43 | 0 | 4.21 | 0 | 0 | 82 | 62 | 1 | 1 |  |  | 6.94 | 6.94 | 6.94 | 6.94 |  |  |  |  | 0 | 1 | ФЕРр-2001, 56-11-1, приказ Минстроя России №899/пр от 11.12.2015 г. |  |  | 56001 | 0 |  | 0 | 6 | 0 | 6.94 | 1 | 1 | 1 | 1 | 1 |  | 82 | 62 |  |  |  |  | 0 | 0 | [5 empty] | 0 | Поправка: МДС 81-35.2004, прил.1, т.1, п.2 Наименование: Производство строительных и других работ в существующих зданиях и сооружениях, освобожденных от оборудования и других предметов, мешающих нормальному производству работ. | 0 | 27.84 | 0 | 0 | 0 | 278.405 | 0 | 5.052 | 0 | 0 | 22.8288 | 17.2608 |  |  |  |  | )*1,2 | )*1,2 | )*1,2 |  | )*1,2 | )*1,2 |  |  |  | 0 | 0 | 1 | 1 | 1013 | 100 м наличников | 100 м наличников | 1 |  | 122825185 | 6 | Ремонтно-строительные работы | 0 | 1 | 56001 | Проемы | рФЕР-56 | Поправка: МДС 81-35.2004, прил.1, т.1, п.2 | 512 | 33.43 | 0 | 0 | 0 | 33.43 | 4.21 | 0 | 0 |  |  |  |  | 0 | 0 | 0 |  | 82 | 62 |  | 0 | 1784754582 | 1 | 1 | 4 | 0 | 0 | 0 | 67.93 | 67.93 | 0 | 0 | 0
18 | 1 | 242 |  | 3,1 | 509-9900 | Строительный мусор | т | 0.04 | 0.4 |  |  |  |  | 0 | 0 | 0 | 0 | 0 | 0 | 0 | 0 | 0 | 0 | 0 |  | 144704575 | 0 | 0 | 0 | 0 | 0 | 0 | 0 | 0 | 0 | 0 | 0 | 0 | 0 | 0 | 0 | 0 | 0 | 0 | 82 | 62 | 1 | 1 |  |  | 6.94 | 1 | 1 | 6.94 |  |  |  |  | 3 | 1 | ФССЦ-2001, 509-9900, приказ Минстроя России №899/пр от 11.12.2015 г. |  |  | 56001 | 0 |  | 0 | 6 | 0 | 1 | 1 | 1 | 1 | 1 | 1 |  | 82 | 62 |  |  |  |  | 0 | 0 | [5 empty] | 0 |  | 0 | 0 | 0 | 0 | 0 | 0 | 0 | 0 | 0 | 0 | 0 | 0 | [13 empty] | 0 | 0 | 1 | 1 | 1009 | т | т | 1000 |  | 122825185 | 6 | Ремонтно-строительные работы | 0 | 1 | 56001 | Проемы | рФЕР-56 |  | 512 | 0 | 0 | 0 | 0 | 0 | 0 | 0 | [5 empty] | 0 | 0 | 0 |  | 82 | 62 |  | 0 | 68711460 | 1 | 1 | 4 | 0 | 0 | 0 | 0 | 0 | 0 | 0 | 0
17 | 1 | 255 | 261 | 4 | 10-01-047-1 | Установка двери из ПВХ в наружных и внутренних дверных проемах в каменных стенах площадью проема до 3 м2 | 100 м2 проемов | 0.017 | 0 |  |  |  |  | 20056.7 | 19682.91 | 83.84 | 2.51 | 289.95 | 0 | 4.7155 | 0.026775 | 0 | 345.1 | 157.93 |  | 144704575 | 170000.8118 | 166832.6 | 710.625 | 21.27 | 2457.5868 | 0 | 277.38 | 1.575 | 0 | 169087.21 | 166832.6 | 473.75 | 14.18 | 1780.86 | 0 | 201 | 1.05 | 0 | 118 | 54 | 1 | 1 |  |  | 6.94 | 6.94 | 6.94 | 6.94 |  |  |  |  | 0 | 1 | ФЕР-2001, 10-01-047-1, приказ Минстроя России №899/пр от 11.12.2015 г. |  |  | 10001 | 0 |  | 0 | 2 | 0 | 6.94 | 1 | 1 | 1 | 1 | 1 |  | 118 | 63 |  |  |  |  | 0 | 0 | [5 empty] | 0 | Поправка: МДС 81-35.2004, прил.1, т.1, п.2 Наименование: Производство строительных и других работ в существующих зданиях и сооружениях, освобожденных от оборудования и других предметов, мешающих нормальному производству работ. Поправка: МДС 81-35.2004, п.4.7 Наименование: Работы, выполняемые при реконструкции зданий и сооружений работы, аналогичные технологическим процессам в новом строительстве (в том числе возведение новых конструктивных элементов) стоимость которых определена по соответствующим сборникам ФЕР, кроме сборника № 46 «Работы при реконструкции зданий и сооружений» | 0 | 20056.7 | 1157818.244 | 4931.7375 | 147.6138 | 17055.6524 | 0 | 277.38 | 1.575 | 0 | 345.1028 | 157.9284 |  |  |  |  | )*1,2)*1,25 | )*1,2)*1,25 | )*1,2)*1,15 |  | )*1,2)*1,15 | )*1,2)*1,25 |  |  |  | 0 | 0 | 1 | 1 | 1013 | 100 м2 проемов | 100 м2 проемов | 1 |  | 122825106 | 2 | Общестроительные работы | 0 | 1 | 10001 | Деревянные конструкции | ФЕР-10 | Поправка: МДС 81-35.2004, прил.1, т.1, п.2 Поправка: МДС 81-35.2004, п.4.7 | 512 | 169087.21 | 166832.6 | 473.75 | 14.18 | 1780.86 | 201 | 1.05 | 0 |  |  |  |  | 0 | 0 | 0 | *0,85 | 118 | 53.55 |  | 0 | 555487442 | 1 | 1 | 4 | 0 | 0 | 0 | 20559.73 | 20559.73 | 0 | 0 | 0
17 | 1 | 259 | 265 | 5 | 10-01-060-1 | Установка и крепление наличников | 100 м коробок блоков | 0.1 | 0 |  |  |  |  | 376.19 | 311.37 | 3.63 | 0 | 61.19 | 0 | 1.0792 | 0 | 0 | 72.2 | 33.04 |  | 144704575 | 542.0632 | 448.66 | 5.235 | 0 | 88.1682 | 0 | 10.7916 | 0 | 0 | 516.04 | 448.66 | 3.49 | 0 | 63.89 | 0 | 7.82 | 0 | 0 | 118 | 54 | 1 | 1 |  |  | 6.94 | 6.94 | 6.94 | 6.94 |  |  |  |  | 0 | 1 | ФЕР-2001, 10-01-060-1, приказ Минстроя России №899/пр от 11.12.2015 г. |  |  | 10001 | 0 |  | 0 | 2 | 0 | 6.94 | 1 | 1 | 1 | 1 | 1 |  | 118 | 63 |  |  |  |  | 0 | 0 | [5 empty] | 0 | Поправка: МДС 81-35.2004, прил.1, т.1, п.2 Наименование: Производство строительных и других работ в существующих зданиях и сооружениях, освобожденных от оборудования и других предметов, мешающих нормальному производству работ. Поправка: МДС 81-35.2004, п.4.7 Наименование: Работы, выполняемые при реконструкции зданий и сооружений работы, аналогичные технологическим процессам в новом строительстве (в том числе возведение новых конструктивных элементов) стоимость которых определена по соответствующим сборникам ФЕР, кроме сборника № 46 «Работы при реконструкции зданий и сооружений» | 0 | 376.19 | 3113.7004 | 36.3309 | 0 | 611.8873 | 0 | 10.7916 | 0 | 0 | 72.2042 | 33.0426 |  |  |  |  | )*1,2)*1,25 | )*1,2)*1,25 | )*1,2)*1,15 |  | )*1,2)*1,15 | )*1,2)*1,25 |  |  |  | 0 | 0 | 1 | 1 | 1013 | 100 м коробок блоков | 100 м коробок блоков | 1 |  | 122825106 | 2 | Общестроительные работы | 0 | 1 | 10001 | Деревянные конструкции | ФЕР-10 | Поправка: МДС 81-35.2004, прил.1, т.1, п.2 Поправка: МДС 81-35.2004, п.4.7 | 512 | 516.04 | 448.66 | 3.49 | 0 | 63.89 | 7.82 | 0 | 0 |  |  |  |  | 0 | 0 | 0 | *0,85 | 118 | 53.55 |  | 0 | 716128442 | 1 | 1 | 4 | 0 | 0 | 0 | 481.43 | 481.43 | 0 | 0 | 0
17 | 1 | 266 | 273 | 6 | 09-04-012-2 | Установка дверного доводчика к металлическим дверям | 1 ШТ. | 1 | 0 |  |  |  |  | 140.32 | 5 | 29.88 | 0 | 105.44 | 0 | 1.5318 | 0 | 0 | 94.9 | 75.92 |  | 144704575 | 20.2188 | 0.72 | 4.305 | 0 | 15.1938 | 0 | 1.5318 | 0 | 0 | 14.6 | 0.72 | 2.87 | 0 | 11.01 | 0 | 1.11 | 0 | 0 | 90 | 72 | 1 | 1 |  |  | 6.94 | 6.94 | 6.94 | 6.94 |  |  |  |  | 0 | 1 | ФЕР-2001, 09-04-012-2, приказ Минстроя России №899/пр от 11.12.2015 г. |  |  | 9001 | 0 |  | 0 | 2 | 0 | 6.94 | 1 | 1 | 1 | 1 | 1 |  | 90 | 85 |  |  |  |  | 0 | 0 | [5 empty] | 0 | Поправка: МДС 81-35.2004, прил.1, т.1, п.2 Наименование: Производство строительных и других работ в существующих зданиях и сооружениях, освобожденных от оборудования и других предметов, мешающих нормальному производству работ. Поправка: МДС 81-35.2004, п.4.7 Наименование: Работы, выполняемые при реконструкции зданий и сооружений работы, аналогичные технологическим процессам в новом строительстве (в том числе возведение новых конструктивных элементов) стоимость которых определена по соответствующим сборникам ФЕР, кроме сборника № 46 «Работы при реконструкции зданий и сооружений» | 0 | 140.32 | 4.9968 | 29.8767 | 0 | 105.445 | 0 | 1.5318 | 0 | 0 | 94.896 | 75.9168 |  |  |  |  | )*1,2)*1,25 | )*1,2)*1,25 | )*1,2)*1,15 |  | )*1,2)*1,15 | )*1,2)*1,25 |  |  |  | 0 | 0 | 1 | 1 | 1013 | 1 ШТ. | 1 ШТ. | 1 |  | 122825105 | 2 | Общестроительные работы | 0 | 1 | 9001 | Металлические конструкции | ФЕР-09 | Поправка: МДС 81-35.2004, прил.1, т.1, п.2 Поправка: МДС 81-35.2004, п.4.7 | 512 | 14.6 | 0.72 | 2.87 | 0 | 11.01 | 1.11 | 0 | 0 |  |  |  |  | 0 | 0 | 0 | *0,85 | 90 | 72.25 |  | 0 | -2119161427 | 1 | 1 | 4 | 0 | 0 | 0 | 311.14 | 311.14 | 0 | 0 | 0
18 | 1 | 266 |  | 6,1 | 101-1845 | Винты самонарезающие с уплотнительной прокладкой 4,8х35 мм | 100 шт. | -0.08 | -0.08 |  |  |  |  | -11.1 | -11.1 | 0 | 0 | 0 | 0 | 0 | 0 | 0 | 0 | 0 |  | 144704575 | 20 | 20 | 0 | 0 | 0 | 0 | 0 | 0 | 0 | 20 | 20 | 0 | 0 | 0 | 0 | 0 | 0 | 0 | 90 | 72 | 1 | 1 |  |  | 6.94 | 1 | 1 | 6.94 |  |  |  |  | 3 | 1 | ФССЦ-2001, 101-1845, приказ Минстроя России №899/пр от 11.12.2015 г. |  |  | 9001 | 0 |  | 0 | 2 | 1 | 1 | 1 | 1 | 1 | 1 | 1 |  | 90 | 85 |  |  |  |  | 0 | 0 | [5 empty] | 0 |  | 0 | -11.1 | 138.8 | 0 | 0 | 0 | 0 | 0 | 0 | 0 | 0 | 0 | [13 empty] | 0 | 0 | 1 | 1 | 1010 | 100 шт. | 100 шт. | 100 |  | 122825105 | 2 | Общестроительные работы | 0 | 1 | 9001 | Металлические конструкции | ФЕР-09 |  | 512 | 20 | 20 | 0 | 0 | 0 | 0 | 0 | [5 empty] | 0 | 0 | 0 | *0,85 | 90 | 72.25 |  | 0 | -941875612 | 1 | 1 | 4 | 0 | 0 | 0 | -11.1 | -11.1 | 0 | 0 | 0
17 | 1 |  |  | 7 | Прайс-лист | Доводчик дверной 50 кг. | шт | 1 | 0 |  |  |  |  | 847.44 | 847.44 | 0 | 0 | 0 | 0 | 0 | 0 | 0 | 0 | 0 |  | 144704575 | 122.11 | 122.11 | 0 | 0 | 0 | 0 | 0 | 0 | 0 | 122.11 | 122.11 | 0 | 0 | 0 | 0 | 0 | 0 | 0 | 0 | 0 | 1 | 1 |  |  | 6.94 | 1 | 1 | 6.94 |  |  |  |  | 3 | 1 |  |  |  | 1100 | 0 |  | 0 | 8 | 0 | 1 | 1 | 1 | 1 | 1 | 1 |  | 0 | 0 |  |  |  |  | 0 | 0 | [5 empty] | 0 |  | 0 | 847.44 | 847.4434 | 0 | 0 | 0 | 0 | 0 | 0 | 0 | 0 | 0 | [13 empty] | 0 | 0 | 1 | 1 | 1013 | шт | шт | 1 |  | 122825289 | 8 | Материалы строительные | 0 | 1 | 1100 | Материалы, изделия и конструкции | материалы (03) |  | 0 | 0 | 122.11 | 0 | 0 | 0 | 0 | 0 | 0 | 5 | 1 | 18 | 1000 | 0 | 0 | 0 |  | 0 | 0 | [1 000 / 1,18 / 6,94] | 0 | -736507253 | 1 | 3 | 4 | 0 | 0 | 0 | 847.44 | 847.44 | 0 | 0 | 0
51 | 1 | 4 | 258 |  | Новый раздел | Замена двери | [7 empty] | 21628.7 | 20835.62 | 148.12 | 5.84 | 644.96 | 0 | 10.7233 | 0.074415 | 0 | 669.4 | 385.75 |  |  | 21628.7 | 20835.62 | 148.12 | 5.84 | 644.96 | 0 | 10.7233 | 0.074415 | 0 | 669.4 | 385.75 |  |  | 0 | 0 | 0 | 22683.85 | 22683.85 | 0 | 0 | 20835.62 | 20835.62 | 0 | 20835.62 | 0 |  | 0 | 0 | 0 | 22683.85 | 22683.85 | 0 | 0 | 20835.62 | 20835.62 | 0 | 20835.62 | 0 | [52 empty] | 0
50 | 0 | 0 | 1 | 201 | 21628.7 | ПЗ | Прямые затраты |  |  | 201 | 1 | 3 |  | 2
50 | 0 | 0 | 1 | 202 | 20835.62 | СтМатОб | Стоимость материальных ресурсов (всего) |  |  | 202 | 2 | 3 |  | 2
50 | 0 | 0 | 1 | 222 | 0 | СтМатОбЗак | Стоимость материалов и оборудования заказчика |  |  | 222 | 3 | 3 |  | 2
50 | 0 | 0 | 1 | 225 | 20835.62 | СтМатОбПод | Стоимость материалов и оборудования подрядчика |  |  | 225 | 4 | 3 |  | 2
50 | 0 | 0 | 1 | 226 | 20835.62 | СтМат | Стоимость материалов (всего) |  |  | 226 | 5 | 3 |  | 2
50 | 0 | 0 | 1 | 227 | 0 | СтМатЗак | Стоимость материалов заказчика |  |  | 227 | 6 | 3 |  | 2
50 | 0 | 0 | 1 | 228 | 20835.62 | СтМатПод | Стоимость материалов подрядчика |  |  | 228 | 7 | 3 |  | 2
50 | 0 | 0 | 1 | 216 | 0 | Оборуд | Стоимость оборудования (всего) |  |  | 216 | 8 | 3 |  | 2
50 | 0 | 0 | 1 | 223 | 0 | ОборудЗак | Стоимость оборудования заказчика |  |  | 223 | 9 | 3 |  | 2
50 | 0 | 0 | 1 | 229 | 0 | ОборудПод | Стоимость оборудования подрядчика |  |  | 229 | 10 | 3 |  | 2
50 | 0 | 0 | 1 | 203 | 148.12 | ЭММ | Эксплуатация машин |  |  | 203 | 11 | 3 |  | 2
50 | 0 | 0 | 1 | 204 | 5.84 | ЗПМ | ЗП машинистов |  |  | 204 | 12 | 3 |  | 2
50 | 0 | 0 | 1 | 205 | 644.96 | ОЗП | Основная ЗП рабочих |  |  | 205 | 13 | 3 |  | 2
50 | 0 | 0 | 1 | 214 | 22683.85 | Строит | Строительные работы с НР и СП |  |  | 214 | 14 | 3 |  | 2
50 | 0 | 0 | 1 | 215 | 0 | Монтаж | Монтажные работы с НР и СП |  |  | 215 | 15 | 3 |  | 2
50 | 0 | 0 | 1 | 217 | 0 | Прочие | Прочие работы с НР и СП |  |  | 217 | 16 | 3 |  | 2
50 | 0 | 0 | 1 | 206 | 0 | ВозврМат | Возврат материалов |  |  | 206 | 17 | 3 |  | 2
50 | 0 | 0 | 1 | 207 | 10.7233 | ТрудСтр | Трудозатраты строителей |  |  | 207 | 18 | 3 |  | -1
50 | 0 | 0 | 1 | 208 | 0.074415 | ТрудМаш | Трудозатраты машинистов |  |  | 208 | 19 | 3 |  | -1
50 | 0 | 0 | 1 | 209 | 0 | ТранспМат | Транспорт материалов |  |  | 209 | 20 | 3 |  | 2
50 | 0 | 0 | 1 | 210 | 669.4 | НР | Накладные расходы |  |  | 210 | 21 | 3 |  | 2
50 | 0 | 0 | 1 | 211 | 385.75 | СмПриб | Сметная прибыль |  |  | 211 | 22 | 3 |  | 2
50 | 0 | 0 | 1 | 224 | 22683.85 | Всего | Всего с НР и СП |  |  | 224 | 23 | 3 |  | 2
50 | 1 | 0 | 2 | 213 | 22683.85 | Итого | Итого |  |  | 212 | 24 | 0 |  | 2
4 | 1 |  | 323 |  | Новый раздел | Электромонтажные работы |  | 0 |  | 0 | [10 empty] | 0 | [53 empty] | 0 | [11 empty] | 0
52 | 1 | 4 | 301 | 0 | Новый раздел | Электромонтажные работы | [7 empty] | 30819.86 | 26494.86 | 463.35 | 16.2 | 3861.65 | 0 | 57.9701 | 0.17136 | 0.63 | 3660.92 | 2516.56 | 0 | 0 | 30819.86 | 26494.86 | 463.35 | 16.2 | 3861.65 | 0 | 57.9701 | 0.17136 | 0.63 | 3660.92 | 2516.56 | 0 | 0 | 0 | 0 | 0 | 36997.34 | 23971.72 | 13025.62 | 0 | 26494.86 | 26494.86 | 0 | 26494.86 | 0 | 0 | 0 | 0 | 0 | 36997.34 | 23971.72 | 13025.62 | 0 | 26494.86 | 26494.86 | 0 | 26494.86 | 0 | 0 | 0 | 0 | 0 | 0 | 0 | 0 | 0 | 0 | 0 | 0 | 0 | 0 | 0 | 0 | 0 | 0 | 0 | 0 | 0 | 0 | 0 | 0 | 0 | 0 | 0 | 0 | 0 | 0 | 0 | 0 | 0 | 0 | 0 | 0 | 0 | 0 | 0 | 0 | 0 | 0 | 0 | 0 | 0 | 0 | 0 | 0 | 0 | 0 | 0 | 0 | 0 | 0
17 | 1 | 269 | 276 | 1 | 67-4-5 | Демонтаж светильников для люминесцентных ламп | 100 шт. | 0.06 | 0 |  |  |  |  | 72.94 | 0 | 1.25 | 0.54 | 71.69 | 0 | 1.2881 | 0.00576 | 0 | 61.4 | 46.95 |  | 144704575 | 175.176 | 0 | 3 | 1.296 | 172.176 | 0 | 21.468 | 0.096 | 0 | 145.98 | 0 | 2.5 | 1.08 | 143.48 | 0 | 17.89 | 0.08 | 0 | 85 | 65 | 1 | 1 |  |  | 6.94 | 6.94 | 6.94 | 6.94 |  |  |  |  | 0 | 1 | ФЕРр-2001, 67-4-5, приказ Минстроя России №899/пр от 11.12.2015 г. |  |  | 67001 | 0 |  | 0 | 6 | 0 | 6.94 | 1 | 1 | 1 | 1 | 1 |  | 85 | 65 |  |  |  |  | 0 | 0 | [5 empty] | 0 | Поправка: МДС 81-35.2004, прил.1, т.1, п.2 Наименование: Производство строительных и других работ в существующих зданиях и сооружениях, освобожденных от оборудования и других предметов, мешающих нормальному производству работ. | 0 | 72.94 | 0 | 20.82 | 8.9942 | 1194.9014 | 0 | 21.468 | 0.096 | 0 | 61.3955 | 46.9495 |  |  |  |  | )*1,2 | )*1,2 | )*1,2 |  | )*1,2 | )*1,2 |  |  |  | 0 | 0 | 1 | 1 | 1010 | 100 шт. | 100 шт. | 100 |  | 122825232 | 6 | Ремонтно-строительные работы | 0 | 1 | 67001 | Электромонтажные работы | рФЕР-67 | Поправка: МДС 81-35.2004, прил.1, т.1, п.2 | 512 | 145.98 | 0 | 2.5 | 1.08 | 143.48 | 17.89 | 0.08 | 0 |  |  |  |  | 0 | 0 | 0 |  | 85 | 65 |  | 0 | -1417116636 | 1 | 1 | 4 | 0 | 0 | 0 | 181.29 | 181.29 | 0 | 0 | 0
17 | 1 | 271 | 278 | 2 | 67-9-1 | Смена выключателей | 100 шт. | 0.02 | 0 |  |  |  |  | 122.74 | 86.33 | 0 | 0 | 36.41 | 0 | 0.5784 | 0 | 0 | 30.95 | 23.67 |  | 144704575 | 884.308 | 622 | 0 | 0 | 262.308 | 0 | 28.92 | 0 | 0 | 840.59 | 622 | 0 | 0 | 218.59 | 0 | 24.1 | 0 | 0 | 85 | 65 | 1 | 1 |  |  | 6.94 | 6.94 | 6.94 | 6.94 |  |  |  |  | 0 | 1 | ФЕРр-2001, 67-9-1, приказ Минстроя России №899/пр от 11.12.2015 г. |  |  | 67001 | 0 |  | 0 | 6 | 0 | 6.94 | 1 | 1 | 1 | 1 | 1 |  | 85 | 65 |  |  |  |  | 0 | 0 | [5 empty] | 0 | Поправка: МДС 81-35.2004, прил.1, т.1, п.2 Наименование: Производство строительных и других работ в существующих зданиях и сооружениях, освобожденных от оборудования и других предметов, мешающих нормальному производству работ. | 0 | 122.74 | 4316.68 | 0 | 0 | 1820.4175 | 0 | 28.92 | 0 | 0 | 30.9485 | 23.6665 |  |  |  |  | )*1,2 | )*1,2 | )*1,2 |  | )*1,2 | )*1,2 |  |  |  | 0 | 0 | 1 | 1 | 1010 | 100 шт. | 100 шт. | 100 |  | 122825232 | 6 | Ремонтно-строительные работы | 0 | 1 | 67001 | Электромонтажные работы | рФЕР-67 | Поправка: МДС 81-35.2004, прил.1, т.1, п.2 | 512 | 840.59 | 622 | 0 | 0 | 218.59 | 24.1 | 0 | 0 |  |  |  |  | 0 | 0 | 0 |  | 85 | 65 |  | 0 | -1052559497 | 1 | 1 | 4 | 0 | 0 | 0 | 177.36 | 177.36 | 0 | 0 | 0
17 | 1 | 278 | 285 | 3 | м08-03-594-9 | Светильник на кронштейнах | 100 шт. | 0.12 | 0 |  |  |  |  | 1565.27 | 117.17 | 44.33 | 2.7 | 1403.77 | 0 | 20.3904 | 0.0288 | 0 | 1336.15 | 914.21 |  | 144704575 | 1879.536 | 140.7 | 53.232 | 3.24 | 1685.604 | 0 | 169.92 | 0.24 | 0 | 1589.73 | 140.7 | 44.36 | 2.7 | 1404.67 | 0 | 141.6 | 0.2 | 0 | 95 | 65 | 1 | 1 |  |  | 6.94 | 6.94 | 6.94 | 6.94 |  |  |  |  | 0 | 2 | ФЕРм-2001, м08-03-594-9, приказ Минстроя России №899/пр от 11.12.2015 г. |  |  | 108001 | 0 |  | 0 | 3 | 0 | 6.94 | 1 | 1 | 1 | 1 | 1 |  | 95 | 65 |  |  |  |  | 0 | 0 | [5 empty] | 0 | Поправка: МДС 81-35.2004, прил.1, т.2, п.1 Наименование: Производство монтажных работ в существующих зданиях и сооружениях, освобожденных от оборудования и других предметов, мешающих нормальному производству работ. | 0 | 1565.27 | 976.458 | 369.4301 | 22.4856 | 11698.0918 | 0 | 169.92 | 0.24 | 0 | 1336.1465 | 914.2055 |  |  |  |  | )*1,2 | )*1,2 | )*1,2 |  | )*1,2 | )*1,2 |  |  |  | 0 | 0 | 1 | 1 | 1010 | 100 шт. | 100 шт. | 100 |  | 122824982 | 3 | Монтажные работы | 0 | 2 | 108001 | Электромонтажные работы , отдел 01-03 : ( на АЭС НР = 110% ) - (работы по упр. авиа.- движением: СП=55% ( {АВИА}=1; обычные работы : СП=65 - {AВИА}=0), при работе на АЭС СП= 68% ) | мФЕР-08 | Поправка: МДС 81-35.2004, прил.1, т.2, п.1 | 512 | 1589.73 | 140.7 | 44.36 | 2.7 | 1404.67 | 141.6 | 0.2 | 0 |  |  |  |  | 0 | 0 | 0 |  | 95 | 65 |  | 0 | -1317847731 | 1 | 1 | 4 | 0 | 0 | 0 | 3815.63 | 0 | 3815.63 | 0 | 0
17 | 1 |  |  | 4 | Прайс-лист | СВЕТОДИОДНЫЙ СВЕТИЛЬНИК SOLO-M25 С ЗАЩИТОЙ IP65 | шт | 12 | 0 |  |  |  |  | 14939.04 | 14939.04 | 0 | 0 | 0 | 0 | 0 | 0 | 0 | 0 | 0 |  | 144704575 | 1244.92 | 1244.92 | 0 | 0 | 0 | 0 | 0 | 0 | 0 | 1244.92 | 1244.92 | 0 | 0 | 0 | 0 | 0 | 0 | 0 | 0 | 0 | 1 | 1 |  |  | 1 | 1 | 1 | 1 |  |  |  |  | 3 | 1 |  |  |  | 1100 | 0 |  | 0 | 8 | 0 | 1 | 1 | 1 | 1 | 1 | 1 |  | 0 | 0 |  |  |  |  | 0 | 0 | [5 empty] | 0 |  | 0 | 14939.04 | 1244.92 | 0 | 0 | 0 | 0 | 0 | 0 | 0 | 0 | 0 | [13 empty] | 0 | 0 | 1 | 1 | 1013 | шт | шт | 1 |  | 122825289 | 8 | Материалы строительные | 0 | 1 | 1100 | Материалы, изделия и конструкции | материалы (03) |  | 0 | 0 | 1244.92 | 0 | 0 | 0 | 0 | 0 | 0 | 5 | 1 | 18 | 1469 | 0 | 0 | 0 |  | 0 | 0 | [1 469 / 1,18] | 0 | 115785812 | 1 | 3 | 3 | 0 | 0 | 0 | 14939.04 | 14939.04 | 0 | 0 | 0
17 | 1 | 285 | 292 | 5 | м08-03-602-1 | Электрополотенце (демонтаж) | 1 ШТ. | 2 | 0 |  |  |  |  | 60.31 | 0 | 12.74 | 0.7 | 47.57 | 0 | 0.6912 | 0.0072 | 0 | 45.86 | 31.38 |  | 144704575 | 4.3452 | 0 | 0.918 | 0.0504 | 3.4272 | 0 | 0.3456 | 0.0036 | 0 | 14.58 | 2.51 | 2.55 | 0.14 | 9.52 | 0 | 0.96 | 0.01 | 0 | 95 | 65 | 1 | 1 |  |  | 6.94 | 6.94 | 6.94 | 6.94 |  |  |  |  | 0 | 2 | ФЕРм-2001, м08-03-602-1, приказ Минстроя России №899/пр от 11.12.2015 г. |  |  | 108001 | 0 |  | 0 | 3 | 0 | 6.94 | 1 | 1 | 1 | 1 | 1 |  | 95 | 65 |  |  |  |  | 0 | 0 | [5 empty] | 0 | Поправка: МДС 81-35.2004, прил.1, т.2, п.1 Наименование: Производство монтажных работ в существующих зданиях и сооружениях, освобожденных от оборудования и других предметов, мешающих нормальному производству работ. Поправка: МДС 81-37.2004, п.3.2.1.4 Наименование: Для оборудования легковесного, габаритного, поступающего на стройку в собранном виде, при монтаже которого отсутствуют работы по сварке, демонтаж при условии что оборудование не подлежит дальнейшему использованию (предназначено в лом) без разборки и резки | 0 | 60.31 | 0 | 6.3709 | 0.34978 | 23.7848 | 0 | 0.3456 | 0.0036 | 0 | 45.8565 | 31.3755 |  |  |  | )*0 | )*1,2)*0,3 | )*1,2)*0,3 | )*1,2)*0,3 |  | )*1,2)*0,3 | )*1,2)*0,3 |  |  |  | 0 | 0 | 1 | 1 | 1013 | 1 ШТ. | 1 ШТ. | 1 |  | 122824982 | 3 | Монтажные работы | 0 | 2 | 108001 | Электромонтажные работы , отдел 01-03 : ( на АЭС НР = 110% ) - (работы по упр. авиа.- движением: СП=55% ( {АВИА}=1; обычные работы : СП=65 - {AВИА}=0), при работе на АЭС СП= 68% ) | мФЕР-08 | Поправка: МДС 81-35.2004, прил.1, т.2, п.1 Поправка: МДС 81-37.2004, п.3.2.1.4 | 512 | 14.58 | 2.51 | 2.55 | 0.14 | 9.52 | 0.96 | 0.01 | 0 |  |  |  |  | 0 | 0 | 0 |  | 95 | 65 |  | 0 | 640810202 | 1 | 1 | 4 | 0 | 0 | 0 | 137.55 | 0 | 137.55 | 0 | 0
17 | 1 | 292 | 299 | 6 | м08-03-602-1 | Электрополотенце | 1 ШТ. | 2 | 0 |  |  |  |  | 235.88 | 34.84 | 42.47 | 2.33 | 158.57 | 0 | 2.304 | 0.024 | 0 | 152.86 | 104.59 |  | 144704575 | 16.994 | 2.51 | 3.06 | 0.168 | 11.424 | 0 | 1.152 | 0.012 | 0 | 14.58 | 2.51 | 2.55 | 0.14 | 9.52 | 0 | 0.96 | 0.01 | 0 | 95 | 65 | 1 | 1 |  |  | 6.94 | 6.94 | 6.94 | 6.94 |  |  |  |  | 0 | 2 | ФЕРм-2001, м08-03-602-1, приказ Минстроя России №899/пр от 11.12.2015 г. |  |  | 108001 | 0 |  | 0 | 3 | 0 | 6.94 | 1 | 1 | 1 | 1 | 1 |  | 95 | 65 |  |  |  |  | 0 | 0 | [5 empty] | 0 | Поправка: МДС 81-35.2004, прил.1, т.2, п.1 Наименование: Производство монтажных работ в существующих зданиях и сооружениях, освобожденных от оборудования и других предметов, мешающих нормальному производству работ. | 0 | 235.88 | 17.4194 | 21.2364 | 1.1659 | 79.2826 | 0 | 1.152 | 0.012 | 0 | 152.855 | 104.585 |  |  |  |  | )*1,2 | )*1,2 | )*1,2 |  | )*1,2 | )*1,2 |  |  |  | 0 | 0 | 1 | 1 | 1013 | 1 ШТ. | 1 ШТ. | 1 |  | 122824982 | 3 | Монтажные работы | 0 | 2 | 108001 | Электромонтажные работы , отдел 01-03 : ( на АЭС НР = 110% ) - (работы по упр. авиа.- движением: СП=55% ( {АВИА}=1; обычные работы : СП=65 - {AВИА}=0), при работе на АЭС СП= 68% ) | мФЕР-08 | Поправка: МДС 81-35.2004, прил.1, т.2, п.1 | 512 | 14.58 | 2.51 | 2.55 | 0.14 | 9.52 | 0.96 | 0.01 | 0 |  |  |  |  | 0 | 0 | 0 |  | 95 | 65 |  | 0 | 1218348133 | 1 | 1 | 4 | 0 | 0 | 0 | 493.33 | 0 | 493.33 | 0 | 0
17 | 1 |  |  | 7 | Прайс-лист | Сушилка для рук сенсорная Модель: M-1650 | шт | 2 | 0 |  |  |  |  | 5879.71 | 5879.71 | 0 | 0 | 0 | 0 | 0 | 0 | 0 | 0 | 0 |  | 144704575 | 423.61 | 423.61 | 0 | 0 | 0 | 0 | 0 | 0 | 0 | 423.61 | 423.61 | 0 | 0 | 0 | 0 | 0 | 0 | 0 | 0 | 0 | 1 | 1 |  |  | 6.94 | 1 | 1 | 6.94 |  |  |  |  | 3 | 1 |  |  |  | 1100 | 0 |  | 0 | 8 | 0 | 1 | 1 | 1 | 1 | 1 | 1 |  | 0 | 0 |  |  |  |  | 0 | 0 | [5 empty] | 0 |  | 0 | 5879.71 | 2939.8534 | 0 | 0 | 0 | 0 | 0 | 0 | 0 | 0 | 0 | [13 empty] | 0 | 0 | 1 | 1 | 1013 | шт | шт | 1 |  | 122825289 | 8 | Материалы строительные | 0 | 1 | 1100 | Материалы, изделия и конструкции | материалы (03) |  | 0 | 0 | 423.61 | 0 | 0 | 0 | 0 | 0 | 0 | 5 | 1 | 18 | 3469 | 0 | 0 | 0 |  | 0 | 0 | [3 469 / 1,18 / 6,94] | 0 | 1070520058 | 1 | 3 | 4 | 0 | 0 | 0 | 5879.71 | 5879.71 | 0 | 0 | 0
17 | 1 | 297 | 304 | 8 | м10-08-019-1 | Коробка ответвительная на стене | 1 ШТ. | 2 | 0 |  |  |  |  | 86.97 | 5.69 | 0 | 0 | 81.28 | 0 | 1.2 | 0 | 0 | 65.02 | 48.77 |  | 144704575 | 6.266 | 0.41 | 0 | 0 | 5.856 | 0 | 0.6 | 0 | 0 | 5.29 | 0.41 | 0 | 0 | 4.88 | 0 | 0.5 | 0 | 0 | 80 | 60 | 1 | 1 |  |  | 6.94 | 6.94 | 6.94 | 6.94 |  |  |  |  | 0 | 2 | ФЕРм-2001, м10-08-019-1, приказ Минстроя России №899/пр от 11.12.2015 г. |  |  | 110011 | 0 |  | 0 | 3 | 0 | 6.94 | 1 | 1 | 1 | 1 | 1 |  | 80 | 60 |  |  |  |  | 0 | 0 | [5 empty] | 0 | Поправка: МДС 81-35.2004, прил.1, т.2, п.1 Наименование: Производство монтажных работ в существующих зданиях и сооружениях, освобожденных от оборудования и других предметов, мешающих нормальному производству работ. | 0 | 86.97 | 2.8454 | 0 | 0 | 40.6406 | 0 | 0.6 | 0 | 0 | 65.024 | 48.768 |  |  |  |  | )*1,2 | )*1,2 | )*1,2 |  | )*1,2 | )*1,2 |  |  |  | 0 | 0 | 1 | 1 | 1013 | 1 ШТ. | 1 ШТ. | 1 |  | 122825036 | 3 | Монтажные работы | 0 | 2 | 110011 | Связь: пожарно-охранная сигнализация и пром. телевиз. установки ( отделы 8 и 9 ) (при устройстве средств посадки самолетов : НР=95%, СП=55% - {АВИА}=1) | мФЕР-10 | Поправка: МДС 81-35.2004, прил.1, т.2, п.1 | 512 | 5.29 | 0.41 | 0 | 0 | 4.88 | 0.5 | 0 | 0 |  |  |  |  | 0 | 0 | 0 |  | 80 | 60 |  | 0 | -69782494 | 1 | 1 | 4 | 0 | 0 | 0 | 200.76 | 0 | 200.76 | 0 | 0
17 | 1 |  |  | 9 | 503-0453 | Коробка универсальная марки УК-П | 10 шт. | 0.2 | 0 |  |  |  |  | 83.42 | 83.42 | 0 | 0 | 0 | 0 | 0 | 0 | 0 | 0 | 0 |  | 144704575 | 60.1 | 60.1 | 0 | 0 | 0 | 0 | 0 | 0 | 0.02 | 60.1 | 60.1 | 0 | 0 | 0 | 0 | 0 | 0 | 0.02 | 0 | 0 | 1 | 1 |  |  | 6.94 | 1 | 1 | 6.94 |  |  |  |  | 3 | 2 | ФССЦ-2001, 503-0453, приказ Минстроя России №899/пр от 11.12.2015 г. |  |  | 500002 | 0 |  | 0 | 12 | 0 | 1 | 1 | 1 | 1 | 1 | 1 |  | 0 | 0 |  |  |  |  | 0 | 0 | [5 empty] | 0 |  | 0 | 83.42 | 417.094 | 0 | 0 | 0 | 0 | 0 | 0 | 0.02 | 0 | 0 | [13 empty] | 0 | 0 | 1 | 1 | 1010 | 10 шт. | 10 шт. | 10 |  | 122825040 | 12 | Материалы монтажные | 0 | 2 | 500002 | Материалы и конструкции ( монтажные ) по ценникам и каталогам | ФССЦм |  | 0 | 60.1 | 60.1 | 0 | 0 | 0 | 0 | 0 | 0 |  |  |  |  | 0 | 0 | 0 |  | 0 | 0 |  | 0 | 358855125 | 1 | 1 | 4 | 0 | 0 | 0 | 83.42 | 0 | 83.42 | 0 | 0
17 | 1 | 306 | 313 | 10 | м08-02-409-1 | Труба гофрированная по установленным конструкциям, по стенам и колоннам с креплением скобами, диаметр до 25 мм | 100 м | 0.8 | 0 |  |  |  |  | 1600.53 | 104.88 | 303.21 | 8.13 | 1192.44 | 0 | 18.2784 | 0.0864 | 0 | 1140.54 | 780.37 |  | 144704575 | 288.278 | 18.89 | 54.612 | 1.464 | 214.776 | 0 | 22.848 | 0.108 | 0 | 243.38 | 18.89 | 45.51 | 1.22 | 178.98 | 0 | 19.04 | 0.09 | 0 | 95 | 65 | 1 | 1 |  |  | 6.94 | 6.94 | 6.94 | 6.94 |  |  |  |  | 0 | 2 | ФЕРм-2001, м08-02-409-1, приказ Минстроя России №899/пр от 11.12.2015 г. |  |  | 108001 | 0 |  | 0 | 3 | 0 | 6.94 | 1 | 1 | 1 | 1 | 1 |  | 95 | 65 |  |  |  |  | 0 | 0 | [5 empty] | 0 | Поправка: МДС 81-35.2004, прил.1, т.2, п.1 Наименование: Производство монтажных работ в существующих зданиях и сооружениях, освобожденных от оборудования и других предметов, мешающих нормальному производству работ. | 0 | 1600.53 | 131.0966 | 379.0073 | 10.1602 | 1490.5454 | 0 | 22.848 | 0.108 | 0 | 1140.5415 | 780.3705 |  |  |  |  | )*1,2 | )*1,2 | )*1,2 |  | )*1,2 | )*1,2 |  |  |  | 0 | 0 | 1 | 1 | 102138004 | 100 м | 100 м | 100 |  | 122824982 | 3 | Монтажные работы | 0 | 2 | 108001 | Электромонтажные работы , отдел 01-03 : ( на АЭС НР = 110% ) - (работы по упр. авиа.- движением: СП=55% ( {АВИА}=1; обычные работы : СП=65 - {AВИА}=0), при работе на АЭС СП= 68% ) | мФЕР-08 | Поправка: МДС 81-35.2004, прил.1, т.2, п.1 | 512 | 243.38 | 18.89 | 45.51 | 1.22 | 178.98 | 19.04 | 0.09 | 0 |  |  |  |  | 0 | 0 | 0 |  | 95 | 65 |  | 0 | -1736597628 | 1 | 1 | 4 | 0 | 0 | 0 | 3521.44 | 0 | 3521.44 | 0 | 0
17 | 1 |  |  | 11 | 103-2405 | Трубы гибкие гофрированные из самозатухающего ПВХ-пластиката (ГОСТ Р 50827-95) легкого типа, со стальной протяжкой (зондом), наружным диаметром 25 мм | 10 м | 8 | 0 |  |  |  |  | 1904.34 | 1904.34 | 0 | 0 | 0 | 0 | 0 | 0 | 0.32 | 0 | 0 |  | 144704575 | 34.3 | 34.3 | 0 | 0 | 0 | 0 | 0 | 0 | 0.04 | 34.3 | 34.3 | 0 | 0 | 0 | 0 | 0 | 0 | 0.04 | 0 | 0 | 1 | 1 |  |  | 6.94 | 1 | 1 | 6.94 |  |  |  |  | 3 | 1 | ФССЦ-2001, 103-2405, приказ Минстроя России №899/пр от 11.12.2015 г. |  |  | 500001 | 0 |  | 0 | 8 | 0 | 1 | 1 | 1 | 1 | 1 | 1 |  | 0 | 0 |  |  |  |  | 0 | 0 | [5 empty] | 0 |  | 0 | 1904.34 | 238.042 | 0 | 0 | 0 | 0 | 0 | 0 | 0.04 | 0 | 0 | [13 empty] | 0 | 0 | 1 | 1 | 102138004 | 10 м | 10 м | 10 |  | 122825039 | 8 | Материалы строительные | 0 | 1 | 500001 | Материалы и конструкции ( строительные ) по ценникам и каталогом | ФССЦст |  | 0 | 34.3 | 34.3 | 0 | 0 | 0 | 0 | 0 | 0 |  |  |  |  | 0 | 0 | 0 |  | 0 | 0 |  | 0 | -1125393725 | 1 | 1 | 4 | 0 | 0 | 0 | 1904.34 | 1904.34 | 0 | 0 | 0
17 | 1 | 316 | 323 | 12 | м08-02-412-2 | Затягивание провода в проложенные трубы и металлические рукава первого одножильного или многожильного в общей оплетке, суммарное сечение до 6 мм2 | 100 м | 0.8 | 0 |  |  |  |  | 447.61 | 80.45 | 29.58 | 1.8 | 337.58 | 0 | 5.1744 | 0.0192 | 0 | 322.41 | 220.6 |  | 144704575 | 80.622 | 14.49 | 5.328 | 0.324 | 60.804 | 0 | 6.468 | 0.024 | 0 | 69.6 | 14.49 | 4.44 | 0.27 | 50.67 | 0 | 5.39 | 0.02 | 0 | 95 | 65 | 1 | 1 |  |  | 6.94 | 6.94 | 6.94 | 6.94 |  |  |  |  | 0 | 2 | ФЕРм-2001, м08-02-412-2, приказ Минстроя России №899/пр от 11.12.2015 г. |  |  | 108001 | 0 |  | 0 | 3 | 0 | 6.94 | 1 | 1 | 1 | 1 | 1 |  | 95 | 65 |  |  |  |  | 0 | 0 | [5 empty] | 0 | Поправка: МДС 81-35.2004, прил.1, т.2, п.1 Наименование: Производство монтажных работ в существующих зданиях и сооружениях, освобожденных от оборудования и других предметов, мешающих нормальному производству работ. | 0 | 447.61 | 100.5606 | 36.9763 | 2.2486 | 421.9798 | 0 | 6.468 | 0.024 | 0 | 322.411 | 220.597 |  |  |  |  | )*1,2 | )*1,2 | )*1,2 |  | )*1,2 | )*1,2 |  |  |  | 0 | 0 | 1 | 1 | 102138004 | 100 м | 100 м | 100 |  | 122824982 | 3 | Монтажные работы | 0 | 2 | 108001 | Электромонтажные работы , отдел 01-03 : ( на АЭС НР = 110% ) - (работы по упр. авиа.- движением: СП=55% ( {АВИА}=1; обычные работы : СП=65 - {AВИА}=0), при работе на АЭС СП= 68% ) | мФЕР-08 | Поправка: МДС 81-35.2004, прил.1, т.2, п.1 | 512 | 69.6 | 14.49 | 4.44 | 0.27 | 50.67 | 5.39 | 0.02 | 0 |  |  |  |  | 0 | 0 | 0 |  | 95 | 65 |  | 0 | -622825736 | 1 | 1 | 4 | 0 | 0 | 0 | 990.62 | 0 | 990.62 | 0 | 0
17 | 1 |  |  | 13 | 501-8442 | Кабель силовой с медными жилами с поливинилхлоридной изоляцией и оболочкой, не распространяющий горение марки ВВГнг, напряжением 0,66 кВ, с числом жил - 3 и сечением 1,5 мм2 | 1000 м | 0.08 | 0 |  |  |  |  | 1685.98 | 1685.98 | 0 | 0 | 0 | 0 | 0 | 0 | 0.31 | 0 | 0 |  | 144704575 | 3036.7 | 3036.7 | 0 | 0 | 0 | 0 | 0 | 0 | 3.91 | 3036.7 | 3036.7 | 0 | 0 | 0 | 0 | 0 | 0 | 3.91 | 0 | 0 | 1 | 1 |  |  | 6.94 | 1 | 1 | 6.94 |  |  |  |  | 3 | 2 | ФССЦ-2001, 501-8442, приказ Минстроя России №899/пр от 11.12.2015 г. |  |  | 500002 | 0 |  | 0 | 12 | 0 | 1 | 1 | 1 | 1 | 1 | 1 |  | 0 | 0 |  |  |  |  | 0 | 0 | [5 empty] | 0 |  | 0 | 1685.98 | 21074.698 | 0 | 0 | 0 | 0 | 0 | 0 | 3.91 | 0 | 0 | [13 empty] | 0 | 0 | 1 | 1 | 1013 | 1000 м | 1000 М | 1 |  | 122825040 | 12 | Материалы монтажные | 0 | 2 | 500002 | Материалы и конструкции ( монтажные ) по ценникам и каталогам | ФССЦм |  | 0 | 3036.7 | 3036.7 | 0 | 0 | 0 | 0 | 0 | 0 |  |  |  |  | 0 | 0 | 0 |  | 0 | 0 |  | 0 | 816945487 | 1 | 1 | 4 | 0 | 0 | 0 | 1685.98 | 0 | 1685.98 | 0 | 0
17 | 1 | 319 | 339 | 14 | м08-03-545-2 | Демонтаж УЗО | 1 ШТ. | 1 | 0 |  |  |  |  | 129.72 | 0 | 6.87 | 0 | 122.85 | 0 | 1.8612 | 0 | 0 | 116.71 | 79.85 |  | 144704575 | 18.6912 | 0 | 0.99 | 0 | 17.7012 | 0 | 1.8612 | 0 | 0 | 150.34 | 98.42 | 2.75 | 0 | 49.17 | 0 | 5.17 | 0 | 0 | 95 | 65 | 1 | 1 |  |  | 6.94 | 6.94 | 6.94 | 6.94 |  |  |  |  | 0 | 2 | ФЕРм-2001, м08-03-545-2, приказ Минстроя России №899/пр от 11.12.2015 г. |  |  | 108001 | 0 |  | 0 | 3 | 0 | 6.94 | 1 | 1 | 1 | 1 | 1 |  | 95 | 65 |  |  |  |  | 0 | 0 | [5 empty] | 0 | Поправка: МДС 81-35.2004, прил.1, т.2, п.1 Наименование: Производство монтажных работ в существующих зданиях и сооружениях, освобожденных от оборудования и других предметов, мешающих нормальному производству работ. Поправка: МДС 81-37.2004, п.3.2.1.4 Наименование: Для оборудования легковесного, габаритного, поступающего на стройку в собранном виде, при монтаже которого отсутствуют работы по сварке, демонтаж при условии что оборудование не подлежит дальнейшему использованию (предназначено в лом) без разборки и резки | 0 | 129.72 | 0 | 6.8706 | 0 | 122.8463 | 0 | 1.8612 | 0 | 0 | 116.7075 | 79.8525 |  |  |  | )*0 | )*1,2)*0,3 | )*1,2)*0,3 | )*1,2)*0,3 |  | )*1,2)*0,3 | )*1,2)*0,3 |  |  |  | 0 | 0 | 1 | 1 | 1013 | 1 ШТ. | 1 ШТ. | 1 |  | 122824982 | 3 | Монтажные работы | 0 | 2 | 108001 | Электромонтажные работы , отдел 01-03 : ( на АЭС НР = 110% ) - (работы по упр. авиа.- движением: СП=55% ( {АВИА}=1; обычные работы : СП=65 - {AВИА}=0), при работе на АЭС СП= 68% ) | мФЕР-08 | Поправка: МДС 81-35.2004, прил.1, т.2, п.1 Поправка: МДС 81-37.2004, п.3.2.1.4 | 512 | 150.34 | 98.42 | 2.75 | 0 | 49.17 | 5.17 | 0 | 0 |  |  |  |  | 0 | 0 | 0 |  | 95 | 65 |  | 0 | -1343147058 | 1 | 1 | 4 | 0 | 0 | 0 | 326.28 | 0 | 326.28 | 0 | 0
17 | 1 | 335 | 355 | 15 | м08-03-545-2 | Монтаж УЗО 6 автом. 16А | 1 ШТ. | 1 | 0 |  |  |  |  | 1115.42 | 683.03 | 22.9 | 0 | 409.49 | 0 | 6.204 | 0 | 0 | 389.02 | 266.17 |  | 144704575 | 160.724 | 98.42 | 3.3 | 0 | 59.004 | 0 | 6.204 | 0 | 0 | 150.34 | 98.42 | 2.75 | 0 | 49.17 | 0 | 5.17 | 0 | 0 | 95 | 65 | 1 | 1 |  |  | 6.94 | 6.94 | 6.94 | 6.94 |  |  |  |  | 0 | 2 | ФЕРм-2001, м08-03-545-2, приказ Минстроя России №899/пр от 11.12.2015 г. |  |  | 108001 | 0 |  | 0 | 3 | 0 | 6.94 | 1 | 1 | 1 | 1 | 1 |  | 95 | 65 |  |  |  |  | 0 | 0 | [5 empty] | 0 | Поправка: МДС 81-35.2004, прил.1, т.2, п.1 Наименование: Производство монтажных работ в существующих зданиях и сооружениях, освобожденных от оборудования и других предметов, мешающих нормальному производству работ. | 0 | 1115.42 | 683.0348 | 22.902 | 0 | 409.4878 | 0 | 6.204 | 0 | 0 | 389.0155 | 266.1685 |  |  |  |  | )*1,2 | )*1,2 | )*1,2 |  | )*1,2 | )*1,2 |  |  |  | 0 | 0 | 1 | 1 | 1013 | 1 ШТ. | 1 ШТ. | 1 |  | 122824982 | 3 | Монтажные работы | 0 | 2 | 108001 | Электромонтажные работы , отдел 01-03 : ( на АЭС НР = 110% ) - (работы по упр. авиа.- движением: СП=55% ( {АВИА}=1; обычные работы : СП=65 - {AВИА}=0), при работе на АЭС СП= 68% ) | мФЕР-08 | Поправка: МДС 81-35.2004, прил.1, т.2, п.1 | 512 | 150.34 | 98.42 | 2.75 | 0 | 49.17 | 5.17 | 0 | 0 |  |  |  |  | 0 | 0 | 0 |  | 95 | 65 |  | 0 | 694144208 | 1 | 1 | 4 | 0 | 0 | 0 | 1770.61 | 0 | 1770.61 | 0 | 0
17 | 1 |  |  | 16 | Прайс-лист | Выключатель автоматический однополюсный 16А C ВА47-29 4.5кА | шт | 6 | 0 |  |  |  |  | 762.84 | 762.84 | 0 | 0 | 0 | 0 | 0 | 0 | 0 | 0 | 0 |  | 144704575 | 18.32 | 18.32 | 0 | 0 | 0 | 0 | 0 | 0 | 0 | 18.32 | 18.32 | 0 | 0 | 0 | 0 | 0 | 0 | 0 | 0 | 0 | 1 | 1 |  |  | 6.94 | 1 | 1 | 6.94 |  |  |  |  | 3 | 1 |  |  |  | 1100 | 0 |  | 0 | 8 | 0 | 1 | 1 | 1 | 1 | 1 | 1 |  | 0 | 0 |  |  |  |  | 0 | 0 | [5 empty] | 0 |  | 0 | 762.84 | 127.1408 | 0 | 0 | 0 | 0 | 0 | 0 | 0 | 0 | 0 | [13 empty] | 0 | 0 | 1 | 1 | 1013 | шт | шт | 1 |  | 122825289 | 8 | Материалы строительные | 0 | 1 | 1100 | Материалы, изделия и конструкции | материалы (03) |  | 0 | 0 | 18.32 | 0 | 0 | 0 | 0 | 0 | 0 | 5 | 1 | 18 | 150 | 0 | 0 | 0 |  | 0 | 0 | [150 / 1,18 / 6,94] | 0 | 1424279761 | 1 | 3 | 4 | 0 | 0 | 0 | 762.84 | 762.84 | 0 | 0 | 0
17 | 1 |  |  | 17 | Прайс-лист | Модульный щиток открытой установки с дверцей на 9 модулей | шт | 1 | 0 |  |  |  |  | 127.14 | 127.14 | 0 | 0 | 0 | 0 | 0 | 0 | 0 | 0 | 0 |  | 144704575 | 18.32 | 18.32 | 0 | 0 | 0 | 0 | 0 | 0 | 0 | 18.32 | 18.32 | 0 | 0 | 0 | 0 | 0 | 0 | 0 | 0 | 0 | 1 | 1 |  |  | 6.94 | 1 | 1 | 6.94 |  |  |  |  | 3 | 1 |  |  |  | 1100 | 0 |  | 0 | 8 | 0 | 1 | 1 | 1 | 1 | 1 | 1 |  | 0 | 0 |  |  |  |  | 0 | 0 | [5 empty] | 0 |  | 0 | 127.14 | 127.1408 | 0 | 0 | 0 | 0 | 0 | 0 | 0 | 0 | 0 | [13 empty] | 0 | 0 | 1 | 1 | 1013 | шт | шт | 1 |  | 122825289 | 8 | Материалы строительные | 0 | 1 | 1100 | Материалы, изделия и конструкции | материалы (03) |  | 0 | 0 | 18.32 | 0 | 0 | 0 | 0 | 0 | 0 | 5 | 1 | 18 | 150 | 0 | 0 | 0 |  | 0 | 0 | [150 / 1,18 / 6,94] | 0 | -1473005581 | 1 | 3 | 4 | 0 | 0 | 0 | 127.14 | 127.14 | 0 | 0 | 0
51 | 1 | 4 | 301 |  | Новый раздел | Электромонтажные работы | [7 empty] | 30819.86 | 26494.86 | 463.35 | 16.2 | 3861.65 | 0 | 57.9701 | 0.17136 | 0.63 | 3660.92 | 2516.56 |  |  | 30819.86 | 26494.86 | 463.35 | 16.2 | 3861.65 | 0 | 57.9701 | 0.17136 | 0.63 | 3660.92 | 2516.56 |  |  | 0 | 0 | 0 | 36997.34 | 23971.72 | 13025.62 | 0 | 26494.86 | 26494.86 | 0 | 26494.86 | 0 |  | 0 | 0 | 0 | 36997.34 | 23971.72 | 13025.62 | 0 | 26494.86 | 26494.86 | 0 | 26494.86 | 0 | [52 empty] | 0
50 | 0 | 0 | 1 | 201 | 30819.86 | ПЗ | Прямые затраты |  |  | 201 | 1 | 3 |  | 2
50 | 0 | 0 | 1 | 202 | 26494.86 | СтМатОб | Стоимость материальных ресурсов (всего) |  |  | 202 | 2 | 3 |  | 2
50 | 0 | 0 | 1 | 222 | 0 | СтМатОбЗак | Стоимость материалов и оборудования заказчика |  |  | 222 | 3 | 3 |  | 2
50 | 0 | 0 | 1 | 225 | 26494.86 | СтМатОбПод | Стоимость материалов и оборудования подрядчика |  |  | 225 | 4 | 3 |  | 2
50 | 0 | 0 | 1 | 226 | 26494.86 | СтМат | Стоимость материалов (всего) |  |  | 226 | 5 | 3 |  | 2
50 | 0 | 0 | 1 | 227 | 0 | СтМатЗак | Стоимость материалов заказчика |  |  | 227 | 6 | 3 |  | 2
50 | 0 | 0 | 1 | 228 | 26494.86 | СтМатПод | Стоимость материалов подрядчика |  |  | 228 | 7 | 3 |  | 2
50 | 0 | 0 | 1 | 216 | 0 | Оборуд | Стоимость оборудования (всего) |  |  | 216 | 8 | 3 |  | 2
50 | 0 | 0 | 1 | 223 | 0 | ОборудЗак | Стоимость оборудования заказчика |  |  | 223 | 9 | 3 |  | 2
50 | 0 | 0 | 1 | 229 | 0 | ОборудПод | Стоимость оборудования подрядчика |  |  | 229 | 10 | 3 |  | 2
50 | 0 | 0 | 1 | 203 | 463.35 | ЭММ | Эксплуатация машин |  |  | 203 | 11 | 3 |  | 2
50 | 0 | 0 | 1 | 204 | 16.2 | ЗПМ | ЗП машинистов |  |  | 204 | 12 | 3 |  | 2
50 | 0 | 0 | 1 | 205 | 3861.65 | ОЗП | Основная ЗП рабочих |  |  | 205 | 13 | 3 |  | 2
50 | 0 | 0 | 1 | 214 | 23971.72 | Строит | Строительные работы с НР и СП |  |  | 214 | 14 | 3 |  | 2
50 | 0 | 0 | 1 | 215 | 13025.62 | Монтаж | Монтажные работы с НР и СП |  |  | 215 | 15 | 3 |  | 2
50 | 0 | 0 | 1 | 217 | 0 | Прочие | Прочие работы с НР и СП |  |  | 217 | 16 | 3 |  | 2
50 | 0 | 0 | 1 | 206 | 0 | ВозврМат | Возврат материалов |  |  | 206 | 17 | 3 |  | 2
50 | 0 | 0 | 1 | 207 | 57.9701 | ТрудСтр | Трудозатраты строителей |  |  | 207 | 18 | 3 |  | -1
50 | 0 | 0 | 1 | 208 | 0.17136 | ТрудМаш | Трудозатраты машинистов |  |  | 208 | 19 | 3 |  | -1
50 | 0 | 0 | 1 | 209 | 0.63 | ТранспМат | Транспорт материалов |  |  | 209 | 20 | 3 |  | 2
50 | 0 | 0 | 1 | 210 | 3660.92 | НР | Накладные расходы |  |  | 210 | 21 | 3 |  | 2
50 | 0 | 0 | 1 | 211 | 2516.56 | СмПриб | Сметная прибыль |  |  | 211 | 22 | 3 |  | 2
50 | 0 | 0 | 1 | 224 | 36997.34 | Всего | Всего с НР и СП |  |  | 224 | 23 | 3 |  | 2
50 | 1 | 0 | 2 | 213 | 36997.34 | Итого | Итого |  |  | 212 | 24 | 0 |  | 2
4 | 1 |  | 363 |  | Новый раздел | Ремонт подводящих комуникаций |  | 0 |  | -1 | [10 empty] | 0 | [53 empty] | 0 | [11 empty] | 0
52 | 1 | 4 | 350 | 0 | Новый раздел | Ремонт подводящих комуникаций | [7 empty] | 47395.48 | 31961.93 | 1527.54 | 14.19 | 13906.01 | 0 | 204.0006 | 0.1512 | 0.38 | 16412.13 | 9308.51 | 0 | 0 | 47395.48 | 31961.93 | 1527.54 | 14.19 | 13906.01 | 0 | 204.0006 | 0.1512 | 0.38 | 16412.13 | 9308.51 | 0 | 0 | 0 | 0 | 0 | 73116.12 | 73116.12 | 0 | 0 | 31961.93 | 31961.93 | 0 | 31961.93 | 0 | 0 | 0 | 0 | 0 | 73116.12 | 73116.12 | 0 | 0 | 31961.93 | 31961.93 | 0 | 31961.93 | 0 | 0 | 0 | 0 | 0 | 0 | 0 | 0 | 0 | 0 | 0 | 0 | 0 | 0 | 0 | 0 | 0 | 0 | 0 | 0 | 0 | 0 | 0 | 0 | 0 | 0 | 0 | 0 | 0 | 0 | 0 | 0 | 0 | 0 | 0 | 0 | 0 | 0 | 0 | 0 | 0 | 0 | 0 | 0 | 0 | 0 | 0 | 0 | 0 | 0 | 0 | 0 | 0 | 0
17 | 1 | 350 | 371 | 1 | 65-9-3 | Смена внутренних трубопроводов из стальных труб диаметром до 25 мм | 100 м трубопровода | 0.15 | 0 |  |  |  |  | 4982.24 | 3760.63 | 82.01 | 3.55 | 1139.6 | 0 | 17.0694 | 0.0378 | 0 | 1177.44 | 685.89 |  | 144704575 | 4786.012 | 3612.52 | 78.78 | 3.408 | 1094.712 | 0 | 113.796 | 0.252 | 0 | 4590.43 | 3612.52 | 65.65 | 2.84 | 912.26 | 0 | 94.83 | 0.21 | 0 | 103 | 60 | 1 | 1 |  |  | 6.94 | 6.94 | 6.94 | 6.94 |  |  |  |  | 0 | 1 | ФЕРр-2001, 65-9-3, приказ Минстроя России №899/пр от 11.12.2015 г. |  |  | 65007 | 0 |  | 0 | 6 | 0 | 6.94 | 1 | 1 | 1 | 1 | 1 |  | 103 | 60 |  |  |  |  | 0 | 0 | [5 empty] | 0 | Поправка: МДС 81-35.2004, прил.1, т.1, п.2 Наименование: Производство строительных и других работ в существующих зданиях и сооружениях, освобожденных от оборудования и других предметов, мешающих нормальному производству работ. | 0 | 4982.24 | 25070.8888 | 546.7332 | 23.6515 | 7597.3013 | 0 | 113.796 | 0.252 | 0 | 1177.4445 | 685.89 |  |  |  |  | )*1,2 | )*1,2 | )*1,2 |  | )*1,2 | )*1,2 |  |  |  | 0 | 0 | 1 | 1 | 1013 | 100 м трубопровода | 100 м трубопровода | 1 |  | 122825206 | 6 | Ремонтно-строительные работы | 0 | 1 | 65007 | Внтуренниие с/техработы: смена труб | рФЕР-65 | Поправка: МДС 81-35.2004, прил.1, т.1, п.2 | 512 | 4590.43 | 3612.52 | 65.65 | 2.84 | 912.26 | 94.83 | 0.21 | 0 |  |  |  |  | 0 | 0 | 0 |  | 103 | 60 |  | 0 | -226531127 | 1 | 1 | 4 | 0 | 0 | 0 | 6845.57 | 6845.57 | 0 | 0 | 0
18 | 1 | 349 |  | 1,1 | 302-0043 | Краны шаровые BUGATTI для воды и пара стандартные НН с размером резьбы 3/4" | шт. | 5 | 33.3333 |  |  |  |  | 2131.27 | 2131.27 | 0 | 0 | 0 | 0 | 0 | 0 | 0.1 | 0 | 0 |  | 144704575 | 61.42 | 61.42 | 0 | 0 | 0 | 0 | 0 | 0 | 0.02 | 61.42 | 61.42 | 0 | 0 | 0 | 0 | 0 | 0 | 0.02 | 103 | 60 | 1 | 1 |  |  | 6.94 | 1 | 1 | 6.94 |  |  |  |  | 3 | 1 | ФССЦ-2001, 302-0043, приказ Минстроя России №899/пр от 11.12.2015 г. |  |  | 65007 | 0 |  | 0 | 6 | 0 | 1 | 1 | 1 | 1 | 1 | 1 |  | 103 | 60 |  |  |  |  | 0 | 0 | [5 empty] | 0 |  | 0 | 2131.27 | 426.2548 | 0 | 0 | 0 | 0 | 0 | 0 | 0.02 | 0 | 0 | [13 empty] | 0 | 0 | 1 | 1 | 1010 | шт. | шт. | 1 |  | 122825206 | 6 | Ремонтно-строительные работы | 0 | 1 | 65007 | Внтуренниие с/техработы: смена труб | рФЕР-65 |  | 512 | 61.42 | 61.42 | 0 | 0 | 0 | 0 | 0 | [5 empty] | 0 | 0 | 0 |  | 103 | 60 |  | 0 | -1681294719 | 1 | 1 | 4 | 0 | 0 | 0 | 2131.27 | 2131.27 | 0 | 0 | 0
17 | 1 | 359 | 380 | 2 | 16-07-003-3 | Врезка в действующие внутренние сети трубопроводов отопления и водоснабжения диаметром 25 мм | 1 врезка | 5 | 0 |  |  |  |  | 3695.6 | 1319.99 | 257.13 | 0 | 2118.48 | 0 | 30.774 | 0 | 0 | 2711.65 | 1504.12 |  | 144704575 | 106.5012 | 38.04 | 7.41 | 0 | 61.0512 | 0 | 6.1548 | 0 | 0 | 87.22 | 38.04 | 4.94 | 0 | 44.24 | 0 | 4.46 | 0 | 0 | 128 | 71 | 1 | 1 |  |  | 6.94 | 6.94 | 6.94 | 6.94 |  |  |  |  | 0 | 1 | ФЕР-2001, 16-07-003-3, приказ Минстроя России №899/пр от 11.12.2015 г. |  |  | 16001 | 0 |  | 0 | 2 | 0 | 6.94 | 1 | 1 | 1 | 1 | 1 |  | 128 | 83 |  |  |  |  | 0 | 0 | [5 empty] | 0 | Поправка: МДС 81-35.2004, прил.1, т.1, п.2 Наименование: Производство строительных и других работ в существующих зданиях и сооружениях, освобожденных от оборудования и других предметов, мешающих нормальному производству работ. Поправка: МДС 81-35.2004, п.4.7 Наименование: Работы, выполняемые при реконструкции зданий и сооружений работы, аналогичные технологическим процессам в новом строительстве (в том числе возведение новых конструктивных элементов) стоимость которых определена по соответствующим сборникам ФЕР, кроме сборника № 46 «Работы при реконструкции зданий и сооружений» | 0 | 3695.6 | 263.9976 | 51.4254 | 0 | 423.6953 | 0 | 6.1548 | 0 | 0 | 2711.6544 | 1504.1208 |  |  |  |  | )*1,2)*1,25 | )*1,2)*1,25 | )*1,2)*1,15 |  | )*1,2)*1,15 | )*1,2)*1,25 |  |  |  | 0 | 0 | 1 | 1 | 1013 | 1 врезка | 1 врезка | 1 |  | 122825133 | 2 | Общестроительные работы | 0 | 1 | 16001 | Трубопроводы внутренние | ФЕР-16 | Поправка: МДС 81-35.2004, прил.1, т.1, п.2 Поправка: МДС 81-35.2004, п.4.7 | 512 | 87.22 | 38.04 | 4.94 | 0 | 44.24 | 4.46 | 0 | 0 |  |  |  |  | 0 | 0 | 0 | *0,85 | 128 | 70.55 |  | 0 | -324202149 | 1 | 1 | 4 | 0 | 0 | 0 | 7911.37 | 7911.37 | 0 | 0 | 0
17 | 1 | 374 | 396 | 3 | 65-9-5 | Смена внутренних трубопроводов из стальных труб диаметром до 40 мм | 100 м трубопровода | 0.45 | 0 |  |  |  |  | 20261.22 | 15638.48 | 246.03 | 10.64 | 4376.71 | 0 | 65.556 | 0.1134 | 0 | 4518.97 | 2632.41 |  | 144704575 | 6487.744 | 5007.52 | 78.78 | 3.408 | 1401.444 | 0 | 145.68 | 0.252 | 0 | 6241.04 | 5007.52 | 65.65 | 2.84 | 1167.87 | 0 | 121.4 | 0.21 | 0 | 103 | 60 | 1 | 1 |  |  | 6.94 | 6.94 | 6.94 | 6.94 |  |  |  |  | 0 | 1 | ФЕРр-2001, 65-9-5, приказ Минстроя России №899/пр от 11.12.2015 г. |  |  | 65007 | 0 |  | 0 | 6 | 0 | 6.94 | 1 | 1 | 1 | 1 | 1 |  | 103 | 60 |  |  |  |  | 0 | 0 | [5 empty] | 0 | Поправка: МДС 81-35.2004, прил.1, т.1, п.2 Наименование: Производство строительных и других работ в существующих зданиях и сооружениях, освобожденных от оборудования и других предметов, мешающих нормальному производству работ. | 0 | 20261.22 | 34752.1888 | 546.7332 | 23.6515 | 9726.0214 | 0 | 145.68 | 0.252 | 0 | 4518.9705 | 2632.41 |  |  |  |  | )*1,2 | )*1,2 | )*1,2 |  | )*1,2 | )*1,2 |  |  |  | 0 | 0 | 1 | 1 | 1013 | 100 м трубопровода | 100 м трубопровода | 1 |  | 122825206 | 6 | Ремонтно-строительные работы | 0 | 1 | 65007 | Внтуренниие с/техработы: смена труб | рФЕР-65 | Поправка: МДС 81-35.2004, прил.1, т.1, п.2 | 512 | 6241.04 | 5007.52 | 65.65 | 2.84 | 1167.87 | 121.4 | 0.21 | 0 |  |  |  |  | 0 | 0 | 0 |  | 103 | 60 |  | 0 | 1286202347 | 1 | 1 | 4 | 0 | 0 | 0 | 27412.6 | 27412.6 | 0 | 0 | 0
18 | 1 | 373 |  | 3,1 | 302-0043 | Краны шаровые BUGATTI для воды и пара стандартные НН с размером резьбы 3/4" | шт. | 14 | 31.1111 |  |  |  |  | 5967.57 | 5967.57 | 0 | 0 | 0 | 0 | 0 | 0 | 0.28 | 0 | 0 |  | 144704575 | 61.42 | 61.42 | 0 | 0 | 0 | 0 | 0 | 0 | 0.02 | 61.42 | 61.42 | 0 | 0 | 0 | 0 | 0 | 0 | 0.02 | 103 | 60 | 1 | 1 |  |  | 6.94 | 1 | 1 | 6.94 |  |  |  |  | 3 | 1 | ФССЦ-2001, 302-0043, приказ Минстроя России №899/пр от 11.12.2015 г. |  |  | 65007 | 0 |  | 0 | 6 | 0 | 1 | 1 | 1 | 1 | 1 | 1 |  | 103 | 60 |  |  |  |  | 0 | 0 | [5 empty] | 0 |  | 0 | 5967.57 | 426.2548 | 0 | 0 | 0 | 0 | 0 | 0 | 0.02 | 0 | 0 | [13 empty] | 0 | 0 | 1 | 1 | 1010 | шт. | шт. | 1 |  | 122825206 | 6 | Ремонтно-строительные работы | 0 | 1 | 65007 | Внтуренниие с/техработы: смена труб | рФЕР-65 |  | 512 | 61.42 | 61.42 | 0 | 0 | 0 | 0 | 0 | [5 empty] | 0 | 0 | 0 |  | 103 | 60 |  | 0 | -1681294719 | 1 | 1 | 4 | 0 | 0 | 0 | 5967.57 | 5967.57 | 0 | 0 | 0
17 | 1 | 383 | 405 | 4 | 16-07-003-2 | Врезка в действующие внутренние сети трубопроводов отопления и водоснабжения диаметром 20 мм | 1 врезка | 14 | 0 |  |  |  |  | 9612.16 | 2960.47 | 719.96 | 0 | 5931.73 | 0 | 86.1672 | 0 | 0 | 7592.61 | 4211.53 |  | 144704575 | 98.9312 | 30.47 | 7.41 | 0 | 61.0512 | 0 | 6.1548 | 0 | 0 | 79.65 | 30.47 | 4.94 | 0 | 44.24 | 0 | 4.46 | 0 | 0 | 128 | 71 | 1 | 1 |  |  | 6.94 | 6.94 | 6.94 | 6.94 |  |  |  |  | 0 | 1 | ФЕР-2001, 16-07-003-2, приказ Минстроя России №899/пр от 11.12.2015 г. |  |  | 16001 | 0 |  | 0 | 2 | 0 | 6.94 | 1 | 1 | 1 | 1 | 1 |  | 128 | 83 |  |  |  |  | 0 | 0 | [5 empty] | 0 | Поправка: МДС 81-35.2004, прил.1, т.1, п.2 Наименование: Производство строительных и других работ в существующих зданиях и сооружениях, освобожденных от оборудования и других предметов, мешающих нормальному производству работ. Поправка: МДС 81-35.2004, п.4.7 Наименование: Работы, выполняемые при реконструкции зданий и сооружений работы, аналогичные технологическим процессам в новом строительстве (в том числе возведение новых конструктивных элементов) стоимость которых определена по соответствующим сборникам ФЕР, кроме сборника № 46 «Работы при реконструкции зданий и сооружений» | 0 | 9612.16 | 211.4618 | 51.4254 | 0 | 423.6953 | 0 | 6.1548 | 0 | 0 | 7592.6144 | 4211.5283 |  |  |  |  | )*1,2)*1,25 | )*1,2)*1,25 | )*1,2)*1,15 |  | )*1,2)*1,15 | )*1,2)*1,25 |  |  |  | 0 | 0 | 1 | 1 | 1013 | 1 врезка | 1 врезка | 1 |  | 122825133 | 2 | Общестроительные работы | 0 | 1 | 16001 | Трубопроводы внутренние | ФЕР-16 | Поправка: МДС 81-35.2004, прил.1, т.1, п.2 Поправка: МДС 81-35.2004, п.4.7 | 512 | 79.65 | 30.47 | 4.94 | 0 | 44.24 | 4.46 | 0 | 0 |  |  |  |  | 0 | 0 | 0 | *0,85 | 128 | 70.55 |  | 0 | 1323558767 | 1 | 1 | 4 | 0 | 0 | 0 | 21416.3 | 21416.3 | 0 | 0 | 0
17 | 1 | 386 | 408 | 5 | 57-13-1 | Смена сливных решеток (трап) | 100 шт. | 0.02 | 0 |  |  |  |  | 213.78 | 165.7 | 0 | 0 | 48.08 | 0 | 0.8268 | 0 | 0 | 38.46 | 32.69 |  | 144704575 | 1540.218 | 1193.79 | 0 | 0 | 346.428 | 0 | 41.34 | 0 | 0 | 1482.48 | 1193.79 | 0 | 0 | 288.69 | 0 | 34.45 | 0 | 0 | 80 | 68 | 1 | 1 |  |  | 6.94 | 6.94 | 6.94 | 6.94 |  |  |  |  | 0 | 1 | ФЕРр-2001, 57-13-1, приказ Минстроя России №899/пр от 11.12.2015 г. |  |  | 57001 | 0 |  | 0 | 6 | 0 | 6.94 | 1 | 1 | 1 | 1 | 1 |  | 80 | 68 |  |  |  |  | 0 | 0 | [5 empty] | 0 | Поправка: МДС 81-35.2004, прил.1, т.1, п.2 Наименование: Производство строительных и других работ в существующих зданиях и сооружениях, освобожденных от оборудования и других предметов, мешающих нормальному производству работ. | 0 | 213.78 | 8284.9026 | 0 | 0 | 2404.2103 | 0 | 41.34 | 0 | 0 | 38.464 | 32.6944 |  |  |  |  | )*1,2 | )*1,2 | )*1,2 |  | )*1,2 | )*1,2 |  |  |  | 0 | 0 | 1 | 1 | 1010 | 100 шт. | 100 шт. | 100 |  | 122825186 | 6 | Ремонтно-строительные работы | 0 | 1 | 57001 | Полы | рФЕР-57 | Поправка: МДС 81-35.2004, прил.1, т.1, п.2 | 512 | 1482.48 | 1193.79 | 0 | 0 | 288.69 | 34.45 | 0 | 0 |  |  |  |  | 0 | 0 | 0 |  | 80 | 68 |  | 0 | -1643672533 | 1 | 1 | 4 | 0 | 0 | 0 | 284.93 | 284.93 | 0 | 0 | 0
17 | 1 | 392 | 414 | 6 | 16-07-005-1 | Гидравлическое испытание трубопроводов систем отопления, водопровода и горячего водоснабжения диаметром до 50 мм | 100 м трубопровода | 0.6 | 0 |  |  |  |  | 531.64 | 17.82 | 222.41 | 0 | 291.41 | 0 | 3.6072 | 0 | 0 | 373 | 241.87 |  | 144704575 | 127.676 | 4.28 | 53.412 | 0 | 69.984 | 0 | 6.012 | 0 | 0 | 107.11 | 4.28 | 44.51 | 0 | 58.32 | 0 | 5.01 | 0 | 0 | 128 | 83 | 1 | 1 |  |  | 6.94 | 6.94 | 6.94 | 6.94 |  |  |  |  | 0 | 1 | ФЕР-2001, 16-07-005-1, приказ Минстроя России №899/пр от 11.12.2015 г. |  |  | 16001 | 0 |  | 0 | 2 | 0 | 6.94 | 1 | 1 | 1 | 1 | 1 |  | 128 | 83 |  |  |  |  | 0 | 0 | [5 empty] | 0 | Поправка: МДС 81-35.2004, прил.1, т.1, п.2 Наименование: Производство строительных и других работ в существующих зданиях и сооружениях, освобожденных от оборудования и других предметов, мешающих нормальному производству работ. | 0 | 531.64 | 29.7032 | 370.6793 | 0 | 485.689 | 0 | 6.012 | 0 | 0 | 373.0048 | 241.8703 |  |  |  |  | )*1,2 | )*1,2 | )*1,2 |  | )*1,2 | )*1,2 |  |  | /0,85 | 0 | 0 | 1 | 1 | 1013 | 100 м трубопровода | 100 м трубопровода | 1 |  | 122825133 | 2 | Общестроительные работы | 0 | 1 | 16001 | Трубопроводы внутренние | ФЕР-16 | Поправка: МДС 81-35.2004, прил.1, т.1, п.2 | 512 | 107.11 | 4.28 | 44.51 | 0 | 58.32 | 5.01 | 0 | 0 |  |  |  |  | 0 | 0 | 0 | *0,85 | 128 | 83 |  | 0 | -697436282 | 1 | 1 | 4 | 0 | 0 | 0 | 1146.51 | 1146.51 | 0 | 0 | 0
51 | 1 | 4 | 350 |  | Новый раздел | Ремонт подводящих комуникаций | [7 empty] | 47395.48 | 31961.93 | 1527.54 | 14.19 | 13906.01 | 0 | 204.0006 | 0.1512 | 0.38 | 16412.13 | 9308.51 |  |  | 47395.48 | 31961.93 | 1527.54 | 14.19 | 13906.01 | 0 | 204.0006 | 0.1512 | 0.38 | 16412.13 | 9308.51 |  |  | 0 | 0 | 0 | 73116.12 | 73116.12 | 0 | 0 | 31961.93 | 31961.93 | 0 | 31961.93 | 0 |  | 0 | 0 | 0 | 73116.12 | 73116.12 | 0 | 0 | 31961.93 | 31961.93 | 0 | 31961.93 | 0 | [52 empty] | 0
50 | 0 | 0 | 1 | 201 | 47395.48 | ПЗ | Прямые затраты |  |  | 201 | 1 | 3 |  | 2
50 | 0 | 0 | 1 | 202 | 31961.93 | СтМатОб | Стоимость материальных ресурсов (всего) |  |  | 202 | 2 | 3 |  | 2
50 | 0 | 0 | 1 | 222 | 0 | СтМатОбЗак | Стоимость материалов и оборудования заказчика |  |  | 222 | 3 | 3 |  | 2
50 | 0 | 0 | 1 | 225 | 31961.93 | СтМатОбПод | Стоимость материалов и оборудования подрядчика |  |  | 225 | 4 | 3 |  | 2
50 | 0 | 0 | 1 | 226 | 31961.93 | СтМат | Стоимость материалов (всего) |  |  | 226 | 5 | 3 |  | 2
50 | 0 | 0 | 1 | 227 | 0 | СтМатЗак | Стоимость материалов заказчика |  |  | 227 | 6 | 3 |  | 2
50 | 0 | 0 | 1 | 228 | 31961.93 | СтМатПод | Стоимость материалов подрядчика |  |  | 228 | 7 | 3 |  | 2
50 | 0 | 0 | 1 | 216 | 0 | Оборуд | Стоимость оборудования (всего) |  |  | 216 | 8 | 3 |  | 2
50 | 0 | 0 | 1 | 223 | 0 | ОборудЗак | Стоимость оборудования заказчика |  |  | 223 | 9 | 3 |  | 2
50 | 0 | 0 | 1 | 229 | 0 | ОборудПод | Стоимость оборудования подрядчика |  |  | 229 | 10 | 3 |  | 2
50 | 0 | 0 | 1 | 203 | 1527.54 | ЭММ | Эксплуатация машин |  |  | 203 | 11 | 3 |  | 2
50 | 0 | 0 | 1 | 204 | 14.19 | ЗПМ | ЗП машинистов |  |  | 204 | 12 | 3 |  | 2
50 | 0 | 0 | 1 | 205 | 13906.01 | ОЗП | Основная ЗП рабочих |  |  | 205 | 13 | 3 |  | 2
50 | 0 | 0 | 1 | 214 | 73116.12 | Строит | Строительные работы с НР и СП |  |  | 214 | 14 | 3 |  | 2
50 | 0 | 0 | 1 | 215 | 0 | Монтаж | Монтажные работы с НР и СП |  |  | 215 | 15 | 3 |  | 2
50 | 0 | 0 | 1 | 217 | 0 | Прочие | Прочие работы с НР и СП |  |  | 217 | 16 | 3 |  | 2
50 | 0 | 0 | 1 | 206 | 0 | ВозврМат | Возврат материалов |  |  | 206 | 17 | 3 |  | 2
50 | 0 | 0 | 1 | 207 | 204.0006 | ТрудСтр | Трудозатраты строителей |  |  | 207 | 18 | 3 |  | -1
50 | 0 | 0 | 1 | 208 | 0.1512 | ТрудМаш | Трудозатраты машинистов |  |  | 208 | 19 | 3 |  | -1
50 | 0 | 0 | 1 | 209 | 0.38 | ТранспМат | Транспорт материалов |  |  | 209 | 20 | 3 |  | 2
50 | 0 | 0 | 1 | 210 | 16412.13 | НР | Накладные расходы |  |  | 210 | 21 | 3 |  | 2
50 | 0 | 0 | 1 | 211 | 9308.51 | СмПриб | Сметная прибыль |  |  | 211 | 22 | 3 |  | 2
50 | 0 | 0 | 1 | 224 | 73116.12 | Всего | Всего с НР и СП |  |  | 224 | 23 | 3 |  | 2
50 | 1 | 0 | 2 | 213 | 73116.12 | Итого | Итого |  |  | 212 | 24 | 0 |  | 2
4 | 1 |  | 397 |  | Новый раздел | Вывоз мусора |  | 0 |  | 0 | [10 empty] | 0 | [53 empty] | 0 | [11 empty] | 0
52 | 1 | 4 | 390 | 0 | Новый раздел | Вывоз мусора | [7 empty] | 5038.33 | 0 | 4304.48 | 0 | 733.85 | 0 | 5.6615 | 0 | 0 | 0 | 0 | 0 | 0 | 5038.33 | 0 | 4304.48 | 0 | 733.85 | 0 | 5.6615 | 0 | 0 | 0 | 0 | 0 | 0 | 0 | 0 | 0 | 5038.33 | 5038.33 | 0 | 0 | 0 | 0 | 0 | 0 | 0 | 0 | 0 | 0 | 0 | 5038.33 | 5038.33 | 0 | 0 | 0 | 0 | 0 | 0 | 0 | 0 | 0 | 0 | 0 | 0 | 0 | 0 | 0 | 0 | 0 | 0 | 0 | 0 | 0 | 0 | 0 | 0 | 0 | 0 | 0 | 0 | 0 | 0 | 0 | 0 | 0 | 0 | 0 | 0 | 0 | 0 | 0 | 0 | 0 | 0 | 0 | 0 | 0 | 0 | 0 | 0 | 0 | 0 | 0 | 0 | 0 | 0 | 0 | 0 | 0 | 0 | 0 | 0
17 | 1 | 394 | 416 | 1 | т01-01-001-41 | Погрузка при автомобильных перевозках мусора строительного с погрузкой вручную | 1 т груза | 9.8 | 0 |  |  |  |  | 2923.16 | 0 | 2189.31 | 0 | 733.85 | 0 | 5.6615 | 0 | 0 | 0 | 0 |  | 144704575 | 42.98 | 0 | 32.19 | 0 | 10.79 | 0 | 0.5777 | 0 | 0 | 42.98 | 0 | 32.19 | 0 | 4.15 | 0 | 0.5777 | 0 | 0 | 0 | 0 | 1 | 1 |  |  | 6.94 | 6.94 | 6.94 | 6.94 |  |  |  |  | 0 | 1 | ФССЦпг т01-01-001-41 пр.№31/пр от 30.01.2014 г. |  |  | 700004 | 0 |  | 0 | 19 | 0 | 6.94 | 1 | 1 | 1 | 1 | 1 |  | 0 | 0 |  |  |  |  | 0 | 0 | [5 empty] | 0 |  | 0 | 2923.16 | 0 | 223.3986 | 0 | 74.8826 | 0 | 0.5777 | 0 | 0 | 0 | 0 | [13 empty] | 0 | 0 | 1 | 1 | 1013 | 1 т груза | 1 т груза | 1 |  | 122825297 | 19 | Погрузочно-разгрузочные работы | 0 | 1 | 700004 | Перевозка грузов , (ФССЦпр 2011-изм. № 4-6, раздел 1): погрузочно-разгрузочные работы (НР и СП в прям. затратах ) | ФССЦпр пог. а/п (2011,изм. 4-6) |  | 0 | 42.98 | 0 | 32.19 | 0 | 4.15 | 0.5777 | 0 | 0 |  |  |  |  | 0 | 0 | 0 |  | 0 | 0 |  | 0 | 49005175 | 1 | 1 | 4 | 0 | 0 | 0 | 2923.16 | 2923.16 | 0 | 0 | 0
17 | 1 | 395 | 417 | 2 | т03-21-001-60 | Перевозка грузов I класса автомобилями-самосвалами грузоподъемностью 10 т работающих вне карьера на расстояние до 60 км | 1 т груза | 9.8 | 0 |  |  |  |  | 2115.17 | 0 | 2115.17 | 0 | 0 | 0 | 0 | 0 | 0 | 0 | 0 |  | 144704575 | 31.1 | 0 | 31.1 | 0 | 0 | 0 | 0 | 0 | 0 | 31.1 | 0 | 31.1 | 0 | 0 | 0 | 0 | 0 | 0 | 0 | 0 | 1 | 1 |  |  | 6.94 | 6.94 | 6.94 | 6.94 |  |  |  |  | 0 | 1 | ФССЦпг т03-21-001-60 пр.№31/пр от 30.01.2014 г. |  |  | 700001 | 0 |  | 0 | 10 | 0 | 6.94 | 1 | 1 | 1 | 1 | 1 |  | 0 | 0 |  |  |  |  | 0 | 0 | [5 empty] | 0 |  | 0 | 2115.17 | 0 | 215.834 | 0 | 0 | 0 | 0 | 0 | 0 | 0 | 0 | [13 empty] | 0 | 0 | 1 | 1 | 1013 | 1 т груза | 1 т груза | 1 |  | 122825044 | 10 | Перевозка грузов авто/транспортом | 0 | 1 | 700001 | Перевозка грузов. Автомобильные перевозки ( 2003 г., ч.1; ФССЦпр-2011-изм. № 4-6 , раздел 3; ) | ФССЦ а/п (2003/2011 изм. 4-6) |  | 0 | 31.1 | 0 | 31.1 | 0 | 0 | 0 | 0 | 0 |  |  |  |  | 0 | 0 | 0 |  | 0 | 0 |  | 0 | -2035171078 | 1 | 1 | 4 | 0 | 0 | 0 | 2115.17 | 2115.17 | 0 | 0 | 0
51 | 1 | 4 | 390 |  | Новый раздел | Вывоз мусора | [7 empty] | 5038.33 | 0 | 4304.48 | 0 | 733.85 | 0 | 5.6615 | 0 | 0 | 0 | 0 |  |  | 5038.33 | 0 | 4304.48 | 0 | 733.85 | 0 | 5.6615 | 0 | 0 | 0 | 0 |  |  | 0 | 0 | 0 | 5038.33 | 5038.33 | 0 | 0 | 0 | 0 | 0 | 0 | 0 |  | 0 | 0 | 0 | 5038.33 | 5038.33 | 0 | 0 | 0 | 0 | 0 | 0 | 0 | [52 empty] | 0
50 | 0 | 0 | 1 | 201 | 5038.33 | ПЗ | Прямые затраты |  |  | 201 | 1 | 3 |  | 2
50 | 0 | 0 | 1 | 202 | 0 | СтМатОб | Стоимость материальных ресурсов (всего) |  |  | 202 | 2 | 3 |  | 2
50 | 0 | 0 | 1 | 222 | 0 | СтМатОбЗак | Стоимость материалов и оборудования заказчика |  |  | 222 | 3 | 3 |  | 2
50 | 0 | 0 | 1 | 225 | 0 | СтМатОбПод | Стоимость материалов и оборудования подрядчика |  |  | 225 | 4 | 3 |  | 2
50 | 0 | 0 | 1 | 226 | 0 | СтМат | Стоимость материалов (всего) |  |  | 226 | 5 | 3 |  | 2
50 | 0 | 0 | 1 | 227 | 0 | СтМатЗак | Стоимость материалов заказчика |  |  | 227 | 6 | 3 |  | 2
50 | 0 | 0 | 1 | 228 | 0 | СтМатПод | Стоимость материалов подрядчика |  |  | 228 | 7 | 3 |  | 2
50 | 0 | 0 | 1 | 216 | 0 | Оборуд | Стоимость оборудования (всего) |  |  | 216 | 8 | 3 |  | 2
50 | 0 | 0 | 1 | 223 | 0 | ОборудЗак | Стоимость оборудования заказчика |  |  | 223 | 9 | 3 |  | 2
50 | 0 | 0 | 1 | 229 | 0 | ОборудПод | Стоимость оборудования подрядчика |  |  | 229 | 10 | 3 |  | 2
50 | 0 | 0 | 1 | 203 | 4304.48 | ЭММ | Эксплуатация машин |  |  | 203 | 11 | 3 |  | 2
50 | 0 | 0 | 1 | 204 | 0 | ЗПМ | ЗП машинистов |  |  | 204 | 12 | 3 |  | 2
50 | 0 | 0 | 1 | 205 | 733.85 | ОЗП | Основная ЗП рабочих |  |  | 205 | 13 | 3 |  | 2
50 | 0 | 0 | 1 | 214 | 5038.33 | Строит | Строительные работы с НР и СП |  |  | 214 | 14 | 3 |  | 2
50 | 0 | 0 | 1 | 215 | 0 | Монтаж | Монтажные работы с НР и СП |  |  | 215 | 15 | 3 |  | 2
50 | 0 | 0 | 1 | 217 | 0 | Прочие | Прочие работы с НР и СП |  |  | 217 | 16 | 3 |  | 2
50 | 0 | 0 | 1 | 206 | 0 | ВозврМат | Возврат материалов |  |  | 206 | 17 | 3 |  | 2
50 | 0 | 0 | 1 | 207 | 5.6615 | ТрудСтр | Трудозатраты строителей |  |  | 207 | 18 | 3 |  | -1
50 | 0 | 0 | 1 | 208 | 0 | ТрудМаш | Трудозатраты машинистов |  |  | 208 | 19 | 3 |  | -1
50 | 0 | 0 | 1 | 209 | 0 | ТранспМат | Транспорт материалов |  |  | 209 | 20 | 3 |  | 2
50 | 0 | 0 | 1 | 210 | 0 | НР | Накладные расходы |  |  | 210 | 21 | 3 |  | 2
50 | 0 | 0 | 1 | 211 | 0 | СмПриб | Сметная прибыль |  |  | 211 | 22 | 3 |  | 2
50 | 0 | 0 | 1 | 224 | 5038.33 | Всего | Всего с НР и СП |  |  | 224 | 23 | 3 |  | 2
50 | 1 | 0 | 2 | 213 | 5038.33 | Итого | Итого |  |  | 212 | 24 | 0 |  | 2
51 | 1 | 3 | 20 |  | Ремонт санузла | Ремонт санузла | [7 empty] | 458583.45 | 350420.81 | 18578.51 | 1734.39 | 89584.13 | 0 | 1403.1844 | 23.5939 | 1.4 | 96210.98 | 52083.09 | [15 empty] | 0 | 0 | 0 | 606877.52 | 593851.9 | 13025.62 | 0 | 350420.81 | 350420.81 | 0 | 350420.81 | 0 | [65 empty] | 0
50 | 0 | 0 | 1 | 201 | 458583.45 | ПЗ | Прямые затраты |  |  | 201 | 1 | 3 |  | 2
50 | 0 | 0 | 1 | 202 | 350420.81 | СтМатОб | Стоимость материальных ресурсов (всего) |  |  | 202 | 2 | 3 |  | 2
50 | 0 | 0 | 1 | 222 | 0 | СтМатОбЗак | Стоимость материалов и оборудования заказчика |  |  | 222 | 3 | 3 |  | 2
50 | 0 | 0 | 1 | 225 | 350420.81 | СтМатОбПод | Стоимость материалов и оборудования подрядчика |  |  | 225 | 4 | 3 |  | 2
50 | 0 | 0 | 1 | 226 | 350420.81 | СтМат | Стоимость материалов (всего) |  |  | 226 | 5 | 3 |  | 2
50 | 0 | 0 | 1 | 227 | 0 | СтМатЗак | Стоимость материалов заказчика |  |  | 227 | 6 | 3 |  | 2
50 | 1 | 0 | 1 | 228 | 350420.81 | СтМатПод | Стоимость материалов подрядчика |  |  | 228 | 7 | 1 |  | 2
50 | 0 | 0 | 1 | 216 | 0 | Оборуд | Стоимость оборудования (всего) |  |  | 216 | 8 | 3 |  | 2
50 | 0 | 0 | 1 | 223 | 0 | ОборудЗак | Стоимость оборудования заказчика |  |  | 223 | 9 | 3 |  | 2
50 | 0 | 0 | 1 | 229 | 0 | ОборудПод | Стоимость оборудования подрядчика |  |  | 229 | 10 | 3 |  | 2
50 | 0 | 0 | 1 | 203 | 18578.51 | ЭММ | Эксплуатация машин |  |  | 203 | 11 | 3 |  | 2
50 | 0 | 0 | 1 | 204 | 1734.39 | ЗПМ | ЗП машинистов |  |  | 204 | 12 | 3 |  | 2
50 | 0 | 0 | 1 | 205 | 89584.13 | ОЗП | Основная ЗП рабочих |  |  | 205 | 13 | 3 |  | 2
50 | 0 | 0 | 1 | 214 | 593851.9 | Строит | Строительные работы с НР и СП |  |  | 214 | 14 | 3 |  | 2
50 | 0 | 0 | 1 | 215 | 13025.62 | Монтаж | Монтажные работы с НР и СП |  |  | 215 | 15 | 3 |  | 2
50 | 0 | 0 | 1 | 217 | 0 | Прочие | Прочие работы с НР и СП |  |  | 217 | 16 | 3 |  | 2
50 | 0 | 0 | 1 | 206 | 0 | ВозврМат | Возврат материалов |  |  | 206 | 17 | 3 |  | 2
50 | 0 | 0 | 1 | 207 | 1403.1844 | ТрудСтр | Трудозатраты строителей |  |  | 207 | 18 | 3 |  | -1
50 | 0 | 0 | 1 | 208 | 23.5939 | ТрудМаш | Трудозатраты машинистов |  |  | 208 | 19 | 3 |  | -1
50 | 0 | 0 | 1 | 209 | 1.4 | ТранспМат | Транспорт материалов |  |  | 209 | 20 | 3 |  | 2
50 | 0 | 0 | 1 | 210 | 96210.98 | НР | Накладные расходы |  |  | 210 | 21 | 3 |  | 2
50 | 0 | 0 | 1 | 211 | 52083.09 | СмПриб | Сметная прибыль |  |  | 211 | 22 | 3 |  | 2
50 | 0 | 0 | 1 | 224 | 606877.52 | Всего | Всего с НР и СП |  |  | 224 | 23 | 3 |  | 2
51 | 504 | 1 | 12 |  | Новый объект | Ремонт санузла 1 этаж | [7 empty] | 458583.45 | 350420.81 | 18578.51 | 1734.39 | 89584.13 | 0 | 1403.1844 | 23.5939 | 1.4 | 96210.98 | 52083.09 | [15 empty] | 0 | 0 | 0 | 606877.52 | 593851.9 | 13025.62 | 0 | 350420.81 | 350420.81 | 0 | 350420.81 | 0 | [65 empty] | 0
50 | 0 | 0 | 1 | 201 | 458583.45 | ПЗ | Прямые затраты |  |  | 201 | 1 | 3 |  | 2
50 | 0 | 0 | 1 | 202 | 350420.81 | СтМатОб | Стоимость материальных ресурсов (всего) |  |  | 202 | 2 | 3 |  | 2
50 | 0 | 0 | 1 | 222 | 0 | СтМатОбЗак | Стоимость материалов и оборудования заказчика |  |  | 222 | 3 | 3 |  | 2
50 | 0 | 0 | 1 | 225 | 350420.81 | СтМатОбПод | Стоимость материалов и оборудования подрядчика |  |  | 225 | 4 | 3 |  | 2
50 | 0 | 0 | 1 | 226 | 350420.81 | СтМат | Стоимость материалов (всего) |  |  | 226 | 5 | 3 |  | 2
50 | 0 | 0 | 1 | 227 | 0 | СтМатЗак | Стоимость материалов заказчика |  |  | 227 | 6 | 3 |  | 2
50 | 0 | 0 | 1 | 228 | 350420.81 | СтМатПод | Стоимость материалов подрядчика |  |  | 228 | 7 | 3 |  | 2
50 | 0 | 0 | 1 | 216 | 0 | Оборуд | Стоимость оборудования (всего) |  |  | 216 | 8 | 3 |  | 2
50 | 0 | 0 | 1 | 223 | 0 | ОборудЗак | Стоимость оборудования заказчика |  |  | 223 | 9 | 3 |  | 2
50 | 0 | 0 | 1 | 229 | 0 | ОборудПод | Стоимость оборудования подрядчика |  |  | 229 | 10 | 3 |  | 2
50 | 0 | 0 | 1 | 203 | 18578.51 | ЭММ | Эксплуатация машин |  |  | 203 | 11 | 3 |  | 2
50 | 0 | 0 | 1 | 204 | 1734.39 | ЗПМ | ЗП машинистов |  |  | 204 | 12 | 3 |  | 2
50 | 0 | 0 | 1 | 205 | 89584.13 | ОЗП | Основная ЗП рабочих |  |  | 205 | 13 | 3 |  | 2
50 | 0 | 0 | 1 | 214 | 593851.9 | Строит | Строительные работы с НР и СП |  |  | 214 | 14 | 3 |  | 2
50 | 0 | 0 | 1 | 215 | 13025.62 | Монтаж | Монтажные работы с НР и СП |  |  | 215 | 15 | 3 |  | 2
50 | 0 | 0 | 1 | 217 | 0 | Прочие | Прочие работы с НР и СП |  |  | 217 | 16 | 3 |  | 2
50 | 0 | 0 | 1 | 206 | 0 | ВозврМат | Возврат материалов |  |  | 206 | 17 | 3 |  | 2
50 | 0 | 0 | 1 | 207 | 1403.1844 | ТрудСтр | Трудозатраты строителей |  |  | 207 | 18 | 3 |  | -1
50 | 0 | 0 | 1 | 208 | 23.5939 | ТрудМаш | Трудозатраты машинистов |  |  | 208 | 19 | 3 |  | -1
50 | 0 | 0 | 1 | 209 | 1.4 | ТранспМат | Транспорт материалов |  |  | 209 | 20 | 3 |  | 2
50 | 0 | 0 | 1 | 210 | 96210.98 | НР | Накладные расходы |  |  | 210 | 21 | 3 |  | 2
50 | 0 | 0 | 1 | 211 | 52083.09 | СмПриб | Сметная прибыль |  |  | 211 | 22 | 3 |  | 2
50 | 0 | 0 | 1 | 224 | 606877.52 | Всего | Всего с НР и СП |  |  | 224 | 23 | 3 |  | 2
70 | 1 |  | 1 | СТР_РЕК | СТРОИТЕЛЬСТВО и РЕКОНСТРУКЦИЯ зданий и сооружений всех назначений | 0 | 0 |  | 1 | 0 |  |  | 0
70 | 1 |  | 2 | РЕМ_ЖИЛ | КАП. РЕМ. ЖИЛЫХ И ОБЩЕСТВЕННЫХ ЗДАНИЙ | 0 | 0 |  | 1 | 0 |  |  | 0
70 | 1 |  | 3 | РЕМ_ПР | КАП. РЕМ. ПРОИЗВОДСТВЕННЫХ ЗД, и СООРУЖЕНИЙ, НАРУЖНЫХ ИНЖЕНЕРНЫХ СЕТЕЙ, УЛИЦ И ДОРОГ МЕСТНОГО ЗНАЧЕНИЯ, МОСТОВ И ПУТЕПРОВОДОВ | 1 | 0 |  | 1 | 0 |  |  | 0
70 | 1 |  | 4 | УПР | {вкл} - УПРОЩЕННОЕ НАЛОГООБЛОЖЕНИЕ | 0 | 0 | Для всех расценок. ( при применении упрощенной системы налогообложения) · {УПР} - ( вкл.) - при упрощенной системе ; к = 0,9 к СП ( к= 0,7 к НР отменен с 1.01.11) · {УПР} - ( выкл.) - при обычной системе налогообложения | 0 | 0 |  |  | 0
70 | 1 |  | 5 | ХОЗ | {вкл} - ХОЗЯЙСТВЕННЫЙ СПОСОБ | 0 | 0 | Для всех расценок. ( при хозяйственном способе производства работ): · {ХОЗ} - ( вкл.) - при хоз. способе (к=0,6 к НР ) · {ХОЗ} - ( выкл.) - при обычном способе производства работ | 0 | 0 |  |  | 0
70 | 1 |  | 6 | СЛЖ | {вкл} - При РЕКОНСТРУКЦИИ сложных объектов, РЕКОНСТРУКЦИИ и КАП. РЕМОНТЕ объектов с дейст. яд. реакторами | 0 | 0 | Для сборников ФЕР ( при производстве работ на технически сложных объектах ): · { СЛЖ } - (вкл.) - работа на сложных объектах (к=1,2 к НР) · { СЛЖ } - (выкл.) - работа на обычных объектах | 0 | 0 |  |  | 0
70 | 1 |  | 7 | М/Т/Я | Работы по строительству мостов, тоннелей, метрополитенов, атомных станций, объектов с ядерным топливом и радиокативными отходами ( письмо Госстроя РФ № 2536-ИП/12/ГС от 27.11.12), коэффициенты к НР =0,85 и к СП-0,8 не назначаются | 0 | 0 |  | 0 | 0 |  |  | 0
70 | 1 |  | 8 | ОПТ/В | {вкл} - Прокладка МЕЖДУГОРОДНИХ ВОЛОКОННО-ОПТИЧЕСКИХ ЛИНИЙ (для ФЕРм10, отд. 6 разд.3) {выкл} - Прокладка ГОРОДСКИХ ВОЛОКОННО-ОПТИТЕСКИХ ЛИНИЙ (для ФЕРм10, отд. 6 разд.3) | 0 | 0 | Для сборников ФЕРм-10 ( волоконно-оптические линии связи ): · {М_ГОР_опт} - ( вкл.) - междугородные сети связи ( НР=120% , СП=70% ) · {М_ГОР_опт} - ( выкл.) - городские сети связи ( НР=100%; СП=65%) | 0 | 0 |  |  | 0
70 | 1 |  | 9 | ЗАКР | {вкл} - Обслуживающие и сопутстующие работы в тоннелях при производве работ ЗАКРЫТЫМ СПОСОБОМ {выкл} - Обслуживающие и сопутстующие работы в тоннелях при производве работ ОТКРЫТЫМ (ФЕР-29, разд.04 ) | 0 | 0 | Для сборника ФЕР -29 ( сопутствующие работы в тоннелях и метро. ): · {ЗАКР} - (вкл.) - при выполнении работ в тоннелях и метро закрытым способом (НР=145% , СП=75%); · {ЗАКР} - (выкл.) - при выполнении работ в тоннелях и метро отк | 0 | 0 |  |  | 0
70 | 1 |  | 10 | АВИ | (вкл) - При работах по ДИСПЕТЧЕРЕЗАЦИИ управления движением АВИАТРАНСПОРТОМ {вкл} (монтажные работы ) | 0 | 0 | Для сборников ФЕРм 08;10;11 : · {мАВИА} - (вкл.) - производство монтажных работы по диспетчеризации управления движением авиатранспортном (НР=95%, СП=55%) ; · {мАВИА} - (выкл. ) - при производстве работ на прочих объектах , кром | 0 | 0 |  |  | 0
70 | 1 |  | 11 | АЭС | (вкл) - Производство эл./монт. работ на АЭС ( ФЕРм -08 , отдел 01-03 ), и контроль свар. швов на АЭС {вкл} (ФЕРм-39, отд. 02 и 03 ) (вык) - Произовдство эл./монт. работ и и контроль свар. швов на ОБЫЧНЫХ СООРУЖ, | 0 | 0 | Для сборника ФЕРм -39 и ФЕРМ-08 ( при работах по контролю сварных соединений) : {мАЭС} - ( вкл.) - при выполнении работ по на АЭС (HР=101%; СП= 68%; {мАЭС} - (выкл.) - при выполнении работ на обычных объектах | 0 | 0 |  |  | 0
70 | 1 |  | 1 | К_НР_РЕМ | при ремонте жилых и общественных зданий если ( если {РЕМ_ЖИЛ}= [вкл.] | 0.9 | 1 | Для сборников ФЕР и ФЕРмр : · Значение {_МДСрем_НР}= 0,90 - при ремонте зданий жилого и гражданского назначений ( 0,90 к НР) ; · Значение {_МДСрем_НР}= 1,00 - при строительстве и реконструкции объектов всех назначений | 0 | 0 |  |  | 0
70 | 1 |  | 2 | К_СП_РЕМ | к нормам СП при капитальном ремонте зданий и сооружений всех назначений ( если или {РЕМ_ЖИЛ}=[вкл] , или (РЕМ_ПР}=[вкл] ) | 0.85 | 1 | Для сборников ФЕР и ФЕРмр : · Значение {_МДСрем_СП} = 0.85 - при ремонте зданий всех назначений ( 0,85 к СП); · Значение {_МДСрем_СП} = 1,00 - при строительстве и реконструкции объектов всех назначений | 0 | 0 |  |  | 0
70 | 1 |  | 3 | К_НР_05 | К нормам НР с 1.01.2005 по 1.01.2011 | 1 | 0.85 | Для норм НР с 1.01.2011 года: · {_ТЕК_НР} = 0.85 - Коэффициент учитывающий изменение нормы страховых взносов с 1.01.1 - (при расчете в текущем уровне цен индексами по статьям затрат ) · {_ТЕК_НР} = 1,00 - при расчет в текущем уровне цен и при уп | 0 | 0 |  |  | 0
70 | 1 |  | 4 | К_НР_11 | Коэфф. к НР для текущего уровня цен с 01.01.2011 при обычном и упрощенном налогообложении при постатейной индексации | 1 | 0 |  | 0 | 0 |  |  | 0
70 | 1 |  | 5 | К_СП_11 | Коэф. к СП в текущем уровне цен с 01.01.2011 | 1 | 0.8 | Для норм СП с 1.01.2011 года: · {_ТЕК_СП} = 0.80 - Коэффициент учитывающий изменение нормы страховых взносов с 1.01.11 - (при расчете в текущем уровне цен индексами по статьям затрат ) · {_ТЕК_СП} = 1,00 - без учета | 0 | 0 |  |  | 0
70 | 1 |  | 6 | К_НР_12 | Корректировка НР с 03.12.12 если (М/Т/Я) = {выкл.} | 1 | 0 |  | 0 | 0 |  |  | 0
70 | 1 |  | 7 | К_СП_12 | Корректировка СП с 03.12.12 в текущем уровне цен по письму 2536-ИП/12/ГС от 27.11.12 ( если (М/Т/Я) = {выкл.} ) | 1 | 0 |  | 0 | 0 |  |  | 0
70 | 1 |  | 8 | К_НР_УПР | Коэф. к НР при упрощенном налогообложении ( если {УПР} = [вкл] ) | 0.7 | 0 |  | 0 | 0 |  |  | 0
70 | 1 |  | 9 | К_СП_УПР | Коэф. к СП при упрощенном налогообложении ( если {УПР} = [вкл] ) | 0.9 | 0 |  | 0 | 0 |  |  | 0
70 | 1 |  | 10 | К_НР_ХОЗ | Коэф. к НР при хозяйственном способе производства работ ( если {ХОЗ}= {вкл} ) | 0.6 | 0 |  | 0 | 0 |  |  | 0
70 | 1 |  | 11 | К_НР_СЛЖ | Коэф. при реконструкции сложных объектов и кап. ремонте объектов с яд. реакторами ( если {СЛЖ} = [вкл] ) | 1.2 | 0 |  | 0 | 0 |  |  | 0
70 | 1 |  | 12 | Р_ОКР | Разрядность округления результата расчета НР и СП ( с 01.01.2011 - до целых ) | 0 | 0 |  | 0 | 0 |  |  | 0
70 | 1 |  | 13 | К_НР_УПР_ПУ | Коэф. к НР при упрощенном налогообложении ( если {УПР} = [вкл] ) для расценок на изготовление материалов, полуфабрикатов, а также металлических и трубопроводных заготовок, изготовляемых в построечных условиях | 1 | 0 |  | 0 | 0 |  |  | 0
-1
75 | Уровень цен | 0 | 0 | 0 | 0 | 0 | 1 | 0 | 1 | 0 | 0 | 0 | 144704575 | 1
1 | Сборник индексов | Индексы пересчета к ценам ФЕР-2001 (ФСНБ-2001 редакция 2014 г) | 0 | 0 | 1 | 1 | 0 | 1 | 1 | 1 | 1 | 1 | 1 | 1 | 1 | 1
3 | Индексы за итогом | 6.94 | 4.94 | 5.7 | 5.7 | 16.6 | 1 | 1 | 1 | 1 | 6.94 | 6.94 | 4.94 | 1 | 1 | 1 | 6.94
65 |  | 1 | 0 | 200

## SourceObSm
0 | Smeta.RU (Terminal) (495) 974-1589 |  | _OBSM_ |  | 0 | 0 | 0 | Smeta.RU (Terminal) |  | 1 | 48651 | 57416629
1 | 47 | 0 |  | 0 | Новый объект | Ремонт санузла 1 этаж ( с 6,94) |  | 0 | [5 empty] | 0 | 0 | 0 | 0 | 0 | [17 empty] | Сметные нормы списания | Коды ценников | 1 | 1 | 0 | 0 | 1 | 0 | 6 | 2 | 1 | 1 | 0 | 0 | 0 | 0 | 0 | ФСНБ-2001 ФЕР (редакция 2014) | ТР для Версии 8: Центральные регионы (с учетом п-ма 2536-ИП/12/ГС от 27.11.12) (1) | ФЕР-2001 (редакция 2014 г) | ФЕР-2001 (редакция 2014 г) | ФЕР-2001 (редакция 2014 г) | ФЕР-2001 (редакция 2014 г) | 0 | 0 | 8 | 0
22 | 0 | 0 | 144704575 | 0 | 3
3 | 1 | Ремонт санузла | Ремонт санузла | 593.8741 | 13.0256 | 0 | 0 | 606.8997 | 89.5841 | [9 empty] | 0 | -1 | 0 | 458605.65 | 350443.01 | 0 | 0 | 0 | 18578.51 | 1734.39 | 89584.13 | 593874.1 | 13025.62 | 0 | 0 | 1403.1844 | 23.5939 | 1.4 | 96210.98 | 52083.09 | 606899.72
51 |  |  |  | 593.8741 | 13.0256 | 0 | 0 | 606.8997 | 89.5841
50 | 0 | 0 | 1 | 201 | 458605.65 | ПЗ | Прямые затраты |  |  | 201 | 1 | 3 |  | 2
50 | 0 | 0 | 1 | 202 | 350443.01 | СтМатОб | Стоимость материальных ресурсов (всего) |  |  | 202 | 2 | 3 |  | 2
50 | 0 | 0 | 1 | 222 | 0 | СтМатОбЗак | Стоимость материалов и оборудования заказчика |  |  | 222 | 3 | 3 |  | 2
50 | 0 | 0 | 1 | 225 | 350443.01 | СтМатОбПод | Стоимость материалов и оборудования подрядчика |  |  | 225 | 4 | 3 |  | 2
50 | 0 | 0 | 1 | 226 | 350443.01 | СтМат | Стоимость материалов (всего) |  |  | 226 | 5 | 3 |  | 2
50 | 0 | 0 | 1 | 227 | 0 | СтМатЗак | Стоимость материалов заказчика |  |  | 227 | 6 | 3 |  | 2
50 | 0 | 0 | 1 | 228 | 350443.01 | СтМатПод | Стоимость материалов подрядчика |  |  | 228 | 7 | 3 |  | 2
50 | 0 | 0 | 1 | 216 | 0 | Оборуд | Стоимость оборудования (всего) |  |  | 216 | 8 | 3 |  | 2
50 | 0 | 0 | 1 | 223 | 0 | ОборудЗак | Стоимость оборудования заказчика |  |  | 223 | 9 | 3 |  | 2
50 | 0 | 0 | 1 | 229 | 0 | ОборудПод | Стоимость оборудования подрядчика |  |  | 229 | 10 | 3 |  | 2
50 | 0 | 0 | 1 | 203 | 18578.51 | ЭММ | Эксплуатация машин |  |  | 203 | 11 | 3 |  | 2
50 | 0 | 0 | 1 | 204 | 1734.39 | ЗПМ | ЗП машинистов |  |  | 204 | 12 | 3 |  | 2
50 | 0 | 0 | 1 | 205 | 89584.13 | ОЗП | Основная ЗП рабочих |  |  | 205 | 13 | 3 |  | 2
50 | 0 | 0 | 1 | 214 | 593874.1 | Строит | Строительные работы с НР и СП |  |  | 214 | 14 | 3 |  | 2
50 | 0 | 0 | 1 | 215 | 13025.62 | Монтаж | Монтажные работы с НР и СП |  |  | 215 | 15 | 3 |  | 2
50 | 0 | 0 | 1 | 217 | 0 | Прочие | Прочие работы с НР и СП |  |  | 217 | 16 | 3 |  | 2
50 | 0 | 0 | 1 | 206 | 0 | ВозврМат | Возврат материалов |  |  | 206 | 17 | 3 |  | 2
50 | 0 | 0 | 1 | 207 | 1403.1844 | ТрудСтр | Трудозатраты строителей |  |  | 207 | 18 | 3 |  | -1
50 | 0 | 0 | 1 | 208 | 23.5939 | ТрудМаш | Трудозатраты машинистов |  |  | 208 | 19 | 3 |  | -1
50 | 0 | 0 | 1 | 209 | 1.4 | ТранспМат | Транспорт материалов |  |  | 209 | 20 | 3 |  | 2
50 | 0 | 0 | 1 | 210 | 96210.98 | НР | Накладные расходы |  |  | 210 | 21 | 3 |  | 2
50 | 0 | 0 | 1 | 211 | 52083.09 | СмПриб | Сметная прибыль |  |  | 211 | 22 | 3 |  | 2
50 | 0 | 0 | 1 | 224 | 606899.72 | Всего | Всего с НР и СП |  |  | 224 | 23 | 3 |  | 2
-1
75 | Уровень цен | 0 | 0 | 0 | 0 | 0 | 1 | 0 | 1 | 0 | 0 | 0 | 144704575 | 1
1 | Сборник индексов | Индексы пересчета к ценам ФЕР-2001 (ФСНБ-2001 редакция 2014 г) | 0 | 0 | 1 | 1 | 0 | 1 | 1 | 1 | 1 | 1 | 1 | 1 | 1 | 1
3 | Индексы за итогом | 6.94 | 4.94 | 5.7 | 5.7 | 16.6 | 1 | 1 | 1 | 1 | 6.94 | 6.94 | 4.94 | 1 | 1 | 1 | 6.94

## SmtRes
28 | 144704575 | 144705079 | 47840747 | 1 | 1 | 1 | 1 | 1-1038 |  | Рабочий строитель среднего разряда 3,8 | 1369 | 1013 | чел.-ч | чел.-ч | 1 | 0 | 1951387513 | 91.0224 | 0 | 0 | 0 | 65.24 | 0 | 0 | 0 | 9.4 | 1 | 1 | 1 | 6.94 | 0 | 1 | 1 | 0 | 0 | 108.36 | )*0,7)*1,2 | 1 | 2 | 144705089 | 1 | 0 | 1 | 0 | 0 | 0 | 0 | 0 | 0 | 0 | 0 | 0 | 0 | 0 | 0 | 0 | 0 | 0 | 0 | 0 | 0 | 0 | 0 | 0 | 0 | 29.5823 | 65.24 | 9.4 | 6.94 | 0
28 | 144704575 | 144705079 | 121548 | 1 | 1 | 1 | 1 | 2 |  | Затраты труда машинистов | 608254 | 1013 | чел.час | чел.час | 1 | 0 | -185737400 | 0.21 | 0 | 0 | 0 | 0 | 0 | 0 | 0 | 0 | 1 | 1 | 6.94 | 1 | 0 | 1 | 1 | 0 | 0 | 0.25 | )*0,7)*1,2 | 2 | 2 | 144705090 | 1 | 0 | 2 | 0 | 0 | 0 | 0 | 0 | 0 | 0 | 0 | 0 | 0 | 0 | 0 | 0 | 0 | 0 | 0 | 0 | 0 | 0 | 0 | 0 | 0 | 0.06825 | 0 | 0 | 1 | 0
28 | 144704575 | 144705079 | 115016565 | 1 | 1 | 1 | 2 | 021141 | ФСЭМ-2001, 021141, приказ Минстроя России №899/пр от 11.12.2015 г. | Краны на автомобильном ходу при работе на других видах строительства 10 т | 1368 | 1011 | маш.-ч | маш.-ч | 1 | 0 | 969250665 | 0.21 | 0 | 777.21 | 13.5 | 0 | 0 | 111.99 | 13.5 | 0 | 1 | 6.94 | 1 | 1 | 0 | 1 | 1 | 0 | 0 | 0.25 | )*0,7)*1,2 | 0 | 2 | 144705091 | 1 | 0 | 3 | 0 | 0 | 0 | 0 | 0 | 0 | 0 | 0 | 0 | 0 | 0 | 0 | 0 | 0 | 0 | 0 | 0 | 0 | 0 | 0 | 0 | 0 | 0.06825 | 777.21 | 111.99 | 6.94 | 0
28 | 144704575 | 144705079 | 115052230 | 1 | 1 | 1 | 2 | 030404 | ФСЭМ-2001, 030404, приказ Минстроя России №899/пр от 11.12.2015 г. | Лебедки электрические тяговым усилием до 31,39 кН (3,2 т) | 1368 | 1011 | маш.-ч | маш.-ч | 1 | 0 | 1308590126 | 13.608 | 0 | 47.89 | 0 | 0 | 0 | 6.9 | 0 | 0 | 1 | 6.94 | 1 | 1 | 0 | 1 | 1 | 0 | 0 | 16.2 | )*0,7)*1,2 | 0 | 2 | 144705092 | 1 | 0 | 4 | 0 | 0 | 0 | 0 | 0 | 0 | 0 | 0 | 0 | 0 | 0 | 0 | 0 | 0 | 0 | 0 | 0 | 0 | 0 | 0 | 0 | 0 | 4.4226 | 47.89 | 6.9 | 6.94 | 0
28 | 144704575 | 144705079 | 115035984 | 1 | 1 | 1 | 2 | 330206 | ФСЭМ-2001, 330206, приказ Минстроя России №899/пр от 11.12.2015 г. | Дрели электрические | 1368 | 1011 | маш.-ч | маш.-ч | 1 | 0 | -766305843 | 2.9736 | 0 | 13.53 | 0 | 0 | 0 | 1.95 | 0 | 0 | 1 | 6.94 | 1 | 1 | 0 | 1 | 1 | 0 | 0 | 3.54 | )*0,7)*1,2 | 0 | 2 | 144705093 | 1 | 0 | 5 | 0 | 0 | 0 | 0 | 0 | 0 | 0 | 0 | 0 | 0 | 0 | 0 | 0 | 0 | 0 | 0 | 0 | 0 | 0 | 0 | 0 | 0 | 0.96642 | 13.53 | 1.95 | 6.94 | 0
28 | 144704575 | 144705079 | 115016508 | 1 | 1 | 1 | 2 | 400001 | ФСЭМ-2001, 400001, приказ Минстроя России №899/пр от 11.12.2015 г. | Автомобили бортовые, грузоподъемность до 5 т | 1368 | 1011 | маш.-ч | маш.-ч | 1 | 0 | -365761310 | 0.1176 | 0 | 604.96 | 11.6 | 0 | 0 | 87.17 | 11.6 | 0 | 1 | 6.94 | 1 | 1 | 0 | 1 | 1 | 0 | 0 | 0.14 | )*0,7)*1,2 | 0 | 2 | 144705094 | 1 | 0 | 6 | 0 | 0 | 0 | 0 | 0 | 0 | 0 | 0 | 0 | 0 | 0 | 0 | 0 | 0 | 0 | 0 | 0 | 0 | 0 | 0 | 0 | 0 | 0.03822 | 604.96 | 87.17 | 6.94 | 0
28 | 144704575 | 144705079 | 115093823 | 1 | 1 | 1 | 3 | 206-1336 | ФССЦ-2001, 206-1336, приказ Минстроя России №899/пр от 11.12.2015 г. | Рейка алюминиевая потолочная 100 мм | 1301 | 102138004 | м | м | 1 | 0 | -1895804718 | 0 | 171.49 | 0 | 0 | 0 | 24.71 | 0 | 0 | 0 | 6.94 | 1 | 1 | 1 | 0 | 1 | 1 | 0 | 0 | 1050 | )*0 | 0 | 2 | 144705095 | 1 | 0 | 7 | 0 | 0 | 0 | 0 | 0 | 0 | 0 | 0 | 0 | 0 | 0 | 0 | 0 | 0 | 0 | 0 | 0 | 0 | 0 | 0 | 0 | 0 | 0 | 171.49 | 24.71 | 6.94 | 0
28 | 144704575 | 144705079 | 115093824 | 1 | 1 | 1 | 3 | 206-1337 | ФССЦ-2001, 206-1337, приказ Минстроя России №899/пр от 11.12.2015 г. | Гребенка несущая | 1301 | 102138004 | м | м | 1 | 0 | 340224330 | 0 | 142.06 | 0 | 0 | 0 | 20.47 | 0 | 0 | 0 | 6.94 | 1 | 1 | 1 | 0 | 1 | 1 | 0 | 0 | 100 | )*0 | 0 | 2 | 144705096 | 1 | 0 | 8 | 0 | 0 | 0 | 0 | 0 | 0 | 0 | 0 | 0 | 0 | 0 | 0 | 0 | 0 | 0 | 0 | 0 | 0 | 0 | 0 | 0 | 0 | 0 | 142.06 | 20.47 | 6.94 | 0
28 | 144704575 | 144705079 | 115093826 | 1 | 1 | 1 | 3 | 206-1339 | ФССЦ-2001, 206-1339, приказ Минстроя России №899/пр от 11.12.2015 г. | Подвес в комплекте | 1355 | 1010 | 100 шт. | 100 шт. | 100 | 0 | 170651311 | 0 | 2540.04 | 0 | 0 | 0 | 366 | 0 | 0 | 0 | 6.94 | 1 | 1 | 1 | 0 | 1 | 1 | 0 | 0 | 0.7 | )*0 | 0 | 2 | 144705098 | 1 | 0 | 10 | 0 | 0 | 0 | 0 | 0 | 0 | 0 | 0 | 0 | 0 | 0 | 0 | 0 | 0 | 0 | 0 | 0 | 0 | 0 | 0 | 0 | 0 | 0 | 2540.04 | 366 | 6.94 | 0
29 | 144704575 | 144705113 | 47840747 | 1 | 1 | 1 | 1 | 1-1038 |  | Рабочий строитель среднего разряда 3,8 | 1369 | 1013 | чел.-ч | чел.-ч | 1 | 0 | 1951387513 | 149.5368 | 0 | 0 | 0 | 65.24 | 0 | 0 | 0 | 9.4 | 1 | 1 | 1 | 6.94 | 0 | 1 | 1 | 0 | 0 | 108.36 | )*1,2)*1,15 | 1 | 2 | 144705124 | 1 | 0 | 11 | 0 | 0 | 0 | 0 | 0 | 0 | 0 | 0 | 0 | 0 | 0 | 0 | 0 | 0 | 0 | 0 | 0 | 0 | 0 | 0 | 0 | 0 | 48.5995 | 65.24 | 9.4 | 6.94 | 0
29 | 144704575 | 144705113 | 121548 | 1 | 1 | 1 | 1 | 2 |  | Затраты труда машинистов | 608254 | 1013 | чел.час | чел.час | 1 | 0 | -185737400 | 0.375 | 0 | 0 | 0 | 0 | 0 | 0 | 0 | 0 | 1 | 1 | 6.94 | 1 | 0 | 1 | 1 | 0 | 0 | 0.25 | )*1,2)*1,25 | 2 | 2 | 144705125 | 1 | 0 | 12 | 0 | 0 | 0 | 0 | 0 | 0 | 0 | 0 | 0 | 0 | 0 | 0 | 0 | 0 | 0 | 0 | 0 | 0 | 0 | 0 | 0 | 0 | 0.12187 | 0 | 0 | 1 | 0
29 | 144704575 | 144705113 | 115016565 | 1 | 1 | 1 | 2 | 021141 | ФСЭМ-2001, 021141, приказ Минстроя России №899/пр от 11.12.2015 г. | Краны на автомобильном ходу при работе на других видах строительства 10 т | 1368 | 1011 | маш.-ч | маш.-ч | 1 | 0 | 969250665 | 0.375 | 0 | 777.21 | 13.5 | 0 | 0 | 111.99 | 13.5 | 0 | 1 | 6.94 | 1 | 1 | 0 | 1 | 1 | 0 | 0 | 0.25 | )*1,2)*1,25 | 0 | 2 | 144705126 | 1 | 0 | 13 | 0 | 0 | 0 | 0 | 0 | 0 | 0 | 0 | 0 | 0 | 0 | 0 | 0 | 0 | 0 | 0 | 0 | 0 | 0 | 0 | 0 | 0 | 0.12187 | 777.21 | 111.99 | 6.94 | 0
29 | 144704575 | 144705113 | 115052230 | 1 | 1 | 1 | 2 | 030404 | ФСЭМ-2001, 030404, приказ Минстроя России №899/пр от 11.12.2015 г. | Лебедки электрические тяговым усилием до 31,39 кН (3,2 т) | 1368 | 1011 | маш.-ч | маш.-ч | 1 | 0 | 1308590126 | 24.3 | 0 | 47.89 | 0 | 0 | 0 | 6.9 | 0 | 0 | 1 | 6.94 | 1 | 1 | 0 | 1 | 1 | 0 | 0 | 16.2 | )*1,2)*1,25 | 0 | 2 | 144705127 | 1 | 0 | 14 | 0 | 0 | 0 | 0 | 0 | 0 | 0 | 0 | 0 | 0 | 0 | 0 | 0 | 0 | 0 | 0 | 0 | 0 | 0 | 0 | 0 | 0 | 7.8975 | 47.89 | 6.9 | 6.94 | 0
29 | 144704575 | 144705113 | 115035984 | 1 | 1 | 1 | 2 | 330206 | ФСЭМ-2001, 330206, приказ Минстроя России №899/пр от 11.12.2015 г. | Дрели электрические | 1368 | 1011 | маш.-ч | маш.-ч | 1 | 0 | -766305843 | 5.31 | 0 | 13.53 | 0 | 0 | 0 | 1.95 | 0 | 0 | 1 | 6.94 | 1 | 1 | 0 | 1 | 1 | 0 | 0 | 3.54 | )*1,2)*1,25 | 0 | 2 | 144705128 | 1 | 0 | 15 | 0 | 0 | 0 | 0 | 0 | 0 | 0 | 0 | 0 | 0 | 0 | 0 | 0 | 0 | 0 | 0 | 0 | 0 | 0 | 0 | 0 | 0 | 1.7257 | 13.53 | 1.95 | 6.94 | 0
29 | 144704575 | 144705113 | 115016508 | 1 | 1 | 1 | 2 | 400001 | ФСЭМ-2001, 400001, приказ Минстроя России №899/пр от 11.12.2015 г. | Автомобили бортовые, грузоподъемность до 5 т | 1368 | 1011 | маш.-ч | маш.-ч | 1 | 0 | -365761310 | 0.21 | 0 | 604.96 | 11.6 | 0 | 0 | 87.17 | 11.6 | 0 | 1 | 6.94 | 1 | 1 | 0 | 1 | 1 | 0 | 0 | 0.14 | )*1,2)*1,25 | 0 | 2 | 144705129 | 1 | 0 | 16 | 0 | 0 | 0 | 0 | 0 | 0 | 0 | 0 | 0 | 0 | 0 | 0 | 0 | 0 | 0 | 0 | 0 | 0 | 0 | 0 | 0 | 0 | 0.06825 | 604.96 | 87.17 | 6.94 | 0
29 | 144704575 | 144705113 | 115093823 | 1 | 1 | 1 | 3 | 206-1336 | ФССЦ-2001, 206-1336, приказ Минстроя России №899/пр от 11.12.2015 г. | Рейка алюминиевая потолочная 100 мм | 1301 | 102138004 | м | м | 1 | 0 | -1895804718 | 1050 | 171.49 | 0 | 0 | 0 | 24.71 | 0 | 0 | 0 | 6.94 | 1 | 1 | 1 | 0 | 1 | 0 | 0 | 0 | 1050 |  | 0 | 2 | 144705130 | 1 | 0 | 17 | 0 | 0 | 0 | 0 | 0 | 0 | 0 | 0 | 0 | 0 | 0 | 0 | 0 | 0 | 0 | 0 | 0 | 0 | 0 | 0 | 0 | 0 | 341.25 | 171.49 | 24.71 | 6.94 | 0
29 | 144704575 | 144705113 | 115093824 | 1 | 1 | 1 | 3 | 206-1337 | ФССЦ-2001, 206-1337, приказ Минстроя России №899/пр от 11.12.2015 г. | Гребенка несущая | 1301 | 102138004 | м | м | 1 | 0 | 340224330 | 100 | 142.06 | 0 | 0 | 0 | 20.47 | 0 | 0 | 0 | 6.94 | 1 | 1 | 1 | 0 | 1 | 0 | 0 | 0 | 100 |  | 0 | 2 | 144705131 | 1 | 0 | 18 | 0 | 0 | 0 | 0 | 0 | 0 | 0 | 0 | 0 | 0 | 0 | 0 | 0 | 0 | 0 | 0 | 0 | 0 | 0 | 0 | 0 | 0 | 32.5 | 142.06 | 20.47 | 6.94 | 0
29 | 144704575 | 144705113 | 115093825 | 1 | 1 | 1 | 3 | 206-1338 | ФССЦ-2001, 206-1338, приказ Минстроя России №899/пр от 11.12.2015 г. | Уголок декоративный (пристенный) | 1301 | 102138004 | м | м | 1 | 0 | 220067786 | 30 | 43.58 | 0 | 0 | 0 | 6.28 | 0 | 0 | 0 | 6.94 | 1 | 1 | 1 | 1 | 0 | 0 | 0 | 0 | 30 |  | 0 | 2 | 144705132 | 1 | 6144 | 19 | 0 | 0 | 0 | 0 | 0 | 0 | 0 | 0 | 0 | 0 | 0 | 0 | 0 | 0 | 0 | 0 | 0 | 0 | 0 | 0 | 0 | 0 | 9.75 | 43.58 | 6.28 | 6.94 | 0
29 | 144704575 | 144705113 | 115093826 | 1 | 1 | 1 | 3 | 206-1339 | ФССЦ-2001, 206-1339, приказ Минстроя России №899/пр от 11.12.2015 г. | Подвес в комплекте | 1355 | 1010 | 100 шт. | 100 шт. | 100 | 0 | 170651311 | 0.7 | 2540.04 | 0 | 0 | 0 | 366 | 0 | 0 | 0 | 6.94 | 1 | 1 | 1 | 0 | 1 | 0 | 0 | 0 | 0.7 |  | 0 | 2 | 144705133 | 1 | 0 | 20 | 0 | 0 | 0 | 0 | 0 | 0 | 0 | 0 | 0 | 0 | 0 | 0 | 0 | 0 | 0 | 0 | 0 | 0 | 0 | 0 | 0 | 0 | 0.2275 | 2540.04 | 366 | 6.94 | 0
31 | 144704575 | 144705135 | 48094077 | 1 | 1 | 1 | 1 | 1-1050 |  | Рабочий строитель среднего разряда 5 | 1369 | 1013 | чел.-ч | чел.-ч | 1 | 0 | 293961151 | 2.6358 | 0 | 0 | 0 | 76.96 | 0 | 0 | 0 | 11.09 | 1 | 1 | 1 | 6.94 | 0 | 1 | 1 | 0 | 0 | 1.91 | )*1,2)*1,15 | 1 | 2 | 144705138 | 1 | 0 | 21 | 0 | 0 | 0 | 0 | 0 | 0 | 0 | 0 | 0 | 0 | 0 | 0 | 0 | 0 | 0 | 0 | 0 | 0 | 0 | 0 | 0 | 0 | 0.26358 | 76.96 | 11.09 | 6.94 | 0
31 | 144704575 | 144705135 | 47840737 | 1 | 1 | 1 | 2 | 330206 | ФСЭМ (2009), сб.33,поз.0206 | Дрели электрические | 1368 | 1011 | маш.-ч | маш.-ч | 1 | 0 | 1587204781 | 1.875 | 0 | 13.53 | 0 | 0 | 0 | 1.95 | 0 | 0 | 1 | 6.94 | 1 | 1 | 0 | 1 | 1 | 0 | 0 | 1.25 | )*1,2)*1,25 | 0 | 2 | 144705139 | 1 | 0 | 22 | 0 | 0 | 0 | 0 | 0 | 0 | 0 | 0 | 0 | 0 | 0 | 0 | 0 | 0 | 0 | 0 | 0 | 0 | 0 | 0 | 0 | 0 | 0.1875 | 13.53 | 1.95 | 6.94 | 0
64 | 144704575 | 144705140 | 47840853 | 1 | 1 | 1 | 1 | 1-1030 |  | Рабочий строитель среднего разряда 3 | 1369 | 1013 | чел.-ч | чел.-ч | 1 | 0 | 1774247228 | 83.844 | 0 | 0 | 0 | 59.2 | 0 | 0 | 0 | 8.53 | 1 | 1 | 1 | 6.94 | 0 | 1 | 1 | 0 | 0 | 69.87 | )*1,2 | 1 | 2 | 144705145 | 1 | 0 | 23 | 0 | 0 | 0 | 0 | 0 | 0 | 0 | 0 | 0 | 0 | 0 | 0 | 0 | 0 | 0 | 0 | 0 | 0 | 0 | 0 | 0 | 0 | 28.507 | 59.2 | 8.53 | 6.94 | 0
64 | 144704575 | 144705140 | 121548 | 1 | 1 | 1 | 1 | 2 |  | Затраты труда машинистов | 608254 | 1013 | чел.час | чел.час | 1 | 0 | -185737400 | 1.728 | 0 | 0 | 0 | 0 | 0 | 0 | 0 | 0 | 1 | 1 | 6.94 | 1 | 0 | 1 | 1 | 0 | 0 | 1.44 | )*1,2 | 2 | 2 | 144705146 | 1 | 0 | 24 | 0 | 0 | 0 | 0 | 0 | 0 | 0 | 0 | 0 | 0 | 0 | 0 | 0 | 0 | 0 | 0 | 0 | 0 | 0 | 0 | 0 | 0 | 0.58752 | 0 | 0 | 1 | 0
64 | 144704575 | 144705140 | 115066410 | 1 | 1 | 1 | 2 | 030954 | ФСЭМ-2001, 030954, приказ Минстроя России №899/пр от 11.12.2015 г. | Подъемники грузоподъемностью до 500 кг одномачтовые, высота подъема 45 м | 1368 | 1011 | маш.-ч | маш.-ч | 1 | 0 | 341432456 | 1.728 | 0 | 216.94 | 13.5 | 0 | 0 | 31.26 | 13.5 | 0 | 1 | 6.94 | 1 | 1 | 0 | 1 | 1 | 0 | 0 | 1.44 | )*1,2 | 0 | 2 | 144705147 | 1 | 0 | 25 | 0 | 0 | 0 | 0 | 0 | 0 | 0 | 0 | 0 | 0 | 0 | 0 | 0 | 0 | 0 | 0 | 0 | 0 | 0 | 0 | 0 | 0 | 0.58752 | 216.94 | 31.26 | 6.94 | 0
64 | 144704575 | 144705140 | 115259895 | 1 | 1 | 1 | 3 | 509-9900 | ФССЦ-2001, 509-9900, приказ Минстроя России №899/пр от 11.12.2015 г. | Строительный мусор | 1348 | 1009 | т | т | 1000 | 0 | 68711460 | 5.2 | 0 | 0 | 0 | 0 | 0 | 0 | 0 | 0 | 6.94 | 1 | 1 | 1 | 0 | 0 | 0 | 0 | 0 | 5.2 |  | 0 | 2 | 144705148 | 1 | 0 | 26 | 0 | 0 | 0 | 0 | 0 | 0 | 0 | 0 | 0 | 0 | 0 | 0 | 0 | 0 | 0 | 0 | 0 | 0 | 0 | 0 | 0 | 0 | 1.768 | 0 | 0 | 6.94 | 0
66 | 144704575 | 144705150 | 121615 | 1 | 1 | 1 | 1 | 1-3.0 |  | Затраты труда рабочих, разряд работ 3 | 1369 | 1013 | чел.-ч | чел.-ч | 1 | 0 | -519331740 | 133.44 | 0 | 0 | 0 | 56.14 | 0 | 0 | 0 | 8.09 | 1 | 1 | 1 | 6.94 | 0 | 1 | 1 | 0 | 0 | 111.2 | )*1,2 | 1 | 2 | 144705157 | 1 | 0 | 27 | 0 | 0 | 0 | 0 | 0 | 0 | 0 | 0 | 0 | 0 | 0 | 0 | 0 | 0 | 0 | 0 | 0 | 0 | 0 | 0 | 0 | 0 | 45.3696 | 56.14 | 8.09 | 6.94 | 0
66 | 144704575 | 144705150 | 121548 | 1 | 1 | 1 | 1 | 2 |  | Затраты труда машинистов | 608254 | 1013 | чел.час | чел.час | 1 | 0 | -185737400 | 25.2 | 0 | 0 | 0 | 0 | 0 | 0 | 0 | 0 | 1 | 1 | 6.94 | 1 | 0 | 1 | 1 | 0 | 0 | 21 | )*1,2 | 2 | 2 | 144705158 | 1 | 0 | 28 | 0 | 0 | 0 | 0 | 0 | 0 | 0 | 0 | 0 | 0 | 0 | 0 | 0 | 0 | 0 | 0 | 0 | 0 | 0 | 0 | 0 | 0 | 8.568 | 0 | 0 | 1 | 0
66 | 144704575 | 144705150 | 47841490 | 1 | 1 | 1 | 2 | 030954 | ФСЭМ (2009), сб.03,поз.0954 | Подъемники грузоподъемностью до 500 кг одномачтовые, высота подъема 45 м | 1368 | 1011 | маш.-ч | маш.-ч | 1 | 0 | 2047449523 | 2.16 | 0 | 216.94 | 11.6 | 0 | 0 | 31.26 | 11.6 | 0 | 1 | 6.94 | 1 | 1 | 0 | 1 | 1 | 0 | 0 | 1.8 | )*1,2 | 0 | 2 | 144705159 | 1 | 0 | 29 | 0 | 0 | 0 | 0 | 0 | 0 | 0 | 0 | 0 | 0 | 0 | 0 | 0 | 0 | 0 | 0 | 0 | 0 | 0 | 0 | 0 | 0 | 0.7344 | 216.94 | 31.26 | 6.94 | 0
66 | 144704575 | 144705150 | 47840696 | 1 | 1 | 1 | 2 | 050101 | ФСЭМ (2009), сб.05,поз.0101 | Компрессоры передвижные с двигателем внутреннего сгорания давлением до 686 кПа (7 ат), производительность 2,2 м3/мин | 1368 | 1011 | маш.-ч | маш.-ч | 1 | 0 | 1448388200 | 23.04 | 0 | 624.6 | 10.06 | 0 | 0 | 90 | 10.06 | 0 | 1 | 6.94 | 1 | 1 | 0 | 1 | 1 | 0 | 0 | 19.2 | )*1,2 | 0 | 2 | 144705160 | 1 | 0 | 30 | 0 | 0 | 0 | 0 | 0 | 0 | 0 | 0 | 0 | 0 | 0 | 0 | 0 | 0 | 0 | 0 | 0 | 0 | 0 | 0 | 0 | 0 | 7.8336 | 624.6 | 90 | 6.94 | 0
66 | 144704575 | 144705150 | 47840768 | 1 | 1 | 1 | 2 | 330804 | ФСЭМ (2009), сб.33,поз.0804 | Молотки при работе от передвижных компрессорных станций отбойные пневматические | 1368 | 1011 | маш.-ч | маш.-ч | 1 | 0 | 1118636881 | 46.08 | 0 | 10.62 | 0 | 0 | 0 | 1.53 | 0 | 0 | 1 | 6.94 | 1 | 1 | 0 | 1 | 1 | 0 | 0 | 38.4 | )*1,2 | 0 | 2 | 144705161 | 1 | 0 | 31 | 0 | 0 | 0 | 0 | 0 | 0 | 0 | 0 | 0 | 0 | 0 | 0 | 0 | 0 | 0 | 0 | 0 | 0 | 0 | 0 | 0 | 0 | 15.6672 | 10.62 | 1.53 | 6.94 | 0
66 | 144704575 | 144705150 | 68823795 | 1 | 1 | 1 | 3 | 509-9900 | ФССЦ (2010) ч.5, раздел09, поз.9900 | Строительный мусор | 1348 | 1009 | т | т | 1000 | 0 | -1694840148 | 6.6 | 0 | 0 | 0 | 0 | 0 | 0 | 0 | 0 | 6.94 | 1 | 1 | 1 | 1 | 0 | 0 | 0 | 0 | 6.6 |  | 0 | 2 | 144705162 | 1 | 0 | 32 | 0 | 0 | 0 | 0 | 0 | 0 | 0 | 0 | 0 | 0 | 0 | 0 | 0 | 0 | 0 | 0 | 0 | 0 | 0 | 0 | 0 | 0 | 2.244 | 0 | 0 | 6.94 | 0
68 | 144704575 | 144705164 | 47842484 | 1 | 1 | 1 | 1 | 1-1043 |  | Рабочий строитель среднего разряда 4,3 | 1369 | 1013 | чел.-ч | чел.-ч | 1 | 0 | -708165982 | 45.3468 | 0 | 0 | 0 | 69.82 | 0 | 0 | 0 | 10.06 | 1 | 1 | 1 | 6.94 | 0 | 1 | 1 | 0 | 0 | 32.86 | )*1,2)*1,15 | 1 | 2 | 144705176 | 1 | 0 | 33 | 0 | 0 | 0 | 0 | 0 | 0 | 0 | 0 | 0 | 0 | 0 | 0 | 0 | 0 | 0 | 0 | 0 | 0 | 0 | 0 | 0 | 0 | 15.4179 | 69.82 | 10.06 | 6.94 | 0
68 | 144704575 | 144705164 | 121548 | 1 | 1 | 1 | 1 | 2 |  | Затраты труда машинистов | 608254 | 1013 | чел.час | чел.час | 1 | 0 | -185737400 | 0.345 | 0 | 0 | 0 | 0 | 0 | 0 | 0 | 0 | 1 | 1 | 6.94 | 1 | 0 | 1 | 1 | 0 | 0 | 0.23 | )*1,2)*1,25 | 2 | 2 | 144705177 | 1 | 0 | 34 | 0 | 0 | 0 | 0 | 0 | 0 | 0 | 0 | 0 | 0 | 0 | 0 | 0 | 0 | 0 | 0 | 0 | 0 | 0 | 0 | 0 | 0 | 0.1173 | 0 | 0 | 1 | 0
68 | 144704575 | 144705164 | 47841490 | 1 | 1 | 1 | 2 | 030954 | ФСЭМ (2009), сб.03,поз.0954 | Подъемники грузоподъемностью до 500 кг одномачтовые, высота подъема 45 м | 1368 | 1011 | маш.-ч | маш.-ч | 1 | 0 | 2047449523 | 0.345 | 0 | 216.94 | 11.6 | 0 | 0 | 31.26 | 11.6 | 0 | 1 | 6.94 | 1 | 1 | 0 | 1 | 1 | 0 | 0 | 0.23 | )*1,2)*1,25 | 0 | 2 | 144705178 | 1 | 0 | 35 | 0 | 0 | 0 | 0 | 0 | 0 | 0 | 0 | 0 | 0 | 0 | 0 | 0 | 0 | 0 | 0 | 0 | 0 | 0 | 0 | 0 | 0 | 0.1173 | 216.94 | 31.26 | 6.94 | 0
68 | 144704575 | 144705164 | 48269179 | 1 | 1 | 1 | 2 | 361101 | ФСЭМ (2009), сб.36,поз.1101 | Термос 100 л | 1368 | 1011 | маш.-ч | маш.-ч | 1 | 0 | -563458892 | 10.5 | 0 | 18.74 | 0 | 0 | 0 | 2.7 | 0 | 0 | 1 | 6.94 | 1 | 1 | 0 | 1 | 1 | 0 | 0 | 7 | )*1,2)*1,25 | 0 | 2 | 144705179 | 1 | 0 | 36 | 0 | 0 | 0 | 0 | 0 | 0 | 0 | 0 | 0 | 0 | 0 | 0 | 0 | 0 | 0 | 0 | 0 | 0 | 0 | 0 | 0 | 0 | 3.57 | 18.74 | 2.7 | 6.94 | 0
68 | 144704575 | 144705164 | 47840576 | 1 | 1 | 1 | 2 | 400001 | ФСЭМ (2009), сб.40,поз.0001 | Автомобили бортовые, грузоподъемность до 5 т | 1368 | 1011 | маш.-ч | маш.-ч | 1 | 0 | -923680646 | 0.495 | 0 | 604.96 | 11.6 | 0 | 0 | 87.17 | 11.6 | 0 | 1 | 6.94 | 1 | 1 | 0 | 1 | 1 | 0 | 0 | 0.33 | )*1,2)*1,25 | 0 | 2 | 144705180 | 1 | 0 | 37 | 0 | 0 | 0 | 0 | 0 | 0 | 0 | 0 | 0 | 0 | 0 | 0 | 0 | 0 | 0 | 0 | 0 | 0 | 0 | 0 | 0 | 0 | 0.1683 | 604.96 | 87.17 | 6.94 | 0
68 | 144704575 | 144705164 | 47841663 | 1 | 1 | 1 | 3 | 101-0072 | ФССЦ (2010) ч.1, раздел01, поз.0072 | Битумы нефтяные строительные изоляционные БНИ-IV-3, БНИ-IV, БНИ-V | 1348 | 1009 | т | т | 1000 | 0 | 1119829011 | 0.023 | 9802.75 | 0 | 0 | 0 | 1412.5 | 0 | 0 | 0 | 6.94 | 1 | 1 | 1 | 0 | 1 | 0 | 0 | 0 | 0.023 |  | 0 | 2 | 144705181 | 1 | 0 | 38 | 0 | 0 | 0 | 0 | 0 | 0 | 0 | 0 | 0 | 0 | 0 | 0 | 0 | 0 | 0 | 0 | 0 | 0 | 0 | 0 | 0 | 0 | 0.00782 | 9802.75 | 1412.5 | 6.94 | 0
68 | 144704575 | 144705164 | 48025365 | 1 | 1 | 1 | 3 | 101-0217 | ФССЦ (2010) ч.1, раздел01, поз.0217 | Гидростеклоизол | 1327 | 1005 | м2 | м2 | 1 | 0 | 1501760117 | 116 | 113.12 | 0 | 0 | 0 | 16.3 | 0 | 0 | 0 | 6.94 | 1 | 1 | 1 | 0 | 1 | 0 | 0 | 0 | 116 |  | 0 | 2 | 144705182 | 1 | 0 | 39 | 0 | 0 | 0 | 0 | 0 | 0 | 0 | 0 | 0 | 0 | 0 | 0 | 0 | 0 | 0 | 0 | 0 | 0 | 0 | 0 | 0 | 0 | 39.44 | 113.12 | 16.3 | 6.94 | 0
68 | 144704575 | 144705164 | 47878915 | 1 | 1 | 1 | 3 | 101-1744 | ФССЦ (2010) ч.1, раздел01, поз.1744 | Мастика битумно-резиновая кровельная | 1348 | 1009 | т | т | 1000 | 0 | -560120922 | 0.246 | 13845.3 | 0 | 0 | 0 | 1995 | 0 | 0 | 0 | 6.94 | 1 | 1 | 1 | 0 | 1 | 0 | 0 | 0 | 0.246 |  | 0 | 2 | 144705183 | 1 | 0 | 40 | 0 | 0 | 0 | 0 | 0 | 0 | 0 | 0 | 0 | 0 | 0 | 0 | 0 | 0 | 0 | 0 | 0 | 0 | 0 | 0 | 0 | 0 | 0.08364 | 13845.3 | 1995 | 6.94 | 0
68 | 144704575 | 144705164 | 48098512 | 1 | 1 | 1 | 3 | 101-1745 | ФССЦ (2010) ч.1, раздел01, поз.1745 | Бензин растворитель | 1348 | 1009 | т | т | 1000 | 0 | -769001863 | 0.054 | 42637.97 | 0 | 0 | 0 | 6143.8 | 0 | 0 | 0 | 6.94 | 1 | 1 | 1 | 0 | 1 | 0 | 0 | 0 | 0.054 |  | 0 | 2 | 144705184 | 1 | 0 | 41 | 0 | 0 | 0 | 0 | 0 | 0 | 0 | 0 | 0 | 0 | 0 | 0 | 0 | 0 | 0 | 0 | 0 | 0 | 0 | 0 | 0 | 0 | 0.01836 | 42637.97 | 6143.8 | 6.94 | 0
68 | 144704575 | 144705164 | 47844446 | 1 | 1 | 1 | 3 | 101-1757 | ФССЦ (2010) ч.1, раздел01, поз.1757 | Ветошь | 1346 | 1009 | кг | кг | 1 | 0 | 363829629 | 0.5 | 12.63 | 0 | 0 | 0 | 1.82 | 0 | 0 | 0 | 6.94 | 1 | 1 | 1 | 0 | 1 | 0 | 0 | 0 | 0.5 |  | 0 | 2 | 144705185 | 1 | 0 | 42 | 0 | 0 | 0 | 0 | 0 | 0 | 0 | 0 | 0 | 0 | 0 | 0 | 0 | 0 | 0 | 0 | 0 | 0 | 0 | 0 | 0 | 0 | 0.17 | 12.63 | 1.82 | 6.94 | 0
68 | 144704575 | 144705164 | 68803323 | 1 | 1 | 1 | 3 | 113-0177 | ФССЦ (2010) ч.1, раздел13, поз.0177 | Сополимер БМК-5, марок А, Б | 1348 | 1009 | т | т | 1000 | 0 | -890883220 | 0.004 | 262817.8 | 0 | 0 | 0 | 37870 | 0 | 0 | 0 | 6.94 | 1 | 1 | 1 | 0 | 1 | 0 | 0 | 0 | 0.004 |  | 0 | 2 | 144705186 | 1 | 0 | 43 | 0 | 0 | 0 | 0 | 0 | 0 | 0 | 0 | 0 | 0 | 0 | 0 | 0 | 0 | 0 | 0 | 0 | 0 | 0 | 0 | 0 | 0 | 0.00136 | 262817.8 | 37870 | 6.94 | 0
69 | 144704575 | 144705187 | 47842484 | 1 | 1 | 1 | 1 | 1-1043 |  | Рабочий строитель среднего разряда 4,3 | 1369 | 1013 | чел.-ч | чел.-ч | 1 | 0 | -708165982 | 32.6232 | 0 | 0 | 0 | 69.82 | 0 | 0 | 0 | 10.06 | 1 | 1 | 1 | 6.94 | 0 | 1 | 1 | 0 | 0 | 23.64 | )*1,2)*1,15 | 1 | 2 | 144705198 | 1 | 0 | 44 | 0 | 0 | 0 | 0 | 0 | 0 | 0 | 0 | 0 | 0 | 0 | 0 | 0 | 0 | 0 | 0 | 0 | 0 | 0 | 0 | 0 | 0 | 11.0919 | 69.82 | 10.06 | 6.94 | 0
69 | 144704575 | 144705187 | 121548 | 1 | 1 | 1 | 1 | 2 |  | Затраты труда машинистов | 608254 | 1013 | чел.час | чел.час | 1 | 0 | -185737400 | 0.24 | 0 | 0 | 0 | 0 | 0 | 0 | 0 | 0 | 1 | 1 | 6.94 | 1 | 0 | 1 | 1 | 0 | 0 | 0.16 | )*1,2)*1,25 | 2 | 2 | 144705199 | 1 | 0 | 45 | 0 | 0 | 0 | 0 | 0 | 0 | 0 | 0 | 0 | 0 | 0 | 0 | 0 | 0 | 0 | 0 | 0 | 0 | 0 | 0 | 0 | 0 | 0.0816 | 0 | 0 | 1 | 0
69 | 144704575 | 144705187 | 115066410 | 1 | 1 | 1 | 2 | 030954 | ФСЭМ-2001, 030954, приказ Минстроя России №899/пр от 11.12.2015 г. | Подъемники грузоподъемностью до 500 кг одномачтовые, высота подъема 45 м | 1368 | 1011 | маш.-ч | маш.-ч | 1 | 0 | 341432456 | 0.24 | 0 | 216.94 | 13.5 | 0 | 0 | 31.26 | 13.5 | 0 | 1 | 6.94 | 1 | 1 | 0 | 1 | 1 | 0 | 0 | 0.16 | )*1,2)*1,25 | 0 | 2 | 144705200 | 1 | 0 | 46 | 0 | 0 | 0 | 0 | 0 | 0 | 0 | 0 | 0 | 0 | 0 | 0 | 0 | 0 | 0 | 0 | 0 | 0 | 0 | 0 | 0 | 0 | 0.0816 | 216.94 | 31.26 | 6.94 | 0
69 | 144704575 | 144705187 | 115084328 | 1 | 1 | 1 | 2 | 361101 | ФСЭМ-2001, 361101, приказ Минстроя России №899/пр от 11.12.2015 г. | Термос 100 л | 1368 | 1011 | маш.-ч | маш.-ч | 1 | 0 | -1289008484 | 6.75 | 0 | 18.74 | 0 | 0 | 0 | 2.7 | 0 | 0 | 1 | 6.94 | 1 | 1 | 0 | 1 | 1 | 0 | 0 | 4.5 | )*1,2)*1,25 | 0 | 2 | 144705201 | 1 | 0 | 47 | 0 | 0 | 0 | 0 | 0 | 0 | 0 | 0 | 0 | 0 | 0 | 0 | 0 | 0 | 0 | 0 | 0 | 0 | 0 | 0 | 0 | 0 | 2.295 | 18.74 | 2.7 | 6.94 | 0
69 | 144704575 | 144705187 | 115016508 | 1 | 1 | 1 | 2 | 400001 | ФСЭМ-2001, 400001, приказ Минстроя России №899/пр от 11.12.2015 г. | Автомобили бортовые, грузоподъемность до 5 т | 1368 | 1011 | маш.-ч | маш.-ч | 1 | 0 | -365761310 | 0.33 | 0 | 604.96 | 11.6 | 0 | 0 | 87.17 | 11.6 | 0 | 1 | 6.94 | 1 | 1 | 0 | 1 | 1 | 0 | 0 | 0.22 | )*1,2)*1,25 | 0 | 2 | 144705202 | 1 | 0 | 48 | 0 | 0 | 0 | 0 | 0 | 0 | 0 | 0 | 0 | 0 | 0 | 0 | 0 | 0 | 0 | 0 | 0 | 0 | 0 | 0 | 0 | 0 | 0.1122 | 604.96 | 87.17 | 6.94 | 0
69 | 144704575 | 144705187 | 115043372 | 1 | 1 | 1 | 3 | 101-0072 | ФССЦ-2001, 101-0072, приказ Минстроя России №899/пр от 11.12.2015 г. | Битумы нефтяные строительные изоляционные БНИ-IV-3, БНИ-IV, БНИ-V | 1348 | 1009 | т | т | 1000 | 0 | 937377975 | 0.023 | 9802.75 | 0 | 0 | 0 | 1412.5 | 0 | 0 | 0 | 6.94 | 1 | 1 | 1 | 0 | 1 | 0 | 0 | 0 | 0.023 |  | 0 | 2 | 144705203 | 1 | 0 | 49 | 0 | 0 | 0 | 0 | 0 | 0 | 0 | 0 | 0 | 0 | 0 | 0 | 0 | 0 | 0 | 0 | 0 | 0 | 0 | 0 | 0 | 0 | 0.00782 | 9802.75 | 1412.5 | 6.94 | 0
69 | 144704575 | 144705187 | 115317615 | 1 | 1 | 1 | 3 | 101-0217 | ФССЦ-2001, 101-0217, приказ Минстроя России №899/пр от 11.12.2015 г. | Гидростеклоизол | 1327 | 1005 | м2 | м2 | 1 | 0 | 493404917 | 116 | 113.12 | 0 | 0 | 0 | 16.3 | 0 | 0 | 0 | 6.94 | 1 | 1 | 1 | 0 | 1 | 0 | 0 | 0 | 116 |  | 0 | 2 | 144705204 | 1 | 0 | 50 | 0 | 0 | 0 | 0 | 0 | 0 | 0 | 0 | 0 | 0 | 0 | 0 | 0 | 0 | 0 | 0 | 0 | 0 | 0 | 0 | 0 | 0 | 39.44 | 113.12 | 16.3 | 6.94 | 0
69 | 144704575 | 144705187 | 115084354 | 1 | 1 | 1 | 3 | 101-1744 | ФССЦ-2001, 101-1744, приказ Минстроя России №899/пр от 11.12.2015 г. | Мастика битумно-резиновая кровельная | 1348 | 1009 | т | т | 1000 | 0 | -1001938079 | 0.13 | 13845.3 | 0 | 0 | 0 | 1995 | 0 | 0 | 0 | 6.94 | 1 | 1 | 1 | 0 | 1 | 0 | 0 | 0 | 0.13 |  | 0 | 2 | 144705205 | 1 | 0 | 51 | 0 | 0 | 0 | 0 | 0 | 0 | 0 | 0 | 0 | 0 | 0 | 0 | 0 | 0 | 0 | 0 | 0 | 0 | 0 | 0 | 0 | 0 | 0.0442 | 13845.3 | 1995 | 6.94 | 0
69 | 144704575 | 144705187 | 115084324 | 1 | 1 | 1 | 3 | 101-1745 | ФССЦ-2001, 101-1745, приказ Минстроя России №899/пр от 11.12.2015 г. | Бензин растворитель | 1348 | 1009 | т | т | 1000 | 0 | 1411030271 | 0.054 | 42637.97 | 0 | 0 | 0 | 6143.8 | 0 | 0 | 0 | 6.94 | 1 | 1 | 1 | 0 | 1 | 0 | 0 | 0 | 0.054 |  | 0 | 2 | 144705206 | 1 | 0 | 52 | 0 | 0 | 0 | 0 | 0 | 0 | 0 | 0 | 0 | 0 | 0 | 0 | 0 | 0 | 0 | 0 | 0 | 0 | 0 | 0 | 0 | 0 | 0.01836 | 42637.97 | 6143.8 | 6.94 | 0
69 | 144704575 | 144705187 | 115084355 | 1 | 1 | 1 | 3 | 113-0177 | ФССЦ-2001, 113-0177, приказ Минстроя России №899/пр от 11.12.2015 г. | Сополимер БМК-5, марок А, Б | 1348 | 1009 | т | т | 1000 | 0 | 254506414 | 0.004 | 262817.8 | 0 | 0 | 0 | 37870 | 0 | 0 | 0 | 6.94 | 1 | 1 | 1 | 0 | 1 | 0 | 0 | 0 | 0.004 |  | 0 | 2 | 144705207 | 1 | 0 | 53 | 0 | 0 | 0 | 0 | 0 | 0 | 0 | 0 | 0 | 0 | 0 | 0 | 0 | 0 | 0 | 0 | 0 | 0 | 0 | 0 | 0 | 0 | 0.00136 | 262817.8 | 37870 | 6.94 | 0
70 | 144704575 | 151345072 | 47840614 | 1 | 1 | 1 | 1 | 1-1022 |  | Рабочий строитель среднего разряда 2,2 | 1369 | 1013 | чел.-ч | чел.-ч | 1 | 0 | -2028629724 | 54.5238 | 0 | 0 | 0 | 55.1 | 0 | 0 | 0 | 7.94 | 1 | 1 | 1 | 6.94 | 0 | 1 | 1 | 0 | 0 | 39.51 | )*1,2)*1,15 | 1 | 2 | 151345073 | 1 | 0 | 54 | 0 | 0 | 0 | 0 | 0 | 0 | 0 | 0 | 0 | 0 | 0 | 0 | 0 | 0 | 0 | 0 | 0 | 0 | 0 | 0 | 0 | 0 | 18.5381 | 55.1 | 7.94 | 6.94 | 0
70 | 144704575 | 151345072 | 121548 | 1 | 1 | 1 | 1 | 2 |  | Затраты труда машинистов | 608254 | 1013 | чел.час | чел.час | 1 | 0 | -185737400 | 1.905 | 0 | 0 | 0 | 0 | 0 | 0 | 0 | 0 | 1 | 1 | 6.94 | 1 | 0 | 1 | 1 | 0 | 0 | 1.27 | )*1,2)*1,25 | 2 | 2 | 151345074 | 1 | 0 | 55 | 0 | 0 | 0 | 0 | 0 | 0 | 0 | 0 | 0 | 0 | 0 | 0 | 0 | 0 | 0 | 0 | 0 | 0 | 0 | 0 | 0 | 0 | 0.6477 | 0 | 0 | 1 | 0
70 | 144704575 | 151345072 | 115066410 | 1 | 1 | 1 | 2 | 030954 | ФСЭМ-2001, 030954, приказ Минстроя России №899/пр от 11.12.2015 г. | Подъемники грузоподъемностью до 500 кг одномачтовые, высота подъема 45 м | 1368 | 1011 | маш.-ч | маш.-ч | 1 | 0 | 341432456 | 1.905 | 0 | 216.94 | 13.5 | 0 | 0 | 31.26 | 13.5 | 0 | 1 | 6.94 | 1 | 1 | 0 | 1 | 1 | 0 | 0 | 1.27 | )*1,2)*1,25 | 0 | 2 | 151345075 | 1 | 0 | 56 | 0 | 0 | 0 | 0 | 0 | 0 | 0 | 0 | 0 | 0 | 0 | 0 | 0 | 0 | 0 | 0 | 0 | 0 | 0 | 0 | 0 | 0 | 0.6477 | 216.94 | 31.26 | 6.94 | 0
70 | 144704575 | 151345072 | 115022869 | 1 | 1 | 1 | 2 | 111301 | ФСЭМ-2001, 111301, приказ Минстроя России №899/пр от 11.12.2015 г. | Вибратор поверхностный | 1368 | 1011 | маш.-ч | маш.-ч | 1 | 0 | 1560410255 | 13.605 | 0 | 3.47 | 0 | 0 | 0 | 0.5 | 0 | 0 | 1 | 6.94 | 1 | 1 | 0 | 1 | 1 | 0 | 0 | 9.07 | )*1,2)*1,25 | 0 | 2 | 151345076 | 1 | 0 | 57 | 0 | 0 | 0 | 0 | 0 | 0 | 0 | 0 | 0 | 0 | 0 | 0 | 0 | 0 | 0 | 0 | 0 | 0 | 0 | 0 | 0 | 0 | 4.6257 | 3.47 | 0.5 | 6.94 | 0
70 | 144704575 | 151345072 | 115060405 | 1 | 1 | 1 | 3 | 402-0005 | ФССЦ-2001, 402-0005, приказ Минстроя России №899/пр от 11.12.2015 г. | Раствор готовый кладочный цементный марки 150 | 1339 | 1007 | м3 | м3 | 1 | 0 | 120559410 | 2.04 | 3805.2 | 0 | 0 | 0 | 548.3 | 0 | 0 | 0 | 6.94 | 1 | 1 | 1 | 0 | 1 | 1 | 0 | 0 | 2.04 |  | 0 | 2 | 151345077 | 1 | 0 | 58 | 0 | 0 | 0 | 0 | 0 | 0 | 0 | 0 | 0 | 0 | 0 | 0 | 0 | 0 | 0 | 0 | 0 | 0 | 0 | 0 | 0 | 0 | 0.6936 | 3805.2 | 548.3 | 6.94 | 0
70 | 144704575 | 151345072 | 115017389 | 1 | 1 | 1 | 3 | 411-0001 | ФССЦ-2001, 411-0001, приказ Минстроя России №899/пр от 11.12.2015 г. | Вода | 1339 | 1007 | м3 | м3 | 1 | 0 | 11619063 | 3.5 | 16.93 | 0 | 0 | 0 | 2.44 | 0 | 0 | 0 | 6.94 | 1 | 1 | 1 | 0 | 1 | 1 | 0 | 0 | 3.5 |  | 0 | 2 | 151345078 | 1 | 0 | 59 | 0 | 0 | 0 | 0 | 0 | 0 | 0 | 0 | 0 | 0 | 0 | 0 | 0 | 0 | 0 | 0 | 0 | 0 | 0 | 0 | 0 | 0 | 1.19 | 16.93 | 2.44 | 6.94 | 0
71 | 144704575 | 151345079 | 47840614 | 1 | 1 | 1 | 1 | 1-1022 |  | Рабочий строитель среднего разряда 2,2 | 1369 | 1013 | чел.-ч | чел.-ч | 1 | 0 | -2028629724 | 0.69 | 0 | 0 | 0 | 55.1 | 0 | 0 | 0 | 7.94 | 1 | 1 | 1 | 6.94 | 0 | 1 | 1 | 0 | 0 | 0.5 | )*1,2)*1,15 | 1 | 2 | 151345080 | 1 | 0 | 60 | 0 | 0 | 0 | 0 | 0 | 0 | 0 | 0 | 0 | 0 | 0 | 0 | 0 | 0 | 0 | 0 | 0 | 0 | 0 | 0 | 0 | 0 | 0.2346 | 55.1 | 7.94 | 6.94 | 0
71 | 144704575 | 151345079 | 121548 | 1 | 1 | 1 | 1 | 2 |  | Затраты труда машинистов | 608254 | 1013 | чел.час | чел.час | 1 | 0 | -185737400 | 0.315 | 0 | 0 | 0 | 0 | 0 | 0 | 0 | 0 | 1 | 1 | 6.94 | 1 | 0 | 1 | 1 | 0 | 0 | 0.21 | )*1,2)*1,25 | 2 | 2 | 151345081 | 1 | 0 | 61 | 0 | 0 | 0 | 0 | 0 | 0 | 0 | 0 | 0 | 0 | 0 | 0 | 0 | 0 | 0 | 0 | 0 | 0 | 0 | 0 | 0 | 0 | 0.1071 | 0 | 0 | 1 | 0
71 | 144704575 | 151345079 | 115066410 | 1 | 1 | 1 | 2 | 030954 | ФСЭМ-2001, 030954, приказ Минстроя России №899/пр от 11.12.2015 г. | Подъемники грузоподъемностью до 500 кг одномачтовые, высота подъема 45 м | 1368 | 1011 | маш.-ч | маш.-ч | 1 | 0 | 341432456 | 0.315 | 0 | 216.94 | 13.5 | 0 | 0 | 31.26 | 13.5 | 0 | 1 | 6.94 | 1 | 1 | 0 | 1 | 1 | 0 | 0 | 0.21 | )*1,2)*1,25 | 0 | 2 | 151345082 | 1 | 0 | 62 | 0 | 0 | 0 | 0 | 0 | 0 | 0 | 0 | 0 | 0 | 0 | 0 | 0 | 0 | 0 | 0 | 0 | 0 | 0 | 0 | 0 | 0 | 0.1071 | 216.94 | 31.26 | 6.94 | 0
71 | 144704575 | 151345079 | 115022869 | 1 | 1 | 1 | 2 | 111301 | ФСЭМ-2001, 111301, приказ Минстроя России №899/пр от 11.12.2015 г. | Вибратор поверхностный | 1368 | 1011 | маш.-ч | маш.-ч | 1 | 0 | 1560410255 | 3.48 | 0 | 3.47 | 0 | 0 | 0 | 0.5 | 0 | 0 | 1 | 6.94 | 1 | 1 | 0 | 1 | 1 | 0 | 0 | 2.32 | )*1,2)*1,25 | 0 | 2 | 151345083 | 1 | 0 | 63 | 0 | 0 | 0 | 0 | 0 | 0 | 0 | 0 | 0 | 0 | 0 | 0 | 0 | 0 | 0 | 0 | 0 | 0 | 0 | 0 | 0 | 0 | 1.1832 | 3.47 | 0.5 | 6.94 | 0
71 | 144704575 | 151345079 | 115060405 | 1 | 1 | 1 | 3 | 402-0005 | ФССЦ-2001, 402-0005, приказ Минстроя России №899/пр от 11.12.2015 г. | Раствор готовый кладочный цементный марки 150 | 1339 | 1007 | м3 | м3 | 1 | 0 | 120559410 | 0.51 | 3805.2 | 0 | 0 | 0 | 548.3 | 0 | 0 | 0 | 6.94 | 1 | 1 | 1 | 0 | 1 | 1 | 0 | 0 | 0.51 |  | 0 | 2 | 151345084 | 1 | 0 | 64 | 0 | 0 | 0 | 0 | 0 | 0 | 0 | 0 | 0 | 0 | 0 | 0 | 0 | 0 | 0 | 0 | 0 | 0 | 0 | 0 | 0 | 0 | 0.1734 | 3805.2 | 548.3 | 6.94 | 0
72 | 144704575 | 144705221 | 47841090 | 1 | 1 | 1 | 1 | 1-1035 |  | Рабочий строитель среднего разряда 3,5 | 1369 | 1013 | чел.-ч | чел.-ч | 1 | 0 | -887838387 | 17.1534 | 0 | 0 | 0 | 62.95 | 0 | 0 | 0 | 9.07 | 1 | 1 | 1 | 6.94 | 0 | 1 | 1 | 0 | 0 | 12.43 | )*1,2)*1,15 | 1 | 2 | 144705227 | 1 | 0 | 65 | 0 | 0 | 0 | 0 | 0 | 0 | 0 | 0 | 0 | 0 | 0 | 0 | 0 | 0 | 0 | 0 | 0 | 0 | 0 | 0 | 0 | 0 | 0.58322 | 62.95 | 9.07 | 6.94 | 0
72 | 144704575 | 144705221 | 121548 | 1 | 1 | 1 | 1 | 2 |  | Затраты труда машинистов | 608254 | 1013 | чел.час | чел.час | 1 | 0 | -185737400 | 0.105 | 0 | 0 | 0 | 0 | 0 | 0 | 0 | 0 | 1 | 1 | 6.94 | 1 | 0 | 1 | 1 | 0 | 0 | 0.07 | )*1,2)*1,25 | 2 | 2 | 144705228 | 1 | 0 | 66 | 0 | 0 | 0 | 0 | 0 | 0 | 0 | 0 | 0 | 0 | 0 | 0 | 0 | 0 | 0 | 0 | 0 | 0 | 0 | 0 | 0 | 0 | 0.00357 | 0 | 0 | 1 | 0
72 | 144704575 | 144705221 | 47840893 | 1 | 1 | 1 | 2 | 021141 | ФСЭМ (2009), сб.02,поз.1141 | Краны на автомобильном ходу при работе на других видах строительства 10 т | 1368 | 1011 | маш.-ч | маш.-ч | 1 | 0 | 1128006590 | 0.105 | 0 | 777.21 | 13.5 | 0 | 0 | 111.99 | 13.5 | 0 | 1 | 6.94 | 1 | 1 | 0 | 1 | 1 | 0 | 0 | 0.07 | )*1,2)*1,25 | 0 | 2 | 144705229 | 1 | 0 | 67 | 0 | 0 | 0 | 0 | 0 | 0 | 0 | 0 | 0 | 0 | 0 | 0 | 0 | 0 | 0 | 0 | 0 | 0 | 0 | 0 | 0 | 0 | 0.00357 | 777.21 | 111.99 | 6.94 | 0
72 | 144704575 | 144705221 | 47840576 | 1 | 1 | 1 | 2 | 400001 | ФСЭМ (2009), сб.40,поз.0001 | Автомобили бортовые, грузоподъемность до 5 т | 1368 | 1011 | маш.-ч | маш.-ч | 1 | 0 | -923680646 | 0.135 | 0 | 604.96 | 11.6 | 0 | 0 | 87.17 | 11.6 | 0 | 1 | 6.94 | 1 | 1 | 0 | 1 | 1 | 0 | 0 | 0.09 | )*1,2)*1,25 | 0 | 2 | 144705230 | 1 | 0 | 68 | 0 | 0 | 0 | 0 | 0 | 0 | 0 | 0 | 0 | 0 | 0 | 0 | 0 | 0 | 0 | 0 | 0 | 0 | 0 | 0 | 0 | 0 | 0.00459 | 604.96 | 87.17 | 6.94 | 0
72 | 144704575 | 144705221 | 68765591 | 1 | 1 | 1 | 3 | 204-9182 | ФССЦ (2010) ч.2, раздел04, поз.9182 | Сетка сварная из холоднотянутой проволоки 5 мм | 1348 | 1009 | т | т | 1000 | 0 | 1039375757 | 3.1429 | 88.97 | 0 | 0 | 0 | 12.82 | 0 | 0 | 0 | 6.94 | 1 | 1 | 1 | 1 | 0 | 0 | 0 | 0 | 3.1429 |  | 0 | 2 | 144705231 | 2 | 22528 | 69 | 0 | 0 | 0 | 0 | 0 | 0 | 0 | 0 | 0 | 0 | 0 | 0 | 0 | 0 | 0 | 0 | 0 | 0 | 0 | 0 | 0 | 0 | 0.10686 | 88.97 | 12.82 | 6.94 | 0
74 | 144704575 | 144705233 | 47841023 | 1 | 1 | 1 | 1 | 1-1032 |  | Рабочий строитель среднего разряда 3,2 | 1369 | 1013 | чел.-ч | чел.-ч | 1 | 0 | -1371206905 | 428.3796 | 0 | 0 | 0 | 60.66 | 0 | 0 | 0 | 8.74 | 1 | 1 | 1 | 6.94 | 0 | 1 | 1 | 0 | 0 | 310.42 | )*1,2)*1,15 | 1 | 2 | 151345164 | 1 | 0 | 70 | 0 | 0 | 0 | 0 | 0 | 0 | 0 | 0 | 0 | 0 | 0 | 0 | 0 | 0 | 0 | 0 | 0 | 0 | 0 | 0 | 0 | 0 | 145.6491 | 60.66 | 8.74 | 6.94 | 0
74 | 144704575 | 144705233 | 121548 | 1 | 1 | 1 | 1 | 2 |  | Затраты труда машинистов | 608254 | 1013 | чел.час | чел.час | 1 | 0 | -185737400 | 2.58 | 0 | 0 | 0 | 0 | 0 | 0 | 0 | 0 | 1 | 1 | 6.94 | 1 | 0 | 1 | 1 | 0 | 0 | 1.72 | )*1,2)*1,25 | 2 | 2 | 151345165 | 1 | 0 | 71 | 0 | 0 | 0 | 0 | 0 | 0 | 0 | 0 | 0 | 0 | 0 | 0 | 0 | 0 | 0 | 0 | 0 | 0 | 0 | 0 | 0 | 0 | 0.8772 | 0 | 0 | 1 | 0
74 | 144704575 | 144705233 | 115069430 | 1 | 1 | 1 | 2 | 020128 | ФСЭМ-2001, 020128, приказ Минстроя России №899/пр от 11.12.2015 г. | Краны башенные при работе на других видах строительства 5 т | 1368 | 1011 | маш.-ч | маш.-ч | 1 | 0 | -1347679350 | 0.03 | 0 | 579 | 13.5 | 0 | 0 | 83.43 | 13.5 | 0 | 1 | 6.94 | 1 | 1 | 0 | 1 | 1 | 0 | 0 | 0.02 | )*1,2)*1,25 | 0 | 2 | 151345166 | 1 | 0 | 72 | 0 | 0 | 0 | 0 | 0 | 0 | 0 | 0 | 0 | 0 | 0 | 0 | 0 | 0 | 0 | 0 | 0 | 0 | 0 | 0 | 0 | 0 | 0.0102 | 579 | 83.43 | 6.94 | 0
74 | 144704575 | 144705233 | 115064733 | 1 | 1 | 1 | 2 | 021140 | ФСЭМ-2001, 021140, приказ Минстроя России №899/пр от 11.12.2015 г. | Краны на автомобильном ходу при работе на других видах строительства 6,3 т | 1368 | 1011 | маш.-ч | маш.-ч | 1 | 0 | -221431183 | 0.015 | 0 | 610.79 | 11.6 | 0 | 0 | 88.01 | 11.6 | 0 | 1 | 6.94 | 1 | 1 | 0 | 1 | 1 | 0 | 0 | 0.01 | )*1,2)*1,25 | 0 | 2 | 151345167 | 1 | 0 | 73 | 0 | 0 | 0 | 0 | 0 | 0 | 0 | 0 | 0 | 0 | 0 | 0 | 0 | 0 | 0 | 0 | 0 | 0 | 0 | 0 | 0 | 0 | 0.0051 | 610.79 | 88.01 | 6.94 | 0
74 | 144704575 | 144705233 | 115068377 | 1 | 1 | 1 | 2 | 110901 | ФСЭМ-2001, 110901, приказ Минстроя России №899/пр от 11.12.2015 г. | Растворосмесители передвижные 65 л | 1368 | 1011 | маш.-ч | маш.-ч | 1 | 0 | -1705222261 | 2.535 | 0 | 85.99 | 10.06 | 0 | 0 | 12.39 | 10.06 | 0 | 1 | 6.94 | 1 | 1 | 0 | 1 | 1 | 0 | 0 | 1.69 | )*1,2)*1,25 | 0 | 2 | 151345168 | 1 | 0 | 74 | 0 | 0 | 0 | 0 | 0 | 0 | 0 | 0 | 0 | 0 | 0 | 0 | 0 | 0 | 0 | 0 | 0 | 0 | 0 | 0 | 0 | 0 | 0.8619 | 85.99 | 12.39 | 6.94 | 0
74 | 144704575 | 144705233 | 115085760 | 1 | 1 | 1 | 2 | 339904 | ФСЭМ-2001, 339904, приказ Минстроя России №899/пр от 11.12.2015 г. | Плиткорез MAKITA RH 4101 | 1368 | 1011 | маш.-ч | маш.-ч | 1 | 0 | -1762306581 | 0.075 | 0 | 69.19 | 0 | 0 | 0 | 9.97 | 0 | 0 | 1 | 6.94 | 1 | 1 | 0 | 1 | 1 | 0 | 0 | 0.05 | )*1,2)*1,25 | 0 | 2 | 151345169 | 1 | 0 | 75 | 0 | 0 | 0 | 0 | 0 | 0 | 0 | 0 | 0 | 0 | 0 | 0 | 0 | 0 | 0 | 0 | 0 | 0 | 0 | 0 | 0 | 0 | 0.0255 | 69.19 | 9.97 | 6.94 | 0
74 | 144704575 | 144705233 | 115016508 | 1 | 1 | 1 | 2 | 400001 | ФСЭМ-2001, 400001, приказ Минстроя России №899/пр от 11.12.2015 г. | Автомобили бортовые, грузоподъемность до 5 т | 1368 | 1011 | маш.-ч | маш.-ч | 1 | 0 | -365761310 | 0.015 | 0 | 604.96 | 11.6 | 0 | 0 | 87.17 | 11.6 | 0 | 1 | 6.94 | 1 | 1 | 0 | 1 | 1 | 0 | 0 | 0.01 | )*1,2)*1,25 | 0 | 2 | 151345170 | 1 | 0 | 76 | 0 | 0 | 0 | 0 | 0 | 0 | 0 | 0 | 0 | 0 | 0 | 0 | 0 | 0 | 0 | 0 | 0 | 0 | 0 | 0 | 0 | 0 | 0.0051 | 604.96 | 87.17 | 6.94 | 0
74 | 144704575 | 144705233 | 115085197 | 1 | 1 | 1 | 3 | 101-1971 | ФССЦ-2001, 101-1971, приказ Минстроя России №899/пр от 11.12.2015 г. | Затирка «Старатели» (разной цветности) | 1348 | 1009 | т | т | 1000 | 0 | -2127106556 | 0.013 | 45200.22 | 0 | 0 | 0 | 6513 | 0 | 0 | 0 | 6.94 | 1 | 1 | 1 | 0 | 1 | 0 | 0 | 0 | 0.013 |  | 0 | 2 | 151345171 | 1 | 0 | 77 | 0 | 0 | 0 | 0 | 0 | 0 | 0 | 0 | 0 | 0 | 0 | 0 | 0 | 0 | 0 | 0 | 0 | 0 | 0 | 0 | 0 | 0 | 0.00442 | 45200.22 | 6513 | 6.94 | 0
74 | 144704575 | 144705233 | 115525886 | 1 | 1 | 1 | 3 | 101-4243 | ФССЦ-2001, 101-4243, приказ Минстроя России №899/пр от 11.12.2015 г. | Грунтовка воднодисперсионная CERESIT CT 17 (0,15л/м2) | 1296 | 1002 | л | л | 1 | 0 | -223492465 | 15 | 207.71 | 0 | 0 | 0 | 29.93 | 0 | 0 | 0 | 6.94 | 1 | 1 | 1 | 1 | 0 | 0 | 0 | 0 | 15 |  | 0 | 1 | -1 | 0 | 0 |  | 0 | 0 | 0 | 0 | 0 | 0 | 0 | 0 | 0 | 0 | 0 | 0 | 0 | 0 | 0 | 0 | 0 | 0 | 0 | 0 | 0 | 0 | 5.1 | 207.71 | 29.93 | 6.94 | 0
74 | 144704575 | 144705233 | 115085757 | 1 | 1 | 1 | 3 | 101-4368 | ФССЦ-2001, 101-4368, приказ Минстроя России №899/пр от 11.12.2015 г. | Клей плиточный «Юнис Гранит» | 1346 | 1009 | кг | кг | 1 | 0 | 1573397389 | 1200 | 25.61 | 0 | 0 | 0 | 3.69 | 0 | 0 | 0 | 6.94 | 1 | 1 | 1 | 0 | 1 | 0 | 0 | 0 | 1200 |  | 0 | 2 | 151345172 | 1 | 0 | 78 | 0 | 0 | 0 | 0 | 0 | 0 | 0 | 0 | 0 | 0 | 0 | 0 | 0 | 0 | 0 | 0 | 0 | 0 | 0 | 0 | 0 | 0 | 408 | 25.61 | 3.69 | 6.94 | 0
74 | 144704575 | 144705233 | 115085758 | 1 | 1 | 1 | 3 | 101-4486 | ФССЦ-2001, 101-4486, приказ Минстроя России №899/пр от 11.12.2015 г. | Гранит керамический многоцветный неполированный, размером 400х400х9 мм | 1327 | 1005 | м2 | м2 | 1 | 1 | -756472791 | -102 | 974.72 | 0 | 0 | 0 | 140.45 | 0 | 0 | 0 | 6.94 | 1 | 1 | 1 | 0 | 1 | 0 | 0 | 0 | -102 |  | 0 | 2 | 151345173 | 1 | 6144 | 79 | 0 | 0 | 0 | 0 | 0 | 0 | 0 | 0 | 0 | 0 | 0 | 0 | 0 | 0 | 0 | 0 | 0 | 0 | 0 | 0 | 0 | 0 | -34.68 | 974.72 | 140.45 | 6.94 | 0
74 | 144704575 | 144705233 | 115521984 | 1 | 1 | 1 | 3 | 203-0516 | ФССЦ-2001, 203-0516, приказ Минстроя России №899/пр от 11.12.2015 г. | Рейки деревянные 8х18 мм | 1339 | 1007 | м3 | м3 | 1 | 0 | -1095471712 | 0.01 | 17350 | 0 | 0 | 0 | 2500 | 0 | 0 | 0 | 6.94 | 1 | 1 | 1 | 0 | 0 | 0 | 0 | 0 | 0.01 |  | 0 | 1 | -1 | 0 | 0 |  | 0 | 0 | 0 | 0 | 0 | 0 | 0 | 0 | 0 | 0 | 0 | 0 | 0 | 0 | 0 | 0 | 0 | 0 | 0 | 0 | 0 | 0 | 0.0034 | 17350 | 2500 | 6.94 | 0
74 | 144704575 | 144705233 | 115017389 | 1 | 1 | 1 | 3 | 411-0001 | ФССЦ-2001, 411-0001, приказ Минстроя России №899/пр от 11.12.2015 г. | Вода | 1339 | 1007 | м3 | м3 | 1 | 0 | 11619063 | 0.44 | 16.93 | 0 | 0 | 0 | 2.44 | 0 | 0 | 0 | 6.94 | 1 | 1 | 1 | 0 | 1 | 0 | 0 | 0 | 0.44 |  | 0 | 2 | 151345176 | 1 | 0 | 82 | 0 | 0 | 0 | 0 | 0 | 0 | 0 | 0 | 0 | 0 | 0 | 0 | 0 | 0 | 0 | 0 | 0 | 0 | 0 | 0 | 0 | 0 | 0.1496 | 16.93 | 2.44 | 6.94 | 0
111 | 144704575 | 144705269 | 47840642 | 1 | 1 | 1 | 1 | 1-1021 |  | Рабочий строитель среднего разряда 2,1 | 1369 | 1013 | чел.-ч | чел.-ч | 1 | 0 | -902650305 | 89.16 | 0 | 0 | 0 | 54.62 | 0 | 0 | 0 | 7.87 | 1 | 1 | 1 | 6.94 | 0 | 1 | 1 | 0 | 0 | 74.3 | )*1,2 | 1 | 2 | 144705275 | 1 | 0 | 83 | 0 | 0 | 0 | 0 | 0 | 0 | 0 | 0 | 0 | 0 | 0 | 0 | 0 | 0 | 0 | 0 | 0 | 0 | 0 | 0 | 0 | 0 | 72.2196 | 54.62 | 7.87 | 6.94 | 0
111 | 144704575 | 144705269 | 121548 | 1 | 1 | 1 | 1 | 2 |  | Затраты труда машинистов | 608254 | 1013 | чел.час | чел.час | 1 | 0 | -185737400 | 2.388 | 0 | 0 | 0 | 0 | 0 | 0 | 0 | 0 | 1 | 1 | 6.94 | 1 | 0 | 1 | 1 | 0 | 0 | 1.99 | )*1,2 | 2 | 2 | 144705276 | 1 | 0 | 84 | 0 | 0 | 0 | 0 | 0 | 0 | 0 | 0 | 0 | 0 | 0 | 0 | 0 | 0 | 0 | 0 | 0 | 0 | 0 | 0 | 0 | 0 | 1.9343 | 0 | 0 | 1 | 0
111 | 144704575 | 144705269 | 47841490 | 1 | 1 | 1 | 2 | 030954 | ФСЭМ (2009), сб.03,поз.0954 | Подъемники грузоподъемностью до 500 кг одномачтовые, высота подъема 45 м | 1368 | 1011 | маш.-ч | маш.-ч | 1 | 0 | 2047449523 | 0.42 | 0 | 216.94 | 11.6 | 0 | 0 | 31.26 | 11.6 | 0 | 1 | 6.94 | 1 | 1 | 0 | 1 | 1 | 0 | 0 | 0.35 | )*1,2 | 0 | 2 | 144705277 | 1 | 0 | 85 | 0 | 0 | 0 | 0 | 0 | 0 | 0 | 0 | 0 | 0 | 0 | 0 | 0 | 0 | 0 | 0 | 0 | 0 | 0 | 0 | 0 | 0 | 0.3402 | 216.94 | 31.26 | 6.94 | 0
111 | 144704575 | 144705269 | 47840696 | 1 | 1 | 1 | 2 | 050101 | ФСЭМ (2009), сб.05,поз.0101 | Компрессоры передвижные с двигателем внутреннего сгорания давлением до 686 кПа (7 ат), производительность 2,2 м3/мин | 1368 | 1011 | маш.-ч | маш.-ч | 1 | 0 | 1448388200 | 1.968 | 0 | 624.6 | 10.06 | 0 | 0 | 90 | 10.06 | 0 | 1 | 6.94 | 1 | 1 | 0 | 1 | 1 | 0 | 0 | 1.64 | )*1,2 | 0 | 2 | 144705278 | 1 | 0 | 86 | 0 | 0 | 0 | 0 | 0 | 0 | 0 | 0 | 0 | 0 | 0 | 0 | 0 | 0 | 0 | 0 | 0 | 0 | 0 | 0 | 0 | 0 | 1.5941 | 624.6 | 90 | 6.94 | 0
111 | 144704575 | 144705269 | 47840768 | 1 | 1 | 1 | 2 | 330804 | ФСЭМ (2009), сб.33,поз.0804 | Молотки при работе от передвижных компрессорных станций отбойные пневматические | 1368 | 1011 | маш.-ч | маш.-ч | 1 | 0 | 1118636881 | 3.936 | 0 | 10.62 | 0 | 0 | 0 | 1.53 | 0 | 0 | 1 | 6.94 | 1 | 1 | 0 | 1 | 1 | 0 | 0 | 3.28 | )*1,2 | 0 | 2 | 144705279 | 1 | 0 | 87 | 0 | 0 | 0 | 0 | 0 | 0 | 0 | 0 | 0 | 0 | 0 | 0 | 0 | 0 | 0 | 0 | 0 | 0 | 0 | 0 | 0 | 0 | 3.1882 | 10.62 | 1.53 | 6.94 | 0
112 | 144704575 | 144705280 | 47840747 | 1 | 1 | 1 | 1 | 1-1038 |  | Рабочий строитель среднего разряда 3,8 | 1369 | 1013 | чел.-ч | чел.-ч | 1 | 0 | 1951387513 | 102.084 | 0 | 0 | 0 | 65.24 | 0 | 0 | 0 | 9.4 | 1 | 1 | 1 | 6.94 | 0 | 1 | 1 | 0 | 0 | 85.07 | )*1,2 | 1 | 2 | 151391786 | 1 | 0 | 88 | 0 | 0 | 0 | 0 | 0 | 0 | 0 | 0 | 0 | 0 | 0 | 0 | 0 | 0 | 0 | 0 | 0 | 0 | 0 | 0 | 0 | 0 | 10.2084 | 65.24 | 9.4 | 6.94 | 0
112 | 144704575 | 144705280 | 121548 | 1 | 1 | 1 | 1 | 2 |  | Затраты труда машинистов | 608254 | 1013 | чел.час | чел.час | 1 | 0 | -185737400 | 25.956 | 0 | 0 | 0 | 0 | 0 | 0 | 0 | 0 | 1 | 1 | 6.94 | 1 | 0 | 1 | 1 | 0 | 0 | 21.63 | )*1,2 | 2 | 2 | 151391787 | 1 | 0 | 89 | 0 | 0 | 0 | 0 | 0 | 0 | 0 | 0 | 0 | 0 | 0 | 0 | 0 | 0 | 0 | 0 | 0 | 0 | 0 | 0 | 0 | 0 | 2.5956 | 0 | 0 | 1 | 0
112 | 144704575 | 144705280 | 115022373 | 1 | 1 | 1 | 2 | 050101 | ФСЭМ-2001, 050101, приказ Минстроя России №899/пр от 11.12.2015 г. | Компрессоры передвижные с двигателем внутреннего сгорания давлением до 686 кПа (7 ат), производительность до 5 м3/мин | 1368 | 1011 | маш.-ч | маш.-ч | 1 | 0 | -1418027447 | 25.956 | 0 | 624.6 | 10.06 | 0 | 0 | 90 | 10.06 | 0 | 1 | 6.94 | 1 | 1 | 0 | 1 | 1 | 0 | 0 | 21.63 | )*1,2 | 0 | 2 | 151391788 | 1 | 0 | 90 | 0 | 0 | 0 | 0 | 0 | 0 | 0 | 0 | 0 | 0 | 0 | 0 | 0 | 0 | 0 | 0 | 0 | 0 | 0 | 0 | 0 | 0 | 2.5956 | 624.6 | 90 | 6.94 | 0
112 | 144704575 | 144705280 | 115023337 | 1 | 1 | 1 | 2 | 330804 | ФСЭМ-2001, 330804, приказ Минстроя России №899/пр от 11.12.2015 г. | Молотки при работе от передвижных компрессорных станций отбойные пневматические | 1368 | 1011 | маш.-ч | маш.-ч | 1 | 0 | 775724482 | 51.912 | 0 | 10.62 | 0 | 0 | 0 | 1.53 | 0 | 0 | 1 | 6.94 | 1 | 1 | 0 | 1 | 1 | 0 | 0 | 43.26 | )*1,2 | 0 | 2 | 151391789 | 1 | 0 | 91 | 0 | 0 | 0 | 0 | 0 | 0 | 0 | 0 | 0 | 0 | 0 | 0 | 0 | 0 | 0 | 0 | 0 | 0 | 0 | 0 | 0 | 0 | 5.1912 | 10.62 | 1.53 | 6.94 | 0
113 | 144704575 | 144705289 | 47841159 | 1 | 1 | 1 | 1 | 1-1024 |  | Рабочий строитель среднего разряда 2,4 | 1369 | 1013 | чел.-ч | чел.-ч | 1 | 0 | 586545355 | 72.96 | 0 | 0 | 0 | 56.14 | 0 | 0 | 0 | 8.09 | 1 | 1 | 1 | 6.94 | 0 | 1 | 1 | 0 | 0 | 60.8 | )*1,2 | 1 | 2 | 144705300 | 1 | 0 | 92 | 0 | 0 | 0 | 0 | 0 | 0 | 0 | 0 | 0 | 0 | 0 | 0 | 0 | 0 | 0 | 0 | 0 | 0 | 0 | 0 | 0 | 0 | 7.296 | 56.14 | 8.09 | 6.94 | 0
113 | 144704575 | 144705289 | 115071167 | 1 | 1 | 1 | 2 | 030401 | ФСЭМ-2001, 030401, приказ Минстроя России №899/пр от 11.12.2015 г. | Лебедки электрические тяговым усилием до 5,79 кН (0,59 т) | 1368 | 1011 | маш.-ч | маш.-ч | 1 | 0 | -811332800 | 0.276 | 0 | 11.8 | 0 | 0 | 0 | 1.7 | 0 | 0 | 1 | 6.94 | 1 | 1 | 0 | 1 | 1 | 0 | 0 | 0.23 | )*1,2 | 0 | 2 | 144705301 | 1 | 0 | 93 | 0 | 0 | 0 | 0 | 0 | 0 | 0 | 0 | 0 | 0 | 0 | 0 | 0 | 0 | 0 | 0 | 0 | 0 | 0 | 0 | 0 | 0 | 0.0276 | 11.8 | 1.7 | 6.94 | 0
113 | 144704575 | 144705289 | 115016508 | 1 | 1 | 1 | 2 | 400001 | ФСЭМ-2001, 400001, приказ Минстроя России №899/пр от 11.12.2015 г. | Автомобили бортовые, грузоподъемность до 5 т | 1368 | 1011 | маш.-ч | маш.-ч | 1 | 0 | -365761310 | 0.48 | 0 | 604.96 | 11.6 | 0 | 0 | 87.17 | 11.6 | 0 | 1 | 6.94 | 1 | 1 | 0 | 1 | 1 | 0 | 0 | 0.4 | )*1,2 | 0 | 2 | 144705302 | 1 | 0 | 94 | 0 | 0 | 0 | 0 | 0 | 0 | 0 | 0 | 0 | 0 | 0 | 0 | 0 | 0 | 0 | 0 | 0 | 0 | 0 | 0 | 0 | 0 | 0.048 | 604.96 | 87.17 | 6.94 | 0
113 | 144704575 | 144705289 | 115018613 | 1 | 1 | 1 | 3 | 101-0797 | ФССЦ-2001, 101-0797, приказ Минстроя России №899/пр от 11.12.2015 г. | Проволока горячекатаная в мотках, диаметром 6,3-6,5 мм | 1348 | 1009 | т | т | 1000 | 0 | 852371653 | 0.0095 | 30919.09 | 0 | 0 | 0 | 4455.2 | 0 | 0 | 0 | 6.94 | 1 | 1 | 1 | 0 | 1 | 0 | 0 | 0 | 0.0095 |  | 0 | 2 | 144705303 | 1 | 0 | 95 | 0 | 0 | 0 | 0 | 0 | 0 | 0 | 0 | 0 | 0 | 0 | 0 | 0 | 0 | 0 | 0 | 0 | 0 | 0 | 0 | 0 | 0 | 0.00095 | 30919.09 | 4455.2 | 6.94 | 0
113 | 144704575 | 144705289 | 115016558 | 1 | 1 | 1 | 3 | 101-1805 | ФССЦ-2001, 101-1805, приказ Минстроя России №899/пр от 11.12.2015 г. | Гвозди строительные | 1348 | 1009 | т | т | 1000 | 0 | 1402553051 | 0.0059 | 83127.32 | 0 | 0 | 0 | 11978 | 0 | 0 | 0 | 6.94 | 1 | 1 | 1 | 0 | 1 | 0 | 0 | 0 | 0.0059 |  | 0 | 2 | 144705304 | 1 | 0 | 96 | 0 | 0 | 0 | 0 | 0 | 0 | 0 | 0 | 0 | 0 | 0 | 0 | 0 | 0 | 0 | 0 | 0 | 0 | 0 | 0 | 0 | 0 | 0.00059 | 83127.32 | 11978 | 6.94 | 0
113 | 144704575 | 144705289 | 115021222 | 1 | 1 | 1 | 3 | 102-0025 | ФССЦ-2001, 102-0025, приказ Минстроя России №899/пр от 11.12.2015 г. | Бруски обрезные хвойных пород длиной 4-6,5 м, шириной 75-150 мм, толщиной 40-75 мм, III сорта | 1339 | 1007 | м3 | м3 | 1 | 0 | -1503322471 | 0.21 | 8931.78 | 0 | 0 | 0 | 1287 | 0 | 0 | 0 | 6.94 | 1 | 1 | 1 | 0 | 1 | 0 | 0 | 0 | 0.21 |  | 0 | 2 | 144705305 | 1 | 0 | 97 | 0 | 0 | 0 | 0 | 0 | 0 | 0 | 0 | 0 | 0 | 0 | 0 | 0 | 0 | 0 | 0 | 0 | 0 | 0 | 0 | 0 | 0 | 0.021 | 8931.78 | 1287 | 6.94 | 0
113 | 144704575 | 144705289 | 115041879 | 1 | 1 | 1 | 3 | 102-0057 | ФССЦ-2001, 102-0057, приказ Минстроя России №899/пр от 11.12.2015 г. | Доски обрезные хвойных пород длиной 4-6,5 м, шириной 75-150 мм, толщиной 32-40 мм, III сорта | 1339 | 1007 | м3 | м3 | 1 | 0 | -818041326 | 0.18 | 8015.7 | 0 | 0 | 0 | 1155 | 0 | 0 | 0 | 6.94 | 1 | 1 | 1 | 0 | 1 | 0 | 0 | 0 | 0.18 |  | 0 | 2 | 144705306 | 1 | 0 | 98 | 0 | 0 | 0 | 0 | 0 | 0 | 0 | 0 | 0 | 0 | 0 | 0 | 0 | 0 | 0 | 0 | 0 | 0 | 0 | 0 | 0 | 0 | 0.018 | 8015.7 | 1155 | 6.94 | 0
113 | 144704575 | 144705289 | 115059593 | 1 | 1 | 1 | 3 | 401-0066 | ФССЦ-2001, 401-0066, приказ Минстроя России №899/пр от 11.12.2015 г. | Бетон тяжелый, крупность заполнителя 20 мм, класс В15 (М200) | 1339 | 1007 | м3 | м3 | 1 | 0 | -2035088245 | 1.04 | 4615.1 | 0 | 0 | 0 | 665 | 0 | 0 | 0 | 6.94 | 1 | 1 | 1 | 0 | 1 | 0 | 0 | 0 | 1.04 |  | 0 | 2 | 144705307 | 1 | 0 | 99 | 0 | 0 | 0 | 0 | 0 | 0 | 0 | 0 | 0 | 0 | 0 | 0 | 0 | 0 | 0 | 0 | 0 | 0 | 0 | 0 | 0 | 0 | 0.104 | 4615.1 | 665 | 6.94 | 0
113 | 144704575 | 144705289 | 115051833 | 1 | 1 | 1 | 3 | 405-0253 | ФССЦ-2001, 405-0253, приказ Минстроя России №899/пр от 11.12.2015 г. | Известь строительная негашеная комовая, сорт I | 1348 | 1009 | т | т | 1000 | 0 | -1640254529 | 0.0049 | 5097.43 | 0 | 0 | 0 | 734.5 | 0 | 0 | 0 | 6.94 | 1 | 1 | 1 | 0 | 1 | 0 | 0 | 0 | 0.0049 |  | 0 | 2 | 144705308 | 1 | 0 | 100 | 0 | 0 | 0 | 0 | 0 | 0 | 0 | 0 | 0 | 0 | 0 | 0 | 0 | 0 | 0 | 0 | 0 | 0 | 0 | 0 | 0 | 0 | 0.00049 | 5097.43 | 734.5 | 6.94 | 0
113 | 144704575 | 144705289 | 115017389 | 1 | 1 | 1 | 3 | 411-0001 | ФССЦ-2001, 411-0001, приказ Минстроя России №899/пр от 11.12.2015 г. | Вода | 1339 | 1007 | м3 | м3 | 1 | 0 | 11619063 | 0.0137 | 16.93 | 0 | 0 | 0 | 2.44 | 0 | 0 | 0 | 6.94 | 1 | 1 | 1 | 0 | 1 | 0 | 0 | 0 | 0.0137 |  | 0 | 2 | 144705309 | 1 | 0 | 101 | 0 | 0 | 0 | 0 | 0 | 0 | 0 | 0 | 0 | 0 | 0 | 0 | 0 | 0 | 0 | 0 | 0 | 0 | 0 | 0 | 0 | 0 | 0.00137 | 16.93 | 2.44 | 6.94 | 0
114 | 144704575 | 144705310 | 47841101 | 1 | 1 | 1 | 1 | 1-1033 |  | Рабочий строитель среднего разряда 3,3 | 1369 | 1013 | чел.-ч | чел.-ч | 1 | 0 | 657145562 | 175.284 | 0 | 0 | 0 | 61.49 | 0 | 0 | 0 | 8.86 | 1 | 1 | 1 | 6.94 | 0 | 1 | 1 | 0 | 0 | 146.07 | )*1,2 | 1 | 2 | 144705317 | 1 | 0 | 102 | 0 | 0 | 0 | 0 | 0 | 0 | 0 | 0 | 0 | 0 | 0 | 0 | 0 | 0 | 0 | 0 | 0 | 0 | 0 | 0 | 0 | 0 | 43.821 | 61.49 | 8.86 | 6.94 | 0
114 | 144704575 | 144705310 | 121548 | 1 | 1 | 1 | 1 | 2 |  | Затраты труда машинистов | 608254 | 1013 | чел.час | чел.час | 1 | 0 | -185737400 | 0.804 | 0 | 0 | 0 | 0 | 0 | 0 | 0 | 0 | 1 | 1 | 6.94 | 1 | 0 | 1 | 1 | 0 | 0 | 0.67 | )*1,2 | 2 | 2 | 144705318 | 1 | 0 | 103 | 0 | 0 | 0 | 0 | 0 | 0 | 0 | 0 | 0 | 0 | 0 | 0 | 0 | 0 | 0 | 0 | 0 | 0 | 0 | 0 | 0 | 0 | 0.201 | 0 | 0 | 1 | 0
114 | 144704575 | 144705310 | 47841490 | 1 | 1 | 1 | 2 | 030954 | ФСЭМ (2009), сб.03,поз.0954 | Подъемники грузоподъемностью до 500 кг одномачтовые, высота подъема 45 м | 1368 | 1011 | маш.-ч | маш.-ч | 1 | 0 | 2047449523 | 0.804 | 0 | 216.94 | 11.6 | 0 | 0 | 31.26 | 11.6 | 0 | 1 | 6.94 | 1 | 1 | 0 | 1 | 1 | 0 | 0 | 0.67 | )*1,2 | 0 | 2 | 144705319 | 1 | 0 | 104 | 0 | 0 | 0 | 0 | 0 | 0 | 0 | 0 | 0 | 0 | 0 | 0 | 0 | 0 | 0 | 0 | 0 | 0 | 0 | 0 | 0 | 0 | 0.201 | 216.94 | 31.26 | 6.94 | 0
114 | 144704575 | 144705310 | 47844759 | 1 | 1 | 1 | 3 | 402-0086 | ФССЦ (2010) ч.4, раздел02, поз.0086 | Раствор готовый отделочный тяжелый, известковый 1:2,5 | 1339 | 1007 | м3 | м3 | 1 | 0 | 1330423917 | 2.2 | 3542.18 | 0 | 0 | 0 | 510.4 | 0 | 0 | 0 | 6.94 | 1 | 1 | 1 | 0 | 1 | 0 | 0 | 0 | 2.2 |  | 0 | 2 | 144705320 | 1 | 0 | 105 | 0 | 0 | 0 | 0 | 0 | 0 | 0 | 0 | 0 | 0 | 0 | 0 | 0 | 0 | 0 | 0 | 0 | 0 | 0 | 0 | 0 | 0 | 0.55 | 3542.18 | 510.4 | 6.94 | 0
114 | 144704575 | 144705310 | 47840694 | 1 | 1 | 1 | 3 | 411-0001 | ФССЦ (2010) ч.4, раздел11, поз.0001 | Вода | 1339 | 1007 | м3 | м3 | 1 | 0 | -1721550622 | 0.35 | 16.93 | 0 | 0 | 0 | 2.44 | 0 | 0 | 0 | 6.94 | 1 | 1 | 1 | 0 | 1 | 0 | 0 | 0 | 0.35 |  | 0 | 2 | 144705321 | 1 | 0 | 106 | 0 | 0 | 0 | 0 | 0 | 0 | 0 | 0 | 0 | 0 | 0 | 0 | 0 | 0 | 0 | 0 | 0 | 0 | 0 | 0 | 0 | 0 | 0.0875 | 16.93 | 2.44 | 6.94 | 0
114 | 144704575 | 144705310 | 68823795 | 1 | 1 | 1 | 3 | 509-9900 | ФССЦ (2010) ч.5, раздел09, поз.9900 | Строительный мусор | 1348 | 1009 | т | т | 1000 | 0 | -1694840148 | 3.38 | 0 | 0 | 0 | 0 | 0 | 0 | 0 | 0 | 6.94 | 1 | 1 | 1 | 1 | 0 | 0 | 0 | 0 | 3.38 |  | 0 | 2 | 144705322 | 1 | 0 | 107 | 0 | 0 | 0 | 0 | 0 | 0 | 0 | 0 | 0 | 0 | 0 | 0 | 0 | 0 | 0 | 0 | 0 | 0 | 0 | 0 | 0 | 0 | 0.845 | 0 | 0 | 6.94 | 0
116 | 144704575 | 144705324 | 47840747 | 1 | 1 | 1 | 1 | 1-1038 |  | Рабочий строитель среднего разряда 3,8 | 1369 | 1013 | чел.-ч | чел.-ч | 1 | 0 | 1951387513 | 118.4592 | 0 | 0 | 0 | 65.24 | 0 | 0 | 0 | 9.4 | 1 | 1 | 1 | 6.94 | 0 | 1 | 1 | 0 | 0 | 85.84 | )*1,2)*1,15 | 1 | 2 | 144705333 | 1 | 0 | 108 | 0 | 0 | 0 | 0 | 0 | 0 | 0 | 0 | 0 | 0 | 0 | 0 | 0 | 0 | 0 | 0 | 0 | 0 | 0 | 0 | 0 | 0 | 66.3372 | 65.24 | 9.4 | 6.94 | 0
116 | 144704575 | 144705324 | 121548 | 1 | 1 | 1 | 1 | 2 |  | Затраты труда машинистов | 608254 | 1013 | чел.час | чел.час | 1 | 0 | -185737400 | 9.435 | 0 | 0 | 0 | 0 | 0 | 0 | 0 | 0 | 1 | 1 | 6.94 | 1 | 0 | 1 | 1 | 0 | 0 | 6.29 | )*1,2)*1,25 | 2 | 2 | 144705334 | 1 | 0 | 109 | 0 | 0 | 0 | 0 | 0 | 0 | 0 | 0 | 0 | 0 | 0 | 0 | 0 | 0 | 0 | 0 | 0 | 0 | 0 | 0 | 0 | 0 | 5.2836 | 0 | 0 | 1 | 0
116 | 144704575 | 144705324 | 115066410 | 1 | 1 | 1 | 2 | 030954 | ФСЭМ-2001, 030954, приказ Минстроя России №899/пр от 11.12.2015 г. | Подъемники грузоподъемностью до 500 кг одномачтовые, высота подъема 45 м | 1368 | 1011 | маш.-ч | маш.-ч | 1 | 0 | 341432456 | 1.26 | 0 | 216.94 | 13.5 | 0 | 0 | 31.26 | 13.5 | 0 | 1 | 6.94 | 1 | 1 | 0 | 1 | 1 | 0 | 0 | 0.84 | )*1,2)*1,25 | 0 | 2 | 144705335 | 1 | 0 | 110 | 0 | 0 | 0 | 0 | 0 | 0 | 0 | 0 | 0 | 0 | 0 | 0 | 0 | 0 | 0 | 0 | 0 | 0 | 0 | 0 | 0 | 0 | 0.7056 | 216.94 | 31.26 | 6.94 | 0
116 | 144704575 | 144705324 | 115068402 | 1 | 1 | 1 | 2 | 111500 | ФСЭМ-2001, 111500, приказ Минстроя России №899/пр от 11.12.2015 г. | Растворонасосы 1 м3/ч | 1368 | 1011 | маш.-ч | маш.-ч | 1 | 0 | -1038526836 | 8.175 | 0 | 98.2 | 8.91 | 0 | 0 | 14.15 | 8.91 | 0 | 1 | 6.94 | 1 | 1 | 0 | 1 | 1 | 0 | 0 | 5.45 | )*1,2)*1,25 | 0 | 2 | 144705336 | 1 | 0 | 111 | 0 | 0 | 0 | 0 | 0 | 0 | 0 | 0 | 0 | 0 | 0 | 0 | 0 | 0 | 0 | 0 | 0 | 0 | 0 | 0 | 0 | 0 | 4.578 | 98.2 | 14.15 | 6.94 | 0
116 | 144704575 | 144705324 | 115070105 | 1 | 1 | 1 | 3 | 101-0179 | ФССЦ-2001, 101-0179, приказ Минстроя России №899/пр от 11.12.2015 г. | Гвозди строительные с плоской головкой 1,6x50 мм | 1348 | 1009 | т | т | 1000 | 0 | -358609915 | 0.00012 | 58816.5 | 0 | 0 | 0 | 8475 | 0 | 0 | 0 | 6.94 | 1 | 1 | 1 | 0 | 1 | 0 | 0 | 0 | 0.00012 |  | 0 | 2 | 144705337 | 1 | 0 | 112 | 0 | 0 | 0 | 0 | 0 | 0 | 0 | 0 | 0 | 0 | 0 | 0 | 0 | 0 | 0 | 0 | 0 | 0 | 0 | 0 | 0 | 0 | 6.72e-05 | 58816.5 | 8475 | 6.94 | 0
116 | 144704575 | 144705324 | 115060118 | 1 | 1 | 1 | 3 | 101-0874 | ФССЦ-2001, 101-0874, приказ Минстроя России №899/пр от 11.12.2015 г. | Сетка тканая с квадратными ячейками № 05 без покрытия | 1327 | 1005 | м2 | м2 | 1 | 0 | 1952629805 | 5.54 | 196.06 | 0 | 0 | 0 | 28.25 | 0 | 0 | 0 | 6.94 | 1 | 1 | 1 | 0 | 1 | 0 | 0 | 0 | 5.54 |  | 0 | 2 | 144705338 | 1 | 0 | 113 | 0 | 0 | 0 | 0 | 0 | 0 | 0 | 0 | 0 | 0 | 0 | 0 | 0 | 0 | 0 | 0 | 0 | 0 | 0 | 0 | 0 | 0 | 3.1024 | 196.06 | 28.25 | 6.94 | 0
116 | 144704575 | 144705324 | 115062661 | 1 | 1 | 1 | 3 | 402-0083 | ФССЦ-2001, 402-0083, приказ Минстроя России №899/пр от 11.12.2015 г. | Раствор готовый отделочный тяжелый, цементно-известковый 1:1:6 | 1339 | 1007 | м3 | м3 | 1 | 0 | -1164549231 | 1.87 | 3594.3 | 0 | 0 | 0 | 517.91 | 0 | 0 | 0 | 6.94 | 1 | 1 | 1 | 0 | 1 | 0 | 0 | 0 | 1.87 |  | 0 | 2 | 144705339 | 1 | 0 | 114 | 0 | 0 | 0 | 0 | 0 | 0 | 0 | 0 | 0 | 0 | 0 | 0 | 0 | 0 | 0 | 0 | 0 | 0 | 0 | 0 | 0 | 0 | 1.0472 | 3594.3 | 517.91 | 6.94 | 0
116 | 144704575 | 144705324 | 115066678 | 1 | 1 | 1 | 3 | 405-0219 | ФССЦ-2001, 405-0219, приказ Минстроя России №899/пр от 11.12.2015 г. | Гипсовые вяжущие, марка Г3 | 1348 | 1009 | т | т | 1000 | 0 | -1518679237 | 0.006 | 5066.06 | 0 | 0 | 0 | 729.98 | 0 | 0 | 0 | 6.94 | 1 | 1 | 1 | 0 | 1 | 0 | 0 | 0 | 0.006 |  | 0 | 2 | 144705340 | 1 | 0 | 115 | 0 | 0 | 0 | 0 | 0 | 0 | 0 | 0 | 0 | 0 | 0 | 0 | 0 | 0 | 0 | 0 | 0 | 0 | 0 | 0 | 0 | 0 | 0.00336 | 5066.06 | 729.98 | 6.94 | 0
117 | 144704575 | 144705341 | 47840717 | 1 | 1 | 1 | 1 | 1-1040 |  | Рабочий строитель среднего разряда 4 | 1369 | 1013 | чел.-ч | чел.-ч | 1 | 0 | -1673341983 | 9.039 | 0 | 0 | 0 | 66.76 | 0 | 0 | 0 | 9.62 | 1 | 1 | 1 | 6.94 | 0 | 1 | 1 | 0 | 0 | 6.55 | )*1,2)*1,15 | 1 | 2 | 144705347 | 1 | 0 | 116 | 0 | 0 | 0 | 0 | 0 | 0 | 0 | 0 | 0 | 0 | 0 | 0 | 0 | 0 | 0 | 0 | 0 | 0 | 0 | 0 | 0 | 0 | 7.3216 | 66.76 | 9.62 | 6.94 | 0
117 | 144704575 | 144705341 | 121548 | 1 | 1 | 1 | 1 | 2 |  | Затраты труда машинистов | 608254 | 1013 | чел.час | чел.час | 1 | 0 | -185737400 | 0.015 | 0 | 0 | 0 | 0 | 0 | 0 | 0 | 0 | 1 | 1 | 6.94 | 1 | 0 | 1 | 1 | 0 | 0 | 0.01 | )*1,2)*1,25 | 2 | 2 | 144705348 | 1 | 0 | 117 | 0 | 0 | 0 | 0 | 0 | 0 | 0 | 0 | 0 | 0 | 0 | 0 | 0 | 0 | 0 | 0 | 0 | 0 | 0 | 0 | 0 | 0 | 0.01215 | 0 | 0 | 1 | 0
117 | 144704575 | 144705341 | 115066410 | 1 | 1 | 1 | 2 | 030954 | ФСЭМ-2001, 030954, приказ Минстроя России №899/пр от 11.12.2015 г. | Подъемники грузоподъемностью до 500 кг одномачтовые, высота подъема 45 м | 1368 | 1011 | маш.-ч | маш.-ч | 1 | 0 | 341432456 | 0.015 | 0 | 216.94 | 13.5 | 0 | 0 | 31.26 | 13.5 | 0 | 1 | 6.94 | 1 | 1 | 0 | 1 | 1 | 0 | 0 | 0.01 | )*1,2)*1,25 | 0 | 2 | 144705349 | 1 | 0 | 118 | 0 | 0 | 0 | 0 | 0 | 0 | 0 | 0 | 0 | 0 | 0 | 0 | 0 | 0 | 0 | 0 | 0 | 0 | 0 | 0 | 0 | 0 | 0.01215 | 216.94 | 31.26 | 6.94 | 0
117 | 144704575 | 144705341 | 115016508 | 1 | 1 | 1 | 2 | 400001 | ФСЭМ-2001, 400001, приказ Минстроя России №899/пр от 11.12.2015 г. | Автомобили бортовые, грузоподъемность до 5 т | 1368 | 1011 | маш.-ч | маш.-ч | 1 | 0 | -365761310 | 0.015 | 0 | 604.96 | 11.6 | 0 | 0 | 87.17 | 11.6 | 0 | 1 | 6.94 | 1 | 1 | 0 | 1 | 1 | 0 | 0 | 0.01 | )*1,2)*1,25 | 0 | 2 | 144705350 | 1 | 0 | 119 | 0 | 0 | 0 | 0 | 0 | 0 | 0 | 0 | 0 | 0 | 0 | 0 | 0 | 0 | 0 | 0 | 0 | 0 | 0 | 0 | 0 | 0 | 0.01215 | 604.96 | 87.17 | 6.94 | 0
117 | 144704575 | 144705341 | 115057134 | 1 | 1 | 1 | 3 | 101-1757 | ФССЦ-2001, 101-1757, приказ Минстроя России №899/пр от 11.12.2015 г. | Ветошь | 1346 | 1009 | кг | кг | 1 | 0 | 1519769894 | 0.1 | 12.63 | 0 | 0 | 0 | 1.82 | 0 | 0 | 0 | 6.94 | 1 | 1 | 1 | 0 | 1 | 0 | 0 | 0 | 0.1 |  | 0 | 2 | 144705351 | 1 | 0 | 120 | 0 | 0 | 0 | 0 | 0 | 0 | 0 | 0 | 0 | 0 | 0 | 0 | 0 | 0 | 0 | 0 | 0 | 0 | 0 | 0 | 0 | 0 | 0.081 | 12.63 | 1.82 | 6.94 | 0
119 | 144704575 | 144705354 | 47840747 | 1 | 1 | 1 | 1 | 1-1038 |  | Рабочий строитель среднего разряда 3,8 | 1369 | 1013 | чел.-ч | чел.-ч | 1 | 0 | 1951387513 | 401.166 | 0 | 0 | 0 | 65.24 | 0 | 0 | 0 | 9.4 | 1 | 1 | 1 | 6.94 | 0 | 1 | 1 | 0 | 0 | 290.7 | )*1,2)*1,15 | 1 | 2 | 144705363 | 1 | 0 | 122 | 0 | 0 | 0 | 0 | 0 | 0 | 0 | 0 | 0 | 0 | 0 | 0 | 0 | 0 | 0 | 0 | 0 | 0 | 0 | 0 | 0 | 0 | 324.9445 | 65.24 | 9.4 | 6.94 | 0
119 | 144704575 | 144705354 | 121548 | 1 | 1 | 1 | 1 | 2 |  | Затраты труда машинистов | 608254 | 1013 | чел.час | чел.час | 1 | 0 | -185737400 | 1.98 | 0 | 0 | 0 | 0 | 0 | 0 | 0 | 0 | 1 | 1 | 6.94 | 1 | 0 | 1 | 1 | 0 | 0 | 1.32 | )*1,2)*1,25 | 2 | 2 | 144705364 | 1 | 0 | 123 | 0 | 0 | 0 | 0 | 0 | 0 | 0 | 0 | 0 | 0 | 0 | 0 | 0 | 0 | 0 | 0 | 0 | 0 | 0 | 0 | 0 | 0 | 1.6038 | 0 | 0 | 1 | 0
119 | 144704575 | 144705354 | 115020330 | 1 | 1 | 1 | 2 | 030101 | ФСЭМ-2001, 030101, приказ Минстроя России №899/пр от 11.12.2015 г. | Автопогрузчики 5 т | 1368 | 1011 | маш.-ч | маш.-ч | 1 | 0 | 1835961613 | 0.165 | 0 | 624.53 | 10.06 | 0 | 0 | 89.99 | 10.06 | 0 | 1 | 6.94 | 1 | 1 | 0 | 1 | 1 | 0 | 0 | 0.11 | )*1,2)*1,25 | 0 | 2 | 144705365 | 1 | 0 | 124 | 0 | 0 | 0 | 0 | 0 | 0 | 0 | 0 | 0 | 0 | 0 | 0 | 0 | 0 | 0 | 0 | 0 | 0 | 0 | 0 | 0 | 0 | 0.13365 | 624.53 | 89.99 | 6.94 | 0
119 | 144704575 | 144705354 | 115066410 | 1 | 1 | 1 | 2 | 030954 | ФСЭМ-2001, 030954, приказ Минстроя России №899/пр от 11.12.2015 г. | Подъемники грузоподъемностью до 500 кг одномачтовые, высота подъема 45 м | 1368 | 1011 | маш.-ч | маш.-ч | 1 | 0 | 341432456 | 1.815 | 0 | 216.94 | 13.5 | 0 | 0 | 31.26 | 13.5 | 0 | 1 | 6.94 | 1 | 1 | 0 | 1 | 1 | 0 | 0 | 1.21 | )*1,2)*1,25 | 0 | 2 | 144705366 | 1 | 0 | 125 | 0 | 0 | 0 | 0 | 0 | 0 | 0 | 0 | 0 | 0 | 0 | 0 | 0 | 0 | 0 | 0 | 0 | 0 | 0 | 0 | 0 | 0 | 1.4702 | 216.94 | 31.26 | 6.94 | 0
119 | 144704575 | 144705354 | 115091567 | 1 | 1 | 1 | 3 | 101-0270 | ФССЦ-2001, 101-0270, приказ Минстроя России №899/пр от 11.12.2015 г. | Плитки керамические фасадные и ковры из них цветные (однотонные) толщиной 9 мм | 1327 | 1005 | м2 | м2 | 1 | 1 | -1045634089 | -100 | 700.25 | 0 | 0 | 0 | 100.9 | 0 | 0 | 0 | 6.94 | 1 | 1 | 1 | 0 | 1 | 0 | 0 | 0 | -100 |  | 0 | 2 | 144705367 | 1 | 6144 | 126 | 0 | 0 | 0 | 0 | 0 | 0 | 0 | 0 | 0 | 0 | 0 | 0 | 0 | 0 | 0 | 0 | 0 | 0 | 0 | 0 | 0 | 0 | -81 | 700.25 | 100.9 | 6.94 | 0
119 | 144704575 | 144705354 | 115091548 | 1 | 1 | 1 | 3 | 101-1330 | ФССЦ-2001, 101-1330, приказ Минстроя России №899/пр от 11.12.2015 г. | Портландцемент пуццолановый общестроительного и специального назначения марки 400 | 1348 | 1009 | т | т | 1000 | 0 | -1988344135 | 0.04 | 2859.28 | 0 | 0 | 0 | 412 | 0 | 0 | 0 | 6.94 | 1 | 1 | 1 | 0 | 1 | 0 | 0 | 0 | 0.04 |  | 0 | 2 | 144705368 | 1 | 0 | 127 | 0 | 0 | 0 | 0 | 0 | 0 | 0 | 0 | 0 | 0 | 0 | 0 | 0 | 0 | 0 | 0 | 0 | 0 | 0 | 0 | 0 | 0 | 0.0324 | 2859.28 | 412 | 6.94 | 0
119 | 144704575 | 144705354 | 115057134 | 1 | 1 | 1 | 3 | 101-1757 | ФССЦ-2001, 101-1757, приказ Минстроя России №899/пр от 11.12.2015 г. | Ветошь | 1346 | 1009 | кг | кг | 1 | 0 | 1519769894 | 0.5 | 12.63 | 0 | 0 | 0 | 1.82 | 0 | 0 | 0 | 6.94 | 1 | 1 | 1 | 0 | 1 | 0 | 0 | 0 | 0.5 |  | 0 | 2 | 144705369 | 1 | 0 | 128 | 0 | 0 | 0 | 0 | 0 | 0 | 0 | 0 | 0 | 0 | 0 | 0 | 0 | 0 | 0 | 0 | 0 | 0 | 0 | 0 | 0 | 0 | 0.405 | 12.63 | 1.82 | 6.94 | 0
119 | 144704575 | 144705354 | 115058166 | 1 | 1 | 1 | 3 | 402-0078 | ФССЦ-2001, 402-0078, приказ Минстроя России №899/пр от 11.12.2015 г. | Раствор готовый отделочный тяжелый, цементный 1:3 | 1339 | 1007 | м3 | м3 | 1 | 0 | -352781573 | 2 | 3449.18 | 0 | 0 | 0 | 497 | 0 | 0 | 0 | 6.94 | 1 | 1 | 1 | 0 | 1 | 0 | 0 | 0 | 2 |  | 0 | 2 | 144705370 | 1 | 0 | 129 | 0 | 0 | 0 | 0 | 0 | 0 | 0 | 0 | 0 | 0 | 0 | 0 | 0 | 0 | 0 | 0 | 0 | 0 | 0 | 0 | 0 | 0 | 1.62 | 3449.18 | 497 | 6.94 | 0
122 | 144704575 | 144706632 | 47841023 | 1 | 1 | 1 | 1 | 1-1032 |  | Рабочий строитель среднего разряда 3,2 | 1369 | 1013 | чел.-ч | чел.-ч | 1 | 0 | -1371206905 | 85.344 | 0 | 0 | 0 | 60.66 | 0 | 0 | 0 | 8.74 | 1 | 1 | 1 | 6.94 | 0 | 1 | 1 | 0 | 0 | 88.9 | )*0,8)*1,2 | 1 | 2 | 144706640 | 1 | 0 | 130 | 0 | 0 | 0 | 0 | 0 | 0 | 0 | 0 | 0 | 0 | 0 | 0 | 0 | 0 | 0 | 0 | 0 | 0 | 0 | 0 | 0 | 0 | 16.2154 | 60.66 | 8.74 | 6.94 | 0
122 | 144704575 | 144706632 | 115078750 | 1 | 1 | 1 | 2 | 331441 | ФСЭМ-2001, 331441, приказ Минстроя России №899/пр от 11.12.2015 г. | Рубанок электрический | 1368 | 1011 | маш.-ч | маш.-ч | 1 | 0 | 391620121 | 0.8544 | 0 | 48.65 | 0 | 0 | 0 | 7.01 | 0 | 0 | 1 | 6.94 | 1 | 1 | 0 | 1 | 1 | 0 | 0 | 0.89 | )*0,8)*1,2 | 0 | 2 | 144706641 | 1 | 0 | 131 | 0 | 0 | 0 | 0 | 0 | 0 | 0 | 0 | 0 | 0 | 0 | 0 | 0 | 0 | 0 | 0 | 0 | 0 | 0 | 0 | 0 | 0 | 0.16234 | 48.65 | 7.01 | 6.94 | 0
122 | 144704575 | 144706632 | 115052972 | 1 | 1 | 1 | 2 | 331531 | ФСЭМ-2001, 331531, приказ Минстроя России №899/пр от 11.12.2015 г. | Пила дисковая электрическая | 1368 | 1011 | маш.-ч | маш.-ч | 1 | 0 | -1573560374 | 0.8544 | 0 | 6.59 | 0 | 0 | 0 | 0.95 | 0 | 0 | 1 | 6.94 | 1 | 1 | 0 | 1 | 1 | 0 | 0 | 0.89 | )*0,8)*1,2 | 0 | 2 | 144706642 | 1 | 0 | 132 | 0 | 0 | 0 | 0 | 0 | 0 | 0 | 0 | 0 | 0 | 0 | 0 | 0 | 0 | 0 | 0 | 0 | 0 | 0 | 0 | 0 | 0 | 0.16234 | 6.59 | 0.95 | 6.94 | 0
122 | 144704575 | 144706632 | 115016508 | 1 | 1 | 1 | 2 | 400001 | ФСЭМ-2001, 400001, приказ Минстроя России №899/пр от 11.12.2015 г. | Автомобили бортовые, грузоподъемность до 5 т | 1368 | 1011 | маш.-ч | маш.-ч | 1 | 0 | -365761310 | 3.6672 | 0 | 604.96 | 11.6 | 0 | 0 | 87.17 | 11.6 | 0 | 1 | 6.94 | 1 | 1 | 0 | 1 | 1 | 0 | 0 | 3.82 | )*0,8)*1,2 | 0 | 2 | 144706643 | 1 | 0 | 133 | 0 | 0 | 0 | 0 | 0 | 0 | 0 | 0 | 0 | 0 | 0 | 0 | 0 | 0 | 0 | 0 | 0 | 0 | 0 | 0 | 0 | 0 | 0.69677 | 604.96 | 87.17 | 6.94 | 0
122 | 144704575 | 144706632 | 115070257 | 1 | 1 | 1 | 3 | 101-0181 | ФССЦ-2001, 101-0181, приказ Минстроя России №899/пр от 11.12.2015 г. | Гвозди строительные с плоской головкой 1,8х60 мм | 1348 | 1009 | т | т | 1000 | 0 | -1647170103 | 0 | 58816.5 | 0 | 0 | 0 | 8475 | 0 | 0 | 0 | 6.94 | 1 | 1 | 1 | 0 | 1 | 1 | 0 | 0 | 0.0008 | )*0 | 0 | 2 | 144706644 | 1 | 0 | 134 | 0 | 0 | 0 | 0 | 0 | 0 | 0 | 0 | 0 | 0 | 0 | 0 | 0 | 0 | 0 | 0 | 0 | 0 | 0 | 0 | 0 | 0 | 0 | 58816.5 | 8475 | 6.94 | 0
122 | 144704575 | 144706632 | 115018611 | 1 | 1 | 1 | 3 | 101-0782 | ФССЦ-2001, 101-0782, приказ Минстроя России №899/пр от 11.12.2015 г. | Поковки из квадратных заготовок, масса 1,8 кг | 1348 | 1009 | т | т | 1000 | 0 | 1305602992 | 0 | 41563.66 | 0 | 0 | 0 | 5989 | 0 | 0 | 0 | 6.94 | 1 | 1 | 1 | 0 | 1 | 1 | 0 | 0 | 0.0684 | )*0 | 0 | 2 | 144706645 | 1 | 0 | 135 | 0 | 0 | 0 | 0 | 0 | 0 | 0 | 0 | 0 | 0 | 0 | 0 | 0 | 0 | 0 | 0 | 0 | 0 | 0 | 0 | 0 | 0 | 0 | 41563.66 | 5989 | 6.94 | 0
122 | 144704575 | 144706632 | 115041938 | 1 | 1 | 1 | 3 | 102-0024 | ФССЦ-2001, 102-0024, приказ Минстроя России №899/пр от 11.12.2015 г. | Бруски обрезные хвойных пород длиной 4-6,5 м, шириной 75-150 мм, толщиной 40-75 мм, II сорта | 1339 | 1007 | м3 | м3 | 1 | 0 | -1093337979 | 0 | 11110.94 | 0 | 0 | 0 | 1601 | 0 | 0 | 0 | 6.94 | 1 | 1 | 1 | 0 | 1 | 1 | 0 | 0 | 0.54 | )*0 | 0 | 2 | 144706647 | 1 | 0 | 137 | 0 | 0 | 0 | 0 | 0 | 0 | 0 | 0 | 0 | 0 | 0 | 0 | 0 | 0 | 0 | 0 | 0 | 0 | 0 | 0 | 0 | 0 | 0 | 11110.94 | 1601 | 6.94 | 0
123 | 144704575 | 144706649 | 47841023 | 1 | 1 | 1 | 1 | 1-1032 |  | Рабочий строитель среднего разряда 3,2 | 1369 | 1013 | чел.-ч | чел.-ч | 1 | 0 | -1371206905 | 122.682 | 0 | 0 | 0 | 60.66 | 0 | 0 | 0 | 8.74 | 1 | 1 | 1 | 6.94 | 0 | 1 | 1 | 0 | 0 | 88.9 | )*1,2)*1,15 | 1 | 2 | 151345849 | 1 | 0 | 139 | 0 | 0 | 0 | 0 | 0 | 0 | 0 | 0 | 0 | 0 | 0 | 0 | 0 | 0 | 0 | 0 | 0 | 0 | 0 | 0 | 0 | 0 | 23.3096 | 60.66 | 8.74 | 6.94 | 0
123 | 144704575 | 144706649 | 115078750 | 1 | 1 | 1 | 2 | 331441 | ФСЭМ-2001, 331441, приказ Минстроя России №899/пр от 11.12.2015 г. | Рубанок электрический | 1368 | 1011 | маш.-ч | маш.-ч | 1 | 0 | 391620121 | 1.335 | 0 | 48.65 | 0 | 0 | 0 | 7.01 | 0 | 0 | 1 | 6.94 | 1 | 1 | 0 | 1 | 1 | 0 | 0 | 0.89 | )*1,2)*1,25 | 0 | 2 | 151345850 | 1 | 0 | 140 | 0 | 0 | 0 | 0 | 0 | 0 | 0 | 0 | 0 | 0 | 0 | 0 | 0 | 0 | 0 | 0 | 0 | 0 | 0 | 0 | 0 | 0 | 0.25365 | 48.65 | 7.01 | 6.94 | 0
123 | 144704575 | 144706649 | 115052972 | 1 | 1 | 1 | 2 | 331531 | ФСЭМ-2001, 331531, приказ Минстроя России №899/пр от 11.12.2015 г. | Пила дисковая электрическая | 1368 | 1011 | маш.-ч | маш.-ч | 1 | 0 | -1573560374 | 1.335 | 0 | 6.59 | 0 | 0 | 0 | 0.95 | 0 | 0 | 1 | 6.94 | 1 | 1 | 0 | 1 | 1 | 0 | 0 | 0.89 | )*1,2)*1,25 | 0 | 2 | 151345851 | 1 | 0 | 141 | 0 | 0 | 0 | 0 | 0 | 0 | 0 | 0 | 0 | 0 | 0 | 0 | 0 | 0 | 0 | 0 | 0 | 0 | 0 | 0 | 0 | 0 | 0.25365 | 6.59 | 0.95 | 6.94 | 0
123 | 144704575 | 144706649 | 115016508 | 1 | 1 | 1 | 2 | 400001 | ФСЭМ-2001, 400001, приказ Минстроя России №899/пр от 11.12.2015 г. | Автомобили бортовые, грузоподъемность до 5 т | 1368 | 1011 | маш.-ч | маш.-ч | 1 | 0 | -365761310 | 5.73 | 0 | 604.96 | 11.6 | 0 | 0 | 87.17 | 11.6 | 0 | 1 | 6.94 | 1 | 1 | 0 | 1 | 1 | 0 | 0 | 3.82 | )*1,2)*1,25 | 0 | 2 | 151345852 | 1 | 0 | 142 | 0 | 0 | 0 | 0 | 0 | 0 | 0 | 0 | 0 | 0 | 0 | 0 | 0 | 0 | 0 | 0 | 0 | 0 | 0 | 0 | 0 | 0 | 1.0887 | 604.96 | 87.17 | 6.94 | 0
123 | 144704575 | 144706649 | 115070257 | 1 | 1 | 1 | 3 | 101-0181 | ФССЦ-2001, 101-0181, приказ Минстроя России №899/пр от 11.12.2015 г. | Гвозди строительные с плоской головкой 1,8х60 мм | 1348 | 1009 | т | т | 1000 | 0 | -1647170103 | 0.0008 | 58816.5 | 0 | 0 | 0 | 8475 | 0 | 0 | 0 | 6.94 | 1 | 1 | 1 | 0 | 1 | 0 | 0 | 0 | 0.0008 |  | 0 | 2 | 151345853 | 1 | 0 | 143 | 0 | 0 | 0 | 0 | 0 | 0 | 0 | 0 | 0 | 0 | 0 | 0 | 0 | 0 | 0 | 0 | 0 | 0 | 0 | 0 | 0 | 0 | 0.000152 | 58816.5 | 8475 | 6.94 | 0
123 | 144704575 | 144706649 | 115018611 | 1 | 1 | 1 | 3 | 101-0782 | ФССЦ-2001, 101-0782, приказ Минстроя России №899/пр от 11.12.2015 г. | Поковки из квадратных заготовок, масса 1,8 кг | 1348 | 1009 | т | т | 1000 | 0 | 1305602992 | 0.0684 | 41563.66 | 0 | 0 | 0 | 5989 | 0 | 0 | 0 | 6.94 | 1 | 1 | 1 | 0 | 1 | 0 | 0 | 0 | 0.0684 |  | 0 | 2 | 151345854 | 1 | 0 | 144 | 0 | 0 | 0 | 0 | 0 | 0 | 0 | 0 | 0 | 0 | 0 | 0 | 0 | 0 | 0 | 0 | 0 | 0 | 0 | 0 | 0 | 0 | 0.012996 | 41563.66 | 5989 | 6.94 | 0
123 | 144704575 | 144706649 | 115041938 | 1 | 1 | 1 | 3 | 102-0024 | ФССЦ-2001, 102-0024, приказ Минстроя России №899/пр от 11.12.2015 г. | Бруски обрезные хвойных пород длиной 4-6,5 м, шириной 75-150 мм, толщиной 40-75 мм, II сорта | 1339 | 1007 | м3 | м3 | 1 | 0 | -1093337979 | 0.54 | 11110.94 | 0 | 0 | 0 | 1601 | 0 | 0 | 0 | 6.94 | 1 | 1 | 1 | 0 | 1 | 0 | 0 | 0 | 0.54 |  | 0 | 2 | 151345856 | 1 | 0 | 146 | 0 | 0 | 0 | 0 | 0 | 0 | 0 | 0 | 0 | 0 | 0 | 0 | 0 | 0 | 0 | 0 | 0 | 0 | 0 | 0 | 0 | 0 | 0.1026 | 11110.94 | 1601 | 6.94 | 0
158 | 144704575 | 144705371 | 47840717 | 1 | 1 | 1 | 1 | 1-1040 |  | Рабочий строитель среднего разряда 4 | 1369 | 1013 | чел.-ч | чел.-ч | 1 | 0 | -1673341983 | 1.344 | 0 | 0 | 0 | 66.76 | 0 | 0 | 0 | 9.62 | 1 | 1 | 1 | 6.94 | 0 | 1 | 1 | 0 | 0 | 2.8 | )*1,2)*0,4 | 1 | 2 | 144705378 | 1 | 0 | 148 | 0 | 0 | 0 | 0 | 0 | 0 | 0 | 0 | 0 | 0 | 0 | 0 | 0 | 0 | 0 | 0 | 0 | 0 | 0 | 0 | 0 | 0 | 0.5376 | 66.76 | 9.62 | 6.94 | 0
158 | 144704575 | 144705371 | 115035984 | 1 | 1 | 1 | 2 | 330206 | ФСЭМ-2001, 330206, приказ Минстроя России №899/пр от 11.12.2015 г. | Дрели электрические | 1368 | 1011 | маш.-ч | маш.-ч | 1 | 0 | -766305843 | 0.048 | 0 | 13.53 | 0 | 0 | 0 | 1.95 | 0 | 0 | 1 | 6.94 | 1 | 1 | 0 | 1 | 1 | 0 | 0 | 0.1 | )*1,2)*0,4 | 0 | 2 | 144705379 | 1 | 0 | 149 | 0 | 0 | 0 | 0 | 0 | 0 | 0 | 0 | 0 | 0 | 0 | 0 | 0 | 0 | 0 | 0 | 0 | 0 | 0 | 0 | 0 | 0 | 0.0192 | 13.53 | 1.95 | 6.94 | 0
158 | 144704575 | 144705371 | 115018611 | 1 | 1 | 1 | 3 | 101-0782 | ФССЦ-2001, 101-0782, приказ Минстроя России №899/пр от 11.12.2015 г. | Поковки из квадратных заготовок, масса 1,8 кг | 1348 | 1009 | т | т | 1000 | 0 | 1305602992 | 0 | 41563.66 | 0 | 0 | 0 | 5989 | 0 | 0 | 0 | 6.94 | 1 | 1 | 1 | 0 | 1 | 1 | 0 | 0 | 0.0001 | )*0 | 0 | 2 | 144705380 | 1 | 0 | 150 | 0 | 0 | 0 | 0 | 0 | 0 | 0 | 0 | 0 | 0 | 0 | 0 | 0 | 0 | 0 | 0 | 0 | 0 | 0 | 0 | 0 | 0 | 0 | 41563.66 | 5989 | 6.94 | 0
158 | 144704575 | 144705371 | 115530518 | 1 | 1 | 1 | 3 | 101-2182 | ФССЦ-2001, 101-2182, приказ Минстроя России №899/пр от 11.12.2015 г. | Шурупы с полукруглой головкой 5х50 мм | 1348 | 1009 | т | т | 1000 | 0 | 521778162 | 0 | 86264.2 | 0 | 0 | 0 | 12430 | 0 | 0 | 0 | 6.94 | 1 | 1 | 1 | 0 | 1 | 1 | 0 | 0 | 0.00014 | )*0 | 0 | 2 | 144705381 | 1 | 0 | 151 | 0 | 0 | 0 | 0 | 0 | 0 | 0 | 0 | 0 | 0 | 0 | 0 | 0 | 0 | 0 | 0 | 0 | 0 | 0 | 0 | 0 | 0 | 0 | 86264.2 | 12430 | 6.94 | 0
158 | 144704575 | 144705371 | 115087004 | 1 | 1 | 1 | 3 | 101-2202 | ФССЦ-2001, 101-2202, приказ Минстроя России №899/пр от 11.12.2015 г. | Дюбели распорные полиэтиленовые 6х40 мм | 1356 | 1010 | 1000 шт. | 1000 шт. | 1000 | 0 | -1718546120 | 0 | 1249.2 | 0 | 0 | 0 | 180 | 0 | 0 | 0 | 6.94 | 1 | 1 | 1 | 0 | 1 | 1 | 0 | 0 | 0.02 | )*0 | 0 | 2 | 144705382 | 1 | 0 | 152 | 0 | 0 | 0 | 0 | 0 | 0 | 0 | 0 | 0 | 0 | 0 | 0 | 0 | 0 | 0 | 0 | 0 | 0 | 0 | 0 | 0 | 0 | 0 | 1249.2 | 180 | 6.94 | 0
158 | 144704575 | 144705371 | 115550455 | 1 | 1 | 1 | 3 | 301-1528 | ФССЦ-2001, 301-1528, приказ Минстроя России №899/пр от 11.12.2015 г. | Гарнитура туалетная: вешалки трехрожковые стальные с гальванопокрытием 285х80х25 мм | 1354 | 1010 | шт. | шт. | 1 | 0 | -476841470 | 0 | 825.17 | 0 | 0 | 0 | 118.9 | 0 | 0 | 0 | 6.94 | 1 | 1 | 1 | 0 | 1 | 1 | 0 | 0 | 10 | )*0 | 0 | 2 | 144705383 | 1 | 0 | 153 | 0 | 0 | 0 | 0 | 0 | 0 | 0 | 0 | 0 | 0 | 0 | 0 | 0 | 0 | 0 | 0 | 0 | 0 | 0 | 0 | 0 | 0 | 0 | 825.17 | 118.9 | 6.94 | 0
159 | 144704575 | 144705384 | 47840717 | 1 | 1 | 1 | 1 | 1-1040 |  | Рабочий строитель среднего разряда 4 | 1369 | 1013 | чел.-ч | чел.-ч | 1 | 0 | -1673341983 | 3.864 | 0 | 0 | 0 | 66.76 | 0 | 0 | 0 | 9.62 | 1 | 1 | 1 | 6.94 | 0 | 1 | 1 | 0 | 0 | 2.8 | )*1,2)*1,15 | 1 | 2 | 144705391 | 1 | 0 | 154 | 0 | 0 | 0 | 0 | 0 | 0 | 0 | 0 | 0 | 0 | 0 | 0 | 0 | 0 | 0 | 0 | 0 | 0 | 0 | 0 | 0 | 0 | 1.5456 | 66.76 | 9.62 | 6.94 | 0
159 | 144704575 | 144705384 | 115035984 | 1 | 1 | 1 | 2 | 330206 | ФСЭМ-2001, 330206, приказ Минстроя России №899/пр от 11.12.2015 г. | Дрели электрические | 1368 | 1011 | маш.-ч | маш.-ч | 1 | 0 | -766305843 | 0.15 | 0 | 13.53 | 0 | 0 | 0 | 1.95 | 0 | 0 | 1 | 6.94 | 1 | 1 | 0 | 1 | 1 | 0 | 0 | 0.1 | )*1,2)*1,25 | 0 | 2 | 144705392 | 1 | 0 | 155 | 0 | 0 | 0 | 0 | 0 | 0 | 0 | 0 | 0 | 0 | 0 | 0 | 0 | 0 | 0 | 0 | 0 | 0 | 0 | 0 | 0 | 0 | 0.06 | 13.53 | 1.95 | 6.94 | 0
159 | 144704575 | 144705384 | 115018611 | 1 | 1 | 1 | 3 | 101-0782 | ФССЦ-2001, 101-0782, приказ Минстроя России №899/пр от 11.12.2015 г. | Поковки из квадратных заготовок, масса 1,8 кг | 1348 | 1009 | т | т | 1000 | 0 | 1305602992 | 0.0001 | 41563.66 | 0 | 0 | 0 | 5989 | 0 | 0 | 0 | 6.94 | 1 | 1 | 1 | 0 | 1 | 0 | 0 | 0 | 0.0001 |  | 0 | 2 | 144705393 | 1 | 0 | 156 | 0 | 0 | 0 | 0 | 0 | 0 | 0 | 0 | 0 | 0 | 0 | 0 | 0 | 0 | 0 | 0 | 0 | 0 | 0 | 0 | 0 | 0 | 4e-05 | 41563.66 | 5989 | 6.94 | 0
159 | 144704575 | 144705384 | 115530518 | 1 | 1 | 1 | 3 | 101-2182 | ФССЦ-2001, 101-2182, приказ Минстроя России №899/пр от 11.12.2015 г. | Шурупы с полукруглой головкой 5х50 мм | 1348 | 1009 | т | т | 1000 | 0 | 521778162 | 0.00014 | 86264.2 | 0 | 0 | 0 | 12430 | 0 | 0 | 0 | 6.94 | 1 | 1 | 1 | 0 | 1 | 0 | 0 | 0 | 0.00014 |  | 0 | 2 | 144705394 | 1 | 0 | 157 | 0 | 0 | 0 | 0 | 0 | 0 | 0 | 0 | 0 | 0 | 0 | 0 | 0 | 0 | 0 | 0 | 0 | 0 | 0 | 0 | 0 | 0 | 5.6e-05 | 86264.2 | 12430 | 6.94 | 0
159 | 144704575 | 144705384 | 115087004 | 1 | 1 | 1 | 3 | 101-2202 | ФССЦ-2001, 101-2202, приказ Минстроя России №899/пр от 11.12.2015 г. | Дюбели распорные полиэтиленовые 6х40 мм | 1356 | 1010 | 1000 шт. | 1000 шт. | 1000 | 0 | -1718546120 | 0.02 | 1249.2 | 0 | 0 | 0 | 180 | 0 | 0 | 0 | 6.94 | 1 | 1 | 1 | 0 | 1 | 0 | 0 | 0 | 0.02 |  | 0 | 2 | 144705395 | 1 | 0 | 158 | 0 | 0 | 0 | 0 | 0 | 0 | 0 | 0 | 0 | 0 | 0 | 0 | 0 | 0 | 0 | 0 | 0 | 0 | 0 | 0 | 0 | 0 | 0.008 | 1249.2 | 180 | 6.94 | 0
159 | 144704575 | 144705384 | 115550455 | 1 | 1 | 1 | 3 | 301-1528 | ФССЦ-2001, 301-1528, приказ Минстроя России №899/пр от 11.12.2015 г. | Гарнитура туалетная: вешалки трехрожковые стальные с гальванопокрытием 285х80х25 мм | 1354 | 1010 | шт. | шт. | 1 | 1 | -476841470 | -10 | 825.17 | 0 | 0 | 0 | 118.9 | 0 | 0 | 0 | 6.94 | 1 | 1 | 1 | 0 | 1 | 0 | 0 | 0 | -10 |  | 0 | 2 | 144705396 | 1 | 6144 | 159 | 0 | 0 | 0 | 0 | 0 | 0 | 0 | 0 | 0 | 0 | 0 | 0 | 0 | 0 | 0 | 0 | 0 | 0 | 0 | 0 | 0 | 0 | -4 | 825.17 | 118.9 | 6.94 | 0
162 | 144704575 | 144705398 | 47840717 | 1 | 1 | 1 | 1 | 1-1040 |  | Рабочий строитель среднего разряда 4 | 1369 | 1013 | чел.-ч | чел.-ч | 1 | 0 | -1673341983 | 3.864 | 0 | 0 | 0 | 66.76 | 0 | 0 | 0 | 9.62 | 1 | 1 | 1 | 6.94 | 0 | 1 | 1 | 0 | 0 | 2.8 | )*1,2)*1,15 | 1 | 2 | 144705405 | 1 | 0 | 160 | 0 | 0 | 0 | 0 | 0 | 0 | 0 | 0 | 0 | 0 | 0 | 0 | 0 | 0 | 0 | 0 | 0 | 0 | 0 | 0 | 0 | 0 | 8.1144 | 66.76 | 9.62 | 6.94 | 0
162 | 144704575 | 144705398 | 115035984 | 1 | 1 | 1 | 2 | 330206 | ФСЭМ-2001, 330206, приказ Минстроя России №899/пр от 11.12.2015 г. | Дрели электрические | 1368 | 1011 | маш.-ч | маш.-ч | 1 | 0 | -766305843 | 0.15 | 0 | 13.53 | 0 | 0 | 0 | 1.95 | 0 | 0 | 1 | 6.94 | 1 | 1 | 0 | 1 | 1 | 0 | 0 | 0.1 | )*1,2)*1,25 | 0 | 2 | 144705406 | 1 | 0 | 161 | 0 | 0 | 0 | 0 | 0 | 0 | 0 | 0 | 0 | 0 | 0 | 0 | 0 | 0 | 0 | 0 | 0 | 0 | 0 | 0 | 0 | 0 | 0.315 | 13.53 | 1.95 | 6.94 | 0
162 | 144704575 | 144705398 | 115018611 | 1 | 1 | 1 | 3 | 101-0782 | ФССЦ-2001, 101-0782, приказ Минстроя России №899/пр от 11.12.2015 г. | Поковки из квадратных заготовок, масса 1,8 кг | 1348 | 1009 | т | т | 1000 | 0 | 1305602992 | 0.0001 | 41563.66 | 0 | 0 | 0 | 5989 | 0 | 0 | 0 | 6.94 | 1 | 1 | 1 | 0 | 1 | 0 | 0 | 0 | 0.0001 |  | 0 | 2 | 144705407 | 1 | 0 | 162 | 0 | 0 | 0 | 0 | 0 | 0 | 0 | 0 | 0 | 0 | 0 | 0 | 0 | 0 | 0 | 0 | 0 | 0 | 0 | 0 | 0 | 0 | 0.00021 | 41563.66 | 5989 | 6.94 | 0
162 | 144704575 | 144705398 | 115530518 | 1 | 1 | 1 | 3 | 101-2182 | ФССЦ-2001, 101-2182, приказ Минстроя России №899/пр от 11.12.2015 г. | Шурупы с полукруглой головкой 5х50 мм | 1348 | 1009 | т | т | 1000 | 0 | 521778162 | 0.00014 | 86264.2 | 0 | 0 | 0 | 12430 | 0 | 0 | 0 | 6.94 | 1 | 1 | 1 | 0 | 1 | 0 | 0 | 0 | 0.00014 |  | 0 | 2 | 144705408 | 1 | 0 | 163 | 0 | 0 | 0 | 0 | 0 | 0 | 0 | 0 | 0 | 0 | 0 | 0 | 0 | 0 | 0 | 0 | 0 | 0 | 0 | 0 | 0 | 0 | 0.000294 | 86264.2 | 12430 | 6.94 | 0
162 | 144704575 | 144705398 | 115087004 | 1 | 1 | 1 | 3 | 101-2202 | ФССЦ-2001, 101-2202, приказ Минстроя России №899/пр от 11.12.2015 г. | Дюбели распорные полиэтиленовые 6х40 мм | 1356 | 1010 | 1000 шт. | 1000 шт. | 1000 | 0 | -1718546120 | 0.02 | 1249.2 | 0 | 0 | 0 | 180 | 0 | 0 | 0 | 6.94 | 1 | 1 | 1 | 0 | 1 | 0 | 0 | 0 | 0.02 |  | 0 | 2 | 144705409 | 1 | 0 | 164 | 0 | 0 | 0 | 0 | 0 | 0 | 0 | 0 | 0 | 0 | 0 | 0 | 0 | 0 | 0 | 0 | 0 | 0 | 0 | 0 | 0 | 0 | 0.042 | 1249.2 | 180 | 6.94 | 0
162 | 144704575 | 144705398 | 115550455 | 1 | 1 | 1 | 3 | 301-1528 | ФССЦ-2001, 301-1528, приказ Минстроя России №899/пр от 11.12.2015 г. | Гарнитура туалетная: вешалки трехрожковые стальные с гальванопокрытием 285х80х25 мм | 1354 | 1010 | шт. | шт. | 1 | 1 | -476841470 | -10 | 825.17 | 0 | 0 | 0 | 118.9 | 0 | 0 | 0 | 6.94 | 1 | 1 | 1 | 0 | 1 | 0 | 0 | 0 | -10 |  | 0 | 2 | 144705410 | 1 | 6144 | 165 | 0 | 0 | 0 | 0 | 0 | 0 | 0 | 0 | 0 | 0 | 0 | 0 | 0 | 0 | 0 | 0 | 0 | 0 | 0 | 0 | 0 | 0 | -21 | 825.17 | 118.9 | 6.94 | 0
168 | 144704575 | 144705415 | 47841090 | 1 | 1 | 1 | 1 | 1-1035 |  | Рабочий строитель среднего разряда 3,5 | 1369 | 1013 | чел.-ч | чел.-ч | 1 | 0 | -887838387 | 128.4 | 0 | 0 | 0 | 62.95 | 0 | 0 | 0 | 9.07 | 1 | 1 | 1 | 6.94 | 0 | 1 | 1 | 0 | 0 | 107 | )*1,2 | 1 | 2 | 144705429 | 1 | 0 | 166 | 0 | 0 | 0 | 0 | 0 | 0 | 0 | 0 | 0 | 0 | 0 | 0 | 0 | 0 | 0 | 0 | 0 | 0 | 0 | 0 | 0 | 0 | 7.704 | 62.95 | 9.07 | 6.94 | 0
168 | 144704575 | 144705415 | 121548 | 1 | 1 | 1 | 1 | 2 |  | Затраты труда машинистов | 608254 | 1013 | чел.час | чел.час | 1 | 0 | -185737400 | 0.12 | 0 | 0 | 0 | 0 | 0 | 0 | 0 | 0 | 1 | 1 | 6.94 | 1 | 0 | 1 | 1 | 0 | 0 | 0.1 | )*1,2 | 2 | 2 | 144705430 | 1 | 0 | 167 | 0 | 0 | 0 | 0 | 0 | 0 | 0 | 0 | 0 | 0 | 0 | 0 | 0 | 0 | 0 | 0 | 0 | 0 | 0 | 0 | 0 | 0 | 0.0072 | 0 | 0 | 1 | 0
168 | 144704575 | 144705415 | 115066410 | 1 | 1 | 1 | 2 | 030954 | ФСЭМ-2001, 030954, приказ Минстроя России №899/пр от 11.12.2015 г. | Подъемники грузоподъемностью до 500 кг одномачтовые, высота подъема 45 м | 1368 | 1011 | маш.-ч | маш.-ч | 1 | 0 | 341432456 | 0.12 | 0 | 216.94 | 13.5 | 0 | 0 | 31.26 | 13.5 | 0 | 1 | 6.94 | 1 | 1 | 0 | 1 | 1 | 0 | 0 | 0.1 | )*1,2 | 0 | 2 | 144705431 | 1 | 0 | 168 | 0 | 0 | 0 | 0 | 0 | 0 | 0 | 0 | 0 | 0 | 0 | 0 | 0 | 0 | 0 | 0 | 0 | 0 | 0 | 0 | 0 | 0 | 0.0072 | 216.94 | 31.26 | 6.94 | 0
168 | 144704575 | 144705415 | 115016508 | 1 | 1 | 1 | 2 | 400001 | ФСЭМ-2001, 400001, приказ Минстроя России №899/пр от 11.12.2015 г. | Автомобили бортовые, грузоподъемность до 5 т | 1368 | 1011 | маш.-ч | маш.-ч | 1 | 0 | -365761310 | 0.12 | 0 | 604.96 | 11.6 | 0 | 0 | 87.17 | 11.6 | 0 | 1 | 6.94 | 1 | 1 | 0 | 1 | 1 | 0 | 0 | 0.1 | )*1,2 | 0 | 2 | 144705432 | 1 | 0 | 169 | 0 | 0 | 0 | 0 | 0 | 0 | 0 | 0 | 0 | 0 | 0 | 0 | 0 | 0 | 0 | 0 | 0 | 0 | 0 | 0 | 0 | 0 | 0.0072 | 604.96 | 87.17 | 6.94 | 0
168 | 144704575 | 144705415 | 115261041 | 1 | 1 | 1 | 3 | 101-0136 | ФССЦ-2001, 101-0136, приказ Минстроя России №899/пр от 11.12.2015 г. | Дюбели | 1348 | 1009 | т | т | 1000 | 0 | -488915963 | 0.005 | 156552.52 | 0 | 0 | 0 | 22558 | 0 | 0 | 0 | 6.94 | 1 | 1 | 1 | 0 | 1 | 0 | 0 | 0 | 0.005 |  | 0 | 2 | 144705433 | 1 | 0 | 170 | 0 | 0 | 0 | 0 | 0 | 0 | 0 | 0 | 0 | 0 | 0 | 0 | 0 | 0 | 0 | 0 | 0 | 0 | 0 | 0 | 0 | 0 | 0.0003 | 156552.52 | 22558 | 6.94 | 0
168 | 144704575 | 144705415 | 115052214 | 1 | 1 | 1 | 3 | 101-0311 | ФССЦ-2001, 101-0311, приказ Минстроя России №899/пр от 11.12.2015 г. | Каболка | 1348 | 1009 | т | т | 1000 | 0 | 2129917957 | 0.012 | 208408.2 | 0 | 0 | 0 | 30030 | 0 | 0 | 0 | 6.94 | 1 | 1 | 1 | 0 | 1 | 0 | 0 | 0 | 0.012 |  | 0 | 2 | 144705434 | 1 | 0 | 171 | 0 | 0 | 0 | 0 | 0 | 0 | 0 | 0 | 0 | 0 | 0 | 0 | 0 | 0 | 0 | 0 | 0 | 0 | 0 | 0 | 0 | 0 | 0.00072 | 208408.2 | 30030 | 6.94 | 0
168 | 144704575 | 144705415 | 115024901 | 1 | 1 | 1 | 3 | 101-0388 | ФССЦ-2001, 101-0388, приказ Минстроя России №899/пр от 11.12.2015 г. | Краски масляные земляные марки МА-0115 мумия, сурик железный | 1348 | 1009 | т | т | 1000 | 0 | -2108242623 | 0.0024 | 104925.86 | 0 | 0 | 0 | 15119 | 0 | 0 | 0 | 6.94 | 1 | 1 | 1 | 0 | 1 | 0 | 0 | 0 | 0.0024 |  | 0 | 2 | 144705435 | 1 | 0 | 172 | 0 | 0 | 0 | 0 | 0 | 0 | 0 | 0 | 0 | 0 | 0 | 0 | 0 | 0 | 0 | 0 | 0 | 0 | 0 | 0 | 0 | 0 | 0.000144 | 104925.86 | 15119 | 6.94 | 0
168 | 144704575 | 144705415 | 115098924 | 1 | 1 | 1 | 3 | 101-0628 | ФССЦ-2001, 101-0628, приказ Минстроя России №899/пр от 11.12.2015 г. | Олифа комбинированная, марки К-3 | 1348 | 1009 | т | т | 1000 | 0 | 711304247 | 0.0012 | 117633 | 0 | 0 | 0 | 16950 | 0 | 0 | 0 | 6.94 | 1 | 1 | 1 | 0 | 1 | 0 | 0 | 0 | 0.0012 |  | 0 | 2 | 144705436 | 1 | 0 | 173 | 0 | 0 | 0 | 0 | 0 | 0 | 0 | 0 | 0 | 0 | 0 | 0 | 0 | 0 | 0 | 0 | 0 | 0 | 0 | 0 | 0 | 0 | 7.2e-05 | 117633 | 16950 | 6.94 | 0
168 | 144704575 | 144705415 | 115101142 | 1 | 1 | 1 | 3 | 101-1483 | ФССЦ-2001, 101-1483, приказ Минстроя России №899/пр от 11.12.2015 г. | Шурупы с полукруглой головкой 6х40 мм | 1348 | 1009 | т | т | 1000 | 0 | -327917965 | 0.007 | 86264.2 | 0 | 0 | 0 | 12430 | 0 | 0 | 0 | 6.94 | 1 | 1 | 1 | 0 | 1 | 0 | 0 | 0 | 0.007 |  | 0 | 2 | 144705437 | 1 | 0 | 174 | 0 | 0 | 0 | 0 | 0 | 0 | 0 | 0 | 0 | 0 | 0 | 0 | 0 | 0 | 0 | 0 | 0 | 0 | 0 | 0 | 0 | 0 | 0.00042 | 86264.2 | 12430 | 6.94 | 0
168 | 144704575 | 144705415 | 115024899 | 1 | 1 | 1 | 3 | 101-1669 | ФССЦ-2001, 101-1669, приказ Минстроя России №899/пр от 11.12.2015 г. | Очес льняной | 1346 | 1009 | кг | кг | 1 | 0 | -790383832 | 1.2 | 258.79 | 0 | 0 | 0 | 37.29 | 0 | 0 | 0 | 6.94 | 1 | 1 | 1 | 0 | 1 | 0 | 0 | 0 | 1.2 |  | 0 | 2 | 144705438 | 1 | 0 | 175 | 0 | 0 | 0 | 0 | 0 | 0 | 0 | 0 | 0 | 0 | 0 | 0 | 0 | 0 | 0 | 0 | 0 | 0 | 0 | 0 | 0 | 0 | 0.072 | 258.79 | 37.29 | 6.94 | 0
168 | 144704575 | 144705415 | 115057245 | 1 | 1 | 1 | 3 | 101-2429 | ФССЦ-2001, 101-2429, приказ Минстроя России №899/пр от 11.12.2015 г. | Цемент расширяющийся | 1348 | 1009 | т | т | 1000 | 0 | -934963706 | 0.02 | 15030.65 | 0 | 0 | 0 | 2165.8 | 0 | 0 | 0 | 6.94 | 1 | 1 | 1 | 0 | 1 | 0 | 0 | 0 | 0.02 |  | 0 | 2 | 144705439 | 1 | 0 | 176 | 0 | 0 | 0 | 0 | 0 | 0 | 0 | 0 | 0 | 0 | 0 | 0 | 0 | 0 | 0 | 0 | 0 | 0 | 0 | 0 | 0 | 0 | 0.0012 | 15030.65 | 2165.8 | 6.94 | 0
168 | 144704575 | 144705415 | 115550173 | 1 | 1 | 1 | 3 | 301-0529 | ФССЦ-2001, 301-0529, приказ Минстроя России №899/пр от 11.12.2015 г. | Писсуары полуфарфоровые и фарфоровые настенные с писсуарным краном без сифона | 1035 | 1013 | компл. | компл. | 1 | 1 | -737360661 | -100 | 914.69 | 0 | 0 | 0 | 131.8 | 0 | 0 | 0 | 6.94 | 1 | 1 | 1 | 0 | 1 | 0 | 0 | 0 | -100 |  | 0 | 2 | 144705440 | 1 | 6144 | 177 | 0 | 0 | 0 | 0 | 0 | 0 | 0 | 0 | 0 | 0 | 0 | 0 | 0 | 0 | 0 | 0 | 0 | 0 | 0 | 0 | 0 | 0 | -6 | 914.69 | 131.8 | 6.94 | 0
168 | 144704575 | 144705415 | 115268059 | 1 | 1 | 1 | 3 | 301-1310 | ФССЦ-2001, 301-1310, приказ Минстроя России №899/пр от 11.12.2015 г. | Втулки полихлорвиниловые | 1355 | 1010 | 100 шт. | 100 шт. | 100 | 0 | 917307227 | 4 | 645.42 | 0 | 0 | 0 | 93 | 0 | 0 | 0 | 6.94 | 1 | 1 | 1 | 0 | 1 | 0 | 0 | 0 | 4 |  | 0 | 2 | 144705441 | 1 | 0 | 178 | 0 | 0 | 0 | 0 | 0 | 0 | 0 | 0 | 0 | 0 | 0 | 0 | 0 | 0 | 0 | 0 | 0 | 0 | 0 | 0 | 0 | 0 | 0.24 | 645.42 | 93 | 6.94 | 0
171 | 144704575 | 144705443 | 47841090 | 1 | 1 | 1 | 1 | 1-1035 |  | Рабочий строитель среднего разряда 3,5 | 1369 | 1013 | чел.-ч | чел.-ч | 1 | 0 | -887838387 | 2204.88 | 0 | 0 | 0 | 62.95 | 0 | 0 | 0 | 9.07 | 1 | 1 | 1 | 6.94 | 0 | 1 | 1 | 0 | 0 | 1837.4 | )*1,2 | 1 | 2 | 144705454 | 1 | 0 | 179 | 0 | 0 | 0 | 0 | 0 | 0 | 0 | 0 | 0 | 0 | 0 | 0 | 0 | 0 | 0 | 0 | 0 | 0 | 0 | 0 | 0 | 0 | 110.244 | 62.95 | 9.07 | 6.94 | 0
171 | 144704575 | 144705443 | 121548 | 1 | 1 | 1 | 1 | 2 |  | Затраты труда машинистов | 608254 | 1013 | чел.час | чел.час | 1 | 0 | -185737400 | 1.08 | 0 | 0 | 0 | 0 | 0 | 0 | 0 | 0 | 1 | 1 | 6.94 | 1 | 0 | 1 | 1 | 0 | 0 | 0.9 | )*1,2 | 2 | 2 | 144705455 | 1 | 0 | 180 | 0 | 0 | 0 | 0 | 0 | 0 | 0 | 0 | 0 | 0 | 0 | 0 | 0 | 0 | 0 | 0 | 0 | 0 | 0 | 0 | 0 | 0 | 0.054 | 0 | 0 | 1 | 0
171 | 144704575 | 144705443 | 115066410 | 1 | 1 | 1 | 2 | 030954 | ФСЭМ-2001, 030954, приказ Минстроя России №899/пр от 11.12.2015 г. | Подъемники грузоподъемностью до 500 кг одномачтовые, высота подъема 45 м | 1368 | 1011 | маш.-ч | маш.-ч | 1 | 0 | 341432456 | 1.08 | 0 | 216.94 | 13.5 | 0 | 0 | 31.26 | 13.5 | 0 | 1 | 6.94 | 1 | 1 | 0 | 1 | 1 | 0 | 0 | 0.9 | )*1,2 | 0 | 2 | 144705456 | 1 | 0 | 181 | 0 | 0 | 0 | 0 | 0 | 0 | 0 | 0 | 0 | 0 | 0 | 0 | 0 | 0 | 0 | 0 | 0 | 0 | 0 | 0 | 0 | 0 | 0.054 | 216.94 | 31.26 | 6.94 | 0
171 | 144704575 | 144705443 | 115016508 | 1 | 1 | 1 | 2 | 400001 | ФСЭМ-2001, 400001, приказ Минстроя России №899/пр от 11.12.2015 г. | Автомобили бортовые, грузоподъемность до 5 т | 1368 | 1011 | маш.-ч | маш.-ч | 1 | 0 | -365761310 | 1.08 | 0 | 604.96 | 11.6 | 0 | 0 | 87.17 | 11.6 | 0 | 1 | 6.94 | 1 | 1 | 0 | 1 | 1 | 0 | 0 | 0.9 | )*1,2 | 0 | 2 | 144705457 | 1 | 0 | 182 | 0 | 0 | 0 | 0 | 0 | 0 | 0 | 0 | 0 | 0 | 0 | 0 | 0 | 0 | 0 | 0 | 0 | 0 | 0 | 0 | 0 | 0 | 0.054 | 604.96 | 87.17 | 6.94 | 0
171 | 144704575 | 144705443 | 115052214 | 1 | 1 | 1 | 3 | 101-0311 | ФССЦ-2001, 101-0311, приказ Минстроя России №899/пр от 11.12.2015 г. | Каболка | 1348 | 1009 | т | т | 1000 | 0 | 2129917957 | 0.01 | 208408.2 | 0 | 0 | 0 | 30030 | 0 | 0 | 0 | 6.94 | 1 | 1 | 1 | 0 | 1 | 0 | 0 | 0 | 0.01 |  | 0 | 2 | 144705458 | 1 | 0 | 183 | 0 | 0 | 0 | 0 | 0 | 0 | 0 | 0 | 0 | 0 | 0 | 0 | 0 | 0 | 0 | 0 | 0 | 0 | 0 | 0 | 0 | 0 | 0.0005 | 208408.2 | 30030 | 6.94 | 0
171 | 144704575 | 144705443 | 115024901 | 1 | 1 | 1 | 3 | 101-0388 | ФССЦ-2001, 101-0388, приказ Минстроя России №899/пр от 11.12.2015 г. | Краски масляные земляные марки МА-0115 мумия, сурик железный | 1348 | 1009 | т | т | 1000 | 0 | -2108242623 | 0.0049 | 104925.86 | 0 | 0 | 0 | 15119 | 0 | 0 | 0 | 6.94 | 1 | 1 | 1 | 0 | 1 | 0 | 0 | 0 | 0.0049 |  | 0 | 2 | 144705459 | 1 | 0 | 184 | 0 | 0 | 0 | 0 | 0 | 0 | 0 | 0 | 0 | 0 | 0 | 0 | 0 | 0 | 0 | 0 | 0 | 0 | 0 | 0 | 0 | 0 | 0.000245 | 104925.86 | 15119 | 6.94 | 0
171 | 144704575 | 144705443 | 115098924 | 1 | 1 | 1 | 3 | 101-0628 | ФССЦ-2001, 101-0628, приказ Минстроя России №899/пр от 11.12.2015 г. | Олифа комбинированная, марки К-3 | 1348 | 1009 | т | т | 1000 | 0 | 711304247 | 0.0091 | 117633 | 0 | 0 | 0 | 16950 | 0 | 0 | 0 | 6.94 | 1 | 1 | 1 | 0 | 1 | 0 | 0 | 0 | 0.0091 |  | 0 | 2 | 144705460 | 1 | 0 | 185 | 0 | 0 | 0 | 0 | 0 | 0 | 0 | 0 | 0 | 0 | 0 | 0 | 0 | 0 | 0 | 0 | 0 | 0 | 0 | 0 | 0 | 0 | 0.000455 | 117633 | 16950 | 6.94 | 0
171 | 144704575 | 144705443 | 115024899 | 1 | 1 | 1 | 3 | 101-1669 | ФССЦ-2001, 101-1669, приказ Минстроя России №899/пр от 11.12.2015 г. | Очес льняной | 1346 | 1009 | кг | кг | 1 | 0 | -790383832 | 1.98 | 258.79 | 0 | 0 | 0 | 37.29 | 0 | 0 | 0 | 6.94 | 1 | 1 | 1 | 0 | 1 | 0 | 0 | 0 | 1.98 |  | 0 | 2 | 144705461 | 1 | 0 | 186 | 0 | 0 | 0 | 0 | 0 | 0 | 0 | 0 | 0 | 0 | 0 | 0 | 0 | 0 | 0 | 0 | 0 | 0 | 0 | 0 | 0 | 0 | 0.099 | 258.79 | 37.29 | 6.94 | 0
171 | 144704575 | 144705443 | 115057245 | 1 | 1 | 1 | 3 | 101-2429 | ФССЦ-2001, 101-2429, приказ Минстроя России №899/пр от 11.12.2015 г. | Цемент расширяющийся | 1348 | 1009 | т | т | 1000 | 0 | -934963706 | 0.033 | 15030.65 | 0 | 0 | 0 | 2165.8 | 0 | 0 | 0 | 6.94 | 1 | 1 | 1 | 0 | 1 | 0 | 0 | 0 | 0.033 |  | 0 | 2 | 144705462 | 1 | 0 | 187 | 0 | 0 | 0 | 0 | 0 | 0 | 0 | 0 | 0 | 0 | 0 | 0 | 0 | 0 | 0 | 0 | 0 | 0 | 0 | 0 | 0 | 0 | 0.00165 | 15030.65 | 2165.8 | 6.94 | 0
171 | 144704575 | 144705443 | 115550192 | 1 | 1 | 1 | 3 | 301-1522 | ФССЦ-2001, 301-1522, приказ Минстроя России №899/пр от 11.12.2015 г. | Чаша напольная чугунная эмалированная | 1035 | 1013 | компл. | компл. | 1 | 1 | 521563219 | -100 | 2866.22 | 0 | 0 | 0 | 413 | 0 | 0 | 0 | 6.94 | 1 | 1 | 1 | 0 | 1 | 0 | 0 | 0 | -100 |  | 0 | 2 | 144705463 | 1 | 6144 | 188 | 0 | 0 | 0 | 0 | 0 | 0 | 0 | 0 | 0 | 0 | 0 | 0 | 0 | 0 | 0 | 0 | 0 | 0 | 0 | 0 | 0 | 0 | -5 | 2866.22 | 413 | 6.94 | 0
174 | 144704575 | 144705465 | 47841090 | 1 | 1 | 1 | 1 | 1-1035 |  | Рабочий строитель среднего разряда 3,5 | 1369 | 1013 | чел.-ч | чел.-ч | 1 | 0 | -887838387 | 254.4 | 0 | 0 | 0 | 62.95 | 0 | 0 | 0 | 9.07 | 1 | 1 | 1 | 6.94 | 0 | 1 | 1 | 0 | 0 | 212 | )*1,2 | 1 | 2 | 144705478 | 1 | 0 | 189 | 0 | 0 | 0 | 0 | 0 | 0 | 0 | 0 | 0 | 0 | 0 | 0 | 0 | 0 | 0 | 0 | 0 | 0 | 0 | 0 | 0 | 0 | 10.176 | 62.95 | 9.07 | 6.94 | 0
174 | 144704575 | 144705465 | 121548 | 1 | 1 | 1 | 1 | 2 |  | Затраты труда машинистов | 608254 | 1013 | чел.час | чел.час | 1 | 0 | -185737400 | 0.84 | 0 | 0 | 0 | 0 | 0 | 0 | 0 | 0 | 1 | 1 | 6.94 | 1 | 0 | 1 | 1 | 0 | 0 | 0.7 | )*1,2 | 2 | 2 | 144705479 | 1 | 0 | 190 | 0 | 0 | 0 | 0 | 0 | 0 | 0 | 0 | 0 | 0 | 0 | 0 | 0 | 0 | 0 | 0 | 0 | 0 | 0 | 0 | 0 | 0 | 0.0336 | 0 | 0 | 1 | 0
174 | 144704575 | 144705465 | 115066410 | 1 | 1 | 1 | 2 | 030954 | ФСЭМ-2001, 030954, приказ Минстроя России №899/пр от 11.12.2015 г. | Подъемники грузоподъемностью до 500 кг одномачтовые, высота подъема 45 м | 1368 | 1011 | маш.-ч | маш.-ч | 1 | 0 | 341432456 | 0.84 | 0 | 216.94 | 13.5 | 0 | 0 | 31.26 | 13.5 | 0 | 1 | 6.94 | 1 | 1 | 0 | 1 | 1 | 0 | 0 | 0.7 | )*1,2 | 0 | 2 | 144705480 | 1 | 0 | 191 | 0 | 0 | 0 | 0 | 0 | 0 | 0 | 0 | 0 | 0 | 0 | 0 | 0 | 0 | 0 | 0 | 0 | 0 | 0 | 0 | 0 | 0 | 0.0336 | 216.94 | 31.26 | 6.94 | 0
174 | 144704575 | 144705465 | 115016508 | 1 | 1 | 1 | 2 | 400001 | ФСЭМ-2001, 400001, приказ Минстроя России №899/пр от 11.12.2015 г. | Автомобили бортовые, грузоподъемность до 5 т | 1368 | 1011 | маш.-ч | маш.-ч | 1 | 0 | -365761310 | 0.84 | 0 | 604.96 | 11.6 | 0 | 0 | 87.17 | 11.6 | 0 | 1 | 6.94 | 1 | 1 | 0 | 1 | 1 | 0 | 0 | 0.7 | )*1,2 | 0 | 2 | 144705481 | 1 | 0 | 192 | 0 | 0 | 0 | 0 | 0 | 0 | 0 | 0 | 0 | 0 | 0 | 0 | 0 | 0 | 0 | 0 | 0 | 0 | 0 | 0 | 0 | 0 | 0.0336 | 604.96 | 87.17 | 6.94 | 0
174 | 144704575 | 144705465 | 115052214 | 1 | 1 | 1 | 3 | 101-0311 | ФССЦ-2001, 101-0311, приказ Минстроя России №899/пр от 11.12.2015 г. | Каболка | 1348 | 1009 | т | т | 1000 | 0 | 2129917957 | 0.007 | 208408.2 | 0 | 0 | 0 | 30030 | 0 | 0 | 0 | 6.94 | 1 | 1 | 1 | 0 | 1 | 0 | 0 | 0 | 0.007 |  | 0 | 2 | 144705482 | 1 | 0 | 193 | 0 | 0 | 0 | 0 | 0 | 0 | 0 | 0 | 0 | 0 | 0 | 0 | 0 | 0 | 0 | 0 | 0 | 0 | 0 | 0 | 0 | 0 | 0.00028 | 208408.2 | 30030 | 6.94 | 0
174 | 144704575 | 144705465 | 115024901 | 1 | 1 | 1 | 3 | 101-0388 | ФССЦ-2001, 101-0388, приказ Минстроя России №899/пр от 11.12.2015 г. | Краски масляные земляные марки МА-0115 мумия, сурик железный | 1348 | 1009 | т | т | 1000 | 0 | -2108242623 | 0.01 | 104925.86 | 0 | 0 | 0 | 15119 | 0 | 0 | 0 | 6.94 | 1 | 1 | 1 | 0 | 1 | 0 | 0 | 0 | 0.01 |  | 0 | 2 | 144705483 | 1 | 0 | 194 | 0 | 0 | 0 | 0 | 0 | 0 | 0 | 0 | 0 | 0 | 0 | 0 | 0 | 0 | 0 | 0 | 0 | 0 | 0 | 0 | 0 | 0 | 0.0004 | 104925.86 | 15119 | 6.94 | 0
174 | 144704575 | 144705465 | 115098924 | 1 | 1 | 1 | 3 | 101-0628 | ФССЦ-2001, 101-0628, приказ Минстроя России №899/пр от 11.12.2015 г. | Олифа комбинированная, марки К-3 | 1348 | 1009 | т | т | 1000 | 0 | 711304247 | 0.0004 | 117633 | 0 | 0 | 0 | 16950 | 0 | 0 | 0 | 6.94 | 1 | 1 | 1 | 0 | 1 | 0 | 0 | 0 | 0.0004 |  | 0 | 2 | 144705484 | 1 | 0 | 195 | 0 | 0 | 0 | 0 | 0 | 0 | 0 | 0 | 0 | 0 | 0 | 0 | 0 | 0 | 0 | 0 | 0 | 0 | 0 | 0 | 0 | 0 | 1.6e-05 | 117633 | 16950 | 6.94 | 0
174 | 144704575 | 144705465 | 115101142 | 1 | 1 | 1 | 3 | 101-1483 | ФССЦ-2001, 101-1483, приказ Минстроя России №899/пр от 11.12.2015 г. | Шурупы с полукруглой головкой 6х40 мм | 1348 | 1009 | т | т | 1000 | 0 | -327917965 | 0.007 | 86264.2 | 0 | 0 | 0 | 12430 | 0 | 0 | 0 | 6.94 | 1 | 1 | 1 | 0 | 1 | 0 | 0 | 0 | 0.007 |  | 0 | 2 | 144705485 | 1 | 0 | 196 | 0 | 0 | 0 | 0 | 0 | 0 | 0 | 0 | 0 | 0 | 0 | 0 | 0 | 0 | 0 | 0 | 0 | 0 | 0 | 0 | 0 | 0 | 0.00028 | 86264.2 | 12430 | 6.94 | 0
174 | 144704575 | 144705465 | 115024899 | 1 | 1 | 1 | 3 | 101-1669 | ФССЦ-2001, 101-1669, приказ Минстроя России №899/пр от 11.12.2015 г. | Очес льняной | 1346 | 1009 | кг | кг | 1 | 0 | -790383832 | 0.4 | 258.79 | 0 | 0 | 0 | 37.29 | 0 | 0 | 0 | 6.94 | 1 | 1 | 1 | 0 | 1 | 0 | 0 | 0 | 0.4 |  | 0 | 2 | 144705486 | 1 | 0 | 197 | 0 | 0 | 0 | 0 | 0 | 0 | 0 | 0 | 0 | 0 | 0 | 0 | 0 | 0 | 0 | 0 | 0 | 0 | 0 | 0 | 0 | 0 | 0.016 | 258.79 | 37.29 | 6.94 | 0
174 | 144704575 | 144705465 | 115057245 | 1 | 1 | 1 | 3 | 101-2429 | ФССЦ-2001, 101-2429, приказ Минстроя России №899/пр от 11.12.2015 г. | Цемент расширяющийся | 1348 | 1009 | т | т | 1000 | 0 | -934963706 | 0.008 | 15030.65 | 0 | 0 | 0 | 2165.8 | 0 | 0 | 0 | 6.94 | 1 | 1 | 1 | 0 | 1 | 0 | 0 | 0 | 0.008 |  | 0 | 2 | 144705487 | 1 | 0 | 198 | 0 | 0 | 0 | 0 | 0 | 0 | 0 | 0 | 0 | 0 | 0 | 0 | 0 | 0 | 0 | 0 | 0 | 0 | 0 | 0 | 0 | 0 | 0.00032 | 15030.65 | 2165.8 | 6.94 | 0
174 | 144704575 | 144705465 | 115550394 | 1 | 1 | 1 | 3 | 301-0825 | ФССЦ-2001, 301-0825, приказ Минстроя России №899/пр от 11.12.2015 г. | Умывальники полуфарфоровые и фарфоровые с кронштейнами, сифоном бутылочным латунным и выпуском, овальные со скрытыми установочными поверхностями без спинки размером 550х480х150 мм | 1035 | 1013 | компл. | компл. | 1 | 1 | 1269227006 | -100 | 902.2 | 0 | 0 | 0 | 130 | 0 | 0 | 0 | 6.94 | 1 | 1 | 1 | 0 | 1 | 0 | 0 | 0 | -100 |  | 0 | 2 | 144705488 | 1 | 6144 | 199 | 0 | 0 | 0 | 0 | 0 | 0 | 0 | 0 | 0 | 0 | 0 | 0 | 0 | 0 | 0 | 0 | 0 | 0 | 0 | 0 | 0 | 0 | -4 | 902.2 | 130 | 6.94 | 0
174 | 144704575 | 144705465 | 115268059 | 1 | 1 | 1 | 3 | 301-1310 | ФССЦ-2001, 301-1310, приказ Минстроя России №899/пр от 11.12.2015 г. | Втулки полихлорвиниловые | 1355 | 1010 | 100 шт. | 100 шт. | 100 | 0 | 917307227 | 4 | 645.42 | 0 | 0 | 0 | 93 | 0 | 0 | 0 | 6.94 | 1 | 1 | 1 | 0 | 1 | 0 | 0 | 0 | 4 |  | 0 | 2 | 144705489 | 1 | 0 | 200 | 0 | 0 | 0 | 0 | 0 | 0 | 0 | 0 | 0 | 0 | 0 | 0 | 0 | 0 | 0 | 0 | 0 | 0 | 0 | 0 | 0 | 0 | 0.16 | 645.42 | 93 | 6.94 | 0
177 | 144704575 | 144705491 | 47841090 | 1 | 1 | 1 | 1 | 1-1035 |  | Рабочий строитель среднего разряда 3,5 | 1369 | 1013 | чел.-ч | чел.-ч | 1 | 0 | -887838387 | 240 | 0 | 0 | 0 | 62.95 | 0 | 0 | 0 | 9.07 | 1 | 1 | 1 | 6.94 | 0 | 1 | 1 | 0 | 0 | 200 | )*1,2 | 1 | 2 | 144705499 | 1 | 0 | 201 | 0 | 0 | 0 | 0 | 0 | 0 | 0 | 0 | 0 | 0 | 0 | 0 | 0 | 0 | 0 | 0 | 0 | 0 | 0 | 0 | 0 | 0 | 9.6 | 62.95 | 9.07 | 6.94 | 0
177 | 144704575 | 144705491 | 115016508 | 1 | 1 | 1 | 2 | 400001 | ФСЭМ-2001, 400001, приказ Минстроя России №899/пр от 11.12.2015 г. | Автомобили бортовые, грузоподъемность до 5 т | 1368 | 1011 | маш.-ч | маш.-ч | 1 | 0 | -365761310 | 0.108 | 0 | 604.96 | 11.6 | 0 | 0 | 87.17 | 11.6 | 0 | 1 | 6.94 | 1 | 1 | 0 | 1 | 1 | 0 | 0 | 0.09 | )*1,2 | 0 | 2 | 144705500 | 1 | 0 | 202 | 0 | 0 | 0 | 0 | 0 | 0 | 0 | 0 | 0 | 0 | 0 | 0 | 0 | 0 | 0 | 0 | 0 | 0 | 0 | 0 | 0 | 0 | 0.00432 | 604.96 | 87.17 | 6.94 | 0
177 | 144704575 | 144705491 | 115024901 | 1 | 1 | 1 | 3 | 101-0388 | ФССЦ-2001, 101-0388, приказ Минстроя России №899/пр от 11.12.2015 г. | Краски масляные земляные марки МА-0115 мумия, сурик железный | 1348 | 1009 | т | т | 1000 | 0 | -2108242623 | 0.0032 | 104925.86 | 0 | 0 | 0 | 15119 | 0 | 0 | 0 | 6.94 | 1 | 1 | 1 | 0 | 1 | 0 | 0 | 0 | 0.0032 |  | 0 | 2 | 144705501 | 1 | 0 | 203 | 0 | 0 | 0 | 0 | 0 | 0 | 0 | 0 | 0 | 0 | 0 | 0 | 0 | 0 | 0 | 0 | 0 | 0 | 0 | 0 | 0 | 0 | 0.000128 | 104925.86 | 15119 | 6.94 | 0
177 | 144704575 | 144705491 | 115098924 | 1 | 1 | 1 | 3 | 101-0628 | ФССЦ-2001, 101-0628, приказ Минстроя России №899/пр от 11.12.2015 г. | Олифа комбинированная, марки К-3 | 1348 | 1009 | т | т | 1000 | 0 | 711304247 | 0.0019 | 117633 | 0 | 0 | 0 | 16950 | 0 | 0 | 0 | 6.94 | 1 | 1 | 1 | 0 | 1 | 0 | 0 | 0 | 0.0019 |  | 0 | 2 | 144705502 | 1 | 0 | 204 | 0 | 0 | 0 | 0 | 0 | 0 | 0 | 0 | 0 | 0 | 0 | 0 | 0 | 0 | 0 | 0 | 0 | 0 | 0 | 0 | 0 | 0 | 7.6e-05 | 117633 | 16950 | 6.94 | 0
177 | 144704575 | 144705491 | 115024899 | 1 | 1 | 1 | 3 | 101-1669 | ФССЦ-2001, 101-1669, приказ Минстроя России №899/пр от 11.12.2015 г. | Очес льняной | 1346 | 1009 | кг | кг | 1 | 0 | -790383832 | 2.1 | 258.79 | 0 | 0 | 0 | 37.29 | 0 | 0 | 0 | 6.94 | 1 | 1 | 1 | 0 | 1 | 0 | 0 | 0 | 2.1 |  | 0 | 2 | 144705503 | 1 | 0 | 205 | 0 | 0 | 0 | 0 | 0 | 0 | 0 | 0 | 0 | 0 | 0 | 0 | 0 | 0 | 0 | 0 | 0 | 0 | 0 | 0 | 0 | 0 | 0.084 | 258.79 | 37.29 | 6.94 | 0
177 | 144704575 | 144705491 | 115550532 | 1 | 1 | 1 | 3 | 301-1527 | ФССЦ-2001, 301-1527, приказ Минстроя России №899/пр от 11.12.2015 г. | Смеситель латунный с гальванопокрытием для мойки настольный, с верхней камерой смешения | 1354 | 1010 | шт. | шт. | 1 | 1 | 1787912531 | -100 | 992.42 | 0 | 0 | 0 | 143 | 0 | 0 | 0 | 6.94 | 1 | 1 | 1 | 0 | 1 | 0 | 0 | 0 | -100 |  | 0 | 2 | 144705504 | 1 | 6144 | 206 | 0 | 0 | 0 | 0 | 0 | 0 | 0 | 0 | 0 | 0 | 0 | 0 | 0 | 0 | 0 | 0 | 0 | 0 | 0 | 0 | 0 | 0 | -4 | 992.42 | 143 | 6.94 | 0
177 | 144704575 | 144705491 | 115261035 | 1 | 1 | 1 | 3 | 509-9899 | ФССЦ-2001, 509-9899, приказ Минстроя России №899/пр от 11.12.2015 г. | Строительный мусор и масса возвратных материалов | 1348 | 1009 | т | т | 1000 | 0 | -415334342 | 0.23 | 0 | 0 | 0 | 0 | 0 | 0 | 0 | 0 | 6.94 | 1 | 1 | 1 | 0 | 0 | 0 | 0 | 0 | 0.23 |  | 0 | 2 | 144705505 | 1 | 0 | 207 | 0 | 0 | 0 | 0 | 0 | 0 | 0 | 0 | 0 | 0 | 0 | 0 | 0 | 0 | 0 | 0 | 0 | 0 | 0 | 0 | 0 | 0 | 0.0092 | 0 | 0 | 6.94 | 0
181 | 144704575 | 144705508 | 47841090 | 1 | 1 | 1 | 1 | 1-1035 |  | Рабочий строитель среднего разряда 3,5 | 1369 | 1013 | чел.-ч | чел.-ч | 1 | 0 | -887838387 | 62.88 | 0 | 0 | 0 | 62.95 | 0 | 0 | 0 | 9.07 | 1 | 1 | 1 | 6.94 | 0 | 1 | 1 | 0 | 0 | 52.4 | )*1,2 | 1 | 2 | 144705514 | 1 | 0 | 208 | 0 | 0 | 0 | 0 | 0 | 0 | 0 | 0 | 0 | 0 | 0 | 0 | 0 | 0 | 0 | 0 | 0 | 0 | 0 | 0 | 0 | 0 | 5.0304 | 62.95 | 9.07 | 6.94 | 0
181 | 144704575 | 144705508 | 121548 | 1 | 1 | 1 | 1 | 2 |  | Затраты труда машинистов | 608254 | 1013 | чел.час | чел.час | 1 | 0 | -185737400 | 0.06 | 0 | 0 | 0 | 0 | 0 | 0 | 0 | 0 | 1 | 1 | 6.94 | 1 | 0 | 1 | 1 | 0 | 0 | 0.05 | )*1,2 | 2 | 2 | 144705515 | 1 | 0 | 209 | 0 | 0 | 0 | 0 | 0 | 0 | 0 | 0 | 0 | 0 | 0 | 0 | 0 | 0 | 0 | 0 | 0 | 0 | 0 | 0 | 0 | 0 | 0.0048 | 0 | 0 | 1 | 0
181 | 144704575 | 144705508 | 115066410 | 1 | 1 | 1 | 2 | 030954 | ФСЭМ-2001, 030954, приказ Минстроя России №899/пр от 11.12.2015 г. | Подъемники грузоподъемностью до 500 кг одномачтовые, высота подъема 45 м | 1368 | 1011 | маш.-ч | маш.-ч | 1 | 0 | 341432456 | 0.06 | 0 | 216.94 | 13.5 | 0 | 0 | 31.26 | 13.5 | 0 | 1 | 6.94 | 1 | 1 | 0 | 1 | 1 | 0 | 0 | 0.05 | )*1,2 | 0 | 2 | 144705516 | 1 | 0 | 210 | 0 | 0 | 0 | 0 | 0 | 0 | 0 | 0 | 0 | 0 | 0 | 0 | 0 | 0 | 0 | 0 | 0 | 0 | 0 | 0 | 0 | 0 | 0.0048 | 216.94 | 31.26 | 6.94 | 0
181 | 144704575 | 144705508 | 115016508 | 1 | 1 | 1 | 2 | 400001 | ФСЭМ-2001, 400001, приказ Минстроя России №899/пр от 11.12.2015 г. | Автомобили бортовые, грузоподъемность до 5 т | 1368 | 1011 | маш.-ч | маш.-ч | 1 | 0 | -365761310 | 0.06 | 0 | 604.96 | 11.6 | 0 | 0 | 87.17 | 11.6 | 0 | 1 | 6.94 | 1 | 1 | 0 | 1 | 1 | 0 | 0 | 0.05 | )*1,2 | 0 | 2 | 144705517 | 1 | 0 | 211 | 0 | 0 | 0 | 0 | 0 | 0 | 0 | 0 | 0 | 0 | 0 | 0 | 0 | 0 | 0 | 0 | 0 | 0 | 0 | 0 | 0 | 0 | 0.0048 | 604.96 | 87.17 | 6.94 | 0
181 | 144704575 | 144705508 | 115550459 | 1 | 1 | 1 | 3 | 301-1520 | ФССЦ-2001, 301-1520, приказ Минстроя России №899/пр от 11.12.2015 г. | Подводка гибкая армированная резиновая 500 мм | 1358 | 1010 | 10 шт. | 10 шт. | 10 | 0 | 2031120944 | 10 | 1419.23 | 0 | 0 | 0 | 204.5 | 0 | 0 | 0 | 6.94 | 1 | 1 | 1 | 0 | 1 | 0 | 0 | 0 | 10 |  | 0 | 2 | 144705518 | 1 | 0 | 212 | 0 | 0 | 0 | 0 | 0 | 0 | 0 | 0 | 0 | 0 | 0 | 0 | 0 | 0 | 0 | 0 | 0 | 0 | 0 | 0 | 0 | 0 | 0.8 | 1419.23 | 204.5 | 6.94 | 0
214 | 144704575 | 144705519 | 47840853 | 1 | 1 | 1 | 1 | 1-1030 |  | Рабочий строитель среднего разряда 3 | 1369 | 1013 | чел.-ч | чел.-ч | 1 | 0 | 1774247228 | 67.32 | 0 | 0 | 0 | 59.2 | 0 | 0 | 0 | 8.53 | 1 | 1 | 1 | 6.94 | 0 | 1 | 1 | 0 | 0 | 56.1 | )*1,2 | 1 | 2 | 144705523 | 1 | 0 | 213 | 0 | 0 | 0 | 0 | 0 | 0 | 0 | 0 | 0 | 0 | 0 | 0 | 0 | 0 | 0 | 0 | 0 | 0 | 0 | 0 | 0 | 0 | 11.4444 | 59.2 | 8.53 | 6.94 | 0
214 | 144704575 | 144705519 | 121548 | 1 | 1 | 1 | 1 | 2 |  | Затраты труда машинистов | 608254 | 1013 | чел.час | чел.час | 1 | 0 | -185737400 | 0.9 | 0 | 0 | 0 | 0 | 0 | 0 | 0 | 0 | 1 | 1 | 6.94 | 1 | 0 | 1 | 1 | 0 | 0 | 0.75 | )*1,2 | 2 | 2 | 144705524 | 1 | 0 | 214 | 0 | 0 | 0 | 0 | 0 | 0 | 0 | 0 | 0 | 0 | 0 | 0 | 0 | 0 | 0 | 0 | 0 | 0 | 0 | 0 | 0 | 0 | 0.153 | 0 | 0 | 1 | 0
214 | 144704575 | 144705519 | 115066410 | 1 | 1 | 1 | 2 | 030954 | ФСЭМ-2001, 030954, приказ Минстроя России №899/пр от 11.12.2015 г. | Подъемники грузоподъемностью до 500 кг одномачтовые, высота подъема 45 м | 1368 | 1011 | маш.-ч | маш.-ч | 1 | 0 | 341432456 | 0.9 | 0 | 216.94 | 13.5 | 0 | 0 | 31.26 | 13.5 | 0 | 1 | 6.94 | 1 | 1 | 0 | 1 | 1 | 0 | 0 | 0.75 | )*1,2 | 0 | 2 | 144705525 | 1 | 0 | 215 | 0 | 0 | 0 | 0 | 0 | 0 | 0 | 0 | 0 | 0 | 0 | 0 | 0 | 0 | 0 | 0 | 0 | 0 | 0 | 0 | 0 | 0 | 0.153 | 216.94 | 31.26 | 6.94 | 0
215 | 144704575 | 144705526 | 47841023 | 1 | 1 | 1 | 1 | 1-1032 |  | Рабочий строитель среднего разряда 3,2 | 1369 | 1013 | чел.-ч | чел.-ч | 1 | 0 | -1371206905 | 231.6468 | 0 | 0 | 0 | 60.66 | 0 | 0 | 0 | 8.74 | 1 | 1 | 1 | 6.94 | 0 | 1 | 1 | 0 | 0 | 167.86 | )*1,2)*1,15 | 1 | 2 | 151345886 | 1 | 0 | 216 | 0 | 0 | 0 | 0 | 0 | 0 | 0 | 0 | 0 | 0 | 0 | 0 | 0 | 0 | 0 | 0 | 0 | 0 | 0 | 0 | 0 | 0 | 39.38 | 60.66 | 8.74 | 6.94 | 0
215 | 144704575 | 144705526 | 121548 | 1 | 1 | 1 | 1 | 2 |  | Затраты труда машинистов | 608254 | 1013 | чел.час | чел.час | 1 | 0 | -185737400 | 0.78 | 0 | 0 | 0 | 0 | 0 | 0 | 0 | 0 | 1 | 1 | 6.94 | 1 | 0 | 1 | 1 | 0 | 0 | 0.52 | )*1,2)*1,25 | 2 | 2 | 151345887 | 1 | 0 | 217 | 0 | 0 | 0 | 0 | 0 | 0 | 0 | 0 | 0 | 0 | 0 | 0 | 0 | 0 | 0 | 0 | 0 | 0 | 0 | 0 | 0 | 0 | 0.1326 | 0 | 0 | 1 | 0
215 | 144704575 | 144705526 | 115016565 | 1 | 1 | 1 | 2 | 021141 | ФСЭМ-2001, 021141, приказ Минстроя России №899/пр от 11.12.2015 г. | Краны на автомобильном ходу при работе на других видах строительства 10 т | 1368 | 1011 | маш.-ч | маш.-ч | 1 | 0 | 969250665 | 0.78 | 0 | 777.21 | 13.5 | 0 | 0 | 111.99 | 13.5 | 0 | 1 | 6.94 | 1 | 1 | 0 | 1 | 1 | 0 | 0 | 0.52 | )*1,2)*1,25 | 0 | 2 | 151345888 | 1 | 0 | 218 | 0 | 0 | 0 | 0 | 0 | 0 | 0 | 0 | 0 | 0 | 0 | 0 | 0 | 0 | 0 | 0 | 0 | 0 | 0 | 0 | 0 | 0 | 0.1326 | 777.21 | 111.99 | 6.94 | 0
215 | 144704575 | 144705526 | 115076999 | 1 | 1 | 1 | 2 | 030403 | ФСЭМ-2001, 030403, приказ Минстроя России №899/пр от 11.12.2015 г. | Лебедки электрические тяговым усилием 19,62 кН (2 т) | 1368 | 1011 | маш.-ч | маш.-ч | 1 | 0 | 895824187 | 0.585 | 0 | 46.22 | 0 | 0 | 0 | 6.66 | 0 | 0 | 1 | 6.94 | 1 | 1 | 0 | 1 | 1 | 0 | 0 | 0.39 | )*1,2)*1,25 | 0 | 2 | 151345889 | 1 | 0 | 219 | 0 | 0 | 0 | 0 | 0 | 0 | 0 | 0 | 0 | 0 | 0 | 0 | 0 | 0 | 0 | 0 | 0 | 0 | 0 | 0 | 0 | 0 | 0.09945 | 46.22 | 6.66 | 6.94 | 0
215 | 144704575 | 144705526 | 115021185 | 1 | 1 | 1 | 2 | 040502 | ФСЭМ-2001, 040502, приказ Минстроя России №899/пр от 11.12.2015 г. | Установки для сварки ручной дуговой (постоянного тока) | 1368 | 1011 | маш.-ч | маш.-ч | 1 | 0 | 733323170 | 2.685 | 0 | 56.21 | 0 | 0 | 0 | 8.1 | 0 | 0 | 1 | 6.94 | 1 | 1 | 0 | 1 | 1 | 0 | 0 | 1.79 | )*1,2)*1,25 | 0 | 2 | 151345890 | 1 | 0 | 220 | 0 | 0 | 0 | 0 | 0 | 0 | 0 | 0 | 0 | 0 | 0 | 0 | 0 | 0 | 0 | 0 | 0 | 0 | 0 | 0 | 0 | 0 | 0.45645 | 56.21 | 8.1 | 6.94 | 0
215 | 144704575 | 144705526 | 115016508 | 1 | 1 | 1 | 2 | 400001 | ФСЭМ-2001, 400001, приказ Минстроя России №899/пр от 11.12.2015 г. | Автомобили бортовые, грузоподъемность до 5 т | 1368 | 1011 | маш.-ч | маш.-ч | 1 | 0 | -365761310 | 1.17 | 0 | 604.96 | 11.6 | 0 | 0 | 87.17 | 11.6 | 0 | 1 | 6.94 | 1 | 1 | 0 | 1 | 1 | 0 | 0 | 0.78 | )*1,2)*1,25 | 0 | 2 | 151345891 | 1 | 0 | 221 | 0 | 0 | 0 | 0 | 0 | 0 | 0 | 0 | 0 | 0 | 0 | 0 | 0 | 0 | 0 | 0 | 0 | 0 | 0 | 0 | 0 | 0 | 0.1989 | 604.96 | 87.17 | 6.94 | 0
215 | 144704575 | 144705526 | 115067131 | 1 | 1 | 1 | 3 | 101-0605 | ФССЦ-2001, 101-0605, приказ Минстроя России №899/пр от 11.12.2015 г. | Мастика герметизирующая нетвердеющая «Гэлан» | 1348 | 1009 | т | т | 1000 | 0 | 286377307 | 0.00501 | 119250.02 | 0 | 0 | 0 | 17183 | 0 | 0 | 0 | 6.94 | 1 | 1 | 1 | 0 | 1 | 0 | 0 | 0 | 0.00501 |  | 0 | 2 | 151345892 | 1 | 0 | 222 | 0 | 0 | 0 | 0 | 0 | 0 | 0 | 0 | 0 | 0 | 0 | 0 | 0 | 0 | 0 | 0 | 0 | 0 | 0 | 0 | 0 | 0 | 0.0008517 | 119250.02 | 17183 | 6.94 | 0
215 | 144704575 | 144705526 | 115040891 | 1 | 1 | 1 | 3 | 101-1522 | ФССЦ-2001, 101-1522, приказ Минстроя России №899/пр от 11.12.2015 г. | Электроды диаметром 5 мм Э42А | 1348 | 1009 | т | т | 1000 | 0 | 1993187437 | 0.00045 | 71912.28 | 0 | 0 | 0 | 10362 | 0 | 0 | 0 | 6.94 | 1 | 1 | 1 | 0 | 1 | 0 | 0 | 0 | 0.00045 |  | 0 | 2 | 151345893 | 1 | 0 | 223 | 0 | 0 | 0 | 0 | 0 | 0 | 0 | 0 | 0 | 0 | 0 | 0 | 0 | 0 | 0 | 0 | 0 | 0 | 0 | 0 | 0 | 0 | 7.65e-05 | 71912.28 | 10362 | 6.94 | 0
215 | 144704575 | 144705526 | 115021558 | 1 | 1 | 1 | 3 | 101-1703 | ФССЦ-2001, 101-1703, приказ Минстроя России №899/пр от 11.12.2015 г. | Прокладки резиновые (пластина техническая прессованная) | 1346 | 1009 | кг | кг | 1 | 0 | 304775013 | 8 | 160.24 | 0 | 0 | 0 | 23.09 | 0 | 0 | 0 | 6.94 | 1 | 1 | 1 | 0 | 1 | 0 | 0 | 0 | 8 |  | 0 | 2 | 151345894 | 1 | 0 | 224 | 0 | 0 | 0 | 0 | 0 | 0 | 0 | 0 | 0 | 0 | 0 | 0 | 0 | 0 | 0 | 0 | 0 | 0 | 0 | 0 | 0 | 0 | 1.36 | 160.24 | 23.09 | 6.94 | 0
215 | 144704575 | 144705526 | 115016531 | 1 | 1 | 1 | 3 | 101-1714 | ФССЦ-2001, 101-1714, приказ Минстроя России №899/пр от 11.12.2015 г. | Болты с гайками и шайбами строительные | 1348 | 1009 | т | т | 1000 | 0 | -373666684 | 0.015 | 62737.67 | 0 | 0 | 0 | 9040.01 | 0 | 0 | 0 | 6.94 | 1 | 1 | 1 | 0 | 1 | 0 | 0 | 0 | 0.015 |  | 0 | 2 | 151345895 | 1 | 0 | 225 | 0 | 0 | 0 | 0 | 0 | 0 | 0 | 0 | 0 | 0 | 0 | 0 | 0 | 0 | 0 | 0 | 0 | 0 | 0 | 0 | 0 | 0 | 0.00255 | 62737.67 | 9040.01 | 6.94 | 0
215 | 144704575 | 144705526 | 115104886 | 1 | 1 | 1 | 3 | 101-9430 | ФССЦ-2001, 101-9430, приказ Минстроя России №899/пр от 11.12.2015 г. | Сетки в рамках | 1327 | 1005 | м2 | м2 | 1 | 1 | -118796218 | 0 | 0 | 0 | 0 | 0 | 0 | 0 | 0 | 0 | 6.94 | 1 | 1 | 1 | 1 | 0 | 0 | 0 | 0 | 0 |  | 0 | 2 | 151345896 | 1 | 0 | 226 | 0 | 0 | 0 | 0 | 0 | 0 | 0 | 0 | 0 | 0 | 0 | 0 | 0 | 0 | 0 | 0 | 0 | 0 | 0 | 0 | 0 | 0 | 0 | 0 | 0 | 6.94 | 0
215 | 144704575 | 144705526 | 115104887 | 1 | 1 | 1 | 3 | 301-9066 | ФССЦ-2001, 301-9066, приказ Минстроя России №899/пр от 11.12.2015 г. | Воздуховоды металлические | 1327 | 1005 | м2 | м2 | 1 | 1 | -1080339013 | 100 | 0 | 0 | 0 | 0 | 0 | 0 | 0 | 0 | 6.94 | 1 | 1 | 1 | 0 | 0 | 0 | 0 | 0 | 100 |  | 0 | 2 | 151345897 | 1 | 0 | 227 | 0 | 0 | 0 | 0 | 0 | 0 | 0 | 0 | 0 | 0 | 0 | 0 | 0 | 0 | 0 | 0 | 0 | 0 | 0 | 0 | 0 | 0 | 17 | 0 | 0 | 6.94 | 0
215 | 144704575 | 144705526 | 115104889 | 1 | 1 | 1 | 3 | 301-9110 | ФССЦ-2001, 301-9110, приказ Минстроя России №899/пр от 11.12.2015 г. | Дроссель-клапаны в патрубке | 1354 | 1010 | шт. | шт. | 1 | 1 | 936960113 | 0 | 0 | 0 | 0 | 0 | 0 | 0 | 0 | 0 | 6.94 | 1 | 1 | 1 | 1 | 0 | 0 | 0 | 0 | 0 |  | 0 | 2 | 151345898 | 1 | 0 | 228 | 0 | 0 | 0 | 0 | 0 | 0 | 0 | 0 | 0 | 0 | 0 | 0 | 0 | 0 | 0 | 0 | 0 | 0 | 0 | 0 | 0 | 0 | 0 | 0 | 0 | 6.94 | 0
215 | 144704575 | 144705526 | 115098651 | 1 | 1 | 1 | 3 | 301-9240 | ФССЦ-2001, 301-9240, приказ Минстроя России №899/пр от 11.12.2015 г. | Крепления | 1346 | 1009 | кг | кг | 1 | 1 | 1079851961 | 23.5294 | 0 | 0 | 0 | 0 | 0 | 0 | 0 | 0 | 6.94 | 1 | 1 | 1 | 1 | 0 | 0 | 0 | 0 | 23.5294 |  | 0 | 2 | 151345899 | 1 | 6144 | 229 | 0 | 0 | 0 | 0 | 0 | 0 | 0 | 0 | 0 | 0 | 0 | 0 | 0 | 0 | 0 | 0 | 0 | 0 | 0 | 0 | 0 | 0 | 4 | 0 | 0 | 6.94 | 0
215 | 144704575 | 144705526 | 115104125 | 1 | 1 | 1 | 3 | 301-9520 | ФССЦ-2001, 301-9520, приказ Минстроя России №899/пр от 11.12.2015 г. | Шиберы | 1354 | 1010 | шт. | шт. | 1 | 1 | 632953416 | 0 | 0 | 0 | 0 | 0 | 0 | 0 | 0 | 0 | 6.94 | 1 | 1 | 1 | 1 | 0 | 0 | 0 | 0 | 0 |  | 0 | 2 | 151345900 | 1 | 0 | 230 | 0 | 0 | 0 | 0 | 0 | 0 | 0 | 0 | 0 | 0 | 0 | 0 | 0 | 0 | 0 | 0 | 0 | 0 | 0 | 0 | 0 | 0 | 0 | 0 | 0 | 6.94 | 0
215 | 144704575 | 144705526 | 115104888 | 1 | 1 | 1 | 3 | 301-9640 | ФССЦ-2001, 301-9640, приказ Минстроя России №899/пр от 11.12.2015 г. | Заглушки питометражных лючков | 1354 | 1010 | шт. | шт. | 1 | 1 | 554239276 | 0 | 0 | 0 | 0 | 0 | 0 | 0 | 0 | 0 | 6.94 | 1 | 1 | 1 | 1 | 0 | 0 | 0 | 0 | 0 |  | 0 | 2 | 151345901 | 1 | 0 | 231 | 0 | 0 | 0 | 0 | 0 | 0 | 0 | 0 | 0 | 0 | 0 | 0 | 0 | 0 | 0 | 0 | 0 | 0 | 0 | 0 | 0 | 0 | 0 | 0 | 0 | 6.94 | 0
215 | 144704575 | 144705526 | 115104890 | 1 | 1 | 1 | 3 | 509-0989 | ФССЦ-2001, 509-0989, приказ Минстроя России №899/пр от 11.12.2015 г. | Шнур асбестовый общего назначения марки ШАОН диаметром 8-10 мм | 1348 | 1009 | т | т | 1000 | 0 | 1132473552 | 0.00089 | 183903.06 | 0 | 0 | 0 | 26499 | 0 | 0 | 0 | 6.94 | 1 | 1 | 1 | 0 | 1 | 0 | 0 | 0 | 0.00089 |  | 0 | 2 | 151345902 | 1 | 0 | 232 | 0 | 0 | 0 | 0 | 0 | 0 | 0 | 0 | 0 | 0 | 0 | 0 | 0 | 0 | 0 | 0 | 0 | 0 | 0 | 0 | 0 | 0 | 0.0001513 | 183903.06 | 26499 | 6.94 | 0
225 | 144704575 | 144705561 | 47840853 | 1 | 1 | 1 | 1 | 1-1030 |  | Рабочий строитель среднего разряда 3 | 1369 | 1013 | чел.-ч | чел.-ч | 1 | 0 | 1774247228 | 55.428 | 0 | 0 | 0 | 59.2 | 0 | 0 | 0 | 8.53 | 1 | 1 | 1 | 6.94 | 0 | 1 | 1 | 0 | 0 | 46.19 | )*1,2 | 1 | 2 | 151346073 | 1 | 0 | 233 | 0 | 0 | 0 | 0 | 0 | 0 | 0 | 0 | 0 | 0 | 0 | 0 | 0 | 0 | 0 | 0 | 0 | 0 | 0 | 0 | 0 | 0 | 5.5428 | 59.2 | 8.53 | 6.94 | 0
225 | 144704575 | 144705561 | 121548 | 1 | 1 | 1 | 1 | 2 |  | Затраты труда машинистов | 608254 | 1013 | чел.час | чел.час | 1 | 0 | -185737400 | 0.012 | 0 | 0 | 0 | 0 | 0 | 0 | 0 | 0 | 1 | 1 | 6.94 | 1 | 0 | 1 | 1 | 0 | 0 | 0.01 | )*1,2 | 2 | 2 | 151346074 | 1 | 0 | 234 | 0 | 0 | 0 | 0 | 0 | 0 | 0 | 0 | 0 | 0 | 0 | 0 | 0 | 0 | 0 | 0 | 0 | 0 | 0 | 0 | 0 | 0 | 0.0012 | 0 | 0 | 1 | 0
225 | 144704575 | 144705561 | 115066410 | 1 | 1 | 1 | 2 | 030954 | ФСЭМ-2001, 030954, приказ Минстроя России №899/пр от 11.12.2015 г. | Подъемники грузоподъемностью до 500 кг одномачтовые, высота подъема 45 м | 1368 | 1011 | маш.-ч | маш.-ч | 1 | 0 | 341432456 | 0.012 | 0 | 216.94 | 13.5 | 0 | 0 | 31.26 | 13.5 | 0 | 1 | 6.94 | 1 | 1 | 0 | 1 | 1 | 0 | 0 | 0.01 | )*1,2 | 0 | 2 | 151346075 | 1 | 0 | 235 | 0 | 0 | 0 | 0 | 0 | 0 | 0 | 0 | 0 | 0 | 0 | 0 | 0 | 0 | 0 | 0 | 0 | 0 | 0 | 0 | 0 | 0 | 0.0012 | 216.94 | 31.26 | 6.94 | 0
225 | 144704575 | 144705561 | 115544305 | 1 | 1 | 1 | 3 | 301-1514 | ФССЦ-2001, 301-1514, приказ Минстроя России №899/пр от 11.12.2015 г. | Решетки жалюзийные неподвижные штампованные размером 150х490 мм | 1354 | 1010 | шт. | шт. | 1 | 1 | 69405388 | -100 | 196.06 | 0 | 0 | 0 | 28.25 | 0 | 0 | 0 | 6.94 | 1 | 1 | 1 | 0 | 1 | 0 | 0 | 0 | -100 |  | 0 | 2 | 151346076 | 1 | 6144 | 236 | 0 | 0 | 0 | 0 | 0 | 0 | 0 | 0 | 0 | 0 | 0 | 0 | 0 | 0 | 0 | 0 | 0 | 0 | 0 | 0 | 0 | 0 | -10 | 196.06 | 28.25 | 6.94 | 0
225 | 144704575 | 144705561 | 115066678 | 1 | 1 | 1 | 3 | 405-0219 | ФССЦ-2001, 405-0219, приказ Минстроя России №899/пр от 11.12.2015 г. | Гипсовые вяжущие, марка Г3 | 1348 | 1009 | т | т | 1000 | 1 | -1518679237 | -0.05 | 5066.06 | 0 | 0 | 0 | 729.98 | 0 | 0 | 0 | 6.94 | 1 | 1 | 1 | 0 | 1 | 0 | 0 | 0 | -0.05 |  | 0 | 2 | 151346077 | 1 | 6144 | 237 | 0 | 0 | 0 | 0 | 0 | 0 | 0 | 0 | 0 | 0 | 0 | 0 | 0 | 0 | 0 | 0 | 0 | 0 | 0 | 0 | 0 | 0 | -0.005 | 5066.06 | 729.98 | 6.94 | 0
225 | 144704575 | 144705561 | 115017389 | 1 | 1 | 1 | 3 | 411-0001 | ФССЦ-2001, 411-0001, приказ Минстроя России №899/пр от 11.12.2015 г. | Вода | 1339 | 1007 | м3 | м3 | 1 | 0 | 11619063 | 0.02 | 16.93 | 0 | 0 | 0 | 2.44 | 0 | 0 | 0 | 6.94 | 1 | 1 | 1 | 0 | 1 | 0 | 0 | 0 | 0.02 |  | 0 | 2 | 151346078 | 1 | 0 | 238 | 0 | 0 | 0 | 0 | 0 | 0 | 0 | 0 | 0 | 0 | 0 | 0 | 0 | 0 | 0 | 0 | 0 | 0 | 0 | 0 | 0 | 0 | 0.002 | 16.93 | 2.44 | 6.94 | 0
225 | 144704575 | 144705561 | 115259895 | 1 | 1 | 1 | 3 | 509-9900 | ФССЦ-2001, 509-9900, приказ Минстроя России №899/пр от 11.12.2015 г. | Строительный мусор | 1348 | 1009 | т | т | 1000 | 0 | 68711460 | 0.07 | 0 | 0 | 0 | 0 | 0 | 0 | 0 | 0 | 6.94 | 1 | 1 | 1 | 0 | 0 | 0 | 0 | 0 | 0.07 |  | 0 | 2 | 151346079 | 1 | 0 | 239 | 0 | 0 | 0 | 0 | 0 | 0 | 0 | 0 | 0 | 0 | 0 | 0 | 0 | 0 | 0 | 0 | 0 | 0 | 0 | 0 | 0 | 0 | 0.007 | 0 | 0 | 6.94 | 0
262 | 144704575 | 144705578 | 47840622 | 1 | 1 | 1 | 1 | 1-1023 |  | Рабочий строитель среднего разряда 2,3 | 1369 | 1013 | чел.-ч | чел.-ч | 1 | 0 | 172505351 | 215.16 | 0 | 0 | 0 | 55.66 | 0 | 0 | 0 | 8.02 | 1 | 1 | 1 | 6.94 | 0 | 1 | 1 | 0 | 0 | 179.3 | )*1,2 | 1 | 2 | 144705584 | 1 | 0 | 240 | 0 | 0 | 0 | 0 | 0 | 0 | 0 | 0 | 0 | 0 | 0 | 0 | 0 | 0 | 0 | 0 | 0 | 0 | 0 | 0 | 0 | 0 | 2.1516 | 55.66 | 8.02 | 6.94 | 0
262 | 144704575 | 144705578 | 121548 | 1 | 1 | 1 | 1 | 2 |  | Затраты труда машинистов | 608254 | 1013 | чел.час | чел.час | 1 | 0 | -185737400 | 4.764 | 0 | 0 | 0 | 0 | 0 | 0 | 0 | 0 | 1 | 1 | 6.94 | 1 | 0 | 1 | 1 | 0 | 0 | 3.97 | )*1,2 | 2 | 2 | 144705585 | 1 | 0 | 241 | 0 | 0 | 0 | 0 | 0 | 0 | 0 | 0 | 0 | 0 | 0 | 0 | 0 | 0 | 0 | 0 | 0 | 0 | 0 | 0 | 0 | 0 | 0.04764 | 0 | 0 | 1 | 0
262 | 144704575 | 144705578 | 115022373 | 1 | 1 | 1 | 2 | 050101 | ФСЭМ-2001, 050101, приказ Минстроя России №899/пр от 11.12.2015 г. | Компрессоры передвижные с двигателем внутреннего сгорания давлением до 686 кПа (7 ат), производительность до 5 м3/мин | 1368 | 1011 | маш.-ч | маш.-ч | 1 | 0 | -1418027447 | 4.764 | 0 | 624.6 | 10.06 | 0 | 0 | 90 | 10.06 | 0 | 1 | 6.94 | 1 | 1 | 0 | 1 | 1 | 0 | 0 | 3.97 | )*1,2 | 0 | 2 | 144705586 | 1 | 0 | 242 | 0 | 0 | 0 | 0 | 0 | 0 | 0 | 0 | 0 | 0 | 0 | 0 | 0 | 0 | 0 | 0 | 0 | 0 | 0 | 0 | 0 | 0 | 0.04764 | 624.6 | 90 | 6.94 | 0
262 | 144704575 | 144705578 | 115023337 | 1 | 1 | 1 | 2 | 330804 | ФСЭМ-2001, 330804, приказ Минстроя России №899/пр от 11.12.2015 г. | Молотки при работе от передвижных компрессорных станций отбойные пневматические | 1368 | 1011 | маш.-ч | маш.-ч | 1 | 0 | 775724482 | 9.516 | 0 | 10.62 | 0 | 0 | 0 | 1.53 | 0 | 0 | 1 | 6.94 | 1 | 1 | 0 | 1 | 1 | 0 | 0 | 7.93 | )*1,2 | 0 | 2 | 144705587 | 1 | 0 | 243 | 0 | 0 | 0 | 0 | 0 | 0 | 0 | 0 | 0 | 0 | 0 | 0 | 0 | 0 | 0 | 0 | 0 | 0 | 0 | 0 | 0 | 0 | 0.09516 | 10.62 | 1.53 | 6.94 | 0
262 | 144704575 | 144705578 | 115259895 | 1 | 1 | 1 | 3 | 509-9900 | ФССЦ-2001, 509-9900, приказ Минстроя России №899/пр от 11.12.2015 г. | Строительный мусор | 1348 | 1009 | т | т | 1000 | 0 | 68711460 | 10.5 | 0 | 0 | 0 | 0 | 0 | 0 | 0 | 0 | 6.94 | 1 | 1 | 1 | 0 | 0 | 0 | 0 | 0 | 10.5 |  | 0 | 2 | 144705588 | 1 | 0 | 244 | 0 | 0 | 0 | 0 | 0 | 0 | 0 | 0 | 0 | 0 | 0 | 0 | 0 | 0 | 0 | 0 | 0 | 0 | 0 | 0 | 0 | 0 | 0.105 | 0 | 0 | 6.94 | 0
264 | 144704575 | 144705590 | 47840614 | 1 | 1 | 1 | 1 | 1-1022 |  | Рабочий строитель среднего разряда 2,2 | 1369 | 1013 | чел.-ч | чел.-ч | 1 | 0 | -2028629724 | 43.536 | 0 | 0 | 0 | 55.1 | 0 | 0 | 0 | 7.94 | 1 | 1 | 1 | 6.94 | 0 | 1 | 1 | 0 | 0 | 36.28 | )*1,2 | 1 | 2 | 144705593 | 1 | 0 | 245 | 0 | 0 | 0 | 0 | 0 | 0 | 0 | 0 | 0 | 0 | 0 | 0 | 0 | 0 | 0 | 0 | 0 | 0 | 0 | 0 | 0 | 0 | 0.74011 | 55.1 | 7.94 | 6.94 | 0
264 | 144704575 | 144705590 | 115259895 | 1 | 1 | 1 | 3 | 509-9900 | ФССЦ-2001, 509-9900, приказ Минстроя России №899/пр от 11.12.2015 г. | Строительный мусор | 1348 | 1009 | т | т | 1000 | 0 | 68711460 | 1.18 | 0 | 0 | 0 | 0 | 0 | 0 | 0 | 0 | 6.94 | 1 | 1 | 1 | 0 | 0 | 0 | 0 | 0 | 1.18 |  | 0 | 2 | 144705594 | 1 | 0 | 246 | 0 | 0 | 0 | 0 | 0 | 0 | 0 | 0 | 0 | 0 | 0 | 0 | 0 | 0 | 0 | 0 | 0 | 0 | 0 | 0 | 0 | 0 | 0.02006 | 0 | 0 | 6.94 | 0
266 | 144704575 | 144705596 | 47840614 | 1 | 1 | 1 | 1 | 1-1022 |  | Рабочий строитель среднего разряда 2,2 | 1369 | 1013 | чел.-ч | чел.-ч | 1 | 0 | -2028629724 | 5.052 | 0 | 0 | 0 | 55.1 | 0 | 0 | 0 | 7.94 | 1 | 1 | 1 | 6.94 | 0 | 1 | 1 | 0 | 0 | 4.21 | )*1,2 | 1 | 2 | 144705599 | 1 | 0 | 247 | 0 | 0 | 0 | 0 | 0 | 0 | 0 | 0 | 0 | 0 | 0 | 0 | 0 | 0 | 0 | 0 | 0 | 0 | 0 | 0 | 0 | 0 | 0.5052 | 55.1 | 7.94 | 6.94 | 0
266 | 144704575 | 144705596 | 115259895 | 1 | 1 | 1 | 3 | 509-9900 | ФССЦ-2001, 509-9900, приказ Минстроя России №899/пр от 11.12.2015 г. | Строительный мусор | 1348 | 1009 | т | т | 1000 | 0 | 68711460 | 0.4 | 0 | 0 | 0 | 0 | 0 | 0 | 0 | 0 | 6.94 | 1 | 1 | 1 | 0 | 0 | 0 | 0 | 0 | 0.4 |  | 0 | 2 | 144705600 | 1 | 0 | 248 | 0 | 0 | 0 | 0 | 0 | 0 | 0 | 0 | 0 | 0 | 0 | 0 | 0 | 0 | 0 | 0 | 0 | 0 | 0 | 0 | 0 | 0 | 0.04 | 0 | 0 | 6.94 | 0
268 | 144704575 | 144705602 | 47841101 | 1 | 1 | 1 | 1 | 1-1033 |  | Рабочий строитель среднего разряда 3,3 | 1369 | 1013 | чел.-ч | чел.-ч | 1 | 0 | 657145562 | 277.38 | 0 | 0 | 0 | 61.49 | 0 | 0 | 0 | 8.86 | 1 | 1 | 1 | 6.94 | 0 | 1 | 1 | 0 | 0 | 201 | )*1,2)*1,15 | 1 | 2 | 144705616 | 1 | 0 | 249 | 0 | 0 | 0 | 0 | 0 | 0 | 0 | 0 | 0 | 0 | 0 | 0 | 0 | 0 | 0 | 0 | 0 | 0 | 0 | 0 | 0 | 0 | 4.7155 | 61.49 | 8.86 | 6.94 | 0
268 | 144704575 | 144705602 | 121548 | 1 | 1 | 1 | 1 | 2 |  | Затраты труда машинистов | 608254 | 1013 | чел.час | чел.час | 1 | 0 | -185737400 | 1.575 | 0 | 0 | 0 | 0 | 0 | 0 | 0 | 0 | 1 | 1 | 6.94 | 1 | 0 | 1 | 1 | 0 | 0 | 1.05 | )*1,2)*1,25 | 2 | 2 | 144705617 | 1 | 0 | 250 | 0 | 0 | 0 | 0 | 0 | 0 | 0 | 0 | 0 | 0 | 0 | 0 | 0 | 0 | 0 | 0 | 0 | 0 | 0 | 0 | 0 | 0 | 0.026775 | 0 | 0 | 1 | 0
268 | 144704575 | 144705602 | 115066410 | 1 | 1 | 1 | 2 | 030954 | ФСЭМ-2001, 030954, приказ Минстроя России №899/пр от 11.12.2015 г. | Подъемники грузоподъемностью до 500 кг одномачтовые, высота подъема 45 м | 1368 | 1011 | маш.-ч | маш.-ч | 1 | 0 | 341432456 | 1.575 | 0 | 216.94 | 13.5 | 0 | 0 | 31.26 | 13.5 | 0 | 1 | 6.94 | 1 | 1 | 0 | 1 | 1 | 0 | 0 | 1.05 | )*1,2)*1,25 | 0 | 2 | 144705618 | 1 | 0 | 251 | 0 | 0 | 0 | 0 | 0 | 0 | 0 | 0 | 0 | 0 | 0 | 0 | 0 | 0 | 0 | 0 | 0 | 0 | 0 | 0 | 0 | 0 | 0.026775 | 216.94 | 31.26 | 6.94 | 0
268 | 144704575 | 144705602 | 115067656 | 1 | 1 | 1 | 2 | 134041 | ФСЭМ-2001, 134041, приказ Минстроя России №899/пр от 11.12.2015 г. | Шуруповерт | 1368 | 1011 | маш.-ч | маш.-ч | 1 | 0 | -293867439 | 31.365 | 0 | 20.82 | 0 | 0 | 0 | 3 | 0 | 0 | 1 | 6.94 | 1 | 1 | 0 | 1 | 1 | 0 | 0 | 20.91 | )*1,2)*1,25 | 0 | 2 | 144705619 | 1 | 0 | 252 | 0 | 0 | 0 | 0 | 0 | 0 | 0 | 0 | 0 | 0 | 0 | 0 | 0 | 0 | 0 | 0 | 0 | 0 | 0 | 0 | 0 | 0 | 0.53321 | 20.82 | 3 | 6.94 | 0
268 | 144704575 | 144705602 | 115059168 | 1 | 1 | 1 | 2 | 331451 | ФСЭМ-2001, 331451, приказ Минстроя России №899/пр от 11.12.2015 г. | Перфораторы электрические | 1368 | 1011 | маш.-ч | маш.-ч | 1 | 0 | -1960651831 | 48.315 | 0 | 14.44 | 0 | 0 | 0 | 2.08 | 0 | 0 | 1 | 6.94 | 1 | 1 | 0 | 1 | 1 | 0 | 0 | 32.21 | )*1,2)*1,25 | 0 | 2 | 144705620 | 1 | 0 | 253 | 0 | 0 | 0 | 0 | 0 | 0 | 0 | 0 | 0 | 0 | 0 | 0 | 0 | 0 | 0 | 0 | 0 | 0 | 0 | 0 | 0 | 0 | 0.82135 | 14.44 | 2.08 | 6.94 | 0
268 | 144704575 | 144705602 | 115016508 | 1 | 1 | 1 | 2 | 400001 | ФСЭМ-2001, 400001, приказ Минстроя России №899/пр от 11.12.2015 г. | Автомобили бортовые, грузоподъемность до 5 т | 1368 | 1011 | маш.-ч | маш.-ч | 1 | 0 | -365761310 | 5.355 | 0 | 604.96 | 11.6 | 0 | 0 | 87.17 | 11.6 | 0 | 1 | 6.94 | 1 | 1 | 0 | 1 | 1 | 0 | 0 | 3.57 | )*1,2)*1,25 | 0 | 2 | 144705621 | 1 | 0 | 254 | 0 | 0 | 0 | 0 | 0 | 0 | 0 | 0 | 0 | 0 | 0 | 0 | 0 | 0 | 0 | 0 | 0 | 0 | 0 | 0 | 0 | 0 | 0.091035 | 604.96 | 87.17 | 6.94 | 0
268 | 144704575 | 144705602 | 115060423 | 1 | 1 | 1 | 3 | 101-2052 | ФССЦ-2001, 101-2052, приказ Минстроя России №899/пр от 11.12.2015 г. | Лента бутиловая | 1301 | 102138004 | м | м | 1 | 0 | 836745399 | 402 | 44.28 | 0 | 0 | 0 | 6.38 | 0 | 0 | 0 | 6.94 | 1 | 1 | 1 | 0 | 1 | 0 | 0 | 0 | 402 |  | 0 | 2 | 144705622 | 1 | 0 | 255 | 0 | 0 | 0 | 0 | 0 | 0 | 0 | 0 | 0 | 0 | 0 | 0 | 0 | 0 | 0 | 0 | 0 | 0 | 0 | 0 | 0 | 0 | 6.834 | 44.28 | 6.38 | 6.94 | 0
268 | 144704575 | 144705602 | 115079823 | 1 | 1 | 1 | 3 | 101-2054 | ФССЦ-2001, 101-2054, приказ Минстроя России №899/пр от 11.12.2015 г. | Лента бутиловая диффузионная | 1301 | 102138004 | м | м | 1 | 0 | -1271196843 | 43 | 55.17 | 0 | 0 | 0 | 7.95 | 0 | 0 | 0 | 6.94 | 1 | 1 | 1 | 0 | 1 | 0 | 0 | 0 | 43 |  | 0 | 2 | 144705623 | 1 | 0 | 256 | 0 | 0 | 0 | 0 | 0 | 0 | 0 | 0 | 0 | 0 | 0 | 0 | 0 | 0 | 0 | 0 | 0 | 0 | 0 | 0 | 0 | 0 | 0.731 | 55.17 | 7.95 | 6.94 | 0
268 | 144704575 | 144705602 | 115079822 | 1 | 1 | 1 | 3 | 101-2388 | ФССЦ-2001, 101-2388, приказ Минстроя России №899/пр от 11.12.2015 г. | Герметик пенополиуретановый (пена монтажная) типа Makrofleks, Soudal в баллонах по 750 мл | 1354 | 1010 | шт. | шт. | 1 | 0 | 2005766626 | 123.5 | 464.98 | 0 | 0 | 0 | 67 | 0 | 0 | 0 | 6.94 | 1 | 1 | 1 | 0 | 1 | 0 | 0 | 0 | 123.5 |  | 0 | 2 | 144705624 | 1 | 0 | 257 | 0 | 0 | 0 | 0 | 0 | 0 | 0 | 0 | 0 | 0 | 0 | 0 | 0 | 0 | 0 | 0 | 0 | 0 | 0 | 0 | 0 | 0 | 2.0995 | 464.98 | 67 | 6.94 | 0
268 | 144704575 | 144705602 | 115072793 | 1 | 1 | 1 | 3 | 101-2789 | ФССЦ-2001, 101-2789, приказ Минстроя России №899/пр от 11.12.2015 г. | Лента ПСУЛ | 1302 | 102138004 | 10 м | 10 м | 10 | 0 | -145303926 | 29.3 | 444.85 | 0 | 0 | 0 | 64.1 | 0 | 0 | 0 | 6.94 | 1 | 1 | 1 | 0 | 1 | 0 | 0 | 0 | 29.3 |  | 0 | 2 | 144705625 | 1 | 0 | 258 | 0 | 0 | 0 | 0 | 0 | 0 | 0 | 0 | 0 | 0 | 0 | 0 | 0 | 0 | 0 | 0 | 0 | 0 | 0 | 0 | 0 | 0 | 0.4981 | 444.85 | 64.1 | 6.94 | 0
268 | 144704575 | 144705602 | 115079824 | 1 | 1 | 1 | 3 | 101-4173 | ФССЦ-2001, 101-4173, приказ Минстроя России №899/пр от 11.12.2015 г. | Дюбели монтажные 10х130 (10х132, 10х150) мм | 1358 | 1010 | 10 шт. | 10 шт. | 10 | 0 | -1962120992 | 65.2 | 48.79 | 0 | 0 | 0 | 7.03 | 0 | 0 | 0 | 6.94 | 1 | 1 | 1 | 0 | 1 | 0 | 0 | 0 | 65.2 |  | 0 | 2 | 144705626 | 1 | 0 | 259 | 0 | 0 | 0 | 0 | 0 | 0 | 0 | 0 | 0 | 0 | 0 | 0 | 0 | 0 | 0 | 0 | 0 | 0 | 0 | 0 | 0 | 0 | 1.1084 | 48.79 | 7.03 | 6.94 | 0
268 | 144704575 | 144705602 | 115079825 | 1 | 1 | 1 | 3 | 102-0303 | ФССЦ-2001, 102-0303, приказ Минстроя России №899/пр от 11.12.2015 г. | Клинья пластиковые монтажные | 1355 | 1010 | 100 шт. | 100 шт. | 100 | 0 | -4816396 | 8 | 347 | 0 | 0 | 0 | 50 | 0 | 0 | 0 | 6.94 | 1 | 1 | 1 | 0 | 1 | 0 | 0 | 0 | 8 |  | 0 | 2 | 144705627 | 1 | 0 | 260 | 0 | 0 | 0 | 0 | 0 | 0 | 0 | 0 | 0 | 0 | 0 | 0 | 0 | 0 | 0 | 0 | 0 | 0 | 0 | 0 | 0 | 0 | 0.136 | 347 | 50 | 6.94 | 0
268 | 144704575 | 144705602 | 115521326 | 1 | 1 | 1 | 3 | 203-8084 | ФССЦ-2001, 203-8084, приказ Минстроя России №899/пр от 11.12.2015 г. | Блоки дверные наружные или тамбурные с заполнением стеклопакетами (ГОСТ 30970-2002) | 1327 | 1005 | м2 | м2 | 1 | 0 | 411609690 | 100 | 10612.3 | 0 | 0 | 0 | 1529.15 | 0 | 0 | 0 | 6.94 | 1 | 1 | 1 | 0 | 1 | 0 | 0 | 0 | 100 |  | 0 | 2 | 144705628 | 1 | 0 | 261 | 0 | 0 | 0 | 0 | 0 | 0 | 0 | 0 | 0 | 0 | 0 | 0 | 0 | 0 | 0 | 0 | 0 | 0 | 0 | 0 | 0 | 0 | 1.7 | 10612.3 | 1529.15 | 6.94 | 0
269 | 144704575 | 144705629 | 47840829 | 1 | 1 | 1 | 1 | 1-1025 |  | Рабочий строитель среднего разряда 2,5 | 1369 | 1013 | чел.-ч | чел.-ч | 1 | 0 | 1248068806 | 10.7916 | 0 | 0 | 0 | 56.7 | 0 | 0 | 0 | 8.17 | 1 | 1 | 1 | 6.94 | 0 | 1 | 1 | 0 | 0 | 7.82 | )*1,2)*1,15 | 1 | 2 | 144705634 | 1 | 0 | 262 | 0 | 0 | 0 | 0 | 0 | 0 | 0 | 0 | 0 | 0 | 0 | 0 | 0 | 0 | 0 | 0 | 0 | 0 | 0 | 0 | 0 | 0 | 1.0792 | 56.7 | 8.17 | 6.94 | 0
269 | 144704575 | 144705629 | 115016508 | 1 | 1 | 1 | 2 | 400001 | ФСЭМ-2001, 400001, приказ Минстроя России №899/пр от 11.12.2015 г. | Автомобили бортовые, грузоподъемность до 5 т | 1368 | 1011 | маш.-ч | маш.-ч | 1 | 0 | -365761310 | 0.06 | 0 | 604.96 | 11.6 | 0 | 0 | 87.17 | 11.6 | 0 | 1 | 6.94 | 1 | 1 | 0 | 1 | 1 | 0 | 0 | 0.04 | )*1,2)*1,25 | 0 | 2 | 144705635 | 1 | 0 | 263 | 0 | 0 | 0 | 0 | 0 | 0 | 0 | 0 | 0 | 0 | 0 | 0 | 0 | 0 | 0 | 0 | 0 | 0 | 0 | 0 | 0 | 0 | 0.006 | 604.96 | 87.17 | 6.94 | 0
269 | 144704575 | 144705629 | 115016558 | 1 | 1 | 1 | 3 | 101-1805 | ФССЦ-2001, 101-1805, приказ Минстроя России №899/пр от 11.12.2015 г. | Гвозди строительные | 1348 | 1009 | т | т | 1000 | 0 | 1402553051 | 0.00071 | 83127.32 | 0 | 0 | 0 | 11978 | 0 | 0 | 0 | 6.94 | 1 | 1 | 1 | 0 | 1 | 0 | 0 | 0 | 0.00071 |  | 0 | 2 | 144705636 | 1 | 0 | 264 | 0 | 0 | 0 | 0 | 0 | 0 | 0 | 0 | 0 | 0 | 0 | 0 | 0 | 0 | 0 | 0 | 0 | 0 | 0 | 0 | 0 | 0 | 7.1e-05 | 83127.32 | 11978 | 6.94 | 0
269 | 144704575 | 144705629 | 115079515 | 1 | 1 | 1 | 3 | 203-0359 | ФССЦ-2001, 203-0359, приказ Минстроя России №899/пр от 11.12.2015 г. | Наличники из древесины типа Н-1, Н-2 размером 13х54 мм | 1301 | 102138004 | м | м | 1 | 0 | 1877147360 | 112 | 27.27 | 0 | 0 | 0 | 3.93 | 0 | 0 | 0 | 6.94 | 1 | 1 | 1 | 0 | 1 | 0 | 0 | 0 | 112 |  | 0 | 2 | 144705637 | 1 | 0 | 265 | 0 | 0 | 0 | 0 | 0 | 0 | 0 | 0 | 0 | 0 | 0 | 0 | 0 | 0 | 0 | 0 | 0 | 0 | 0 | 0 | 0 | 0 | 11.2 | 27.27 | 3.93 | 6.94 | 0
270 | 144704575 | 144705638 | 47841735 | 1 | 1 | 1 | 1 | 1-1042 |  | Рабочий строитель среднего разряда 4,2 | 1369 | 1013 | чел.-ч | чел.-ч | 1 | 0 | -262818771 | 1.5318 | 0 | 0 | 0 | 68.84 | 0 | 0 | 0 | 9.92 | 1 | 1 | 1 | 6.94 | 0 | 1 | 1 | 0 | 0 | 1.11 | )*1,2)*1,15 | 1 | 2 | 151346089 | 1 | 0 | 266 | 0 | 0 | 0 | 0 | 0 | 0 | 0 | 0 | 0 | 0 | 0 | 0 | 0 | 0 | 0 | 0 | 0 | 0 | 0 | 0 | 0 | 0 | 1.5318 | 68.84 | 9.92 | 6.94 | 0
270 | 144704575 | 144705638 | 115021185 | 1 | 1 | 1 | 2 | 040502 | ФСЭМ-2001, 040502, приказ Минстроя России №899/пр от 11.12.2015 г. | Установки для сварки ручной дуговой (постоянного тока) | 1368 | 1011 | маш.-ч | маш.-ч | 1 | 0 | 733323170 | 0.39 | 0 | 56.21 | 0 | 0 | 0 | 8.1 | 0 | 0 | 1 | 6.94 | 1 | 1 | 0 | 1 | 1 | 0 | 0 | 0.26 | )*1,2)*1,25 | 0 | 2 | 151346090 | 1 | 0 | 267 | 0 | 0 | 0 | 0 | 0 | 0 | 0 | 0 | 0 | 0 | 0 | 0 | 0 | 0 | 0 | 0 | 0 | 0 | 0 | 0 | 0 | 0 | 0.39 | 56.21 | 8.1 | 6.94 | 0
270 | 144704575 | 144705638 | 115067656 | 1 | 1 | 1 | 2 | 134041 | ФСЭМ-2001, 134041, приказ Минстроя России №899/пр от 11.12.2015 г. | Шуруповерт | 1368 | 1011 | маш.-ч | маш.-ч | 1 | 0 | -293867439 | 0.225 | 0 | 20.82 | 0 | 0 | 0 | 3 | 0 | 0 | 1 | 6.94 | 1 | 1 | 0 | 1 | 1 | 0 | 0 | 0.15 | )*1,2)*1,25 | 0 | 2 | 151346091 | 1 | 0 | 268 | 0 | 0 | 0 | 0 | 0 | 0 | 0 | 0 | 0 | 0 | 0 | 0 | 0 | 0 | 0 | 0 | 0 | 0 | 0 | 0 | 0 | 0 | 0.225 | 20.82 | 3 | 6.94 | 0
270 | 144704575 | 144705638 | 115035984 | 1 | 1 | 1 | 2 | 330206 | ФСЭМ-2001, 330206, приказ Минстроя России №899/пр от 11.12.2015 г. | Дрели электрические | 1368 | 1011 | маш.-ч | маш.-ч | 1 | 0 | -766305843 | 0.165 | 0 | 13.53 | 0 | 0 | 0 | 1.95 | 0 | 0 | 1 | 6.94 | 1 | 1 | 0 | 1 | 1 | 0 | 0 | 0.11 | )*1,2)*1,25 | 0 | 2 | 151346092 | 1 | 0 | 269 | 0 | 0 | 0 | 0 | 0 | 0 | 0 | 0 | 0 | 0 | 0 | 0 | 0 | 0 | 0 | 0 | 0 | 0 | 0 | 0 | 0 | 0 | 0.165 | 13.53 | 1.95 | 6.94 | 0
270 | 144704575 | 144705638 | 115049782 | 1 | 1 | 1 | 2 | 330301 | ФСЭМ-2001, 330301, приказ Минстроя России №899/пр от 11.12.2015 г. | Машины шлифовальные электрические | 1368 | 1011 | маш.-ч | маш.-ч | 1 | 0 | -209033084 | 0.03 | 0 | 35.6 | 0 | 0 | 0 | 5.13 | 0 | 0 | 1 | 6.94 | 1 | 1 | 0 | 1 | 1 | 0 | 0 | 0.02 | )*1,2)*1,25 | 0 | 2 | 151346093 | 1 | 0 | 270 | 0 | 0 | 0 | 0 | 0 | 0 | 0 | 0 | 0 | 0 | 0 | 0 | 0 | 0 | 0 | 0 | 0 | 0 | 0 | 0 | 0 | 0 | 0.03 | 35.6 | 5.13 | 6.94 | 0
270 | 144704575 | 144705638 | 115043466 | 1 | 1 | 1 | 3 | 101-1513 | ФССЦ-2001, 101-1513, приказ Минстроя России №899/пр от 11.12.2015 г. | Электроды диаметром 4 мм Э42 | 1348 | 1009 | т | т | 1000 | 0 | 2127072028 | 7e-05 | 71586.17 | 0 | 0 | 0 | 10315.01 | 0 | 0 | 0 | 6.94 | 1 | 1 | 1 | 0 | 1 | 0 | 0 | 0 | 7e-05 |  | 0 | 2 | 151346094 | 1 | 0 | 271 | 0 | 0 | 0 | 0 | 0 | 0 | 0 | 0 | 0 | 0 | 0 | 0 | 0 | 0 | 0 | 0 | 0 | 0 | 0 | 0 | 0 | 0 | 7e-05 | 71586.17 | 10315.01 | 6.94 | 0
270 | 144704575 | 144705638 | 115075901 | 1 | 1 | 1 | 3 | 101-1845 | ФССЦ-2001, 101-1845, приказ Минстроя России №899/пр от 11.12.2015 г. | Винты самонарезающие с уплотнительной прокладкой 4,8х35 мм | 1355 | 1010 | 100 шт. | 100 шт. | 100 | 1 | -941875612 | 0.08 | 138.8 | 0 | 0 | 0 | 20 | 0 | 0 | 0 | 6.94 | 1 | 1 | 1 | 0 | 1 | 0 | 0 | 0 | 0.08 |  | 0 | 2 | 151346095 | 1 | 6144 | 272 | 0 | 0 | 0 | 0 | 0 | 0 | 0 | 0 | 0 | 0 | 0 | 0 | 0 | 0 | 0 | 0 | 0 | 0 | 0 | 0 | 0 | 0 | 0.08 | 138.8 | 20 | 6.94 | 0
305 | 144704575 | 144705655 | 47840622 | 1 | 1 | 1 | 1 | 1-1023 |  | Рабочий строитель среднего разряда 2,3 | 1369 | 1013 | чел.-ч | чел.-ч | 1 | 0 | 172505351 | 21.468 | 0 | 0 | 0 | 55.66 | 0 | 0 | 0 | 8.02 | 1 | 1 | 1 | 6.94 | 0 | 1 | 1 | 0 | 0 | 17.89 | )*1,2 | 1 | 2 | 144705659 | 1 | 0 | 274 | 0 | 0 | 0 | 0 | 0 | 0 | 0 | 0 | 0 | 0 | 0 | 0 | 0 | 0 | 0 | 0 | 0 | 0 | 0 | 0 | 0 | 0 | 1.2881 | 55.66 | 8.02 | 6.94 | 0
305 | 144704575 | 144705655 | 121548 | 1 | 1 | 1 | 1 | 2 |  | Затраты труда машинистов | 608254 | 1013 | чел.час | чел.час | 1 | 0 | -185737400 | 0.096 | 0 | 0 | 0 | 0 | 0 | 0 | 0 | 0 | 1 | 1 | 6.94 | 1 | 0 | 1 | 1 | 0 | 0 | 0.08 | )*1,2 | 2 | 2 | 144705660 | 1 | 0 | 275 | 0 | 0 | 0 | 0 | 0 | 0 | 0 | 0 | 0 | 0 | 0 | 0 | 0 | 0 | 0 | 0 | 0 | 0 | 0 | 0 | 0 | 0 | 0.00576 | 0 | 0 | 1 | 0
305 | 144704575 | 144705655 | 115066410 | 1 | 1 | 1 | 2 | 030954 | ФСЭМ-2001, 030954, приказ Минстроя России №899/пр от 11.12.2015 г. | Подъемники грузоподъемностью до 500 кг одномачтовые, высота подъема 45 м | 1368 | 1011 | маш.-ч | маш.-ч | 1 | 0 | 341432456 | 0.096 | 0 | 216.94 | 13.5 | 0 | 0 | 31.26 | 13.5 | 0 | 1 | 6.94 | 1 | 1 | 0 | 1 | 1 | 0 | 0 | 0.08 | )*1,2 | 0 | 2 | 144705661 | 1 | 0 | 276 | 0 | 0 | 0 | 0 | 0 | 0 | 0 | 0 | 0 | 0 | 0 | 0 | 0 | 0 | 0 | 0 | 0 | 0 | 0 | 0 | 0 | 0 | 0.00576 | 216.94 | 31.26 | 6.94 | 0
306 | 144704575 | 144705662 | 47841090 | 1 | 1 | 1 | 1 | 1-1035 |  | Рабочий строитель среднего разряда 3,5 | 1369 | 1013 | чел.-ч | чел.-ч | 1 | 0 | -887838387 | 28.92 | 0 | 0 | 0 | 62.95 | 0 | 0 | 0 | 9.07 | 1 | 1 | 1 | 6.94 | 0 | 1 | 1 | 0 | 0 | 24.1 | )*1,2 | 1 | 2 | 144705665 | 1 | 0 | 277 | 0 | 0 | 0 | 0 | 0 | 0 | 0 | 0 | 0 | 0 | 0 | 0 | 0 | 0 | 0 | 0 | 0 | 0 | 0 | 0 | 0 | 0 | 0.5784 | 62.95 | 9.07 | 6.94 | 0
306 | 144704575 | 144705662 | 115570348 | 1 | 1 | 1 | 3 | 509-1201 | ФССЦ-2001, 509-1201, приказ Минстроя России №899/пр от 11.12.2015 г. | Выключатель одноклавишный для скрытой проводки | 1358 | 1010 | 10 шт. | 10 шт. | 10 | 0 | -1259931913 | 10 | 431.67 | 0 | 0 | 0 | 62.2 | 0 | 0 | 0 | 6.94 | 1 | 1 | 1 | 0 | 1 | 0 | 0 | 0 | 10 |  | 0 | 2 | 144705666 | 1 | 0 | 278 | 0 | 0 | 0 | 0 | 0 | 0 | 0 | 0 | 0 | 0 | 0 | 0 | 0 | 0 | 0 | 0 | 0 | 0 | 0 | 0 | 0 | 0 | 0.2 | 431.67 | 62.2 | 6.94 | 0
307 | 144704575 | 144705667 | 47856615 | 1 | 1 | 1 | 1 | 1-2042 |  | Рабочий монтажник среднего разряда 4,2 | 1369 | 1013 | чел.-ч | чел.-ч | 1 | 0 | 1246207434 | 169.92 | 0 | 0 | 0 | 68.84 | 0 | 0 | 0 | 9.92 | 1 | 1 | 1 | 6.94 | 0 | 1 | 1 | 0 | 0 | 141.6 | )*1,2 | 1 | 2 | 144705675 | 1 | 0 | 279 | 0 | 0 | 0 | 0 | 0 | 0 | 0 | 0 | 0 | 0 | 0 | 0 | 0 | 0 | 0 | 0 | 0 | 0 | 0 | 0 | 0 | 0 | 20.3904 | 68.84 | 9.92 | 6.94 | 0
307 | 144704575 | 144705667 | 121548 | 1 | 1 | 1 | 1 | 2 |  | Затраты труда машинистов | 608254 | 1013 | чел.час | чел.час | 1 | 0 | -185737400 | 0.24 | 0 | 0 | 0 | 0 | 0 | 0 | 0 | 0 | 1 | 1 | 6.94 | 1 | 0 | 1 | 1 | 0 | 0 | 0.2 | )*1,2 | 2 | 2 | 144705676 | 1 | 0 | 280 | 0 | 0 | 0 | 0 | 0 | 0 | 0 | 0 | 0 | 0 | 0 | 0 | 0 | 0 | 0 | 0 | 0 | 0 | 0 | 0 | 0 | 0 | 0.0288 | 0 | 0 | 1 | 0
307 | 144704575 | 144705667 | 115070876 | 1 | 1 | 1 | 2 | 021102 | ФСЭМ-2001, 021102, приказ Минстроя России №899/пр от 11.12.2015 г. | Краны на автомобильном ходу при работе на монтаже технологического оборудования 10 т | 1368 | 1011 | маш.-ч | маш.-ч | 1 | 0 | -1522137766 | 0.24 | 0 | 934.47 | 13.5 | 0 | 0 | 134.65 | 13.5 | 0 | 1 | 6.94 | 1 | 1 | 0 | 1 | 1 | 0 | 0 | 0.2 | )*1,2 | 0 | 2 | 144705677 | 1 | 0 | 281 | 0 | 0 | 0 | 0 | 0 | 0 | 0 | 0 | 0 | 0 | 0 | 0 | 0 | 0 | 0 | 0 | 0 | 0 | 0 | 0 | 0 | 0 | 0.0288 | 934.47 | 134.65 | 6.94 | 0
307 | 144704575 | 144705667 | 115016508 | 1 | 1 | 1 | 2 | 400001 | ФСЭМ-2001, 400001, приказ Минстроя России №899/пр от 11.12.2015 г. | Автомобили бортовые, грузоподъемность до 5 т | 1368 | 1011 | маш.-ч | маш.-ч | 1 | 0 | -365761310 | 0.24 | 0 | 604.96 | 11.6 | 0 | 0 | 87.17 | 11.6 | 0 | 1 | 6.94 | 1 | 1 | 0 | 1 | 1 | 0 | 0 | 0.2 | )*1,2 | 0 | 2 | 144705678 | 1 | 0 | 282 | 0 | 0 | 0 | 0 | 0 | 0 | 0 | 0 | 0 | 0 | 0 | 0 | 0 | 0 | 0 | 0 | 0 | 0 | 0 | 0 | 0 | 0 | 0.0288 | 604.96 | 87.17 | 6.94 | 0
307 | 144704575 | 144705667 | 115066678 | 1 | 1 | 1 | 3 | 405-0219 | ФССЦ-2001, 405-0219, приказ Минстроя России №899/пр от 11.12.2015 г. | Гипсовые вяжущие, марка Г3 | 1348 | 1009 | т | т | 1000 | 0 | -1518679237 | 0.00315 | 5066.06 | 0 | 0 | 0 | 729.98 | 0 | 0 | 0 | 6.94 | 1 | 1 | 1 | 0 | 1 | 0 | 0 | 0 | 0.00315 |  | 0 | 2 | 144705679 | 1 | 0 | 283 | 0 | 0 | 0 | 0 | 0 | 0 | 0 | 0 | 0 | 0 | 0 | 0 | 0 | 0 | 0 | 0 | 0 | 0 | 0 | 0 | 0 | 0 | 0.000378 | 5066.06 | 729.98 | 6.94 | 0
307 | 144704575 | 144705667 | 115112986 | 1 | 1 | 1 | 3 | 507-0701 | ФССЦ-2001, 507-0701, приказ Минстроя России №899/пр от 11.12.2015 г. | Трубка полихлорвиниловая | 1346 | 1009 | кг | кг | 1 | 0 | 1561946782 | 3.09 | 247.76 | 0 | 0 | 0 | 35.7 | 0 | 0 | 0 | 6.94 | 1 | 1 | 1 | 0 | 1 | 0 | 0 | 0 | 3.09 |  | 0 | 2 | 144705680 | 1 | 0 | 284 | 0 | 0 | 0 | 0 | 0 | 0 | 0 | 0 | 0 | 0 | 0 | 0 | 0 | 0 | 0 | 0 | 0 | 0 | 0 | 0 | 0 | 0 | 0.3708 | 247.76 | 35.7 | 6.94 | 0
307 | 144704575 | 144705667 | 115274035 | 1 | 1 | 1 | 3 | 999-9950 | ФССЦ-2001, 999-9950, приказ Минстроя России №899/пр от 11.12.2015 г. | Вспомогательные ненормируемые материалы (2% от ОЗП) | 1374 | 1013 | РУБ | РУБ | 1 | 0 | 1223377994 | 28.09 | 6.94 | 0 | 0 | 0 | 1 | 0 | 0 | 0 | 6.94 | 1 | 1 | 1 | 0 | 1 | 0 | 0 | 0 | 28.09 |  | 0 | 2 | 144705681 | 1 | 0 | 285 | 0 | 0 | 0 | 0 | 0 | 0 | 0 | 0 | 0 | 0 | 0 | 0 | 0 | 0 | 0 | 0 | 0 | 0 | 0 | 0 | 0 | 0 | 3.3708 | 6.94 | 1 | 6.94 | 0
309 | 144704575 | 144705683 | 47856615 | 1 | 1 | 1 | 1 | 1-2042 |  | Рабочий монтажник среднего разряда 4,2 | 1369 | 1013 | чел.-ч | чел.-ч | 1 | 0 | 1246207434 | 0.3456 | 0 | 0 | 0 | 68.84 | 0 | 0 | 0 | 9.92 | 1 | 1 | 1 | 6.94 | 0 | 1 | 1 | 0 | 0 | 0.96 | )*1,2)*0,3 | 1 | 2 | 144705691 | 1 | 0 | 286 | 0 | 0 | 0 | 0 | 0 | 0 | 0 | 0 | 0 | 0 | 0 | 0 | 0 | 0 | 0 | 0 | 0 | 0 | 0 | 0 | 0 | 0 | 0.6912 | 68.84 | 9.92 | 6.94 | 0
309 | 144704575 | 144705683 | 121548 | 1 | 1 | 1 | 1 | 2 |  | Затраты труда машинистов | 608254 | 1013 | чел.час | чел.час | 1 | 0 | -185737400 | 0.0036 | 0 | 0 | 0 | 0 | 0 | 0 | 0 | 0 | 1 | 1 | 6.94 | 1 | 0 | 1 | 1 | 0 | 0 | 0.01 | )*1,2)*0,3 | 2 | 2 | 144705692 | 1 | 0 | 287 | 0 | 0 | 0 | 0 | 0 | 0 | 0 | 0 | 0 | 0 | 0 | 0 | 0 | 0 | 0 | 0 | 0 | 0 | 0 | 0 | 0 | 0 | 0.0072 | 0 | 0 | 1 | 0
309 | 144704575 | 144705683 | 115070876 | 1 | 1 | 1 | 2 | 021102 | ФСЭМ-2001, 021102, приказ Минстроя России №899/пр от 11.12.2015 г. | Краны на автомобильном ходу при работе на монтаже технологического оборудования 10 т | 1368 | 1011 | маш.-ч | маш.-ч | 1 | 0 | -1522137766 | 0.0036 | 0 | 934.47 | 13.5 | 0 | 0 | 134.65 | 13.5 | 0 | 1 | 6.94 | 1 | 1 | 0 | 1 | 1 | 0 | 0 | 0.01 | )*1,2)*0,3 | 0 | 2 | 144705693 | 1 | 0 | 288 | 0 | 0 | 0 | 0 | 0 | 0 | 0 | 0 | 0 | 0 | 0 | 0 | 0 | 0 | 0 | 0 | 0 | 0 | 0 | 0 | 0 | 0 | 0.0072 | 934.47 | 134.65 | 6.94 | 0
309 | 144704575 | 144705683 | 115035984 | 1 | 1 | 1 | 2 | 330206 | ФСЭМ-2001, 330206, приказ Минстроя России №899/пр от 11.12.2015 г. | Дрели электрические | 1368 | 1011 | маш.-ч | маш.-ч | 1 | 0 | -766305843 | 0.0612 | 0 | 13.53 | 0 | 0 | 0 | 1.95 | 0 | 0 | 1 | 6.94 | 1 | 1 | 0 | 1 | 1 | 0 | 0 | 0.17 | )*1,2)*0,3 | 0 | 2 | 144705694 | 1 | 0 | 289 | 0 | 0 | 0 | 0 | 0 | 0 | 0 | 0 | 0 | 0 | 0 | 0 | 0 | 0 | 0 | 0 | 0 | 0 | 0 | 0 | 0 | 0 | 0.1224 | 13.53 | 1.95 | 6.94 | 0
309 | 144704575 | 144705683 | 115016508 | 1 | 1 | 1 | 2 | 400001 | ФСЭМ-2001, 400001, приказ Минстроя России №899/пр от 11.12.2015 г. | Автомобили бортовые, грузоподъемность до 5 т | 1368 | 1011 | маш.-ч | маш.-ч | 1 | 0 | -365761310 | 0.0036 | 0 | 604.96 | 11.6 | 0 | 0 | 87.17 | 11.6 | 0 | 1 | 6.94 | 1 | 1 | 0 | 1 | 1 | 0 | 0 | 0.01 | )*1,2)*0,3 | 0 | 2 | 144705695 | 1 | 0 | 290 | 0 | 0 | 0 | 0 | 0 | 0 | 0 | 0 | 0 | 0 | 0 | 0 | 0 | 0 | 0 | 0 | 0 | 0 | 0 | 0 | 0 | 0 | 0.0072 | 604.96 | 87.17 | 6.94 | 0
309 | 144704575 | 144705683 | 115112976 | 1 | 1 | 1 | 3 | 101-3914 | ФССЦ-2001, 101-3914, приказ Минстроя России №899/пр от 11.12.2015 г. | Дюбели распорные полипропиленовые | 1355 | 1010 | 100 шт. | 100 шт. | 100 | 0 | 628216102 | 0 | 596.84 | 0 | 0 | 0 | 86 | 0 | 0 | 0 | 6.94 | 1 | 1 | 1 | 0 | 1 | 1 | 0 | 0 | 0.027 | )*0 | 0 | 2 | 144705696 | 1 | 0 | 291 | 0 | 0 | 0 | 0 | 0 | 0 | 0 | 0 | 0 | 0 | 0 | 0 | 0 | 0 | 0 | 0 | 0 | 0 | 0 | 0 | 0 | 0 | 0 | 596.84 | 86 | 6.94 | 0
309 | 144704575 | 144705683 | 115274035 | 1 | 1 | 1 | 3 | 999-9950 | ФССЦ-2001, 999-9950, приказ Минстроя России №899/пр от 11.12.2015 г. | Вспомогательные ненормируемые материалы (2% от ОЗП) | 1374 | 1013 | РУБ | РУБ | 1 | 0 | 1223377994 | 0 | 6.94 | 0 | 0 | 0 | 1 | 0 | 0 | 0 | 6.94 | 1 | 1 | 1 | 0 | 1 | 1 | 0 | 0 | 0.19 | )*0 | 0 | 2 | 144705697 | 1 | 0 | 292 | 0 | 0 | 0 | 0 | 0 | 0 | 0 | 0 | 0 | 0 | 0 | 0 | 0 | 0 | 0 | 0 | 0 | 0 | 0 | 0 | 0 | 0 | 0 | 6.94 | 1 | 6.94 | 0
310 | 144704575 | 144705698 | 47856615 | 1 | 1 | 1 | 1 | 1-2042 |  | Рабочий монтажник среднего разряда 4,2 | 1369 | 1013 | чел.-ч | чел.-ч | 1 | 0 | 1246207434 | 1.152 | 0 | 0 | 0 | 68.84 | 0 | 0 | 0 | 9.92 | 1 | 1 | 1 | 6.94 | 0 | 1 | 1 | 0 | 0 | 0.96 | )*1,2 | 1 | 2 | 144705706 | 1 | 0 | 293 | 0 | 0 | 0 | 0 | 0 | 0 | 0 | 0 | 0 | 0 | 0 | 0 | 0 | 0 | 0 | 0 | 0 | 0 | 0 | 0 | 0 | 0 | 2.304 | 68.84 | 9.92 | 6.94 | 0
310 | 144704575 | 144705698 | 121548 | 1 | 1 | 1 | 1 | 2 |  | Затраты труда машинистов | 608254 | 1013 | чел.час | чел.час | 1 | 0 | -185737400 | 0.012 | 0 | 0 | 0 | 0 | 0 | 0 | 0 | 0 | 1 | 1 | 6.94 | 1 | 0 | 1 | 1 | 0 | 0 | 0.01 | )*1,2 | 2 | 2 | 144705707 | 1 | 0 | 294 | 0 | 0 | 0 | 0 | 0 | 0 | 0 | 0 | 0 | 0 | 0 | 0 | 0 | 0 | 0 | 0 | 0 | 0 | 0 | 0 | 0 | 0 | 0.024 | 0 | 0 | 1 | 0
310 | 144704575 | 144705698 | 115070876 | 1 | 1 | 1 | 2 | 021102 | ФСЭМ-2001, 021102, приказ Минстроя России №899/пр от 11.12.2015 г. | Краны на автомобильном ходу при работе на монтаже технологического оборудования 10 т | 1368 | 1011 | маш.-ч | маш.-ч | 1 | 0 | -1522137766 | 0.012 | 0 | 934.47 | 13.5 | 0 | 0 | 134.65 | 13.5 | 0 | 1 | 6.94 | 1 | 1 | 0 | 1 | 1 | 0 | 0 | 0.01 | )*1,2 | 0 | 2 | 144705708 | 1 | 0 | 295 | 0 | 0 | 0 | 0 | 0 | 0 | 0 | 0 | 0 | 0 | 0 | 0 | 0 | 0 | 0 | 0 | 0 | 0 | 0 | 0 | 0 | 0 | 0.024 | 934.47 | 134.65 | 6.94 | 0
310 | 144704575 | 144705698 | 115035984 | 1 | 1 | 1 | 2 | 330206 | ФСЭМ-2001, 330206, приказ Минстроя России №899/пр от 11.12.2015 г. | Дрели электрические | 1368 | 1011 | маш.-ч | маш.-ч | 1 | 0 | -766305843 | 0.204 | 0 | 13.53 | 0 | 0 | 0 | 1.95 | 0 | 0 | 1 | 6.94 | 1 | 1 | 0 | 1 | 1 | 0 | 0 | 0.17 | )*1,2 | 0 | 2 | 144705709 | 1 | 0 | 296 | 0 | 0 | 0 | 0 | 0 | 0 | 0 | 0 | 0 | 0 | 0 | 0 | 0 | 0 | 0 | 0 | 0 | 0 | 0 | 0 | 0 | 0 | 0.408 | 13.53 | 1.95 | 6.94 | 0
310 | 144704575 | 144705698 | 115016508 | 1 | 1 | 1 | 2 | 400001 | ФСЭМ-2001, 400001, приказ Минстроя России №899/пр от 11.12.2015 г. | Автомобили бортовые, грузоподъемность до 5 т | 1368 | 1011 | маш.-ч | маш.-ч | 1 | 0 | -365761310 | 0.012 | 0 | 604.96 | 11.6 | 0 | 0 | 87.17 | 11.6 | 0 | 1 | 6.94 | 1 | 1 | 0 | 1 | 1 | 0 | 0 | 0.01 | )*1,2 | 0 | 2 | 144705710 | 1 | 0 | 297 | 0 | 0 | 0 | 0 | 0 | 0 | 0 | 0 | 0 | 0 | 0 | 0 | 0 | 0 | 0 | 0 | 0 | 0 | 0 | 0 | 0 | 0 | 0.024 | 604.96 | 87.17 | 6.94 | 0
310 | 144704575 | 144705698 | 115112976 | 1 | 1 | 1 | 3 | 101-3914 | ФССЦ-2001, 101-3914, приказ Минстроя России №899/пр от 11.12.2015 г. | Дюбели распорные полипропиленовые | 1355 | 1010 | 100 шт. | 100 шт. | 100 | 0 | 628216102 | 0.027 | 596.84 | 0 | 0 | 0 | 86 | 0 | 0 | 0 | 6.94 | 1 | 1 | 1 | 0 | 1 | 0 | 0 | 0 | 0.027 |  | 0 | 2 | 144705711 | 1 | 0 | 298 | 0 | 0 | 0 | 0 | 0 | 0 | 0 | 0 | 0 | 0 | 0 | 0 | 0 | 0 | 0 | 0 | 0 | 0 | 0 | 0 | 0 | 0 | 0.054 | 596.84 | 86 | 6.94 | 0
310 | 144704575 | 144705698 | 115274035 | 1 | 1 | 1 | 3 | 999-9950 | ФССЦ-2001, 999-9950, приказ Минстроя России №899/пр от 11.12.2015 г. | Вспомогательные ненормируемые материалы (2% от ОЗП) | 1374 | 1013 | РУБ | РУБ | 1 | 0 | 1223377994 | 0.19 | 6.94 | 0 | 0 | 0 | 1 | 0 | 0 | 0 | 6.94 | 1 | 1 | 1 | 0 | 1 | 0 | 0 | 0 | 0.19 |  | 0 | 2 | 144705712 | 1 | 0 | 299 | 0 | 0 | 0 | 0 | 0 | 0 | 0 | 0 | 0 | 0 | 0 | 0 | 0 | 0 | 0 | 0 | 0 | 0 | 0 | 0 | 0 | 0 | 0.38 | 6.94 | 1 | 6.94 | 0
312 | 144704575 | 144705714 | 47855846 | 1 | 1 | 1 | 1 | 1-2041 |  | Рабочий монтажник среднего разряда 4,1 | 1369 | 1013 | чел.-ч | чел.-ч | 1 | 0 | 1872486577 | 0.6 | 0 | 0 | 0 | 67.73 | 0 | 0 | 0 | 9.76 | 1 | 1 | 1 | 6.94 | 0 | 1 | 1 | 0 | 0 | 0.5 | )*1,2 | 1 | 2 | 144705720 | 1 | 0 | 300 | 0 | 0 | 0 | 0 | 0 | 0 | 0 | 0 | 0 | 0 | 0 | 0 | 0 | 0 | 0 | 0 | 0 | 0 | 0 | 0 | 0 | 0 | 1.2 | 67.73 | 9.76 | 6.94 | 0
312 | 144704575 | 144705714 | 115057368 | 1 | 1 | 1 | 3 | 101-0812 | ФССЦ-2001, 101-0812, приказ Минстроя России №899/пр от 11.12.2015 г. | Проволока стальная низкоуглеродистая разного назначения оцинкованная диаметром 1,6 мм | 1348 | 1009 | т | т | 1000 | 0 | 712787984 | 1e-05 | 101948.6 | 0 | 0 | 0 | 14690 | 0 | 0 | 0 | 6.94 | 1 | 1 | 1 | 0 | 1 | 0 | 0 | 0 | 1e-05 |  | 0 | 2 | 144705721 | 1 | 0 | 301 | 0 | 0 | 0 | 0 | 0 | 0 | 0 | 0 | 0 | 0 | 0 | 0 | 0 | 0 | 0 | 0 | 0 | 0 | 0 | 0 | 0 | 0 | 2e-05 | 101948.6 | 14690 | 6.94 | 0
312 | 144704575 | 144705714 | 115141128 | 1 | 1 | 1 | 3 | 101-1481 | ФССЦ-2001, 101-1481, приказ Минстроя России №899/пр от 11.12.2015 г. | Шурупы с полукруглой головкой 4x40 мм | 1348 | 1009 | т | т | 1000 | 0 | 362825473 | 1e-05 | 86264.2 | 0 | 0 | 0 | 12430 | 0 | 0 | 0 | 6.94 | 1 | 1 | 1 | 0 | 1 | 0 | 0 | 0 | 1e-05 |  | 0 | 2 | 144705722 | 1 | 0 | 302 | 0 | 0 | 0 | 0 | 0 | 0 | 0 | 0 | 0 | 0 | 0 | 0 | 0 | 0 | 0 | 0 | 0 | 0 | 0 | 0 | 0 | 0 | 2e-05 | 86264.2 | 12430 | 6.94 | 0
312 | 144704575 | 144705714 | 115066678 | 1 | 1 | 1 | 3 | 405-0219 | ФССЦ-2001, 405-0219, приказ Минстроя России №899/пр от 11.12.2015 г. | Гипсовые вяжущие, марка Г3 | 1348 | 1009 | т | т | 1000 | 0 | -1518679237 | 5e-05 | 5066.06 | 0 | 0 | 0 | 729.98 | 0 | 0 | 0 | 6.94 | 1 | 1 | 1 | 0 | 1 | 0 | 0 | 0 | 5e-05 |  | 0 | 2 | 144705723 | 1 | 0 | 303 | 0 | 0 | 0 | 0 | 0 | 0 | 0 | 0 | 0 | 0 | 0 | 0 | 0 | 0 | 0 | 0 | 0 | 0 | 0 | 0 | 0 | 0 | 0.0001 | 5066.06 | 729.98 | 6.94 | 0
312 | 144704575 | 144705714 | 115274035 | 1 | 1 | 1 | 3 | 999-9950 | ФССЦ-2001, 999-9950, приказ Минстроя России №899/пр от 11.12.2015 г. | Вспомогательные ненормируемые материалы (2% от ОЗП) | 1374 | 1013 | РУБ | РУБ | 1 | 0 | 1223377994 | 0.1 | 6.94 | 0 | 0 | 0 | 1 | 0 | 0 | 0 | 6.94 | 1 | 1 | 1 | 0 | 1 | 0 | 0 | 0 | 0.1 |  | 0 | 2 | 144705724 | 1 | 0 | 304 | 0 | 0 | 0 | 0 | 0 | 0 | 0 | 0 | 0 | 0 | 0 | 0 | 0 | 0 | 0 | 0 | 0 | 0 | 0 | 0 | 0 | 0 | 0.2 | 6.94 | 1 | 6.94 | 0
314 | 144704575 | 144705726 | 47855723 | 1 | 1 | 1 | 1 | 1-2038 |  | Рабочий монтажник среднего разряда 3,8 | 1369 | 1013 | чел.-ч | чел.-ч | 1 | 0 | 625109291 | 22.848 | 0 | 0 | 0 | 65.24 | 0 | 0 | 0 | 9.4 | 1 | 1 | 1 | 6.94 | 0 | 1 | 1 | 0 | 0 | 19.04 | )*1,2 | 1 | 2 | 144705736 | 1 | 0 | 305 | 0 | 0 | 0 | 0 | 0 | 0 | 0 | 0 | 0 | 0 | 0 | 0 | 0 | 0 | 0 | 0 | 0 | 0 | 0 | 0 | 0 | 0 | 18.2784 | 65.24 | 9.4 | 6.94 | 0
314 | 144704575 | 144705726 | 121548 | 1 | 1 | 1 | 1 | 2 |  | Затраты труда машинистов | 608254 | 1013 | чел.час | чел.час | 1 | 0 | -185737400 | 0.108 | 0 | 0 | 0 | 0 | 0 | 0 | 0 | 0 | 1 | 1 | 6.94 | 1 | 0 | 1 | 1 | 0 | 0 | 0.09 | )*1,2 | 2 | 2 | 144705737 | 1 | 0 | 306 | 0 | 0 | 0 | 0 | 0 | 0 | 0 | 0 | 0 | 0 | 0 | 0 | 0 | 0 | 0 | 0 | 0 | 0 | 0 | 0 | 0 | 0 | 0.0864 | 0 | 0 | 1 | 0
314 | 144704575 | 144705726 | 115070876 | 1 | 1 | 1 | 2 | 021102 | ФСЭМ-2001, 021102, приказ Минстроя России №899/пр от 11.12.2015 г. | Краны на автомобильном ходу при работе на монтаже технологического оборудования 10 т | 1368 | 1011 | маш.-ч | маш.-ч | 1 | 0 | -1522137766 | 0.108 | 0 | 934.47 | 13.5 | 0 | 0 | 134.65 | 13.5 | 0 | 1 | 6.94 | 1 | 1 | 0 | 1 | 1 | 0 | 0 | 0.09 | )*1,2 | 0 | 2 | 144705738 | 1 | 0 | 307 | 0 | 0 | 0 | 0 | 0 | 0 | 0 | 0 | 0 | 0 | 0 | 0 | 0 | 0 | 0 | 0 | 0 | 0 | 0 | 0 | 0 | 0 | 0.0864 | 934.47 | 134.65 | 6.94 | 0
314 | 144704575 | 144705726 | 115021185 | 1 | 1 | 1 | 2 | 040502 | ФСЭМ-2001, 040502, приказ Минстроя России №899/пр от 11.12.2015 г. | Установки для сварки ручной дуговой (постоянного тока) | 1368 | 1011 | маш.-ч | маш.-ч | 1 | 0 | 733323170 | 2.592 | 0 | 56.21 | 0 | 0 | 0 | 8.1 | 0 | 0 | 1 | 6.94 | 1 | 1 | 0 | 1 | 1 | 0 | 0 | 2.16 | )*1,2 | 0 | 2 | 144705739 | 1 | 0 | 308 | 0 | 0 | 0 | 0 | 0 | 0 | 0 | 0 | 0 | 0 | 0 | 0 | 0 | 0 | 0 | 0 | 0 | 0 | 0 | 0 | 0 | 0 | 2.0736 | 56.21 | 8.1 | 6.94 | 0
314 | 144704575 | 144705726 | 115059168 | 1 | 1 | 1 | 2 | 331451 | ФСЭМ-2001, 331451, приказ Минстроя России №899/пр от 11.12.2015 г. | Перфораторы электрические | 1368 | 1011 | маш.-ч | маш.-ч | 1 | 0 | -1960651831 | 4.644 | 0 | 14.44 | 0 | 0 | 0 | 2.08 | 0 | 0 | 1 | 6.94 | 1 | 1 | 0 | 1 | 1 | 0 | 0 | 3.87 | )*1,2 | 0 | 2 | 144705740 | 1 | 0 | 309 | 0 | 0 | 0 | 0 | 0 | 0 | 0 | 0 | 0 | 0 | 0 | 0 | 0 | 0 | 0 | 0 | 0 | 0 | 0 | 0 | 0 | 0 | 3.7152 | 14.44 | 2.08 | 6.94 | 0
314 | 144704575 | 144705726 | 115016508 | 1 | 1 | 1 | 2 | 400001 | ФСЭМ-2001, 400001, приказ Минстроя России №899/пр от 11.12.2015 г. | Автомобили бортовые, грузоподъемность до 5 т | 1368 | 1011 | маш.-ч | маш.-ч | 1 | 0 | -365761310 | 0.108 | 0 | 604.96 | 11.6 | 0 | 0 | 87.17 | 11.6 | 0 | 1 | 6.94 | 1 | 1 | 0 | 1 | 1 | 0 | 0 | 0.09 | )*1,2 | 0 | 2 | 144705741 | 1 | 0 | 310 | 0 | 0 | 0 | 0 | 0 | 0 | 0 | 0 | 0 | 0 | 0 | 0 | 0 | 0 | 0 | 0 | 0 | 0 | 0 | 0 | 0 | 0 | 0.0864 | 604.96 | 87.17 | 6.94 | 0
314 | 144704575 | 144705726 | 115078454 | 1 | 1 | 1 | 3 | 101-1924 | ФССЦ-2001, 101-1924, приказ Минстроя России №899/пр от 11.12.2015 г. | Электроды диаметром 4 мм Э42А | 1346 | 1009 | кг | кг | 1 | 0 | -1805244997 | 0.96 | 73.36 | 0 | 0 | 0 | 10.57 | 0 | 0 | 0 | 6.94 | 1 | 1 | 1 | 0 | 1 | 0 | 0 | 0 | 0.96 |  | 0 | 2 | 144705742 | 1 | 0 | 311 | 0 | 0 | 0 | 0 | 0 | 0 | 0 | 0 | 0 | 0 | 0 | 0 | 0 | 0 | 0 | 0 | 0 | 0 | 0 | 0 | 0 | 0 | 0.768 | 73.36 | 10.57 | 6.94 | 0
314 | 144704575 | 144705726 | 115112981 | 1 | 1 | 1 | 3 | 113-8040 | ФССЦ-2001, 113-8040, приказ Минстроя России №899/пр от 11.12.2015 г. | Клей БМК-5к | 1346 | 1009 | кг | кг | 1 | 0 | -627864358 | 0.2 | 179.05 | 0 | 0 | 0 | 25.8 | 0 | 0 | 0 | 6.94 | 1 | 1 | 1 | 0 | 1 | 0 | 0 | 0 | 0.2 |  | 0 | 2 | 144705743 | 1 | 0 | 312 | 0 | 0 | 0 | 0 | 0 | 0 | 0 | 0 | 0 | 0 | 0 | 0 | 0 | 0 | 0 | 0 | 0 | 0 | 0 | 0 | 0 | 0 | 0.16 | 179.05 | 25.8 | 6.94 | 0
314 | 144704575 | 144705726 | 115274035 | 1 | 1 | 1 | 3 | 999-9950 | ФССЦ-2001, 999-9950, приказ Минстроя России №899/пр от 11.12.2015 г. | Вспомогательные ненормируемые материалы (2% от ОЗП) | 1374 | 1013 | РУБ | РУБ | 1 | 0 | 1223377994 | 3.58 | 6.94 | 0 | 0 | 0 | 1 | 0 | 0 | 0 | 6.94 | 1 | 1 | 1 | 0 | 1 | 0 | 0 | 0 | 3.58 |  | 0 | 2 | 144705744 | 1 | 0 | 313 | 0 | 0 | 0 | 0 | 0 | 0 | 0 | 0 | 0 | 0 | 0 | 0 | 0 | 0 | 0 | 0 | 0 | 0 | 0 | 0 | 0 | 0 | 2.864 | 6.94 | 1 | 6.94 | 0
316 | 144704575 | 144705746 | 47855723 | 1 | 1 | 1 | 1 | 1-2038 |  | Рабочий монтажник среднего разряда 3,8 | 1369 | 1013 | чел.-ч | чел.-ч | 1 | 0 | 625109291 | 6.468 | 0 | 0 | 0 | 65.24 | 0 | 0 | 0 | 9.4 | 1 | 1 | 1 | 6.94 | 0 | 1 | 1 | 0 | 0 | 5.39 | )*1,2 | 1 | 2 | 144705757 | 1 | 0 | 314 | 0 | 0 | 0 | 0 | 0 | 0 | 0 | 0 | 0 | 0 | 0 | 0 | 0 | 0 | 0 | 0 | 0 | 0 | 0 | 0 | 0 | 0 | 5.1744 | 65.24 | 9.4 | 6.94 | 0
316 | 144704575 | 144705746 | 121548 | 1 | 1 | 1 | 1 | 2 |  | Затраты труда машинистов | 608254 | 1013 | чел.час | чел.час | 1 | 0 | -185737400 | 0.024 | 0 | 0 | 0 | 0 | 0 | 0 | 0 | 0 | 1 | 1 | 6.94 | 1 | 0 | 1 | 1 | 0 | 0 | 0.02 | )*1,2 | 2 | 2 | 144705758 | 1 | 0 | 315 | 0 | 0 | 0 | 0 | 0 | 0 | 0 | 0 | 0 | 0 | 0 | 0 | 0 | 0 | 0 | 0 | 0 | 0 | 0 | 0 | 0 | 0 | 0.0192 | 0 | 0 | 1 | 0
316 | 144704575 | 144705746 | 115070876 | 1 | 1 | 1 | 2 | 021102 | ФСЭМ-2001, 021102, приказ Минстроя России №899/пр от 11.12.2015 г. | Краны на автомобильном ходу при работе на монтаже технологического оборудования 10 т | 1368 | 1011 | маш.-ч | маш.-ч | 1 | 0 | -1522137766 | 0.024 | 0 | 934.47 | 13.5 | 0 | 0 | 134.65 | 13.5 | 0 | 1 | 6.94 | 1 | 1 | 0 | 1 | 1 | 0 | 0 | 0.02 | )*1,2 | 0 | 2 | 144705759 | 1 | 0 | 316 | 0 | 0 | 0 | 0 | 0 | 0 | 0 | 0 | 0 | 0 | 0 | 0 | 0 | 0 | 0 | 0 | 0 | 0 | 0 | 0 | 0 | 0 | 0.0192 | 934.47 | 134.65 | 6.94 | 0
316 | 144704575 | 144705746 | 115016508 | 1 | 1 | 1 | 2 | 400001 | ФСЭМ-2001, 400001, приказ Минстроя России №899/пр от 11.12.2015 г. | Автомобили бортовые, грузоподъемность до 5 т | 1368 | 1011 | маш.-ч | маш.-ч | 1 | 0 | -365761310 | 0.024 | 0 | 604.96 | 11.6 | 0 | 0 | 87.17 | 11.6 | 0 | 1 | 6.94 | 1 | 1 | 0 | 1 | 1 | 0 | 0 | 0.02 | )*1,2 | 0 | 2 | 144705760 | 1 | 0 | 317 | 0 | 0 | 0 | 0 | 0 | 0 | 0 | 0 | 0 | 0 | 0 | 0 | 0 | 0 | 0 | 0 | 0 | 0 | 0 | 0 | 0 | 0 | 0.0192 | 604.96 | 87.17 | 6.94 | 0
316 | 144704575 | 144705746 | 115085223 | 1 | 1 | 1 | 3 | 101-1764 | ФССЦ-2001, 101-1764, приказ Минстроя России №899/пр от 11.12.2015 г. | Тальк молотый, сорт I | 1348 | 1009 | т | т | 1000 | 0 | 902378642 | 0.0006 | 12630.8 | 0 | 0 | 0 | 1820 | 0 | 0 | 0 | 6.94 | 1 | 1 | 1 | 0 | 1 | 0 | 0 | 0 | 0.0006 |  | 0 | 2 | 144705761 | 1 | 0 | 318 | 0 | 0 | 0 | 0 | 0 | 0 | 0 | 0 | 0 | 0 | 0 | 0 | 0 | 0 | 0 | 0 | 0 | 0 | 0 | 0 | 0 | 0 | 0.00048 | 12630.8 | 1820 | 6.94 | 0
316 | 144704575 | 144705746 | 115306301 | 1 | 1 | 1 | 3 | 101-2143 | ФССЦ-2001, 101-2143, приказ Минстроя России №899/пр от 11.12.2015 г. | Краска | 1346 | 1009 | кг | кг | 1 | 0 | 326289475 | 0.02 | 198.48 | 0 | 0 | 0 | 28.6 | 0 | 0 | 0 | 6.94 | 1 | 1 | 1 | 0 | 1 | 0 | 0 | 0 | 0.02 |  | 0 | 2 | 144705762 | 1 | 0 | 319 | 0 | 0 | 0 | 0 | 0 | 0 | 0 | 0 | 0 | 0 | 0 | 0 | 0 | 0 | 0 | 0 | 0 | 0 | 0 | 0 | 0 | 0 | 0.016 | 198.48 | 28.6 | 6.94 | 0
316 | 144704575 | 144705746 | 115307377 | 1 | 1 | 1 | 3 | 101-2499 | ФССЦ-2001, 101-2499, приказ Минстроя России №899/пр от 11.12.2015 г. | Лента изоляционная прорезиненная односторонняя ширина 20 мм, толщина 0,25-0,35 мм | 1346 | 1009 | кг | кг | 1 | 0 | 295609945 | 0.16 | 210.98 | 0 | 0 | 0 | 30.4 | 0 | 0 | 0 | 6.94 | 1 | 1 | 1 | 0 | 1 | 0 | 0 | 0 | 0.16 |  | 0 | 2 | 144705763 | 1 | 0 | 320 | 0 | 0 | 0 | 0 | 0 | 0 | 0 | 0 | 0 | 0 | 0 | 0 | 0 | 0 | 0 | 0 | 0 | 0 | 0 | 0 | 0 | 0 | 0.128 | 210.98 | 30.4 | 6.94 | 0
316 | 144704575 | 144705746 | 115316923 | 1 | 1 | 1 | 3 | 509-0778 | ФССЦ-2001, 509-0778, приказ Минстроя России №899/пр от 11.12.2015 г. | Втулки В22 | 1356 | 1010 | 1000 шт. | 1000 шт. | 1000 | 0 | -2050751217 | 0.0122 | 825.86 | 0 | 0 | 0 | 119 | 0 | 0 | 0 | 6.94 | 1 | 1 | 1 | 0 | 1 | 0 | 0 | 0 | 0.0122 |  | 0 | 2 | 144705764 | 1 | 0 | 321 | 0 | 0 | 0 | 0 | 0 | 0 | 0 | 0 | 0 | 0 | 0 | 0 | 0 | 0 | 0 | 0 | 0 | 0 | 0 | 0 | 0 | 0 | 0.00976 | 825.86 | 119 | 6.94 | 0
316 | 144704575 | 144705746 | 115315849 | 1 | 1 | 1 | 3 | 509-1652 | ФССЦ-2001, 509-1652, приказ Минстроя России №899/пр от 11.12.2015 г. | Гильза кабельная медная ГМ 6 | 1355 | 1010 | 100 шт. | 100 шт. | 100 | 0 | -2083208844 | 0.05 | 763.4 | 0 | 0 | 0 | 110 | 0 | 0 | 0 | 6.94 | 1 | 1 | 1 | 0 | 1 | 0 | 0 | 0 | 0.05 |  | 0 | 2 | 144705765 | 1 | 0 | 322 | 0 | 0 | 0 | 0 | 0 | 0 | 0 | 0 | 0 | 0 | 0 | 0 | 0 | 0 | 0 | 0 | 0 | 0 | 0 | 0 | 0 | 0 | 0.04 | 763.4 | 110 | 6.94 | 0
316 | 144704575 | 144705746 | 115274035 | 1 | 1 | 1 | 3 | 999-9950 | ФССЦ-2001, 999-9950, приказ Минстроя России №899/пр от 11.12.2015 г. | Вспомогательные ненормируемые материалы (2% от ОЗП) | 1374 | 1013 | РУБ | РУБ | 1 | 0 | 1223377994 | 1.01 | 6.94 | 0 | 0 | 0 | 1 | 0 | 0 | 0 | 6.94 | 1 | 1 | 1 | 0 | 1 | 0 | 0 | 0 | 1.01 |  | 0 | 2 | 144705766 | 1 | 0 | 323 | 0 | 0 | 0 | 0 | 0 | 0 | 0 | 0 | 0 | 0 | 0 | 0 | 0 | 0 | 0 | 0 | 0 | 0 | 0 | 0 | 0 | 0 | 0.808 | 6.94 | 1 | 6.94 | 0
318 | 144704575 | 144705768 | 47855867 | 1 | 1 | 1 | 1 | 1-2039 |  | Рабочий монтажник среднего разряда 3,9 | 1369 | 1013 | чел.-ч | чел.-ч | 1 | 0 | -464324786 | 1.8612 | 0 | 0 | 0 | 66 | 0 | 0 | 0 | 9.51 | 1 | 1 | 1 | 6.94 | 0 | 1 | 1 | 0 | 0 | 5.17 | )*1,2)*0,3 | 1 | 2 | 144705772 | 1 | 0 | 324 | 0 | 0 | 0 | 0 | 0 | 0 | 0 | 0 | 0 | 0 | 0 | 0 | 0 | 0 | 0 | 0 | 0 | 0 | 0 | 0 | 0 | 0 | 1.8612 | 66 | 9.51 | 6.94 | 0
318 | 144704575 | 144705768 | 115021185 | 1 | 1 | 1 | 2 | 040502 | ФСЭМ-2001, 040502, приказ Минстроя России №899/пр от 11.12.2015 г. | Установки для сварки ручной дуговой (постоянного тока) | 1368 | 1011 | маш.-ч | маш.-ч | 1 | 0 | 733323170 | 0.1188 | 0 | 56.21 | 0 | 0 | 0 | 8.1 | 0 | 0 | 1 | 6.94 | 1 | 1 | 0 | 1 | 1 | 0 | 0 | 0.33 | )*1,2)*0,3 | 0 | 2 | 144705773 | 1 | 0 | 325 | 0 | 0 | 0 | 0 | 0 | 0 | 0 | 0 | 0 | 0 | 0 | 0 | 0 | 0 | 0 | 0 | 0 | 0 | 0 | 0 | 0 | 0 | 0.1188 | 56.21 | 8.1 | 6.94 | 0
318 | 144704575 | 144705768 | 115035984 | 1 | 1 | 1 | 2 | 330206 | ФСЭМ-2001, 330206, приказ Минстроя России №899/пр от 11.12.2015 г. | Дрели электрические | 1368 | 1011 | маш.-ч | маш.-ч | 1 | 0 | -766305843 | 0.0144 | 0 | 13.53 | 0 | 0 | 0 | 1.95 | 0 | 0 | 1 | 6.94 | 1 | 1 | 0 | 1 | 1 | 0 | 0 | 0.04 | )*1,2)*0,3 | 0 | 2 | 144705774 | 1 | 0 | 326 | 0 | 0 | 0 | 0 | 0 | 0 | 0 | 0 | 0 | 0 | 0 | 0 | 0 | 0 | 0 | 0 | 0 | 0 | 0 | 0 | 0 | 0 | 0.0144 | 13.53 | 1.95 | 6.94 | 0
319 | 144704575 | 144705788 | 47855867 | 1 | 1 | 1 | 1 | 1-2039 |  | Рабочий монтажник среднего разряда 3,9 | 1369 | 1013 | чел.-ч | чел.-ч | 1 | 0 | -464324786 | 6.204 | 0 | 0 | 0 | 66 | 0 | 0 | 0 | 9.51 | 1 | 1 | 1 | 6.94 | 0 | 1 | 1 | 0 | 0 | 5.17 | )*1,2 | 1 | 2 | 144705805 | 1 | 0 | 340 | 0 | 0 | 0 | 0 | 0 | 0 | 0 | 0 | 0 | 0 | 0 | 0 | 0 | 0 | 0 | 0 | 0 | 0 | 0 | 0 | 0 | 0 | 6.204 | 66 | 9.51 | 6.94 | 0
319 | 144704575 | 144705788 | 115021185 | 1 | 1 | 1 | 2 | 040502 | ФСЭМ-2001, 040502, приказ Минстроя России №899/пр от 11.12.2015 г. | Установки для сварки ручной дуговой (постоянного тока) | 1368 | 1011 | маш.-ч | маш.-ч | 1 | 0 | 733323170 | 0.396 | 0 | 56.21 | 0 | 0 | 0 | 8.1 | 0 | 0 | 1 | 6.94 | 1 | 1 | 0 | 1 | 1 | 0 | 0 | 0.33 | )*1,2 | 0 | 2 | 144705806 | 1 | 0 | 341 | 0 | 0 | 0 | 0 | 0 | 0 | 0 | 0 | 0 | 0 | 0 | 0 | 0 | 0 | 0 | 0 | 0 | 0 | 0 | 0 | 0 | 0 | 0.396 | 56.21 | 8.1 | 6.94 | 0
319 | 144704575 | 144705788 | 115035984 | 1 | 1 | 1 | 2 | 330206 | ФСЭМ-2001, 330206, приказ Минстроя России №899/пр от 11.12.2015 г. | Дрели электрические | 1368 | 1011 | маш.-ч | маш.-ч | 1 | 0 | -766305843 | 0.048 | 0 | 13.53 | 0 | 0 | 0 | 1.95 | 0 | 0 | 1 | 6.94 | 1 | 1 | 0 | 1 | 1 | 0 | 0 | 0.04 | )*1,2 | 0 | 2 | 144705807 | 1 | 0 | 342 | 0 | 0 | 0 | 0 | 0 | 0 | 0 | 0 | 0 | 0 | 0 | 0 | 0 | 0 | 0 | 0 | 0 | 0 | 0 | 0 | 0 | 0 | 0.048 | 13.53 | 1.95 | 6.94 | 0
319 | 144704575 | 144705788 | 115113369 | 1 | 1 | 1 | 3 | 101-1665 | ФССЦ-2001, 101-1665, приказ Минстроя России №899/пр от 11.12.2015 г. | Лак электроизоляционный 318 | 1346 | 1009 | кг | кг | 1 | 0 | -1684218951 | 0.04 | 247.27 | 0 | 0 | 0 | 35.63 | 0 | 0 | 0 | 6.94 | 1 | 1 | 1 | 0 | 1 | 0 | 0 | 0 | 0.04 |  | 0 | 2 | 144705808 | 1 | 0 | 343 | 0 | 0 | 0 | 0 | 0 | 0 | 0 | 0 | 0 | 0 | 0 | 0 | 0 | 0 | 0 | 0 | 0 | 0 | 0 | 0 | 0 | 0 | 0.04 | 247.27 | 35.63 | 6.94 | 0
319 | 144704575 | 144705788 | 115078454 | 1 | 1 | 1 | 3 | 101-1924 | ФССЦ-2001, 101-1924, приказ Минстроя России №899/пр от 11.12.2015 г. | Электроды диаметром 4 мм Э42А | 1346 | 1009 | кг | кг | 1 | 0 | -1805244997 | 0.07 | 73.36 | 0 | 0 | 0 | 10.57 | 0 | 0 | 0 | 6.94 | 1 | 1 | 1 | 0 | 1 | 0 | 0 | 0 | 0.07 |  | 0 | 2 | 144705809 | 1 | 0 | 344 | 0 | 0 | 0 | 0 | 0 | 0 | 0 | 0 | 0 | 0 | 0 | 0 | 0 | 0 | 0 | 0 | 0 | 0 | 0 | 0 | 0 | 0 | 0.07 | 73.36 | 10.57 | 6.94 | 0
319 | 144704575 | 144705788 | 115113368 | 1 | 1 | 1 | 3 | 101-1964 | ФССЦ-2001, 101-1964, приказ Минстроя России №899/пр от 11.12.2015 г. | Шпагат бумажный | 1346 | 1009 | кг | кг | 1 | 0 | 1520017116 | 0.008 | 79.81 | 0 | 0 | 0 | 11.5 | 0 | 0 | 0 | 6.94 | 1 | 1 | 1 | 0 | 1 | 0 | 0 | 0 | 0.008 |  | 0 | 2 | 144705810 | 1 | 0 | 345 | 0 | 0 | 0 | 0 | 0 | 0 | 0 | 0 | 0 | 0 | 0 | 0 | 0 | 0 | 0 | 0 | 0 | 0 | 0 | 0 | 0 | 0 | 0.008 | 79.81 | 11.5 | 6.94 | 0
319 | 144704575 | 144705788 | 115112975 | 1 | 1 | 1 | 3 | 101-1977 | ФССЦ-2001, 101-1977, приказ Минстроя России №899/пр от 11.12.2015 г. | Болты с гайками и шайбами строительные | 1346 | 1009 | кг | кг | 1 | 0 | -1924582973 | 0.049 | 62.74 | 0 | 0 | 0 | 9.04 | 0 | 0 | 0 | 6.94 | 1 | 1 | 1 | 0 | 1 | 0 | 0 | 0 | 0.049 |  | 0 | 2 | 144705811 | 1 | 0 | 346 | 0 | 0 | 0 | 0 | 0 | 0 | 0 | 0 | 0 | 0 | 0 | 0 | 0 | 0 | 0 | 0 | 0 | 0 | 0 | 0 | 0 | 0 | 0.049 | 62.74 | 9.04 | 6.94 | 0
319 | 144704575 | 144705788 | 115306301 | 1 | 1 | 1 | 3 | 101-2143 | ФССЦ-2001, 101-2143, приказ Минстроя России №899/пр от 11.12.2015 г. | Краска | 1346 | 1009 | кг | кг | 1 | 0 | 326289475 | 0.054 | 198.48 | 0 | 0 | 0 | 28.6 | 0 | 0 | 0 | 6.94 | 1 | 1 | 1 | 0 | 1 | 0 | 0 | 0 | 0.054 |  | 0 | 2 | 144705812 | 1 | 0 | 347 | 0 | 0 | 0 | 0 | 0 | 0 | 0 | 0 | 0 | 0 | 0 | 0 | 0 | 0 | 0 | 0 | 0 | 0 | 0 | 0 | 0 | 0 | 0.054 | 198.48 | 28.6 | 6.94 | 0
319 | 144704575 | 144705788 | 115322020 | 1 | 1 | 1 | 3 | 101-2365 | ФССЦ-2001, 101-2365, приказ Минстроя России №899/пр от 11.12.2015 г. | Нитки швейные | 1346 | 1009 | кг | кг | 1 | 0 | -561525161 | 0.004 | 923.37 | 0 | 0 | 0 | 133.05 | 0 | 0 | 0 | 6.94 | 1 | 1 | 1 | 0 | 1 | 0 | 0 | 0 | 0.004 |  | 0 | 2 | 144705813 | 1 | 0 | 348 | 0 | 0 | 0 | 0 | 0 | 0 | 0 | 0 | 0 | 0 | 0 | 0 | 0 | 0 | 0 | 0 | 0 | 0 | 0 | 0 | 0 | 0 | 0.004 | 923.37 | 133.05 | 6.94 | 0
319 | 144704575 | 144705788 | 115307377 | 1 | 1 | 1 | 3 | 101-2499 | ФССЦ-2001, 101-2499, приказ Минстроя России №899/пр от 11.12.2015 г. | Лента изоляционная прорезиненная односторонняя ширина 20 мм, толщина 0,25-0,35 мм | 1346 | 1009 | кг | кг | 1 | 0 | 295609945 | 0.08 | 210.98 | 0 | 0 | 0 | 30.4 | 0 | 0 | 0 | 6.94 | 1 | 1 | 1 | 0 | 1 | 0 | 0 | 0 | 0.08 |  | 0 | 2 | 144705814 | 1 | 0 | 349 | 0 | 0 | 0 | 0 | 0 | 0 | 0 | 0 | 0 | 0 | 0 | 0 | 0 | 0 | 0 | 0 | 0 | 0 | 0 | 0 | 0 | 0 | 0.08 | 210.98 | 30.4 | 6.94 | 0
319 | 144704575 | 144705788 | 115112976 | 1 | 1 | 1 | 3 | 101-3914 | ФССЦ-2001, 101-3914, приказ Минстроя России №899/пр от 11.12.2015 г. | Дюбели распорные полипропиленовые | 1355 | 1010 | 100 шт. | 100 шт. | 100 | 0 | 628216102 | 0.014 | 596.84 | 0 | 0 | 0 | 86 | 0 | 0 | 0 | 6.94 | 1 | 1 | 1 | 0 | 1 | 0 | 0 | 0 | 0.014 |  | 0 | 2 | 144705815 | 1 | 0 | 350 | 0 | 0 | 0 | 0 | 0 | 0 | 0 | 0 | 0 | 0 | 0 | 0 | 0 | 0 | 0 | 0 | 0 | 0 | 0 | 0 | 0 | 0 | 0.014 | 596.84 | 86 | 6.94 | 0
319 | 144704575 | 144705788 | 115306302 | 1 | 1 | 1 | 3 | 111-0087 | ФССЦ-2001, 111-0087, приказ Минстроя России №899/пр от 11.12.2015 г. | Бирки-оконцеватели | 1355 | 1010 | 100 шт. | 100 шт. | 100 | 0 | 1720352221 | 0.41 | 437.22 | 0 | 0 | 0 | 63 | 0 | 0 | 0 | 6.94 | 1 | 1 | 1 | 0 | 1 | 0 | 0 | 0 | 0.41 |  | 0 | 2 | 144705816 | 1 | 0 | 351 | 0 | 0 | 0 | 0 | 0 | 0 | 0 | 0 | 0 | 0 | 0 | 0 | 0 | 0 | 0 | 0 | 0 | 0 | 0 | 0 | 0 | 0 | 0.41 | 437.22 | 63 | 6.94 | 0
319 | 144704575 | 144705788 | 115114082 | 1 | 1 | 1 | 3 | 201-0843 | ФССЦ-2001, 201-0843, приказ Минстроя России №899/пр от 11.12.2015 г. | Конструкции стальные индивидуальные решетчатые сварные массой до 0,1 т | 1348 | 1009 | т | т | 1000 | 0 | -235579996 | 0.005 | 79810 | 0 | 0 | 0 | 11500 | 0 | 0 | 0 | 6.94 | 1 | 1 | 1 | 0 | 1 | 0 | 0 | 0 | 0.005 |  | 0 | 2 | 144705817 | 1 | 0 | 352 | 0 | 0 | 0 | 0 | 0 | 0 | 0 | 0 | 0 | 0 | 0 | 0 | 0 | 0 | 0 | 0 | 0 | 0 | 0 | 0 | 0 | 0 | 0.005 | 79810 | 11500 | 6.94 | 0
319 | 144704575 | 144705788 | 115310380 | 1 | 1 | 1 | 3 | 509-0090 | ФССЦ-2001, 509-0090, приказ Минстроя России №899/пр от 11.12.2015 г. | Перемычки гибкие, тип ПГС-50 | 1358 | 1010 | 10 шт. | 10 шт. | 10 | 0 | -887272278 | 0.1 | 270.66 | 0 | 0 | 0 | 39 | 0 | 0 | 0 | 6.94 | 1 | 1 | 1 | 0 | 1 | 0 | 0 | 0 | 0.1 |  | 0 | 2 | 144705818 | 1 | 0 | 353 | 0 | 0 | 0 | 0 | 0 | 0 | 0 | 0 | 0 | 0 | 0 | 0 | 0 | 0 | 0 | 0 | 0 | 0 | 0 | 0 | 0 | 0 | 0.1 | 270.66 | 39 | 6.94 | 0
319 | 144704575 | 144705788 | 115113370 | 1 | 1 | 1 | 3 | 509-1210 | ФССЦ-2001, 509-1210, приказ Минстроя России №899/пр от 11.12.2015 г. | Вазелин технический | 1346 | 1009 | кг | кг | 1 | 0 | 420849294 | 0.04 | 312.09 | 0 | 0 | 0 | 44.97 | 0 | 0 | 0 | 6.94 | 1 | 1 | 1 | 0 | 1 | 0 | 0 | 0 | 0.04 |  | 0 | 2 | 144705819 | 1 | 0 | 354 | 0 | 0 | 0 | 0 | 0 | 0 | 0 | 0 | 0 | 0 | 0 | 0 | 0 | 0 | 0 | 0 | 0 | 0 | 0 | 0 | 0 | 0 | 0.04 | 312.09 | 44.97 | 6.94 | 0
319 | 144704575 | 144705788 | 115274035 | 1 | 1 | 1 | 3 | 999-9950 | ФССЦ-2001, 999-9950, приказ Минстроя России №899/пр от 11.12.2015 г. | Вспомогательные ненормируемые материалы (2% от ОЗП) | 1374 | 1013 | РУБ | РУБ | 1 | 0 | 1223377994 | 0.98 | 6.94 | 0 | 0 | 0 | 1 | 0 | 0 | 0 | 6.94 | 1 | 1 | 1 | 0 | 1 | 0 | 0 | 0 | 0.98 |  | 0 | 2 | 144705820 | 1 | 0 | 355 | 0 | 0 | 0 | 0 | 0 | 0 | 0 | 0 | 0 | 0 | 0 | 0 | 0 | 0 | 0 | 0 | 0 | 0 | 0 | 0 | 0 | 0 | 0.98 | 6.94 | 1 | 6.94 | 0
354 | 144704575 | 144705823 | 47840717 | 1 | 1 | 1 | 1 | 1-1040 |  | Рабочий строитель среднего разряда 4 | 1369 | 1013 | чел.-ч | чел.-ч | 1 | 0 | -1673341983 | 113.796 | 0 | 0 | 0 | 66.76 | 0 | 0 | 0 | 9.62 | 1 | 1 | 1 | 6.94 | 0 | 1 | 1 | 0 | 0 | 94.83 | )*1,2 | 1 | 2 | 144705839 | 1 | 0 | 356 | 0 | 0 | 0 | 0 | 0 | 0 | 0 | 0 | 0 | 0 | 0 | 0 | 0 | 0 | 0 | 0 | 0 | 0 | 0 | 0 | 0 | 0 | 17.0694 | 66.76 | 9.62 | 6.94 | 0
354 | 144704575 | 144705823 | 121548 | 1 | 1 | 1 | 1 | 2 |  | Затраты труда машинистов | 608254 | 1013 | чел.час | чел.час | 1 | 0 | -185737400 | 0.252 | 0 | 0 | 0 | 0 | 0 | 0 | 0 | 0 | 1 | 1 | 6.94 | 1 | 0 | 1 | 1 | 0 | 0 | 0.21 | )*1,2 | 2 | 2 | 144705840 | 1 | 0 | 357 | 0 | 0 | 0 | 0 | 0 | 0 | 0 | 0 | 0 | 0 | 0 | 0 | 0 | 0 | 0 | 0 | 0 | 0 | 0 | 0 | 0 | 0 | 0.0378 | 0 | 0 | 1 | 0
354 | 144704575 | 144705823 | 115066410 | 1 | 1 | 1 | 2 | 030954 | ФСЭМ-2001, 030954, приказ Минстроя России №899/пр от 11.12.2015 г. | Подъемники грузоподъемностью до 500 кг одномачтовые, высота подъема 45 м | 1368 | 1011 | маш.-ч | маш.-ч | 1 | 0 | 341432456 | 0.252 | 0 | 216.94 | 13.5 | 0 | 0 | 31.26 | 13.5 | 0 | 1 | 6.94 | 1 | 1 | 0 | 1 | 1 | 0 | 0 | 0.21 | )*1,2 | 0 | 2 | 144705841 | 1 | 0 | 358 | 0 | 0 | 0 | 0 | 0 | 0 | 0 | 0 | 0 | 0 | 0 | 0 | 0 | 0 | 0 | 0 | 0 | 0 | 0 | 0 | 0 | 0 | 0.0378 | 216.94 | 31.26 | 6.94 | 0
354 | 144704575 | 144705823 | 115021185 | 1 | 1 | 1 | 2 | 040502 | ФСЭМ-2001, 040502, приказ Минстроя России №899/пр от 11.12.2015 г. | Установки для сварки ручной дуговой (постоянного тока) | 1368 | 1011 | маш.-ч | маш.-ч | 1 | 0 | 733323170 | 5.496 | 0 | 56.21 | 0 | 0 | 0 | 8.1 | 0 | 0 | 1 | 6.94 | 1 | 1 | 0 | 1 | 1 | 0 | 0 | 4.58 | )*1,2 | 0 | 2 | 144705842 | 1 | 0 | 359 | 0 | 0 | 0 | 0 | 0 | 0 | 0 | 0 | 0 | 0 | 0 | 0 | 0 | 0 | 0 | 0 | 0 | 0 | 0 | 0 | 0 | 0 | 0.8244 | 56.21 | 8.1 | 6.94 | 0
354 | 144704575 | 144705823 | 115024678 | 1 | 1 | 1 | 2 | 040504 | ФСЭМ-2001, 040504, приказ Минстроя России №899/пр от 11.12.2015 г. | Аппарат для газовой сварки и резки | 1368 | 1011 | маш.-ч | маш.-ч | 1 | 0 | -1968003748 | 3.684 | 0 | 8.33 | 0 | 0 | 0 | 1.2 | 0 | 0 | 1 | 6.94 | 1 | 1 | 0 | 1 | 1 | 0 | 0 | 3.07 | )*1,2 | 0 | 2 | 144705843 | 1 | 0 | 360 | 0 | 0 | 0 | 0 | 0 | 0 | 0 | 0 | 0 | 0 | 0 | 0 | 0 | 0 | 0 | 0 | 0 | 0 | 0 | 0 | 0 | 0 | 0.5526 | 8.33 | 1.2 | 6.94 | 0
354 | 144704575 | 144705823 | 115016508 | 1 | 1 | 1 | 2 | 400001 | ФСЭМ-2001, 400001, приказ Минстроя России №899/пр от 11.12.2015 г. | Автомобили бортовые, грузоподъемность до 5 т | 1368 | 1011 | маш.-ч | маш.-ч | 1 | 0 | -365761310 | 0.252 | 0 | 604.96 | 11.6 | 0 | 0 | 87.17 | 11.6 | 0 | 1 | 6.94 | 1 | 1 | 0 | 1 | 1 | 0 | 0 | 0.21 | )*1,2 | 0 | 2 | 144705844 | 1 | 0 | 361 | 0 | 0 | 0 | 0 | 0 | 0 | 0 | 0 | 0 | 0 | 0 | 0 | 0 | 0 | 0 | 0 | 0 | 0 | 0 | 0 | 0 | 0 | 0.0378 | 604.96 | 87.17 | 6.94 | 0
354 | 144704575 | 144705823 | 115024662 | 1 | 1 | 1 | 3 | 101-0324 | ФССЦ-2001, 101-0324, приказ Минстроя России №899/пр от 11.12.2015 г. | Кислород технический газообразный | 1339 | 1007 | м3 | м3 | 1 | 0 | 1057515723 | 0.51 | 43.17 | 0 | 0 | 0 | 6.22 | 0 | 0 | 0 | 6.94 | 1 | 1 | 1 | 0 | 1 | 0 | 0 | 0 | 0.51 |  | 0 | 2 | 144705845 | 1 | 0 | 362 | 0 | 0 | 0 | 0 | 0 | 0 | 0 | 0 | 0 | 0 | 0 | 0 | 0 | 0 | 0 | 0 | 0 | 0 | 0 | 0 | 0 | 0 | 0.0765 | 43.17 | 6.22 | 6.94 | 0
354 | 144704575 | 144705823 | 115024901 | 1 | 1 | 1 | 3 | 101-0388 | ФССЦ-2001, 101-0388, приказ Минстроя России №899/пр от 11.12.2015 г. | Краски масляные земляные марки МА-0115 мумия, сурик железный | 1348 | 1009 | т | т | 1000 | 0 | -2108242623 | 0.00011 | 104925.86 | 0 | 0 | 0 | 15119 | 0 | 0 | 0 | 6.94 | 1 | 1 | 1 | 0 | 1 | 0 | 0 | 0 | 0.00011 |  | 0 | 2 | 144705846 | 1 | 0 | 363 | 0 | 0 | 0 | 0 | 0 | 0 | 0 | 0 | 0 | 0 | 0 | 0 | 0 | 0 | 0 | 0 | 0 | 0 | 0 | 0 | 0 | 0 | 1.65e-05 | 104925.86 | 15119 | 6.94 | 0
354 | 144704575 | 144705823 | 115098924 | 1 | 1 | 1 | 3 | 101-0628 | ФССЦ-2001, 101-0628, приказ Минстроя России №899/пр от 11.12.2015 г. | Олифа комбинированная, марки К-3 | 1348 | 1009 | т | т | 1000 | 0 | 711304247 | 5e-05 | 117633 | 0 | 0 | 0 | 16950 | 0 | 0 | 0 | 6.94 | 1 | 1 | 1 | 0 | 1 | 0 | 0 | 0 | 5e-05 |  | 0 | 2 | 144705847 | 1 | 0 | 364 | 0 | 0 | 0 | 0 | 0 | 0 | 0 | 0 | 0 | 0 | 0 | 0 | 0 | 0 | 0 | 0 | 0 | 0 | 0 | 0 | 0 | 0 | 7.5e-06 | 117633 | 16950 | 6.94 | 0
354 | 144704575 | 144705823 | 115071666 | 1 | 1 | 1 | 3 | 101-0807 | ФССЦ-2001, 101-0807, приказ Минстроя России №899/пр от 11.12.2015 г. | Проволока сварочная легированная диаметром 4 мм | 1348 | 1009 | т | т | 1000 | 0 | -1356805252 | 0.0004 | 94106.4 | 0 | 0 | 0 | 13560 | 0 | 0 | 0 | 6.94 | 1 | 1 | 1 | 0 | 1 | 0 | 0 | 0 | 0.0004 |  | 0 | 2 | 144705848 | 1 | 0 | 365 | 0 | 0 | 0 | 0 | 0 | 0 | 0 | 0 | 0 | 0 | 0 | 0 | 0 | 0 | 0 | 0 | 0 | 0 | 0 | 0 | 0 | 0 | 6e-05 | 94106.4 | 13560 | 6.94 | 0
354 | 144704575 | 144705823 | 115040891 | 1 | 1 | 1 | 3 | 101-1522 | ФССЦ-2001, 101-1522, приказ Минстроя России №899/пр от 11.12.2015 г. | Электроды диаметром 5 мм Э42А | 1348 | 1009 | т | т | 1000 | 0 | 1993187437 | 0.0019 | 71912.28 | 0 | 0 | 0 | 10362 | 0 | 0 | 0 | 6.94 | 1 | 1 | 1 | 0 | 1 | 0 | 0 | 0 | 0.0019 |  | 0 | 2 | 144705849 | 1 | 0 | 366 | 0 | 0 | 0 | 0 | 0 | 0 | 0 | 0 | 0 | 0 | 0 | 0 | 0 | 0 | 0 | 0 | 0 | 0 | 0 | 0 | 0 | 0 | 0.000285 | 71912.28 | 10362 | 6.94 | 0
354 | 144704575 | 144705823 | 115035976 | 1 | 1 | 1 | 3 | 101-1602 | ФССЦ-2001, 101-1602, приказ Минстроя России №899/пр от 11.12.2015 г. | Ацетилен газообразный технический | 1339 | 1007 | м3 | м3 | 1 | 0 | 2105168692 | 0.23 | 267.26 | 0 | 0 | 0 | 38.51 | 0 | 0 | 0 | 6.94 | 1 | 1 | 1 | 0 | 1 | 0 | 0 | 0 | 0.23 |  | 0 | 2 | 144705850 | 1 | 0 | 367 | 0 | 0 | 0 | 0 | 0 | 0 | 0 | 0 | 0 | 0 | 0 | 0 | 0 | 0 | 0 | 0 | 0 | 0 | 0 | 0 | 0 | 0 | 0.0345 | 267.26 | 38.51 | 6.94 | 0
354 | 144704575 | 144705823 | 115024899 | 1 | 1 | 1 | 3 | 101-1669 | ФССЦ-2001, 101-1669, приказ Минстроя России №899/пр от 11.12.2015 г. | Очес льняной | 1346 | 1009 | кг | кг | 1 | 0 | -790383832 | 0.05 | 258.79 | 0 | 0 | 0 | 37.29 | 0 | 0 | 0 | 6.94 | 1 | 1 | 1 | 0 | 1 | 0 | 0 | 0 | 0.05 |  | 0 | 2 | 144705851 | 1 | 0 | 368 | 0 | 0 | 0 | 0 | 0 | 0 | 0 | 0 | 0 | 0 | 0 | 0 | 0 | 0 | 0 | 0 | 0 | 0 | 0 | 0 | 0 | 0 | 0.0075 | 258.79 | 37.29 | 6.94 | 0
354 | 144704575 | 144705823 | 115551166 | 1 | 1 | 1 | 3 | 302-0043 | ФССЦ-2001, 302-0043, приказ Минстроя России №899/пр от 11.12.2015 г. | Краны шаровые BUGATTI для воды и пара стандартные НН с размером резьбы 3/4" | 1354 | 1010 | шт. | шт. | 1 | 0 | -1681294719 | 33.3333 | 426.25 | 0 | 0 | 0 | 61.42 | 0 | 0 | 0 | 6.94 | 1 | 1 | 1 | 1 | 0 | 0 | 0 | 0 | 33.3333 |  | 0 | 1 | -1 | 0 | 0 |  | 0 | 0 | 0 | 0 | 0 | 0 | 0 | 0 | 0 | 0 | 0 | 0 | 0 | 0 | 0 | 0 | 0 | 0 | 0 | 0 | 0 | 0 | 5 | 426.25 | 61.42 | 6.94 | 0
354 | 144704575 | 144705823 | 115552478 | 1 | 1 | 1 | 3 | 302-0889 | ФССЦ-2001, 302-0889, приказ Минстроя России №899/пр от 11.12.2015 г. | Узлы укрупненные монтажные (трубопроводы) из стальных водогазопроводных оцинкованных труб с гильзами для водоснабжения диаметром 25 мм | 1301 | 102138004 | м | м | 1 | 0 | -1807087747 | 100 | 247.83 | 0 | 0 | 0 | 35.71 | 0 | 0 | 0 | 6.94 | 1 | 1 | 1 | 0 | 1 | 0 | 0 | 0 | 100 |  | 0 | 2 | 144705853 | 1 | 0 | 370 | 0 | 0 | 0 | 0 | 0 | 0 | 0 | 0 | 0 | 0 | 0 | 0 | 0 | 0 | 0 | 0 | 0 | 0 | 0 | 0 | 0 | 0 | 15 | 247.83 | 35.71 | 6.94 | 0
356 | 144704575 | 144705856 | 47841735 | 1 | 1 | 1 | 1 | 1-1042 |  | Рабочий строитель среднего разряда 4,2 | 1369 | 1013 | чел.-ч | чел.-ч | 1 | 0 | -262818771 | 6.1548 | 0 | 0 | 0 | 68.84 | 0 | 0 | 0 | 9.92 | 1 | 1 | 1 | 6.94 | 0 | 1 | 1 | 0 | 0 | 4.46 | )*1,2)*1,15 | 1 | 2 | 144705866 | 1 | 0 | 372 | 0 | 0 | 0 | 0 | 0 | 0 | 0 | 0 | 0 | 0 | 0 | 0 | 0 | 0 | 0 | 0 | 0 | 0 | 0 | 0 | 0 | 0 | 30.774 | 68.84 | 9.92 | 6.94 | 0
356 | 144704575 | 144705856 | 115021185 | 1 | 1 | 1 | 2 | 040502 | ФСЭМ-2001, 040502, приказ Минстроя России №899/пр от 11.12.2015 г. | Установки для сварки ручной дуговой (постоянного тока) | 1368 | 1011 | маш.-ч | маш.-ч | 1 | 0 | 733323170 | 0.645 | 0 | 56.21 | 0 | 0 | 0 | 8.1 | 0 | 0 | 1 | 6.94 | 1 | 1 | 0 | 1 | 1 | 0 | 0 | 0.43 | )*1,2)*1,25 | 0 | 2 | 144705867 | 1 | 0 | 373 | 0 | 0 | 0 | 0 | 0 | 0 | 0 | 0 | 0 | 0 | 0 | 0 | 0 | 0 | 0 | 0 | 0 | 0 | 0 | 0 | 0 | 0 | 3.225 | 56.21 | 8.1 | 6.94 | 0
356 | 144704575 | 144705856 | 115024678 | 1 | 1 | 1 | 2 | 040504 | ФСЭМ-2001, 040504, приказ Минстроя России №899/пр от 11.12.2015 г. | Аппарат для газовой сварки и резки | 1368 | 1011 | маш.-ч | маш.-ч | 1 | 0 | -1968003748 | 0.735 | 0 | 8.33 | 0 | 0 | 0 | 1.2 | 0 | 0 | 1 | 6.94 | 1 | 1 | 0 | 1 | 1 | 0 | 0 | 0.49 | )*1,2)*1,25 | 0 | 2 | 144705868 | 1 | 0 | 374 | 0 | 0 | 0 | 0 | 0 | 0 | 0 | 0 | 0 | 0 | 0 | 0 | 0 | 0 | 0 | 0 | 0 | 0 | 0 | 0 | 0 | 0 | 3.675 | 8.33 | 1.2 | 6.94 | 0
356 | 144704575 | 144705856 | 115016508 | 1 | 1 | 1 | 2 | 400001 | ФСЭМ-2001, 400001, приказ Минстроя России №899/пр от 11.12.2015 г. | Автомобили бортовые, грузоподъемность до 5 т | 1368 | 1011 | маш.-ч | маш.-ч | 1 | 0 | -365761310 | 0.015 | 0 | 604.96 | 11.6 | 0 | 0 | 87.17 | 11.6 | 0 | 1 | 6.94 | 1 | 1 | 0 | 1 | 1 | 0 | 0 | 0.01 | )*1,2)*1,25 | 0 | 2 | 144705869 | 1 | 0 | 375 | 0 | 0 | 0 | 0 | 0 | 0 | 0 | 0 | 0 | 0 | 0 | 0 | 0 | 0 | 0 | 0 | 0 | 0 | 0 | 0 | 0 | 0 | 0.075 | 604.96 | 87.17 | 6.94 | 0
356 | 144704575 | 144705856 | 115024662 | 1 | 1 | 1 | 3 | 101-0324 | ФССЦ-2001, 101-0324, приказ Минстроя России №899/пр от 11.12.2015 г. | Кислород технический газообразный | 1339 | 1007 | м3 | м3 | 1 | 0 | 1057515723 | 0.037 | 43.17 | 0 | 0 | 0 | 6.22 | 0 | 0 | 0 | 6.94 | 1 | 1 | 1 | 0 | 1 | 0 | 0 | 0 | 0.037 |  | 0 | 2 | 144705870 | 1 | 0 | 376 | 0 | 0 | 0 | 0 | 0 | 0 | 0 | 0 | 0 | 0 | 0 | 0 | 0 | 0 | 0 | 0 | 0 | 0 | 0 | 0 | 0 | 0 | 0.185 | 43.17 | 6.22 | 6.94 | 0
356 | 144704575 | 144705856 | 115040891 | 1 | 1 | 1 | 3 | 101-1522 | ФССЦ-2001, 101-1522, приказ Минстроя России №899/пр от 11.12.2015 г. | Электроды диаметром 5 мм Э42А | 1348 | 1009 | т | т | 1000 | 0 | 1993187437 | 0.00015 | 71912.28 | 0 | 0 | 0 | 10362 | 0 | 0 | 0 | 6.94 | 1 | 1 | 1 | 0 | 1 | 0 | 0 | 0 | 0.00015 |  | 0 | 2 | 144705871 | 1 | 0 | 377 | 0 | 0 | 0 | 0 | 0 | 0 | 0 | 0 | 0 | 0 | 0 | 0 | 0 | 0 | 0 | 0 | 0 | 0 | 0 | 0 | 0 | 0 | 0.00075 | 71912.28 | 10362 | 6.94 | 0
356 | 144704575 | 144705856 | 115035976 | 1 | 1 | 1 | 3 | 101-1602 | ФССЦ-2001, 101-1602, приказ Минстроя России №899/пр от 11.12.2015 г. | Ацетилен газообразный технический | 1339 | 1007 | м3 | м3 | 1 | 0 | 2105168692 | 0.0084 | 267.26 | 0 | 0 | 0 | 38.51 | 0 | 0 | 0 | 6.94 | 1 | 1 | 1 | 0 | 1 | 0 | 0 | 0 | 0.0084 |  | 0 | 2 | 144705872 | 1 | 0 | 378 | 0 | 0 | 0 | 0 | 0 | 0 | 0 | 0 | 0 | 0 | 0 | 0 | 0 | 0 | 0 | 0 | 0 | 0 | 0 | 0 | 0 | 0 | 0.042 | 267.26 | 38.51 | 6.94 | 0
356 | 144704575 | 144705856 | 115101233 | 1 | 1 | 1 | 3 | 103-0051 | ФССЦ-2001, 103-0051, приказ Минстроя России №899/пр от 11.12.2015 г. | Трубы стальные сварные водогазопроводные с резьбой оцинкованные обыкновенные, диаметр условного прохода 25 мм, толщина стенки 3,2 мм | 1301 | 102138004 | м | м | 1 | 0 | -1786616789 | 0.4 | 216.53 | 0 | 0 | 0 | 31.2 | 0 | 0 | 0 | 6.94 | 1 | 1 | 1 | 0 | 1 | 0 | 0 | 0 | 0.4 |  | 0 | 2 | 144705873 | 1 | 0 | 379 | 0 | 0 | 0 | 0 | 0 | 0 | 0 | 0 | 0 | 0 | 0 | 0 | 0 | 0 | 0 | 0 | 0 | 0 | 0 | 0 | 0 | 0 | 2 | 216.53 | 31.2 | 6.94 | 0
356 | 144704575 | 144705856 | 115101164 | 1 | 1 | 1 | 3 | 302-1136 | ФССЦ-2001, 302-1136, приказ Минстроя России №899/пр от 11.12.2015 г. | Вентили проходные муфтовые 15KЧ18Р для воды, давлением 1,6 МПа (16 кгс/см2), диаметром 25 мм | 1354 | 1010 | шт. | шт. | 1 | 0 | -1080929220 | 1 | 162.74 | 0 | 0 | 0 | 23.45 | 0 | 0 | 0 | 6.94 | 1 | 1 | 1 | 0 | 1 | 0 | 0 | 0 | 1 |  | 0 | 2 | 144705874 | 1 | 0 | 380 | 0 | 0 | 0 | 0 | 0 | 0 | 0 | 0 | 0 | 0 | 0 | 0 | 0 | 0 | 0 | 0 | 0 | 0 | 0 | 0 | 0 | 0 | 5 | 162.74 | 23.45 | 6.94 | 0
357 | 144704575 | 144705875 | 47840717 | 1 | 1 | 1 | 1 | 1-1040 |  | Рабочий строитель среднего разряда 4 | 1369 | 1013 | чел.-ч | чел.-ч | 1 | 0 | -1673341983 | 145.68 | 0 | 0 | 0 | 66.76 | 0 | 0 | 0 | 9.62 | 1 | 1 | 1 | 6.94 | 0 | 1 | 1 | 0 | 0 | 121.4 | )*1,2 | 1 | 2 | 144705891 | 1 | 0 | 381 | 0 | 0 | 0 | 0 | 0 | 0 | 0 | 0 | 0 | 0 | 0 | 0 | 0 | 0 | 0 | 0 | 0 | 0 | 0 | 0 | 0 | 0 | 65.556 | 66.76 | 9.62 | 6.94 | 0
357 | 144704575 | 144705875 | 121548 | 1 | 1 | 1 | 1 | 2 |  | Затраты труда машинистов | 608254 | 1013 | чел.час | чел.час | 1 | 0 | -185737400 | 0.252 | 0 | 0 | 0 | 0 | 0 | 0 | 0 | 0 | 1 | 1 | 6.94 | 1 | 0 | 1 | 1 | 0 | 0 | 0.21 | )*1,2 | 2 | 2 | 144705892 | 1 | 0 | 382 | 0 | 0 | 0 | 0 | 0 | 0 | 0 | 0 | 0 | 0 | 0 | 0 | 0 | 0 | 0 | 0 | 0 | 0 | 0 | 0 | 0 | 0 | 0.1134 | 0 | 0 | 1 | 0
357 | 144704575 | 144705875 | 115066410 | 1 | 1 | 1 | 2 | 030954 | ФСЭМ-2001, 030954, приказ Минстроя России №899/пр от 11.12.2015 г. | Подъемники грузоподъемностью до 500 кг одномачтовые, высота подъема 45 м | 1368 | 1011 | маш.-ч | маш.-ч | 1 | 0 | 341432456 | 0.252 | 0 | 216.94 | 13.5 | 0 | 0 | 31.26 | 13.5 | 0 | 1 | 6.94 | 1 | 1 | 0 | 1 | 1 | 0 | 0 | 0.21 | )*1,2 | 0 | 2 | 144705893 | 1 | 0 | 383 | 0 | 0 | 0 | 0 | 0 | 0 | 0 | 0 | 0 | 0 | 0 | 0 | 0 | 0 | 0 | 0 | 0 | 0 | 0 | 0 | 0 | 0 | 0.1134 | 216.94 | 31.26 | 6.94 | 0
357 | 144704575 | 144705875 | 115021185 | 1 | 1 | 1 | 2 | 040502 | ФСЭМ-2001, 040502, приказ Минстроя России №899/пр от 11.12.2015 г. | Установки для сварки ручной дуговой (постоянного тока) | 1368 | 1011 | маш.-ч | маш.-ч | 1 | 0 | 733323170 | 5.496 | 0 | 56.21 | 0 | 0 | 0 | 8.1 | 0 | 0 | 1 | 6.94 | 1 | 1 | 0 | 1 | 1 | 0 | 0 | 4.58 | )*1,2 | 0 | 2 | 144705894 | 1 | 0 | 384 | 0 | 0 | 0 | 0 | 0 | 0 | 0 | 0 | 0 | 0 | 0 | 0 | 0 | 0 | 0 | 0 | 0 | 0 | 0 | 0 | 0 | 0 | 2.4732 | 56.21 | 8.1 | 6.94 | 0
357 | 144704575 | 144705875 | 115024678 | 1 | 1 | 1 | 2 | 040504 | ФСЭМ-2001, 040504, приказ Минстроя России №899/пр от 11.12.2015 г. | Аппарат для газовой сварки и резки | 1368 | 1011 | маш.-ч | маш.-ч | 1 | 0 | -1968003748 | 3.684 | 0 | 8.33 | 0 | 0 | 0 | 1.2 | 0 | 0 | 1 | 6.94 | 1 | 1 | 0 | 1 | 1 | 0 | 0 | 3.07 | )*1,2 | 0 | 2 | 144705895 | 1 | 0 | 385 | 0 | 0 | 0 | 0 | 0 | 0 | 0 | 0 | 0 | 0 | 0 | 0 | 0 | 0 | 0 | 0 | 0 | 0 | 0 | 0 | 0 | 0 | 1.6578 | 8.33 | 1.2 | 6.94 | 0
357 | 144704575 | 144705875 | 115016508 | 1 | 1 | 1 | 2 | 400001 | ФСЭМ-2001, 400001, приказ Минстроя России №899/пр от 11.12.2015 г. | Автомобили бортовые, грузоподъемность до 5 т | 1368 | 1011 | маш.-ч | маш.-ч | 1 | 0 | -365761310 | 0.252 | 0 | 604.96 | 11.6 | 0 | 0 | 87.17 | 11.6 | 0 | 1 | 6.94 | 1 | 1 | 0 | 1 | 1 | 0 | 0 | 0.21 | )*1,2 | 0 | 2 | 144705896 | 1 | 0 | 386 | 0 | 0 | 0 | 0 | 0 | 0 | 0 | 0 | 0 | 0 | 0 | 0 | 0 | 0 | 0 | 0 | 0 | 0 | 0 | 0 | 0 | 0 | 0.1134 | 604.96 | 87.17 | 6.94 | 0
357 | 144704575 | 144705875 | 115024662 | 1 | 1 | 1 | 3 | 101-0324 | ФССЦ-2001, 101-0324, приказ Минстроя России №899/пр от 11.12.2015 г. | Кислород технический газообразный | 1339 | 1007 | м3 | м3 | 1 | 0 | 1057515723 | 0.51 | 43.17 | 0 | 0 | 0 | 6.22 | 0 | 0 | 0 | 6.94 | 1 | 1 | 1 | 0 | 1 | 0 | 0 | 0 | 0.51 |  | 0 | 2 | 144705897 | 1 | 0 | 387 | 0 | 0 | 0 | 0 | 0 | 0 | 0 | 0 | 0 | 0 | 0 | 0 | 0 | 0 | 0 | 0 | 0 | 0 | 0 | 0 | 0 | 0 | 0.2295 | 43.17 | 6.22 | 6.94 | 0
357 | 144704575 | 144705875 | 115024901 | 1 | 1 | 1 | 3 | 101-0388 | ФССЦ-2001, 101-0388, приказ Минстроя России №899/пр от 11.12.2015 г. | Краски масляные земляные марки МА-0115 мумия, сурик железный | 1348 | 1009 | т | т | 1000 | 0 | -2108242623 | 0.00011 | 104925.86 | 0 | 0 | 0 | 15119 | 0 | 0 | 0 | 6.94 | 1 | 1 | 1 | 0 | 1 | 0 | 0 | 0 | 0.00011 |  | 0 | 2 | 144705898 | 1 | 0 | 388 | 0 | 0 | 0 | 0 | 0 | 0 | 0 | 0 | 0 | 0 | 0 | 0 | 0 | 0 | 0 | 0 | 0 | 0 | 0 | 0 | 0 | 0 | 4.95e-05 | 104925.86 | 15119 | 6.94 | 0
357 | 144704575 | 144705875 | 115098924 | 1 | 1 | 1 | 3 | 101-0628 | ФССЦ-2001, 101-0628, приказ Минстроя России №899/пр от 11.12.2015 г. | Олифа комбинированная, марки К-3 | 1348 | 1009 | т | т | 1000 | 0 | 711304247 | 5e-05 | 117633 | 0 | 0 | 0 | 16950 | 0 | 0 | 0 | 6.94 | 1 | 1 | 1 | 0 | 1 | 0 | 0 | 0 | 5e-05 |  | 0 | 2 | 144705899 | 1 | 0 | 389 | 0 | 0 | 0 | 0 | 0 | 0 | 0 | 0 | 0 | 0 | 0 | 0 | 0 | 0 | 0 | 0 | 0 | 0 | 0 | 0 | 0 | 0 | 2.25e-05 | 117633 | 16950 | 6.94 | 0
357 | 144704575 | 144705875 | 115071666 | 1 | 1 | 1 | 3 | 101-0807 | ФССЦ-2001, 101-0807, приказ Минстроя России №899/пр от 11.12.2015 г. | Проволока сварочная легированная диаметром 4 мм | 1348 | 1009 | т | т | 1000 | 0 | -1356805252 | 0.0004 | 94106.4 | 0 | 0 | 0 | 13560 | 0 | 0 | 0 | 6.94 | 1 | 1 | 1 | 0 | 1 | 0 | 0 | 0 | 0.0004 |  | 0 | 2 | 144705900 | 1 | 0 | 390 | 0 | 0 | 0 | 0 | 0 | 0 | 0 | 0 | 0 | 0 | 0 | 0 | 0 | 0 | 0 | 0 | 0 | 0 | 0 | 0 | 0 | 0 | 0.00018 | 94106.4 | 13560 | 6.94 | 0
357 | 144704575 | 144705875 | 115040891 | 1 | 1 | 1 | 3 | 101-1522 | ФССЦ-2001, 101-1522, приказ Минстроя России №899/пр от 11.12.2015 г. | Электроды диаметром 5 мм Э42А | 1348 | 1009 | т | т | 1000 | 0 | 1993187437 | 0.0019 | 71912.28 | 0 | 0 | 0 | 10362 | 0 | 0 | 0 | 6.94 | 1 | 1 | 1 | 0 | 1 | 0 | 0 | 0 | 0.0019 |  | 0 | 2 | 144705901 | 1 | 0 | 391 | 0 | 0 | 0 | 0 | 0 | 0 | 0 | 0 | 0 | 0 | 0 | 0 | 0 | 0 | 0 | 0 | 0 | 0 | 0 | 0 | 0 | 0 | 0.000855 | 71912.28 | 10362 | 6.94 | 0
357 | 144704575 | 144705875 | 115035976 | 1 | 1 | 1 | 3 | 101-1602 | ФССЦ-2001, 101-1602, приказ Минстроя России №899/пр от 11.12.2015 г. | Ацетилен газообразный технический | 1339 | 1007 | м3 | м3 | 1 | 0 | 2105168692 | 0.23 | 267.26 | 0 | 0 | 0 | 38.51 | 0 | 0 | 0 | 6.94 | 1 | 1 | 1 | 0 | 1 | 0 | 0 | 0 | 0.23 |  | 0 | 2 | 144705902 | 1 | 0 | 392 | 0 | 0 | 0 | 0 | 0 | 0 | 0 | 0 | 0 | 0 | 0 | 0 | 0 | 0 | 0 | 0 | 0 | 0 | 0 | 0 | 0 | 0 | 0.1035 | 267.26 | 38.51 | 6.94 | 0
357 | 144704575 | 144705875 | 115024899 | 1 | 1 | 1 | 3 | 101-1669 | ФССЦ-2001, 101-1669, приказ Минстроя России №899/пр от 11.12.2015 г. | Очес льняной | 1346 | 1009 | кг | кг | 1 | 0 | -790383832 | 0.05 | 258.79 | 0 | 0 | 0 | 37.29 | 0 | 0 | 0 | 6.94 | 1 | 1 | 1 | 0 | 1 | 0 | 0 | 0 | 0.05 |  | 0 | 2 | 144705903 | 1 | 0 | 393 | 0 | 0 | 0 | 0 | 0 | 0 | 0 | 0 | 0 | 0 | 0 | 0 | 0 | 0 | 0 | 0 | 0 | 0 | 0 | 0 | 0 | 0 | 0.0225 | 258.79 | 37.29 | 6.94 | 0
357 | 144704575 | 144705875 | 115551166 | 1 | 1 | 1 | 3 | 302-0043 | ФССЦ-2001, 302-0043, приказ Минстроя России №899/пр от 11.12.2015 г. | Краны шаровые BUGATTI для воды и пара стандартные НН с размером резьбы 3/4" | 1354 | 1010 | шт. | шт. | 1 | 0 | -1681294719 | 31.1111 | 426.25 | 0 | 0 | 0 | 61.42 | 0 | 0 | 0 | 6.94 | 1 | 1 | 1 | 0 | 0 | 0 | 0 | 0 | 31.1111 |  | 0 | 1 | -1 | 0 | 0 |  | 0 | 0 | 0 | 0 | 0 | 0 | 0 | 0 | 0 | 0 | 0 | 0 | 0 | 0 | 0 | 0 | 0 | 0 | 0 | 0 | 0 | 0 | 14 | 426.25 | 61.42 | 6.94 | 0
357 | 144704575 | 144705875 | 115552480 | 1 | 1 | 1 | 3 | 302-0891 | ФССЦ-2001, 302-0891, приказ Минстроя России №899/пр от 11.12.2015 г. | Узлы укрупненные монтажные (трубопроводы) из стальных водогазопроводных оцинкованных труб с гильзами для водоснабжения диаметром 40 мм | 1301 | 102138004 | м | м | 1 | 0 | -823900030 | 100 | 344.64 | 0 | 0 | 0 | 49.66 | 0 | 0 | 0 | 6.94 | 1 | 1 | 1 | 0 | 1 | 0 | 0 | 0 | 100 |  | 0 | 2 | 144705905 | 1 | 0 | 395 | 0 | 0 | 0 | 0 | 0 | 0 | 0 | 0 | 0 | 0 | 0 | 0 | 0 | 0 | 0 | 0 | 0 | 0 | 0 | 0 | 0 | 0 | 45 | 344.64 | 49.66 | 6.94 | 0
359 | 144704575 | 144705908 | 47841735 | 1 | 1 | 1 | 1 | 1-1042 |  | Рабочий строитель среднего разряда 4,2 | 1369 | 1013 | чел.-ч | чел.-ч | 1 | 0 | -262818771 | 6.1548 | 0 | 0 | 0 | 68.84 | 0 | 0 | 0 | 9.92 | 1 | 1 | 1 | 6.94 | 0 | 1 | 1 | 0 | 0 | 4.46 | )*1,2)*1,15 | 1 | 2 | 144705918 | 1 | 0 | 397 | 0 | 0 | 0 | 0 | 0 | 0 | 0 | 0 | 0 | 0 | 0 | 0 | 0 | 0 | 0 | 0 | 0 | 0 | 0 | 0 | 0 | 0 | 86.1672 | 68.84 | 9.92 | 6.94 | 0
359 | 144704575 | 144705908 | 115021185 | 1 | 1 | 1 | 2 | 040502 | ФСЭМ-2001, 040502, приказ Минстроя России №899/пр от 11.12.2015 г. | Установки для сварки ручной дуговой (постоянного тока) | 1368 | 1011 | маш.-ч | маш.-ч | 1 | 0 | 733323170 | 0.645 | 0 | 56.21 | 0 | 0 | 0 | 8.1 | 0 | 0 | 1 | 6.94 | 1 | 1 | 0 | 1 | 1 | 0 | 0 | 0.43 | )*1,2)*1,25 | 0 | 2 | 144705919 | 1 | 0 | 398 | 0 | 0 | 0 | 0 | 0 | 0 | 0 | 0 | 0 | 0 | 0 | 0 | 0 | 0 | 0 | 0 | 0 | 0 | 0 | 0 | 0 | 0 | 9.03 | 56.21 | 8.1 | 6.94 | 0
359 | 144704575 | 144705908 | 115024678 | 1 | 1 | 1 | 2 | 040504 | ФСЭМ-2001, 040504, приказ Минстроя России №899/пр от 11.12.2015 г. | Аппарат для газовой сварки и резки | 1368 | 1011 | маш.-ч | маш.-ч | 1 | 0 | -1968003748 | 0.735 | 0 | 8.33 | 0 | 0 | 0 | 1.2 | 0 | 0 | 1 | 6.94 | 1 | 1 | 0 | 1 | 1 | 0 | 0 | 0.49 | )*1,2)*1,25 | 0 | 2 | 144705920 | 1 | 0 | 399 | 0 | 0 | 0 | 0 | 0 | 0 | 0 | 0 | 0 | 0 | 0 | 0 | 0 | 0 | 0 | 0 | 0 | 0 | 0 | 0 | 0 | 0 | 10.29 | 8.33 | 1.2 | 6.94 | 0
359 | 144704575 | 144705908 | 115016508 | 1 | 1 | 1 | 2 | 400001 | ФСЭМ-2001, 400001, приказ Минстроя России №899/пр от 11.12.2015 г. | Автомобили бортовые, грузоподъемность до 5 т | 1368 | 1011 | маш.-ч | маш.-ч | 1 | 0 | -365761310 | 0.015 | 0 | 604.96 | 11.6 | 0 | 0 | 87.17 | 11.6 | 0 | 1 | 6.94 | 1 | 1 | 0 | 1 | 1 | 0 | 0 | 0.01 | )*1,2)*1,25 | 0 | 2 | 144705921 | 1 | 0 | 400 | 0 | 0 | 0 | 0 | 0 | 0 | 0 | 0 | 0 | 0 | 0 | 0 | 0 | 0 | 0 | 0 | 0 | 0 | 0 | 0 | 0 | 0 | 0.21 | 604.96 | 87.17 | 6.94 | 0
359 | 144704575 | 144705908 | 115024662 | 1 | 1 | 1 | 3 | 101-0324 | ФССЦ-2001, 101-0324, приказ Минстроя России №899/пр от 11.12.2015 г. | Кислород технический газообразный | 1339 | 1007 | м3 | м3 | 1 | 0 | 1057515723 | 0.037 | 43.17 | 0 | 0 | 0 | 6.22 | 0 | 0 | 0 | 6.94 | 1 | 1 | 1 | 0 | 1 | 0 | 0 | 0 | 0.037 |  | 0 | 2 | 144705922 | 1 | 0 | 401 | 0 | 0 | 0 | 0 | 0 | 0 | 0 | 0 | 0 | 0 | 0 | 0 | 0 | 0 | 0 | 0 | 0 | 0 | 0 | 0 | 0 | 0 | 0.518 | 43.17 | 6.22 | 6.94 | 0
359 | 144704575 | 144705908 | 115040891 | 1 | 1 | 1 | 3 | 101-1522 | ФССЦ-2001, 101-1522, приказ Минстроя России №899/пр от 11.12.2015 г. | Электроды диаметром 5 мм Э42А | 1348 | 1009 | т | т | 1000 | 0 | 1993187437 | 0.00015 | 71912.28 | 0 | 0 | 0 | 10362 | 0 | 0 | 0 | 6.94 | 1 | 1 | 1 | 0 | 1 | 0 | 0 | 0 | 0.00015 |  | 0 | 2 | 144705923 | 1 | 0 | 402 | 0 | 0 | 0 | 0 | 0 | 0 | 0 | 0 | 0 | 0 | 0 | 0 | 0 | 0 | 0 | 0 | 0 | 0 | 0 | 0 | 0 | 0 | 0.0021 | 71912.28 | 10362 | 6.94 | 0
359 | 144704575 | 144705908 | 115035976 | 1 | 1 | 1 | 3 | 101-1602 | ФССЦ-2001, 101-1602, приказ Минстроя России №899/пр от 11.12.2015 г. | Ацетилен газообразный технический | 1339 | 1007 | м3 | м3 | 1 | 0 | 2105168692 | 0.0084 | 267.26 | 0 | 0 | 0 | 38.51 | 0 | 0 | 0 | 6.94 | 1 | 1 | 1 | 0 | 1 | 0 | 0 | 0 | 0.0084 |  | 0 | 2 | 144705924 | 1 | 0 | 403 | 0 | 0 | 0 | 0 | 0 | 0 | 0 | 0 | 0 | 0 | 0 | 0 | 0 | 0 | 0 | 0 | 0 | 0 | 0 | 0 | 0 | 0 | 0.1176 | 267.26 | 38.51 | 6.94 | 0
359 | 144704575 | 144705908 | 115101223 | 1 | 1 | 1 | 3 | 103-0050 | ФССЦ-2001, 103-0050, приказ Минстроя России №899/пр от 11.12.2015 г. | Трубы стальные сварные водогазопроводные с резьбой оцинкованные обыкновенные, диаметр условного прохода 20 мм, толщина стенки 2,8 мм | 1301 | 102138004 | м | м | 1 | 0 | 939648911 | 0.4 | 174.19 | 0 | 0 | 0 | 25.1 | 0 | 0 | 0 | 6.94 | 1 | 1 | 1 | 0 | 1 | 0 | 0 | 0 | 0.4 |  | 0 | 2 | 144705925 | 1 | 0 | 404 | 0 | 0 | 0 | 0 | 0 | 0 | 0 | 0 | 0 | 0 | 0 | 0 | 0 | 0 | 0 | 0 | 0 | 0 | 0 | 0 | 0 | 0 | 5.6 | 174.19 | 25.1 | 6.94 | 0
359 | 144704575 | 144705908 | 115550553 | 1 | 1 | 1 | 3 | 302-1135 | ФССЦ-2001, 302-1135, приказ Минстроя России №899/пр от 11.12.2015 г. | Вентили проходные муфтовые 15KЧ18Р для воды, давлением 1,6 МПа (16 кгс/см2), диаметром 20 мм | 1354 | 1010 | шт. | шт. | 1 | 0 | -395066625 | 1 | 127.14 | 0 | 0 | 0 | 18.32 | 0 | 0 | 0 | 6.94 | 1 | 1 | 1 | 0 | 1 | 0 | 0 | 0 | 1 |  | 0 | 2 | 144705926 | 1 | 0 | 405 | 0 | 0 | 0 | 0 | 0 | 0 | 0 | 0 | 0 | 0 | 0 | 0 | 0 | 0 | 0 | 0 | 0 | 0 | 0 | 0 | 0 | 0 | 14 | 127.14 | 18.32 | 6.94 | 0
360 | 144704575 | 144722504 | 47841008 | 1 | 1 | 1 | 1 | 1-1028 |  | Рабочий строитель среднего разряда 2,8 | 1369 | 1013 | чел.-ч | чел.-ч | 1 | 0 | -1833635764 | 41.34 | 0 | 0 | 0 | 58.16 | 0 | 0 | 0 | 8.38 | 1 | 1 | 1 | 6.94 | 0 | 1 | 1 | 0 | 0 | 34.45 | )*1,2 | 1 | 2 | 144722505 | 1 | 0 | 406 | 0 | 0 | 0 | 0 | 0 | 0 | 0 | 0 | 0 | 0 | 0 | 0 | 0 | 0 | 0 | 0 | 0 | 0 | 0 | 0 | 0 | 0 | 0.8268 | 58.16 | 8.38 | 6.94 | 0
360 | 144704575 | 144722504 | 115067727 | 1 | 1 | 1 | 3 | 101-1480 | ФССЦ-2001, 101-1480, приказ Минстроя России №899/пр от 11.12.2015 г. | Шурупы с полукруглой головкой 3,5х35 мм | 1348 | 1009 | т | т | 1000 | 0 | 1310606660 | 0.0004 | 117799.56 | 0 | 0 | 0 | 16974 | 0 | 0 | 0 | 6.94 | 1 | 1 | 1 | 0 | 1 | 0 | 0 | 0 | 0.0004 |  | 0 | 2 | 144722506 | 1 | 0 | 407 | 0 | 0 | 0 | 0 | 0 | 0 | 0 | 0 | 0 | 0 | 0 | 0 | 0 | 0 | 0 | 0 | 0 | 0 | 0 | 0 | 0 | 0 | 8e-06 | 117799.56 | 16974 | 6.94 | 0
360 | 144704575 | 144722504 | 115529131 | 1 | 1 | 1 | 3 | 101-1978 | ФССЦ-2001, 101-1978, приказ Минстроя России №899/пр от 11.12.2015 г. | Решетки металлические вентиляционные для пола | 1354 | 1010 | шт. | шт. | 1 | 0 | 675177552 | 100 | 82.38 | 0 | 0 | 0 | 11.87 | 0 | 0 | 0 | 6.94 | 1 | 1 | 1 | 0 | 1 | 0 | 0 | 0 | 100 |  | 0 | 2 | 144722507 | 1 | 0 | 408 | 0 | 0 | 0 | 0 | 0 | 0 | 0 | 0 | 0 | 0 | 0 | 0 | 0 | 0 | 0 | 0 | 0 | 0 | 0 | 0 | 0 | 0 | 2 | 82.38 | 11.87 | 6.94 | 0
361 | 144704575 | 144821351 | 48123869 | 1 | 1 | 1 | 1 | 1-1053 |  | Рабочий строитель среднего разряда 5,3 | 1369 | 1013 | чел.-ч | чел.-ч | 1 | 0 | -1569286602 | 6.012 | 0 | 0 | 0 | 80.78 | 0 | 0 | 0 | 11.64 | 1 | 1 | 1 | 6.94 | 0 | 1 | 1 | 0 | 0 | 5.01 | )*1,2 | 1 | 2 | 144821358 | 1 | 0 | 409 | 0 | 0 | 0 | 0 | 0 | 0 | 0 | 0 | 0 | 0 | 0 | 0 | 0 | 0 | 0 | 0 | 0 | 0 | 0 | 0 | 0 | 0 | 3.6072 | 80.78 | 11.64 | 6.94 | 0
361 | 144704575 | 144821351 | 115067064 | 1 | 1 | 1 | 2 | 042900 | ФСЭМ-2001, 042900, приказ Минстроя России №899/пр от 11.12.2015 г. | Установки для гидравлических испытаний трубопроводов, давление нагнетания низкое 0,1 МПа (1 кгс/см2), высокое 10 МПа (100 кгс/см2) | 1368 | 1011 | маш.-ч | маш.-ч | 1 | 0 | -969273388 | 1.8 | 0 | 205.91 | 0 | 0 | 0 | 29.67 | 0 | 0 | 1 | 6.94 | 1 | 1 | 0 | 1 | 1 | 0 | 0 | 1.5 | )*1,2 | 0 | 2 | 144821359 | 1 | 0 | 410 | 0 | 0 | 0 | 0 | 0 | 0 | 0 | 0 | 0 | 0 | 0 | 0 | 0 | 0 | 0 | 0 | 0 | 0 | 0 | 0 | 0 | 0 | 1.08 | 205.91 | 29.67 | 6.94 | 0
361 | 144704575 | 144821351 | 115024901 | 1 | 1 | 1 | 3 | 101-0388 | ФССЦ-2001, 101-0388, приказ Минстроя России №899/пр от 11.12.2015 г. | Краски масляные земляные марки МА-0115 мумия, сурик железный | 1348 | 1009 | т | т | 1000 | 0 | -2108242623 | 5e-05 | 104925.86 | 0 | 0 | 0 | 15119 | 0 | 0 | 0 | 6.94 | 1 | 1 | 1 | 0 | 1 | 0 | 0 | 0 | 5e-05 |  | 0 | 2 | 144821360 | 1 | 0 | 411 | 0 | 0 | 0 | 0 | 0 | 0 | 0 | 0 | 0 | 0 | 0 | 0 | 0 | 0 | 0 | 0 | 0 | 0 | 0 | 0 | 0 | 0 | 3e-05 | 104925.86 | 15119 | 6.94 | 0
361 | 144704575 | 144821351 | 115098924 | 1 | 1 | 1 | 3 | 101-0628 | ФССЦ-2001, 101-0628, приказ Минстроя России №899/пр от 11.12.2015 г. | Олифа комбинированная, марки К-3 | 1348 | 1009 | т | т | 1000 | 0 | 711304247 | 2e-05 | 117633 | 0 | 0 | 0 | 16950 | 0 | 0 | 0 | 6.94 | 1 | 1 | 1 | 0 | 1 | 0 | 0 | 0 | 2e-05 |  | 0 | 2 | 144821361 | 1 | 0 | 412 | 0 | 0 | 0 | 0 | 0 | 0 | 0 | 0 | 0 | 0 | 0 | 0 | 0 | 0 | 0 | 0 | 0 | 0 | 0 | 0 | 0 | 0 | 1.2e-05 | 117633 | 16950 | 6.94 | 0
361 | 144704575 | 144821351 | 115024899 | 1 | 1 | 1 | 3 | 101-1669 | ФССЦ-2001, 101-1669, приказ Минстроя России №899/пр от 11.12.2015 г. | Очес льняной | 1346 | 1009 | кг | кг | 1 | 0 | -790383832 | 0.02 | 258.79 | 0 | 0 | 0 | 37.29 | 0 | 0 | 0 | 6.94 | 1 | 1 | 1 | 0 | 1 | 0 | 0 | 0 | 0.02 |  | 0 | 2 | 144821362 | 1 | 0 | 413 | 0 | 0 | 0 | 0 | 0 | 0 | 0 | 0 | 0 | 0 | 0 | 0 | 0 | 0 | 0 | 0 | 0 | 0 | 0 | 0 | 0 | 0 | 0.012 | 258.79 | 37.29 | 6.94 | 0
361 | 144704575 | 144821351 | 115017389 | 1 | 1 | 1 | 3 | 411-0001 | ФССЦ-2001, 411-0001, приказ Минстроя России №899/пр от 11.12.2015 г. | Вода | 1339 | 1007 | м3 | м3 | 1 | 0 | 11619063 | 1 | 16.93 | 0 | 0 | 0 | 2.44 | 0 | 0 | 0 | 6.94 | 1 | 1 | 1 | 0 | 1 | 0 | 0 | 0 | 1 |  | 0 | 2 | 144821363 | 1 | 0 | 414 | 0 | 0 | 0 | 0 | 0 | 0 | 0 | 0 | 0 | 0 | 0 | 0 | 0 | 0 | 0 | 0 | 0 | 0 | 0 | 0 | 0 | 0 | 0.6 | 16.93 | 2.44 | 6.94 | 0
394 | 144704575 | 144705927 | 48094666 | 1 | 1 | 1 | 1 | 1-1010 |  | Рабочий строитель среднего разряда 1 | 1369 | 1013 | чел.-ч | чел.-ч | 1 | 0 | 317644410 | 0.5777 | 0 | 0 | 0 | 49.9 | 0 | 0 | 0 | 7.19 | 1 | 1 | 1 | 6.94 | 0 | 1 | 0 | 0 | 0 | 0.5777 |  | 1 | 2 | 144705930 | 1 | 0 | 415 | 0 | 0 | 0 | 0 | 0 | 0 | 0 | 0 | 0 | 0 | 0 | 0 | 0 | 0 | 0 | 0 | 0 | 0 | 0 | 0 | 0 | 0 | 5.6615 | 49.9 | 7.19 | 6.94 | 0
394 | 144704575 | 144705927 | 133056501 | 1 | 1 | 1 | 2 | 400051 | ФСЭМ 400051 пр.№31/пр от 30.01.2014 г. | Автомобиль-самосвал, грузоподъемность до 7 т | 1368 | 1011 | маш.-ч | маш.-ч | 1 | 0 | 1245480259 | 0.29 | 0 | 770.34 | 11.6 | 0 | 0 | 111 | 11.6 | 0 | 1 | 6.94 | 1 | 1 | 0 | 1 | 0 | 0 | 0 | 0.29 |  | 0 | 2 | 144705931 | 1 | 0 | 416 | 0 | 0 | 0 | 0 | 0 | 0 | 0 | 0 | 0 | 0 | 0 | 0 | 0 | 0 | 0 | 0 | 0 | 0 | 0 | 0 | 0 | 0 | 2.842 | 770.34 | 111 | 6.94 | 0
395 | 144704575 | 144705932 | 133056502 | 1 | 1 | 1 | 2 | 400052 | ФСЭМ 400052 пр.№31/пр от 30.01.2014 г. | Автомобиль-самосвал, грузоподъемность до 10 т | 1368 | 1011 | маш.-ч | маш.-ч | 1 | 0 | 1710687138 | 0.2765 | 0 | 780.54 | 13.5 | 0 | 0 | 112.47 | 13.5 | 0 | 1 | 6.94 | 1 | 1 | 0 | 1 | 0 | 0 | 0 | 0.2765 |  | 0 | 2 | 144705934 | 1 | 0 | 417 | 0 | 0 | 0 | 0 | 0 | 0 | 0 | 0 | 0 | 0 | 0 | 0 | 0 | 0 | 0 | 0 | 0 | 0 | 0 | 0 | 0 | 0 | 2.7097 | 780.54 | 112.47 | 6.94 | 0

## EtalonRes
28 | 144705089 | 144705079 | 47840747 | 1 | 1 | 1 | 1 | 1-1038 |  | Рабочий строитель среднего разряда 3,8 | 1369 | 1013 | чел.-ч | чел.-ч | 1 | 108.36 | 0 | 0 | 0 | 9.4 | 0 | 1 | 1 | )*0,7)*1,2 | 91.0224 | 2 | 144705080 | 1 | 0 | 0 | 0 | 0 | 0 | 0 | 0 | 0
28 | 144705090 | 144705079 | 121548 | 1 | 1 | 1 | 1 | 2 |  | Затраты труда машинистов | 608254 | 1013 | чел.час | чел.час | 1 | 0.25 | 0 | 0 | 0 | 0 | 0 | 1 | 2 | )*0,7)*1,2 | 0.21 | 2 | 144705081 | 2 | 0 | 0 | 0 | 0 | 0 | 0 | 0 | 0
28 | 144705091 | 144705079 | 115016565 | 1 | 1 | 1 | 2 | 021141 | ФСЭМ-2001, 021141, приказ Минстроя России №899/пр от 11.12.2015 г. | Краны на автомобильном ходу при работе на других видах строительства 10 т | 1368 | 1011 | маш.-ч | маш.-ч | 1 | 0.25 | 0 | 111.99 | 13.5 | 0 | 0 | 1 | 0 | )*0,7)*1,2 | 0.21 | 2 | 144705082 | 3 | 0 | 0 | 0 | 0 | 0 | 0 | 0 | 0
28 | 144705092 | 144705079 | 115052230 | 1 | 1 | 1 | 2 | 030404 | ФСЭМ-2001, 030404, приказ Минстроя России №899/пр от 11.12.2015 г. | Лебедки электрические тяговым усилием до 31,39 кН (3,2 т) | 1368 | 1011 | маш.-ч | маш.-ч | 1 | 16.2 | 0 | 6.9 | 0 | 0 | 0 | 1 | 0 | )*0,7)*1,2 | 13.608 | 2 | 144705083 | 4 | 0 | 0 | 0 | 0 | 0 | 0 | 0 | 0
28 | 144705093 | 144705079 | 115035984 | 1 | 1 | 1 | 2 | 330206 | ФСЭМ-2001, 330206, приказ Минстроя России №899/пр от 11.12.2015 г. | Дрели электрические | 1368 | 1011 | маш.-ч | маш.-ч | 1 | 3.54 | 0 | 1.95 | 0 | 0 | 0 | 1 | 0 | )*0,7)*1,2 | 2.9736 | 2 | 144705084 | 5 | 0 | 0 | 0 | 0 | 0 | 0 | 0 | 0
28 | 144705094 | 144705079 | 115016508 | 1 | 1 | 1 | 2 | 400001 | ФСЭМ-2001, 400001, приказ Минстроя России №899/пр от 11.12.2015 г. | Автомобили бортовые, грузоподъемность до 5 т | 1368 | 1011 | маш.-ч | маш.-ч | 1 | 0.14 | 0 | 87.17 | 11.6 | 0 | 0 | 1 | 0 | )*0,7)*1,2 | 0.1176 | 2 | 144705085 | 6 | 0 | 0 | 0 | 0 | 0 | 0 | 0 | 0
28 | 144705095 | 144705079 | 115093823 | 1 | 1 | 1 | 3 | 206-1336 | ФССЦ-2001, 206-1336, приказ Минстроя России №899/пр от 11.12.2015 г. | Рейка алюминиевая потолочная 100 мм | 1301 | 102138004 | м | м | 1 | 1050 | 24.71 | 0 | 0 | 0 | 0 | 1 | 0 | )*0 | 0 | 2 | 144705086 | 7 | 0 | 0 | 0 | 0 | 0 | 0 | 0 | 0
28 | 144705096 | 144705079 | 115093824 | 1 | 1 | 1 | 3 | 206-1337 | ФССЦ-2001, 206-1337, приказ Минстроя России №899/пр от 11.12.2015 г. | Гребенка несущая | 1301 | 102138004 | м | м | 1 | 100 | 20.47 | 0 | 0 | 0 | 0 | 1 | 0 | )*0 | 0 | 2 | 144705087 | 8 | 0 | 0 | 0 | 0 | 0 | 0 | 0 | 0
28 | 144705097 | 144705079 | 115093825 | 1 | 1 | 1 | 3 | 206-1338 | ФССЦ-2001, 206-1338, приказ Минстроя России №899/пр от 11.12.2015 г. | Уголок декоративный (пристенный) | 1301 | 102138004 | м | м | 1 | 0 | 6.28 | 0 | 0 | 0 | 1 | 0 | 0 | )*0 | 0 | 3 | -1 |  | 0 | 0 | 0 | 0 | 0 | 0 | 0 | 0
28 | 144705098 | 144705079 | 115093826 | 1 | 1 | 1 | 3 | 206-1339 | ФССЦ-2001, 206-1339, приказ Минстроя России №899/пр от 11.12.2015 г. | Подвес в комплекте | 1355 | 1010 | 100 шт. | 100 шт. | 100 | 0.7 | 366 | 0 | 0 | 0 | 0 | 1 | 0 | )*0 | 0 | 2 | 144705088 | 9 | 0 | 0 | 0 | 0 | 0 | 0 | 0 | 0
29 | 144705124 | 144705113 | 47840747 | 1 | 1 | 1 | 1 | 1-1038 |  | Рабочий строитель среднего разряда 3,8 | 1369 | 1013 | чел.-ч | чел.-ч | 1 | 108.36 | 0 | 0 | 0 | 9.4 | 0 | 1 | 1 | )*1,2)*1,15 | 149.5368 | 2 | 144705114 | 10 | 0 | 0 | 0 | 0 | 0 | 0 | 0 | 0
29 | 144705125 | 144705113 | 121548 | 1 | 1 | 1 | 1 | 2 |  | Затраты труда машинистов | 608254 | 1013 | чел.час | чел.час | 1 | 0.25 | 0 | 0 | 0 | 0 | 0 | 1 | 2 | )*1,2)*1,25 | 0.375 | 2 | 144705115 | 11 | 0 | 0 | 0 | 0 | 0 | 0 | 0 | 0
29 | 144705126 | 144705113 | 115016565 | 1 | 1 | 1 | 2 | 021141 | ФСЭМ-2001, 021141, приказ Минстроя России №899/пр от 11.12.2015 г. | Краны на автомобильном ходу при работе на других видах строительства 10 т | 1368 | 1011 | маш.-ч | маш.-ч | 1 | 0.25 | 0 | 111.99 | 13.5 | 0 | 0 | 1 | 0 | )*1,2)*1,25 | 0.375 | 2 | 144705116 | 12 | 0 | 0 | 0 | 0 | 0 | 0 | 0 | 0
29 | 144705127 | 144705113 | 115052230 | 1 | 1 | 1 | 2 | 030404 | ФСЭМ-2001, 030404, приказ Минстроя России №899/пр от 11.12.2015 г. | Лебедки электрические тяговым усилием до 31,39 кН (3,2 т) | 1368 | 1011 | маш.-ч | маш.-ч | 1 | 16.2 | 0 | 6.9 | 0 | 0 | 0 | 1 | 0 | )*1,2)*1,25 | 24.3 | 2 | 144705117 | 13 | 0 | 0 | 0 | 0 | 0 | 0 | 0 | 0
29 | 144705128 | 144705113 | 115035984 | 1 | 1 | 1 | 2 | 330206 | ФСЭМ-2001, 330206, приказ Минстроя России №899/пр от 11.12.2015 г. | Дрели электрические | 1368 | 1011 | маш.-ч | маш.-ч | 1 | 3.54 | 0 | 1.95 | 0 | 0 | 0 | 1 | 0 | )*1,2)*1,25 | 5.31 | 2 | 144705118 | 14 | 0 | 0 | 0 | 0 | 0 | 0 | 0 | 0
29 | 144705129 | 144705113 | 115016508 | 1 | 1 | 1 | 2 | 400001 | ФСЭМ-2001, 400001, приказ Минстроя России №899/пр от 11.12.2015 г. | Автомобили бортовые, грузоподъемность до 5 т | 1368 | 1011 | маш.-ч | маш.-ч | 1 | 0.14 | 0 | 87.17 | 11.6 | 0 | 0 | 1 | 0 | )*1,2)*1,25 | 0.21 | 2 | 144705119 | 15 | 0 | 0 | 0 | 0 | 0 | 0 | 0 | 0
29 | 144705130 | 144705113 | 115093823 | 1 | 1 | 1 | 3 | 206-1336 | ФССЦ-2001, 206-1336, приказ Минстроя России №899/пр от 11.12.2015 г. | Рейка алюминиевая потолочная 100 мм | 1301 | 102138004 | м | м | 1 | 1050 | 24.71 | 0 | 0 | 0 | 0 | 1 | 0 |  | 1050 | 2 | 144705120 | 16 | 0 | 0 | 0 | 0 | 0 | 0 | 0 | 0
29 | 144705131 | 144705113 | 115093824 | 1 | 1 | 1 | 3 | 206-1337 | ФССЦ-2001, 206-1337, приказ Минстроя России №899/пр от 11.12.2015 г. | Гребенка несущая | 1301 | 102138004 | м | м | 1 | 100 | 20.47 | 0 | 0 | 0 | 0 | 1 | 0 |  | 100 | 2 | 144705121 | 17 | 0 | 0 | 0 | 0 | 0 | 0 | 0 | 0
29 | 144705132 | 144705113 | 115093825 | 1 | 1 | 1 | 3 | 206-1338 | ФССЦ-2001, 206-1338, приказ Минстроя России №899/пр от 11.12.2015 г. | Уголок декоративный (пристенный) | 1301 | 102138004 | м | м | 1 | 0 | 6.28 | 0 | 0 | 0 | 1 | 0 | 0 |  | 0 | 2 | 144705122 | 18 | 0 | 0 | 0 | 0 | 0 | 0 | 0 | 0
29 | 144705133 | 144705113 | 115093826 | 1 | 1 | 1 | 3 | 206-1339 | ФССЦ-2001, 206-1339, приказ Минстроя России №899/пр от 11.12.2015 г. | Подвес в комплекте | 1355 | 1010 | 100 шт. | 100 шт. | 100 | 0.7 | 366 | 0 | 0 | 0 | 0 | 1 | 0 |  | 0.7 | 2 | 144705123 | 19 | 0 | 0 | 0 | 0 | 0 | 0 | 0 | 0
31 | 144705138 | 144705135 | 48094077 | 1 | 1 | 1 | 1 | 1-1050 |  | Рабочий строитель среднего разряда 5 | 1369 | 1013 | чел.-ч | чел.-ч | 1 | 1.91 | 0 | 0 | 0 | 11.09 | 0 | 1 | 1 | )*1,2)*1,15 | 2.6358 | 2 | 144705136 | 20 | 0 | 0 | 0 | 0 | 0 | 0 | 0 | 0
31 | 144705139 | 144705135 | 47840737 | 1 | 1 | 1 | 2 | 330206 | ФСЭМ (2009), сб.33,поз.0206 | Дрели электрические | 1368 | 1011 | маш.-ч | маш.-ч | 1 | 1.25 | 0 | 1.95 | 0 | 0 | 0 | 1 | 0 | )*1,2)*1,25 | 1.875 | 2 | 144705137 | 21 | 0 | 0 | 0 | 0 | 0 | 0 | 0 | 0
64 | 144705145 | 144705140 | 47840853 | 1 | 1 | 1 | 1 | 1-1030 |  | Рабочий строитель среднего разряда 3 | 1369 | 1013 | чел.-ч | чел.-ч | 1 | 69.87 | 0 | 0 | 0 | 8.53 | 0 | 1 | 1 | )*1,2 | 83.844 | 2 | 144705141 | 22 | 0 | 0 | 0 | 0 | 0 | 0 | 0 | 0
64 | 144705146 | 144705140 | 121548 | 1 | 1 | 1 | 1 | 2 |  | Затраты труда машинистов | 608254 | 1013 | чел.час | чел.час | 1 | 1.44 | 0 | 0 | 0 | 0 | 0 | 1 | 2 | )*1,2 | 1.728 | 2 | 144705142 | 23 | 0 | 0 | 0 | 0 | 0 | 0 | 0 | 0
64 | 144705147 | 144705140 | 115066410 | 1 | 1 | 1 | 2 | 030954 | ФСЭМ-2001, 030954, приказ Минстроя России №899/пр от 11.12.2015 г. | Подъемники грузоподъемностью до 500 кг одномачтовые, высота подъема 45 м | 1368 | 1011 | маш.-ч | маш.-ч | 1 | 1.44 | 0 | 31.26 | 13.5 | 0 | 0 | 1 | 0 | )*1,2 | 1.728 | 2 | 144705143 | 24 | 0 | 0 | 0 | 0 | 0 | 0 | 0 | 0
64 | 144705148 | 144705140 | 115259895 | 1 | 1 | 1 | 3 | 509-9900 | ФССЦ-2001, 509-9900, приказ Минстроя России №899/пр от 11.12.2015 г. | Строительный мусор | 1348 | 1009 | т | т | 1000 | 5.2 | 0 | 0 | 0 | 0 | 0 | 0 | 0 |  | 5.2 | 2 | 144705144 | 25 | 0 | 0 | 0 | 0 | 0 | 0 | 0 | 0
66 | 144705157 | 144705150 | 121615 | 1 | 1 | 1 | 1 | 1-3.0 |  | Затраты труда рабочих, разряд работ 3 | 1369 | 1013 | чел.-ч | чел.-ч | 1 | 111.2 | 0 | 0 | 0 | 8.09 | 0 | 1 | 1 | )*1,2 | 133.44 | 2 | 144705151 | 26 | 0 | 0 | 0 | 0 | 0 | 0 | 0 | 0
66 | 144705158 | 144705150 | 121548 | 1 | 1 | 1 | 1 | 2 |  | Затраты труда машинистов | 608254 | 1013 | чел.час | чел.час | 1 | 21 | 0 | 0 | 0 | 0 | 0 | 1 | 2 | )*1,2 | 25.2 | 2 | 144705152 | 27 | 0 | 0 | 0 | 0 | 0 | 0 | 0 | 0
66 | 144705159 | 144705150 | 47841490 | 1 | 1 | 1 | 2 | 030954 | ФСЭМ (2009), сб.03,поз.0954 | Подъемники грузоподъемностью до 500 кг одномачтовые, высота подъема 45 м | 1368 | 1011 | маш.-ч | маш.-ч | 1 | 1.8 | 0 | 31.26 | 11.6 | 0 | 0 | 1 | 0 | )*1,2 | 2.16 | 2 | 144705153 | 28 | 0 | 0 | 0 | 0 | 0 | 0 | 0 | 0
66 | 144705160 | 144705150 | 47840696 | 1 | 1 | 1 | 2 | 050101 | ФСЭМ (2009), сб.05,поз.0101 | Компрессоры передвижные с двигателем внутреннего сгорания давлением до 686 кПа (7 ат), производительность 2,2 м3/мин | 1368 | 1011 | маш.-ч | маш.-ч | 1 | 19.2 | 0 | 90 | 10.06 | 0 | 0 | 1 | 0 | )*1,2 | 23.04 | 2 | 144705154 | 29 | 0 | 0 | 0 | 0 | 0 | 0 | 0 | 0
66 | 144705161 | 144705150 | 47840768 | 1 | 1 | 1 | 2 | 330804 | ФСЭМ (2009), сб.33,поз.0804 | Молотки при работе от передвижных компрессорных станций отбойные пневматические | 1368 | 1011 | маш.-ч | маш.-ч | 1 | 38.4 | 0 | 1.53 | 0 | 0 | 0 | 1 | 0 | )*1,2 | 46.08 | 2 | 144705155 | 30 | 0 | 0 | 0 | 0 | 0 | 0 | 0 | 0
66 | 144705162 | 144705150 | 68823795 | 1 | 1 | 1 | 3 | 509-9900 | ФССЦ (2010) ч.5, раздел09, поз.9900 | Строительный мусор | 1348 | 1009 | т | т | 1000 | 6.6 | 0 | 0 | 0 | 0 | 1 | 0 | 0 |  | 6.6 | 2 | 144705156 | 31 | 0 | 0 | 0 | 0 | 0 | 0 | 0 | 0
68 | 144705176 | 144705164 | 47842484 | 1 | 1 | 1 | 1 | 1-1043 |  | Рабочий строитель среднего разряда 4,3 | 1369 | 1013 | чел.-ч | чел.-ч | 1 | 32.86 | 0 | 0 | 0 | 10.06 | 0 | 1 | 1 | )*1,2)*1,15 | 45.3468 | 2 | 144705165 | 32 | 0 | 0 | 0 | 0 | 0 | 0 | 0 | 0
68 | 144705177 | 144705164 | 121548 | 1 | 1 | 1 | 1 | 2 |  | Затраты труда машинистов | 608254 | 1013 | чел.час | чел.час | 1 | 0.23 | 0 | 0 | 0 | 0 | 0 | 1 | 2 | )*1,2)*1,25 | 0.345 | 2 | 144705166 | 33 | 0 | 0 | 0 | 0 | 0 | 0 | 0 | 0
68 | 144705178 | 144705164 | 47841490 | 1 | 1 | 1 | 2 | 030954 | ФСЭМ (2009), сб.03,поз.0954 | Подъемники грузоподъемностью до 500 кг одномачтовые, высота подъема 45 м | 1368 | 1011 | маш.-ч | маш.-ч | 1 | 0.23 | 0 | 31.26 | 11.6 | 0 | 0 | 1 | 0 | )*1,2)*1,25 | 0.345 | 2 | 144705167 | 34 | 0 | 0 | 0 | 0 | 0 | 0 | 0 | 0
68 | 144705179 | 144705164 | 48269179 | 1 | 1 | 1 | 2 | 361101 | ФСЭМ (2009), сб.36,поз.1101 | Термос 100 л | 1368 | 1011 | маш.-ч | маш.-ч | 1 | 7 | 0 | 2.7 | 0 | 0 | 0 | 1 | 0 | )*1,2)*1,25 | 10.5 | 2 | 144705168 | 35 | 0 | 0 | 0 | 0 | 0 | 0 | 0 | 0
68 | 144705180 | 144705164 | 47840576 | 1 | 1 | 1 | 2 | 400001 | ФСЭМ (2009), сб.40,поз.0001 | Автомобили бортовые, грузоподъемность до 5 т | 1368 | 1011 | маш.-ч | маш.-ч | 1 | 0.33 | 0 | 87.17 | 11.6 | 0 | 0 | 1 | 0 | )*1,2)*1,25 | 0.495 | 2 | 144705169 | 36 | 0 | 0 | 0 | 0 | 0 | 0 | 0 | 0
68 | 144705181 | 144705164 | 47841663 | 1 | 1 | 1 | 3 | 101-0072 | ФССЦ (2010) ч.1, раздел01, поз.0072 | Битумы нефтяные строительные изоляционные БНИ-IV-3, БНИ-IV, БНИ-V | 1348 | 1009 | т | т | 1000 | 0.023 | 1412.5 | 0 | 0 | 0 | 0 | 1 | 0 |  | 0.023 | 2 | 144705170 | 37 | 0 | 0 | 0 | 0 | 0 | 0 | 0 | 0
68 | 144705182 | 144705164 | 48025365 | 1 | 1 | 1 | 3 | 101-0217 | ФССЦ (2010) ч.1, раздел01, поз.0217 | Гидростеклоизол | 1327 | 1005 | м2 | м2 | 1 | 116 | 16.3 | 0 | 0 | 0 | 0 | 1 | 0 |  | 116 | 2 | 144705171 | 38 | 0 | 0 | 0 | 0 | 0 | 0 | 0 | 0
68 | 144705183 | 144705164 | 47878915 | 1 | 1 | 1 | 3 | 101-1744 | ФССЦ (2010) ч.1, раздел01, поз.1744 | Мастика битумно-резиновая кровельная | 1348 | 1009 | т | т | 1000 | 0.246 | 1995 | 0 | 0 | 0 | 0 | 1 | 0 |  | 0.246 | 2 | 144705172 | 39 | 0 | 0 | 0 | 0 | 0 | 0 | 0 | 0
68 | 144705184 | 144705164 | 48098512 | 1 | 1 | 1 | 3 | 101-1745 | ФССЦ (2010) ч.1, раздел01, поз.1745 | Бензин растворитель | 1348 | 1009 | т | т | 1000 | 0.054 | 6143.8 | 0 | 0 | 0 | 0 | 1 | 0 |  | 0.054 | 2 | 144705173 | 40 | 0 | 0 | 0 | 0 | 0 | 0 | 0 | 0
68 | 144705185 | 144705164 | 47844446 | 1 | 1 | 1 | 3 | 101-1757 | ФССЦ (2010) ч.1, раздел01, поз.1757 | Ветошь | 1346 | 1009 | кг | кг | 1 | 0.5 | 1.82 | 0 | 0 | 0 | 0 | 1 | 0 |  | 0.5 | 2 | 144705174 | 41 | 0 | 0 | 0 | 0 | 0 | 0 | 0 | 0
68 | 144705186 | 144705164 | 68803323 | 1 | 1 | 1 | 3 | 113-0177 | ФССЦ (2010) ч.1, раздел13, поз.0177 | Сополимер БМК-5, марок А, Б | 1348 | 1009 | т | т | 1000 | 0.004 | 37870 | 0 | 0 | 0 | 0 | 1 | 0 |  | 0.004 | 2 | 144705175 | 42 | 0 | 0 | 0 | 0 | 0 | 0 | 0 | 0
69 | 144705198 | 144705187 | 47842484 | 1 | 1 | 1 | 1 | 1-1043 |  | Рабочий строитель среднего разряда 4,3 | 1369 | 1013 | чел.-ч | чел.-ч | 1 | 23.64 | 0 | 0 | 0 | 10.06 | 0 | 1 | 1 | )*1,2)*1,15 | 32.6232 | 2 | 144705188 | 43 | 0 | 0 | 0 | 0 | 0 | 0 | 0 | 0
69 | 144705199 | 144705187 | 121548 | 1 | 1 | 1 | 1 | 2 |  | Затраты труда машинистов | 608254 | 1013 | чел.час | чел.час | 1 | 0.16 | 0 | 0 | 0 | 0 | 0 | 1 | 2 | )*1,2)*1,25 | 0.24 | 2 | 144705189 | 44 | 0 | 0 | 0 | 0 | 0 | 0 | 0 | 0
69 | 144705200 | 144705187 | 115066410 | 1 | 1 | 1 | 2 | 030954 | ФСЭМ-2001, 030954, приказ Минстроя России №899/пр от 11.12.2015 г. | Подъемники грузоподъемностью до 500 кг одномачтовые, высота подъема 45 м | 1368 | 1011 | маш.-ч | маш.-ч | 1 | 0.16 | 0 | 31.26 | 13.5 | 0 | 0 | 1 | 0 | )*1,2)*1,25 | 0.24 | 2 | 144705190 | 45 | 0 | 0 | 0 | 0 | 0 | 0 | 0 | 0
69 | 144705201 | 144705187 | 115084328 | 1 | 1 | 1 | 2 | 361101 | ФСЭМ-2001, 361101, приказ Минстроя России №899/пр от 11.12.2015 г. | Термос 100 л | 1368 | 1011 | маш.-ч | маш.-ч | 1 | 4.5 | 0 | 2.7 | 0 | 0 | 0 | 1 | 0 | )*1,2)*1,25 | 6.75 | 2 | 144705191 | 46 | 0 | 0 | 0 | 0 | 0 | 0 | 0 | 0
69 | 144705202 | 144705187 | 115016508 | 1 | 1 | 1 | 2 | 400001 | ФСЭМ-2001, 400001, приказ Минстроя России №899/пр от 11.12.2015 г. | Автомобили бортовые, грузоподъемность до 5 т | 1368 | 1011 | маш.-ч | маш.-ч | 1 | 0.22 | 0 | 87.17 | 11.6 | 0 | 0 | 1 | 0 | )*1,2)*1,25 | 0.33 | 2 | 144705192 | 47 | 0 | 0 | 0 | 0 | 0 | 0 | 0 | 0
69 | 144705203 | 144705187 | 115043372 | 1 | 1 | 1 | 3 | 101-0072 | ФССЦ-2001, 101-0072, приказ Минстроя России №899/пр от 11.12.2015 г. | Битумы нефтяные строительные изоляционные БНИ-IV-3, БНИ-IV, БНИ-V | 1348 | 1009 | т | т | 1000 | 0.023 | 1412.5 | 0 | 0 | 0 | 0 | 1 | 0 |  | 0.023 | 2 | 144705193 | 48 | 0 | 0 | 0 | 0 | 0 | 0 | 0 | 0
69 | 144705204 | 144705187 | 115317615 | 1 | 1 | 1 | 3 | 101-0217 | ФССЦ-2001, 101-0217, приказ Минстроя России №899/пр от 11.12.2015 г. | Гидростеклоизол | 1327 | 1005 | м2 | м2 | 1 | 116 | 16.3 | 0 | 0 | 0 | 0 | 1 | 0 |  | 116 | 2 | 144705194 | 49 | 0 | 0 | 0 | 0 | 0 | 0 | 0 | 0
69 | 144705205 | 144705187 | 115084354 | 1 | 1 | 1 | 3 | 101-1744 | ФССЦ-2001, 101-1744, приказ Минстроя России №899/пр от 11.12.2015 г. | Мастика битумно-резиновая кровельная | 1348 | 1009 | т | т | 1000 | 0.13 | 1995 | 0 | 0 | 0 | 0 | 1 | 0 |  | 0.13 | 2 | 144705195 | 50 | 0 | 0 | 0 | 0 | 0 | 0 | 0 | 0
69 | 144705206 | 144705187 | 115084324 | 1 | 1 | 1 | 3 | 101-1745 | ФССЦ-2001, 101-1745, приказ Минстроя России №899/пр от 11.12.2015 г. | Бензин растворитель | 1348 | 1009 | т | т | 1000 | 0.054 | 6143.8 | 0 | 0 | 0 | 0 | 1 | 0 |  | 0.054 | 2 | 144705196 | 51 | 0 | 0 | 0 | 0 | 0 | 0 | 0 | 0
69 | 144705207 | 144705187 | 115084355 | 1 | 1 | 1 | 3 | 113-0177 | ФССЦ-2001, 113-0177, приказ Минстроя России №899/пр от 11.12.2015 г. | Сополимер БМК-5, марок А, Б | 1348 | 1009 | т | т | 1000 | 0.004 | 37870 | 0 | 0 | 0 | 0 | 1 | 0 |  | 0.004 | 2 | 144705197 | 52 | 0 | 0 | 0 | 0 | 0 | 0 | 0 | 0
70 | 151345073 | 151345072 | 47840614 | 1 | 1 | 1 | 1 | 1-1022 |  | Рабочий строитель среднего разряда 2,2 | 1369 | 1013 | чел.-ч | чел.-ч | 1 | 39.51 | 0 | 0 | 0 | 7.94 | 0 | 1 | 1 | )*1,2)*1,15 | 54.5238 | 2 | 151345073 | 53 | 0 | 0 | 0 | 0 | 0 | 0 | 0 | 0
70 | 151345074 | 151345072 | 121548 | 1 | 1 | 1 | 1 | 2 |  | Затраты труда машинистов | 608254 | 1013 | чел.час | чел.час | 1 | 1.27 | 0 | 0 | 0 | 0 | 0 | 1 | 2 | )*1,2)*1,25 | 1.905 | 2 | 151345074 | 54 | 0 | 0 | 0 | 0 | 0 | 0 | 0 | 0
70 | 151345075 | 151345072 | 115066410 | 1 | 1 | 1 | 2 | 030954 | ФСЭМ-2001, 030954, приказ Минстроя России №899/пр от 11.12.2015 г. | Подъемники грузоподъемностью до 500 кг одномачтовые, высота подъема 45 м | 1368 | 1011 | маш.-ч | маш.-ч | 1 | 1.27 | 0 | 31.26 | 13.5 | 0 | 0 | 1 | 0 | )*1,2)*1,25 | 1.905 | 2 | 151345075 | 55 | 0 | 0 | 0 | 0 | 0 | 0 | 0 | 0
70 | 151345076 | 151345072 | 115022869 | 1 | 1 | 1 | 2 | 111301 | ФСЭМ-2001, 111301, приказ Минстроя России №899/пр от 11.12.2015 г. | Вибратор поверхностный | 1368 | 1011 | маш.-ч | маш.-ч | 1 | 9.07 | 0 | 0.5 | 0 | 0 | 0 | 1 | 0 | )*1,2)*1,25 | 13.605 | 2 | 151345076 | 56 | 0 | 0 | 0 | 0 | 0 | 0 | 0 | 0
70 | 151345077 | 151345072 | 115060405 | 1 | 1 | 1 | 3 | 402-0005 | ФССЦ-2001, 402-0005, приказ Минстроя России №899/пр от 11.12.2015 г. | Раствор готовый кладочный цементный марки 150 | 1339 | 1007 | м3 | м3 | 1 | 2.04 | 548.3 | 0 | 0 | 0 | 0 | 1 | 0 |  | 2.04 | 2 | 151345077 | 57 | 0 | 0 | 0 | 0 | 0 | 0 | 0 | 0
70 | 151345078 | 151345072 | 115017389 | 1 | 1 | 1 | 3 | 411-0001 | ФССЦ-2001, 411-0001, приказ Минстроя России №899/пр от 11.12.2015 г. | Вода | 1339 | 1007 | м3 | м3 | 1 | 3.5 | 2.44 | 0 | 0 | 0 | 0 | 1 | 0 |  | 3.5 | 2 | 151345078 | 58 | 0 | 0 | 0 | 0 | 0 | 0 | 0 | 0
71 | 151345080 | 151345079 | 47840614 | 1 | 1 | 1 | 1 | 1-1022 |  | Рабочий строитель среднего разряда 2,2 | 1369 | 1013 | чел.-ч | чел.-ч | 1 | 0.5 | 0 | 0 | 0 | 7.94 | 0 | 1 | 1 | )*1,2)*1,15 | 0.69 | 2 | 151345080 | 59 | 0 | 0 | 0 | 0 | 0 | 0 | 0 | 0
71 | 151345081 | 151345079 | 121548 | 1 | 1 | 1 | 1 | 2 |  | Затраты труда машинистов | 608254 | 1013 | чел.час | чел.час | 1 | 0.21 | 0 | 0 | 0 | 0 | 0 | 1 | 2 | )*1,2)*1,25 | 0.315 | 2 | 151345081 | 60 | 0 | 0 | 0 | 0 | 0 | 0 | 0 | 0
71 | 151345082 | 151345079 | 115066410 | 1 | 1 | 1 | 2 | 030954 | ФСЭМ-2001, 030954, приказ Минстроя России №899/пр от 11.12.2015 г. | Подъемники грузоподъемностью до 500 кг одномачтовые, высота подъема 45 м | 1368 | 1011 | маш.-ч | маш.-ч | 1 | 0.21 | 0 | 31.26 | 13.5 | 0 | 0 | 1 | 0 | )*1,2)*1,25 | 0.315 | 2 | 151345082 | 61 | 0 | 0 | 0 | 0 | 0 | 0 | 0 | 0
71 | 151345083 | 151345079 | 115022869 | 1 | 1 | 1 | 2 | 111301 | ФСЭМ-2001, 111301, приказ Минстроя России №899/пр от 11.12.2015 г. | Вибратор поверхностный | 1368 | 1011 | маш.-ч | маш.-ч | 1 | 2.32 | 0 | 0.5 | 0 | 0 | 0 | 1 | 0 | )*1,2)*1,25 | 3.48 | 2 | 151345083 | 62 | 0 | 0 | 0 | 0 | 0 | 0 | 0 | 0
71 | 151345084 | 151345079 | 115060405 | 1 | 1 | 1 | 3 | 402-0005 | ФССЦ-2001, 402-0005, приказ Минстроя России №899/пр от 11.12.2015 г. | Раствор готовый кладочный цементный марки 150 | 1339 | 1007 | м3 | м3 | 1 | 0.51 | 548.3 | 0 | 0 | 0 | 0 | 1 | 0 |  | 0.51 | 2 | 151345084 | 63 | 0 | 0 | 0 | 0 | 0 | 0 | 0 | 0
72 | 144705227 | 144705221 | 47841090 | 1 | 1 | 1 | 1 | 1-1035 |  | Рабочий строитель среднего разряда 3,5 | 1369 | 1013 | чел.-ч | чел.-ч | 1 | 12.43 | 0 | 0 | 0 | 9.07 | 0 | 1 | 1 | )*1,2)*1,15 | 17.1534 | 2 | 144705222 | 64 | 0 | 0 | 0 | 0 | 0 | 0 | 0 | 0
72 | 144705228 | 144705221 | 121548 | 1 | 1 | 1 | 1 | 2 |  | Затраты труда машинистов | 608254 | 1013 | чел.час | чел.час | 1 | 0.07 | 0 | 0 | 0 | 0 | 0 | 1 | 2 | )*1,2)*1,25 | 0.105 | 2 | 144705223 | 65 | 0 | 0 | 0 | 0 | 0 | 0 | 0 | 0
72 | 144705229 | 144705221 | 47840893 | 1 | 1 | 1 | 2 | 021141 | ФСЭМ (2009), сб.02,поз.1141 | Краны на автомобильном ходу при работе на других видах строительства 10 т | 1368 | 1011 | маш.-ч | маш.-ч | 1 | 0.07 | 0 | 111.99 | 13.5 | 0 | 0 | 1 | 0 | )*1,2)*1,25 | 0.105 | 2 | 144705224 | 66 | 0 | 0 | 0 | 0 | 0 | 0 | 0 | 0
72 | 144705230 | 144705221 | 47840576 | 1 | 1 | 1 | 2 | 400001 | ФСЭМ (2009), сб.40,поз.0001 | Автомобили бортовые, грузоподъемность до 5 т | 1368 | 1011 | маш.-ч | маш.-ч | 1 | 0.09 | 0 | 87.17 | 11.6 | 0 | 0 | 1 | 0 | )*1,2)*1,25 | 0.135 | 2 | 144705225 | 67 | 0 | 0 | 0 | 0 | 0 | 0 | 0 | 0
72 | 144705231 | 144705221 | 68765591 | 1 | 1 | 1 | 3 | 204-9182 | ФССЦ (2010) ч.2, раздел04, поз.9182 | Сетка сварная из холоднотянутой проволоки 5 мм | 1348 | 1009 | т | т | 1000 | 0 | 0 | 0 | 0 | 0 | 1 | 0 | 0 |  | 0 | 2 | 144705226 | 68 | 0 | 0 | 0 | 0 | 0 | 0 | 0 | 0
74 | 151345164 | 144705233 | 47841023 | 1 | 1 | 1 | 1 | 1-1032 |  | Рабочий строитель среднего разряда 3,2 | 1369 | 1013 | чел.-ч | чел.-ч | 1 | 310.42 | 0 | 0 | 0 | 8.74 | 0 | 1 | 1 | )*1,2)*1,15 | 428.3796 | 2 | 151345164 | 69 | 0 | 0 | 0 | 0 | 0 | 0 | 0 | 0
74 | 151345165 | 144705233 | 121548 | 1 | 1 | 1 | 1 | 2 |  | Затраты труда машинистов | 608254 | 1013 | чел.час | чел.час | 1 | 1.72 | 0 | 0 | 0 | 0 | 0 | 1 | 2 | )*1,2)*1,25 | 2.58 | 2 | 151345165 | 70 | 0 | 0 | 0 | 0 | 0 | 0 | 0 | 0
74 | 151345166 | 144705233 | 115069430 | 1 | 1 | 1 | 2 | 020128 | ФСЭМ-2001, 020128, приказ Минстроя России №899/пр от 11.12.2015 г. | Краны башенные при работе на других видах строительства 5 т | 1368 | 1011 | маш.-ч | маш.-ч | 1 | 0.02 | 0 | 83.43 | 13.5 | 0 | 0 | 1 | 0 | )*1,2)*1,25 | 0.03 | 2 | 151345166 | 71 | 0 | 0 | 0 | 0 | 0 | 0 | 0 | 0
74 | 151345167 | 144705233 | 115064733 | 1 | 1 | 1 | 2 | 021140 | ФСЭМ-2001, 021140, приказ Минстроя России №899/пр от 11.12.2015 г. | Краны на автомобильном ходу при работе на других видах строительства 6,3 т | 1368 | 1011 | маш.-ч | маш.-ч | 1 | 0.01 | 0 | 88.01 | 11.6 | 0 | 0 | 1 | 0 | )*1,2)*1,25 | 0.015 | 2 | 151345167 | 72 | 0 | 0 | 0 | 0 | 0 | 0 | 0 | 0
74 | 151345168 | 144705233 | 115068377 | 1 | 1 | 1 | 2 | 110901 | ФСЭМ-2001, 110901, приказ Минстроя России №899/пр от 11.12.2015 г. | Растворосмесители передвижные 65 л | 1368 | 1011 | маш.-ч | маш.-ч | 1 | 1.69 | 0 | 12.39 | 10.06 | 0 | 0 | 1 | 0 | )*1,2)*1,25 | 2.535 | 2 | 151345168 | 73 | 0 | 0 | 0 | 0 | 0 | 0 | 0 | 0
74 | 151345169 | 144705233 | 115085760 | 1 | 1 | 1 | 2 | 339904 | ФСЭМ-2001, 339904, приказ Минстроя России №899/пр от 11.12.2015 г. | Плиткорез MAKITA RH 4101 | 1368 | 1011 | маш.-ч | маш.-ч | 1 | 0.05 | 0 | 9.97 | 0 | 0 | 0 | 1 | 0 | )*1,2)*1,25 | 0.075 | 2 | 151345169 | 74 | 0 | 0 | 0 | 0 | 0 | 0 | 0 | 0
74 | 151345170 | 144705233 | 115016508 | 1 | 1 | 1 | 2 | 400001 | ФСЭМ-2001, 400001, приказ Минстроя России №899/пр от 11.12.2015 г. | Автомобили бортовые, грузоподъемность до 5 т | 1368 | 1011 | маш.-ч | маш.-ч | 1 | 0.01 | 0 | 87.17 | 11.6 | 0 | 0 | 1 | 0 | )*1,2)*1,25 | 0.015 | 2 | 151345170 | 75 | 0 | 0 | 0 | 0 | 0 | 0 | 0 | 0
74 | 151345171 | 144705233 | 115085197 | 1 | 1 | 1 | 3 | 101-1971 | ФССЦ-2001, 101-1971, приказ Минстроя России №899/пр от 11.12.2015 г. | Затирка «Старатели» (разной цветности) | 1348 | 1009 | т | т | 1000 | 0.013 | 6513 | 0 | 0 | 0 | 0 | 1 | 0 |  | 0.013 | 2 | 151345171 | 76 | 0 | 0 | 0 | 0 | 0 | 0 | 0 | 0
74 | 151345172 | 144705233 | 115085757 | 1 | 1 | 1 | 3 | 101-4368 | ФССЦ-2001, 101-4368, приказ Минстроя России №899/пр от 11.12.2015 г. | Клей плиточный «Юнис Гранит» | 1346 | 1009 | кг | кг | 1 | 1200 | 3.69 | 0 | 0 | 0 | 0 | 1 | 0 |  | 1200 | 2 | 151345172 | 78 | 0 | 0 | 0 | 0 | 0 | 0 | 0 | 0
74 | 151345173 | 144705233 | 115085758 | 1 | 1 | 1 | 3 | 101-4486 | ФССЦ-2001, 101-4486, приказ Минстроя России №899/пр от 11.12.2015 г. | Гранит керамический многоцветный неполированный, размером 400х400х9 мм | 1327 | 1005 | м2 | м2 | 1 | 102 | 140.45 | 0 | 0 | 0 | 0 | 1 | 0 |  | 102 | 2 | 151345173 | 79 | 0 | 0 | 0 | 0 | 0 | 0 | 0 | 0
74 | 151345174 | 144705233 | 115081796 | 1 | 1 | 1 | 3 | 101-9732 | ФССЦ-2001, 101-9732, приказ Минстроя России №899/пр от 11.12.2015 г. | Грунтовка | 1348 | 1009 | т | т | 1000 | 0 | 0 | 0 | 0 | 0 | 1 | 0 | 0 |  | 0 | 3 | -1 |  | 0 | 0 | 0 | 0 | 0 | 0 | 0 | 0
74 | 151345175 | 144705233 | 115085759 | 1 | 1 | 1 | 3 | 203-9007 | ФССЦ-2001, 203-9007, приказ Минстроя России №899/пр от 11.12.2015 г. | Рейки деревянные | 1339 | 1007 | м3 | м3 | 1 | 0.01 | 0 | 0 | 0 | 0 | 0 | 0 | 0 |  | 0.01 | 3 | -1 |  | 0 | 0 | 0 | 0 | 0 | 0 | 0 | 0
74 | 151345176 | 144705233 | 115017389 | 1 | 1 | 1 | 3 | 411-0001 | ФССЦ-2001, 411-0001, приказ Минстроя России №899/пр от 11.12.2015 г. | Вода | 1339 | 1007 | м3 | м3 | 1 | 0.44 | 2.44 | 0 | 0 | 0 | 0 | 1 | 0 |  | 0.44 | 2 | 151345176 | 81 | 0 | 0 | 0 | 0 | 0 | 0 | 0 | 0
111 | 144705275 | 144705269 | 47840642 | 1 | 1 | 1 | 1 | 1-1021 |  | Рабочий строитель среднего разряда 2,1 | 1369 | 1013 | чел.-ч | чел.-ч | 1 | 74.3 | 0 | 0 | 0 | 7.87 | 0 | 1 | 1 | )*1,2 | 89.16 | 2 | 144705270 | 82 | 0 | 0 | 0 | 0 | 0 | 0 | 0 | 0
111 | 144705276 | 144705269 | 121548 | 1 | 1 | 1 | 1 | 2 |  | Затраты труда машинистов | 608254 | 1013 | чел.час | чел.час | 1 | 1.99 | 0 | 0 | 0 | 0 | 0 | 1 | 2 | )*1,2 | 2.388 | 2 | 144705271 | 83 | 0 | 0 | 0 | 0 | 0 | 0 | 0 | 0
111 | 144705277 | 144705269 | 47841490 | 1 | 1 | 1 | 2 | 030954 | ФСЭМ (2009), сб.03,поз.0954 | Подъемники грузоподъемностью до 500 кг одномачтовые, высота подъема 45 м | 1368 | 1011 | маш.-ч | маш.-ч | 1 | 0.35 | 0 | 31.26 | 11.6 | 0 | 0 | 1 | 0 | )*1,2 | 0.42 | 2 | 144705272 | 84 | 0 | 0 | 0 | 0 | 0 | 0 | 0 | 0
111 | 144705278 | 144705269 | 47840696 | 1 | 1 | 1 | 2 | 050101 | ФСЭМ (2009), сб.05,поз.0101 | Компрессоры передвижные с двигателем внутреннего сгорания давлением до 686 кПа (7 ат), производительность 2,2 м3/мин | 1368 | 1011 | маш.-ч | маш.-ч | 1 | 1.64 | 0 | 90 | 10.06 | 0 | 0 | 1 | 0 | )*1,2 | 1.968 | 2 | 144705273 | 85 | 0 | 0 | 0 | 0 | 0 | 0 | 0 | 0
111 | 144705279 | 144705269 | 47840768 | 1 | 1 | 1 | 2 | 330804 | ФСЭМ (2009), сб.33,поз.0804 | Молотки при работе от передвижных компрессорных станций отбойные пневматические | 1368 | 1011 | маш.-ч | маш.-ч | 1 | 3.28 | 0 | 1.53 | 0 | 0 | 0 | 1 | 0 | )*1,2 | 3.936 | 2 | 144705274 | 86 | 0 | 0 | 0 | 0 | 0 | 0 | 0 | 0
112 | 151391786 | 144705280 | 47840747 | 1 | 1 | 1 | 1 | 1-1038 |  | Рабочий строитель среднего разряда 3,8 | 1369 | 1013 | чел.-ч | чел.-ч | 1 | 85.07 | 0 | 0 | 0 | 9.4 | 0 | 1 | 1 | )*1,2 | 102.084 | 2 | 151391786 | 87 | 0 | 0 | 0 | 0 | 0 | 0 | 0 | 0
112 | 151391787 | 144705280 | 121548 | 1 | 1 | 1 | 1 | 2 |  | Затраты труда машинистов | 608254 | 1013 | чел.час | чел.час | 1 | 21.63 | 0 | 0 | 0 | 0 | 0 | 1 | 2 | )*1,2 | 25.956 | 2 | 151391787 | 88 | 0 | 0 | 0 | 0 | 0 | 0 | 0 | 0
112 | 151391788 | 144705280 | 115022373 | 1 | 1 | 1 | 2 | 050101 | ФСЭМ-2001, 050101, приказ Минстроя России №899/пр от 11.12.2015 г. | Компрессоры передвижные с двигателем внутреннего сгорания давлением до 686 кПа (7 ат), производительность до 5 м3/мин | 1368 | 1011 | маш.-ч | маш.-ч | 1 | 21.63 | 0 | 90 | 10.06 | 0 | 0 | 1 | 0 | )*1,2 | 25.956 | 2 | 151391788 | 89 | 0 | 0 | 0 | 0 | 0 | 0 | 0 | 0
112 | 151391789 | 144705280 | 115023337 | 1 | 1 | 1 | 2 | 330804 | ФСЭМ-2001, 330804, приказ Минстроя России №899/пр от 11.12.2015 г. | Молотки при работе от передвижных компрессорных станций отбойные пневматические | 1368 | 1011 | маш.-ч | маш.-ч | 1 | 43.26 | 0 | 1.53 | 0 | 0 | 0 | 1 | 0 | )*1,2 | 51.912 | 2 | 151391789 | 90 | 0 | 0 | 0 | 0 | 0 | 0 | 0 | 0
113 | 144705300 | 144705289 | 47841159 | 1 | 1 | 1 | 1 | 1-1024 |  | Рабочий строитель среднего разряда 2,4 | 1369 | 1013 | чел.-ч | чел.-ч | 1 | 60.8 | 0 | 0 | 0 | 8.09 | 0 | 1 | 1 | )*1,2 | 72.96 | 2 | 144705290 | 91 | 0 | 0 | 0 | 0 | 0 | 0 | 0 | 0
113 | 144705301 | 144705289 | 115071167 | 1 | 1 | 1 | 2 | 030401 | ФСЭМ-2001, 030401, приказ Минстроя России №899/пр от 11.12.2015 г. | Лебедки электрические тяговым усилием до 5,79 кН (0,59 т) | 1368 | 1011 | маш.-ч | маш.-ч | 1 | 0.23 | 0 | 1.7 | 0 | 0 | 0 | 1 | 0 | )*1,2 | 0.276 | 2 | 144705291 | 92 | 0 | 0 | 0 | 0 | 0 | 0 | 0 | 0
113 | 144705302 | 144705289 | 115016508 | 1 | 1 | 1 | 2 | 400001 | ФСЭМ-2001, 400001, приказ Минстроя России №899/пр от 11.12.2015 г. | Автомобили бортовые, грузоподъемность до 5 т | 1368 | 1011 | маш.-ч | маш.-ч | 1 | 0.4 | 0 | 87.17 | 11.6 | 0 | 0 | 1 | 0 | )*1,2 | 0.48 | 2 | 144705292 | 93 | 0 | 0 | 0 | 0 | 0 | 0 | 0 | 0
113 | 144705303 | 144705289 | 115018613 | 1 | 1 | 1 | 3 | 101-0797 | ФССЦ-2001, 101-0797, приказ Минстроя России №899/пр от 11.12.2015 г. | Проволока горячекатаная в мотках, диаметром 6,3-6,5 мм | 1348 | 1009 | т | т | 1000 | 0.0095 | 4455.2 | 0 | 0 | 0 | 0 | 1 | 0 |  | 0.0095 | 2 | 144705293 | 94 | 0 | 0 | 0 | 0 | 0 | 0 | 0 | 0
113 | 144705304 | 144705289 | 115016558 | 1 | 1 | 1 | 3 | 101-1805 | ФССЦ-2001, 101-1805, приказ Минстроя России №899/пр от 11.12.2015 г. | Гвозди строительные | 1348 | 1009 | т | т | 1000 | 0.0059 | 11978 | 0 | 0 | 0 | 0 | 1 | 0 |  | 0.0059 | 2 | 144705294 | 95 | 0 | 0 | 0 | 0 | 0 | 0 | 0 | 0
113 | 144705305 | 144705289 | 115021222 | 1 | 1 | 1 | 3 | 102-0025 | ФССЦ-2001, 102-0025, приказ Минстроя России №899/пр от 11.12.2015 г. | Бруски обрезные хвойных пород длиной 4-6,5 м, шириной 75-150 мм, толщиной 40-75 мм, III сорта | 1339 | 1007 | м3 | м3 | 1 | 0.21 | 1287 | 0 | 0 | 0 | 0 | 1 | 0 |  | 0.21 | 2 | 144705295 | 96 | 0 | 0 | 0 | 0 | 0 | 0 | 0 | 0
113 | 144705306 | 144705289 | 115041879 | 1 | 1 | 1 | 3 | 102-0057 | ФССЦ-2001, 102-0057, приказ Минстроя России №899/пр от 11.12.2015 г. | Доски обрезные хвойных пород длиной 4-6,5 м, шириной 75-150 мм, толщиной 32-40 мм, III сорта | 1339 | 1007 | м3 | м3 | 1 | 0.18 | 1155 | 0 | 0 | 0 | 0 | 1 | 0 |  | 0.18 | 2 | 144705296 | 97 | 0 | 0 | 0 | 0 | 0 | 0 | 0 | 0
113 | 144705307 | 144705289 | 115059593 | 1 | 1 | 1 | 3 | 401-0066 | ФССЦ-2001, 401-0066, приказ Минстроя России №899/пр от 11.12.2015 г. | Бетон тяжелый, крупность заполнителя 20 мм, класс В15 (М200) | 1339 | 1007 | м3 | м3 | 1 | 1.04 | 665 | 0 | 0 | 0 | 0 | 1 | 0 |  | 1.04 | 2 | 144705297 | 98 | 0 | 0 | 0 | 0 | 0 | 0 | 0 | 0
113 | 144705308 | 144705289 | 115051833 | 1 | 1 | 1 | 3 | 405-0253 | ФССЦ-2001, 405-0253, приказ Минстроя России №899/пр от 11.12.2015 г. | Известь строительная негашеная комовая, сорт I | 1348 | 1009 | т | т | 1000 | 0.0049 | 734.5 | 0 | 0 | 0 | 0 | 1 | 0 |  | 0.0049 | 2 | 144705298 | 99 | 0 | 0 | 0 | 0 | 0 | 0 | 0 | 0
113 | 144705309 | 144705289 | 115017389 | 1 | 1 | 1 | 3 | 411-0001 | ФССЦ-2001, 411-0001, приказ Минстроя России №899/пр от 11.12.2015 г. | Вода | 1339 | 1007 | м3 | м3 | 1 | 0.0137 | 2.44 | 0 | 0 | 0 | 0 | 1 | 0 |  | 0.0137 | 2 | 144705299 | 100 | 0 | 0 | 0 | 0 | 0 | 0 | 0 | 0
114 | 144705317 | 144705310 | 47841101 | 1 | 1 | 1 | 1 | 1-1033 |  | Рабочий строитель среднего разряда 3,3 | 1369 | 1013 | чел.-ч | чел.-ч | 1 | 146.07 | 0 | 0 | 0 | 8.86 | 0 | 1 | 1 | )*1,2 | 175.284 | 2 | 144705311 | 101 | 0 | 0 | 0 | 0 | 0 | 0 | 0 | 0
114 | 144705318 | 144705310 | 121548 | 1 | 1 | 1 | 1 | 2 |  | Затраты труда машинистов | 608254 | 1013 | чел.час | чел.час | 1 | 0.67 | 0 | 0 | 0 | 0 | 0 | 1 | 2 | )*1,2 | 0.804 | 2 | 144705312 | 102 | 0 | 0 | 0 | 0 | 0 | 0 | 0 | 0
114 | 144705319 | 144705310 | 47841490 | 1 | 1 | 1 | 2 | 030954 | ФСЭМ (2009), сб.03,поз.0954 | Подъемники грузоподъемностью до 500 кг одномачтовые, высота подъема 45 м | 1368 | 1011 | маш.-ч | маш.-ч | 1 | 0.67 | 0 | 31.26 | 11.6 | 0 | 0 | 1 | 0 | )*1,2 | 0.804 | 2 | 144705313 | 103 | 0 | 0 | 0 | 0 | 0 | 0 | 0 | 0
114 | 144705320 | 144705310 | 47844759 | 1 | 1 | 1 | 3 | 402-0086 | ФССЦ (2010) ч.4, раздел02, поз.0086 | Раствор готовый отделочный тяжелый, известковый 1:2,5 | 1339 | 1007 | м3 | м3 | 1 | 2.2 | 510.4 | 0 | 0 | 0 | 0 | 1 | 0 |  | 2.2 | 2 | 144705314 | 104 | 0 | 0 | 0 | 0 | 0 | 0 | 0 | 0
114 | 144705321 | 144705310 | 47840694 | 1 | 1 | 1 | 3 | 411-0001 | ФССЦ (2010) ч.4, раздел11, поз.0001 | Вода | 1339 | 1007 | м3 | м3 | 1 | 0.35 | 2.44 | 0 | 0 | 0 | 0 | 1 | 0 |  | 0.35 | 2 | 144705315 | 105 | 0 | 0 | 0 | 0 | 0 | 0 | 0 | 0
114 | 144705322 | 144705310 | 68823795 | 1 | 1 | 1 | 3 | 509-9900 | ФССЦ (2010) ч.5, раздел09, поз.9900 | Строительный мусор | 1348 | 1009 | т | т | 1000 | 3.38 | 0 | 0 | 0 | 0 | 1 | 0 | 0 |  | 3.38 | 2 | 144705316 | 106 | 0 | 0 | 0 | 0 | 0 | 0 | 0 | 0
116 | 144705333 | 144705324 | 47840747 | 1 | 1 | 1 | 1 | 1-1038 |  | Рабочий строитель среднего разряда 3,8 | 1369 | 1013 | чел.-ч | чел.-ч | 1 | 85.84 | 0 | 0 | 0 | 9.4 | 0 | 1 | 1 | )*1,2)*1,15 | 118.4592 | 2 | 144705325 | 107 | 0 | 0 | 0 | 0 | 0 | 0 | 0 | 0
116 | 144705334 | 144705324 | 121548 | 1 | 1 | 1 | 1 | 2 |  | Затраты труда машинистов | 608254 | 1013 | чел.час | чел.час | 1 | 6.29 | 0 | 0 | 0 | 0 | 0 | 1 | 2 | )*1,2)*1,25 | 9.435 | 2 | 144705326 | 108 | 0 | 0 | 0 | 0 | 0 | 0 | 0 | 0
116 | 144705335 | 144705324 | 115066410 | 1 | 1 | 1 | 2 | 030954 | ФСЭМ-2001, 030954, приказ Минстроя России №899/пр от 11.12.2015 г. | Подъемники грузоподъемностью до 500 кг одномачтовые, высота подъема 45 м | 1368 | 1011 | маш.-ч | маш.-ч | 1 | 0.84 | 0 | 31.26 | 13.5 | 0 | 0 | 1 | 0 | )*1,2)*1,25 | 1.26 | 2 | 144705327 | 109 | 0 | 0 | 0 | 0 | 0 | 0 | 0 | 0
116 | 144705336 | 144705324 | 115068402 | 1 | 1 | 1 | 2 | 111500 | ФСЭМ-2001, 111500, приказ Минстроя России №899/пр от 11.12.2015 г. | Растворонасосы 1 м3/ч | 1368 | 1011 | маш.-ч | маш.-ч | 1 | 5.45 | 0 | 14.15 | 8.91 | 0 | 0 | 1 | 0 | )*1,2)*1,25 | 8.175 | 2 | 144705328 | 110 | 0 | 0 | 0 | 0 | 0 | 0 | 0 | 0
116 | 144705337 | 144705324 | 115070105 | 1 | 1 | 1 | 3 | 101-0179 | ФССЦ-2001, 101-0179, приказ Минстроя России №899/пр от 11.12.2015 г. | Гвозди строительные с плоской головкой 1,6x50 мм | 1348 | 1009 | т | т | 1000 | 0.00012 | 8475 | 0 | 0 | 0 | 0 | 1 | 0 |  | 0.00012 | 2 | 144705329 | 111 | 0 | 0 | 0 | 0 | 0 | 0 | 0 | 0
116 | 144705338 | 144705324 | 115060118 | 1 | 1 | 1 | 3 | 101-0874 | ФССЦ-2001, 101-0874, приказ Минстроя России №899/пр от 11.12.2015 г. | Сетка тканая с квадратными ячейками № 05 без покрытия | 1327 | 1005 | м2 | м2 | 1 | 5.54 | 28.25 | 0 | 0 | 0 | 0 | 1 | 0 |  | 5.54 | 2 | 144705330 | 112 | 0 | 0 | 0 | 0 | 0 | 0 | 0 | 0
116 | 144705339 | 144705324 | 115062661 | 1 | 1 | 1 | 3 | 402-0083 | ФССЦ-2001, 402-0083, приказ Минстроя России №899/пр от 11.12.2015 г. | Раствор готовый отделочный тяжелый, цементно-известковый 1:1:6 | 1339 | 1007 | м3 | м3 | 1 | 1.87 | 517.91 | 0 | 0 | 0 | 0 | 1 | 0 |  | 1.87 | 2 | 144705331 | 113 | 0 | 0 | 0 | 0 | 0 | 0 | 0 | 0
116 | 144705340 | 144705324 | 115066678 | 1 | 1 | 1 | 3 | 405-0219 | ФССЦ-2001, 405-0219, приказ Минстроя России №899/пр от 11.12.2015 г. | Гипсовые вяжущие, марка Г3 | 1348 | 1009 | т | т | 1000 | 0.006 | 729.98 | 0 | 0 | 0 | 0 | 1 | 0 |  | 0.006 | 2 | 144705332 | 114 | 0 | 0 | 0 | 0 | 0 | 0 | 0 | 0
117 | 144705347 | 144705341 | 47840717 | 1 | 1 | 1 | 1 | 1-1040 |  | Рабочий строитель среднего разряда 4 | 1369 | 1013 | чел.-ч | чел.-ч | 1 | 6.55 | 0 | 0 | 0 | 9.62 | 0 | 1 | 1 | )*1,2)*1,15 | 9.039 | 2 | 144705342 | 115 | 0 | 0 | 0 | 0 | 0 | 0 | 0 | 0
117 | 144705348 | 144705341 | 121548 | 1 | 1 | 1 | 1 | 2 |  | Затраты труда машинистов | 608254 | 1013 | чел.час | чел.час | 1 | 0.01 | 0 | 0 | 0 | 0 | 0 | 1 | 2 | )*1,2)*1,25 | 0.015 | 2 | 144705343 | 116 | 0 | 0 | 0 | 0 | 0 | 0 | 0 | 0
117 | 144705349 | 144705341 | 115066410 | 1 | 1 | 1 | 2 | 030954 | ФСЭМ-2001, 030954, приказ Минстроя России №899/пр от 11.12.2015 г. | Подъемники грузоподъемностью до 500 кг одномачтовые, высота подъема 45 м | 1368 | 1011 | маш.-ч | маш.-ч | 1 | 0.01 | 0 | 31.26 | 13.5 | 0 | 0 | 1 | 0 | )*1,2)*1,25 | 0.015 | 2 | 144705344 | 117 | 0 | 0 | 0 | 0 | 0 | 0 | 0 | 0
117 | 144705350 | 144705341 | 115016508 | 1 | 1 | 1 | 2 | 400001 | ФСЭМ-2001, 400001, приказ Минстроя России №899/пр от 11.12.2015 г. | Автомобили бортовые, грузоподъемность до 5 т | 1368 | 1011 | маш.-ч | маш.-ч | 1 | 0.01 | 0 | 87.17 | 11.6 | 0 | 0 | 1 | 0 | )*1,2)*1,25 | 0.015 | 2 | 144705345 | 118 | 0 | 0 | 0 | 0 | 0 | 0 | 0 | 0
117 | 144705351 | 144705341 | 115057134 | 1 | 1 | 1 | 3 | 101-1757 | ФССЦ-2001, 101-1757, приказ Минстроя России №899/пр от 11.12.2015 г. | Ветошь | 1346 | 1009 | кг | кг | 1 | 0.1 | 1.82 | 0 | 0 | 0 | 0 | 1 | 0 |  | 0.1 | 2 | 144705346 | 119 | 0 | 0 | 0 | 0 | 0 | 0 | 0 | 0
117 | 144705352 | 144705341 | 115081796 | 1 | 1 | 1 | 3 | 101-9732 | ФССЦ-2001, 101-9732, приказ Минстроя России №899/пр от 11.12.2015 г. | Грунтовка | 1348 | 1009 | т | т | 1000 | 0.013 | 0 | 0 | 0 | 0 | 0 | 0 | 0 |  | 0.013 | 3 | -1 |  | 0 | 0 | 0 | 0 | 0 | 0 | 0 | 0
119 | 144705363 | 144705354 | 47840747 | 1 | 1 | 1 | 1 | 1-1038 |  | Рабочий строитель среднего разряда 3,8 | 1369 | 1013 | чел.-ч | чел.-ч | 1 | 290.7 | 0 | 0 | 0 | 9.4 | 0 | 1 | 1 | )*1,2)*1,15 | 401.166 | 2 | 144705355 | 120 | 0 | 0 | 0 | 0 | 0 | 0 | 0 | 0
119 | 144705364 | 144705354 | 121548 | 1 | 1 | 1 | 1 | 2 |  | Затраты труда машинистов | 608254 | 1013 | чел.час | чел.час | 1 | 1.32 | 0 | 0 | 0 | 0 | 0 | 1 | 2 | )*1,2)*1,25 | 1.98 | 2 | 144705356 | 121 | 0 | 0 | 0 | 0 | 0 | 0 | 0 | 0
119 | 144705365 | 144705354 | 115020330 | 1 | 1 | 1 | 2 | 030101 | ФСЭМ-2001, 030101, приказ Минстроя России №899/пр от 11.12.2015 г. | Автопогрузчики 5 т | 1368 | 1011 | маш.-ч | маш.-ч | 1 | 0.11 | 0 | 89.99 | 10.06 | 0 | 0 | 1 | 0 | )*1,2)*1,25 | 0.165 | 2 | 144705357 | 122 | 0 | 0 | 0 | 0 | 0 | 0 | 0 | 0
119 | 144705366 | 144705354 | 115066410 | 1 | 1 | 1 | 2 | 030954 | ФСЭМ-2001, 030954, приказ Минстроя России №899/пр от 11.12.2015 г. | Подъемники грузоподъемностью до 500 кг одномачтовые, высота подъема 45 м | 1368 | 1011 | маш.-ч | маш.-ч | 1 | 1.21 | 0 | 31.26 | 13.5 | 0 | 0 | 1 | 0 | )*1,2)*1,25 | 1.815 | 2 | 144705358 | 123 | 0 | 0 | 0 | 0 | 0 | 0 | 0 | 0
119 | 144705367 | 144705354 | 115091567 | 1 | 1 | 1 | 3 | 101-0270 | ФССЦ-2001, 101-0270, приказ Минстроя России №899/пр от 11.12.2015 г. | Плитки керамические фасадные и ковры из них цветные (однотонные) толщиной 9 мм | 1327 | 1005 | м2 | м2 | 1 | 100 | 100.9 | 0 | 0 | 0 | 0 | 1 | 0 |  | 100 | 2 | 144705359 | 124 | 0 | 0 | 0 | 0 | 0 | 0 | 0 | 0
119 | 144705368 | 144705354 | 115091548 | 1 | 1 | 1 | 3 | 101-1330 | ФССЦ-2001, 101-1330, приказ Минстроя России №899/пр от 11.12.2015 г. | Портландцемент пуццолановый общестроительного и специального назначения марки 400 | 1348 | 1009 | т | т | 1000 | 0.04 | 412 | 0 | 0 | 0 | 0 | 1 | 0 |  | 0.04 | 2 | 144705360 | 125 | 0 | 0 | 0 | 0 | 0 | 0 | 0 | 0
119 | 144705369 | 144705354 | 115057134 | 1 | 1 | 1 | 3 | 101-1757 | ФССЦ-2001, 101-1757, приказ Минстроя России №899/пр от 11.12.2015 г. | Ветошь | 1346 | 1009 | кг | кг | 1 | 0.5 | 1.82 | 0 | 0 | 0 | 0 | 1 | 0 |  | 0.5 | 2 | 144705361 | 126 | 0 | 0 | 0 | 0 | 0 | 0 | 0 | 0
119 | 144705370 | 144705354 | 115058166 | 1 | 1 | 1 | 3 | 402-0078 | ФССЦ-2001, 402-0078, приказ Минстроя России №899/пр от 11.12.2015 г. | Раствор готовый отделочный тяжелый, цементный 1:3 | 1339 | 1007 | м3 | м3 | 1 | 2 | 497 | 0 | 0 | 0 | 0 | 1 | 0 |  | 2 | 2 | 144705362 | 127 | 0 | 0 | 0 | 0 | 0 | 0 | 0 | 0
122 | 144706640 | 144706632 | 47841023 | 1 | 1 | 1 | 1 | 1-1032 |  | Рабочий строитель среднего разряда 3,2 | 1369 | 1013 | чел.-ч | чел.-ч | 1 | 88.9 | 0 | 0 | 0 | 8.74 | 0 | 1 | 1 | )*0,8)*1,2 | 85.344 | 2 | 144706633 | 128 | 0 | 0 | 0 | 0 | 0 | 0 | 0 | 0
122 | 144706641 | 144706632 | 115078750 | 1 | 1 | 1 | 2 | 331441 | ФСЭМ-2001, 331441, приказ Минстроя России №899/пр от 11.12.2015 г. | Рубанок электрический | 1368 | 1011 | маш.-ч | маш.-ч | 1 | 0.89 | 0 | 7.01 | 0 | 0 | 0 | 1 | 0 | )*0,8)*1,2 | 0.8544 | 2 | 144706634 | 129 | 0 | 0 | 0 | 0 | 0 | 0 | 0 | 0
122 | 144706642 | 144706632 | 115052972 | 1 | 1 | 1 | 2 | 331531 | ФСЭМ-2001, 331531, приказ Минстроя России №899/пр от 11.12.2015 г. | Пила дисковая электрическая | 1368 | 1011 | маш.-ч | маш.-ч | 1 | 0.89 | 0 | 0.95 | 0 | 0 | 0 | 1 | 0 | )*0,8)*1,2 | 0.8544 | 2 | 144706635 | 130 | 0 | 0 | 0 | 0 | 0 | 0 | 0 | 0
122 | 144706643 | 144706632 | 115016508 | 1 | 1 | 1 | 2 | 400001 | ФСЭМ-2001, 400001, приказ Минстроя России №899/пр от 11.12.2015 г. | Автомобили бортовые, грузоподъемность до 5 т | 1368 | 1011 | маш.-ч | маш.-ч | 1 | 3.82 | 0 | 87.17 | 11.6 | 0 | 0 | 1 | 0 | )*0,8)*1,2 | 3.6672 | 2 | 144706636 | 131 | 0 | 0 | 0 | 0 | 0 | 0 | 0 | 0
122 | 144706644 | 144706632 | 115070257 | 1 | 1 | 1 | 3 | 101-0181 | ФССЦ-2001, 101-0181, приказ Минстроя России №899/пр от 11.12.2015 г. | Гвозди строительные с плоской головкой 1,8х60 мм | 1348 | 1009 | т | т | 1000 | 0.0008 | 8475 | 0 | 0 | 0 | 0 | 1 | 0 | )*0 | 0 | 2 | 144706637 | 132 | 0 | 0 | 0 | 0 | 0 | 0 | 0 | 0
122 | 144706645 | 144706632 | 115018611 | 1 | 1 | 1 | 3 | 101-0782 | ФССЦ-2001, 101-0782, приказ Минстроя России №899/пр от 11.12.2015 г. | Поковки из квадратных заготовок, масса 1,8 кг | 1348 | 1009 | т | т | 1000 | 0.0684 | 5989 | 0 | 0 | 0 | 0 | 1 | 0 | )*0 | 0 | 2 | 144706638 | 133 | 0 | 0 | 0 | 0 | 0 | 0 | 0 | 0
122 | 144706646 | 144706632 | 115079025 | 1 | 1 | 1 | 3 | 101-9083 | ФССЦ-2001, 101-9083, приказ Минстроя России №899/пр от 11.12.2015 г. | Приборы дверные накладные | 1035 | 1013 | компл. | компл. | 1 | 0 | 0 | 0 | 0 | 0 | 1 | 0 | 0 | )*0 | 0 | 3 | -1 |  | 0 | 0 | 0 | 0 | 0 | 0 | 0 | 0
122 | 144706647 | 144706632 | 115041938 | 1 | 1 | 1 | 3 | 102-0024 | ФССЦ-2001, 102-0024, приказ Минстроя России №899/пр от 11.12.2015 г. | Бруски обрезные хвойных пород длиной 4-6,5 м, шириной 75-150 мм, толщиной 40-75 мм, II сорта | 1339 | 1007 | м3 | м3 | 1 | 0.54 | 1601 | 0 | 0 | 0 | 0 | 1 | 0 | )*0 | 0 | 2 | 144706639 | 134 | 0 | 0 | 0 | 0 | 0 | 0 | 0 | 0
122 | 144706648 | 144706632 | 115078903 | 1 | 1 | 1 | 3 | 203-9052 | ФССЦ-2001, 203-9052, приказ Минстроя России №899/пр от 11.12.2015 г. | Щиты перегородок | 1327 | 1005 | м2 | м2 | 1 | 100 | 0 | 0 | 0 | 0 | 0 | 0 | 0 | )*0 | 0 | 3 | -1 |  | 0 | 0 | 0 | 0 | 0 | 0 | 0 | 0
123 | 151345849 | 144706649 | 47841023 | 1 | 1 | 1 | 1 | 1-1032 |  | Рабочий строитель среднего разряда 3,2 | 1369 | 1013 | чел.-ч | чел.-ч | 1 | 88.9 | 0 | 0 | 0 | 8.74 | 0 | 1 | 1 | )*1,2)*1,15 | 122.682 | 2 | 151345849 | 135 | 0 | 0 | 0 | 0 | 0 | 0 | 0 | 0
123 | 151345850 | 144706649 | 115078750 | 1 | 1 | 1 | 2 | 331441 | ФСЭМ-2001, 331441, приказ Минстроя России №899/пр от 11.12.2015 г. | Рубанок электрический | 1368 | 1011 | маш.-ч | маш.-ч | 1 | 0.89 | 0 | 7.01 | 0 | 0 | 0 | 1 | 0 | )*1,2)*1,25 | 1.335 | 2 | 151345850 | 136 | 0 | 0 | 0 | 0 | 0 | 0 | 0 | 0
123 | 151345851 | 144706649 | 115052972 | 1 | 1 | 1 | 2 | 331531 | ФСЭМ-2001, 331531, приказ Минстроя России №899/пр от 11.12.2015 г. | Пила дисковая электрическая | 1368 | 1011 | маш.-ч | маш.-ч | 1 | 0.89 | 0 | 0.95 | 0 | 0 | 0 | 1 | 0 | )*1,2)*1,25 | 1.335 | 2 | 151345851 | 137 | 0 | 0 | 0 | 0 | 0 | 0 | 0 | 0
123 | 151345852 | 144706649 | 115016508 | 1 | 1 | 1 | 2 | 400001 | ФСЭМ-2001, 400001, приказ Минстроя России №899/пр от 11.12.2015 г. | Автомобили бортовые, грузоподъемность до 5 т | 1368 | 1011 | маш.-ч | маш.-ч | 1 | 3.82 | 0 | 87.17 | 11.6 | 0 | 0 | 1 | 0 | )*1,2)*1,25 | 5.73 | 2 | 151345852 | 138 | 0 | 0 | 0 | 0 | 0 | 0 | 0 | 0
123 | 151345853 | 144706649 | 115070257 | 1 | 1 | 1 | 3 | 101-0181 | ФССЦ-2001, 101-0181, приказ Минстроя России №899/пр от 11.12.2015 г. | Гвозди строительные с плоской головкой 1,8х60 мм | 1348 | 1009 | т | т | 1000 | 0.0008 | 8475 | 0 | 0 | 0 | 0 | 1 | 0 |  | 0.0008 | 2 | 151345853 | 139 | 0 | 0 | 0 | 0 | 0 | 0 | 0 | 0
123 | 151345854 | 144706649 | 115018611 | 1 | 1 | 1 | 3 | 101-0782 | ФССЦ-2001, 101-0782, приказ Минстроя России №899/пр от 11.12.2015 г. | Поковки из квадратных заготовок, масса 1,8 кг | 1348 | 1009 | т | т | 1000 | 0.0684 | 5989 | 0 | 0 | 0 | 0 | 1 | 0 |  | 0.0684 | 2 | 151345854 | 140 | 0 | 0 | 0 | 0 | 0 | 0 | 0 | 0
123 | 151345855 | 144706649 | 115079025 | 1 | 1 | 1 | 3 | 101-9083 | ФССЦ-2001, 101-9083, приказ Минстроя России №899/пр от 11.12.2015 г. | Приборы дверные накладные | 1035 | 1013 | компл. | компл. | 1 | 0 | 0 | 0 | 0 | 0 | 1 | 0 | 0 |  | 0 | 3 | -1 |  | 0 | 0 | 0 | 0 | 0 | 0 | 0 | 0
123 | 151345856 | 144706649 | 115041938 | 1 | 1 | 1 | 3 | 102-0024 | ФССЦ-2001, 102-0024, приказ Минстроя России №899/пр от 11.12.2015 г. | Бруски обрезные хвойных пород длиной 4-6,5 м, шириной 75-150 мм, толщиной 40-75 мм, II сорта | 1339 | 1007 | м3 | м3 | 1 | 0.54 | 1601 | 0 | 0 | 0 | 0 | 1 | 0 |  | 0.54 | 2 | 151345856 | 141 | 0 | 0 | 0 | 0 | 0 | 0 | 0 | 0
123 | 151345857 | 144706649 | 115078903 | 1 | 1 | 1 | 3 | 203-9052 | ФССЦ-2001, 203-9052, приказ Минстроя России №899/пр от 11.12.2015 г. | Щиты перегородок | 1327 | 1005 | м2 | м2 | 1 | 100 | 0 | 0 | 0 | 0 | 0 | 0 | 0 |  | 100 | 3 | -1 |  | 0 | 0 | 0 | 0 | 0 | 0 | 0 | 0
158 | 144705378 | 144705371 | 47840717 | 1 | 1 | 1 | 1 | 1-1040 |  | Рабочий строитель среднего разряда 4 | 1369 | 1013 | чел.-ч | чел.-ч | 1 | 2.8 | 0 | 0 | 0 | 9.62 | 0 | 1 | 1 | )*1,2)*0,4 | 1.344 | 2 | 144705372 | 142 | 0 | 0 | 0 | 0 | 0 | 0 | 0 | 0
158 | 144705379 | 144705371 | 115035984 | 1 | 1 | 1 | 2 | 330206 | ФСЭМ-2001, 330206, приказ Минстроя России №899/пр от 11.12.2015 г. | Дрели электрические | 1368 | 1011 | маш.-ч | маш.-ч | 1 | 0.1 | 0 | 1.95 | 0 | 0 | 0 | 1 | 0 | )*1,2)*0,4 | 0.048 | 2 | 144705373 | 143 | 0 | 0 | 0 | 0 | 0 | 0 | 0 | 0
158 | 144705380 | 144705371 | 115018611 | 1 | 1 | 1 | 3 | 101-0782 | ФССЦ-2001, 101-0782, приказ Минстроя России №899/пр от 11.12.2015 г. | Поковки из квадратных заготовок, масса 1,8 кг | 1348 | 1009 | т | т | 1000 | 0.0001 | 5989 | 0 | 0 | 0 | 0 | 1 | 0 | )*0 | 0 | 2 | 144705374 | 144 | 0 | 0 | 0 | 0 | 0 | 0 | 0 | 0
158 | 144705381 | 144705371 | 115530518 | 1 | 1 | 1 | 3 | 101-2182 | ФССЦ-2001, 101-2182, приказ Минстроя России №899/пр от 11.12.2015 г. | Шурупы с полукруглой головкой 5х50 мм | 1348 | 1009 | т | т | 1000 | 0.00014 | 12430 | 0 | 0 | 0 | 0 | 1 | 0 | )*0 | 0 | 2 | 144705375 | 145 | 0 | 0 | 0 | 0 | 0 | 0 | 0 | 0
158 | 144705382 | 144705371 | 115087004 | 1 | 1 | 1 | 3 | 101-2202 | ФССЦ-2001, 101-2202, приказ Минстроя России №899/пр от 11.12.2015 г. | Дюбели распорные полиэтиленовые 6х40 мм | 1356 | 1010 | 1000 шт. | 1000 шт. | 1000 | 0.02 | 180 | 0 | 0 | 0 | 0 | 1 | 0 | )*0 | 0 | 2 | 144705376 | 146 | 0 | 0 | 0 | 0 | 0 | 0 | 0 | 0
158 | 144705383 | 144705371 | 115550455 | 1 | 1 | 1 | 3 | 301-1528 | ФССЦ-2001, 301-1528, приказ Минстроя России №899/пр от 11.12.2015 г. | Гарнитура туалетная: вешалки трехрожковые стальные с гальванопокрытием 285х80х25 мм | 1354 | 1010 | шт. | шт. | 1 | 10 | 118.9 | 0 | 0 | 0 | 0 | 1 | 0 | )*0 | 0 | 2 | 144705377 | 147 | 0 | 0 | 0 | 0 | 0 | 0 | 0 | 0
159 | 144705391 | 144705384 | 47840717 | 1 | 1 | 1 | 1 | 1-1040 |  | Рабочий строитель среднего разряда 4 | 1369 | 1013 | чел.-ч | чел.-ч | 1 | 2.8 | 0 | 0 | 0 | 9.62 | 0 | 1 | 1 | )*1,2)*1,15 | 3.864 | 2 | 144705385 | 148 | 0 | 0 | 0 | 0 | 0 | 0 | 0 | 0
159 | 144705392 | 144705384 | 115035984 | 1 | 1 | 1 | 2 | 330206 | ФСЭМ-2001, 330206, приказ Минстроя России №899/пр от 11.12.2015 г. | Дрели электрические | 1368 | 1011 | маш.-ч | маш.-ч | 1 | 0.1 | 0 | 1.95 | 0 | 0 | 0 | 1 | 0 | )*1,2)*1,25 | 0.15 | 2 | 144705386 | 149 | 0 | 0 | 0 | 0 | 0 | 0 | 0 | 0
159 | 144705393 | 144705384 | 115018611 | 1 | 1 | 1 | 3 | 101-0782 | ФССЦ-2001, 101-0782, приказ Минстроя России №899/пр от 11.12.2015 г. | Поковки из квадратных заготовок, масса 1,8 кг | 1348 | 1009 | т | т | 1000 | 0.0001 | 5989 | 0 | 0 | 0 | 0 | 1 | 0 |  | 0.0001 | 2 | 144705387 | 150 | 0 | 0 | 0 | 0 | 0 | 0 | 0 | 0
159 | 144705394 | 144705384 | 115530518 | 1 | 1 | 1 | 3 | 101-2182 | ФССЦ-2001, 101-2182, приказ Минстроя России №899/пр от 11.12.2015 г. | Шурупы с полукруглой головкой 5х50 мм | 1348 | 1009 | т | т | 1000 | 0.00014 | 12430 | 0 | 0 | 0 | 0 | 1 | 0 |  | 0.00014 | 2 | 144705388 | 151 | 0 | 0 | 0 | 0 | 0 | 0 | 0 | 0
159 | 144705395 | 144705384 | 115087004 | 1 | 1 | 1 | 3 | 101-2202 | ФССЦ-2001, 101-2202, приказ Минстроя России №899/пр от 11.12.2015 г. | Дюбели распорные полиэтиленовые 6х40 мм | 1356 | 1010 | 1000 шт. | 1000 шт. | 1000 | 0.02 | 180 | 0 | 0 | 0 | 0 | 1 | 0 |  | 0.02 | 2 | 144705389 | 152 | 0 | 0 | 0 | 0 | 0 | 0 | 0 | 0
159 | 144705396 | 144705384 | 115550455 | 1 | 1 | 1 | 3 | 301-1528 | ФССЦ-2001, 301-1528, приказ Минстроя России №899/пр от 11.12.2015 г. | Гарнитура туалетная: вешалки трехрожковые стальные с гальванопокрытием 285х80х25 мм | 1354 | 1010 | шт. | шт. | 1 | 10 | 118.9 | 0 | 0 | 0 | 0 | 1 | 0 |  | 10 | 2 | 144705390 | 153 | 0 | 0 | 0 | 0 | 0 | 0 | 0 | 0
162 | 144705405 | 144705398 | 47840717 | 1 | 1 | 1 | 1 | 1-1040 |  | Рабочий строитель среднего разряда 4 | 1369 | 1013 | чел.-ч | чел.-ч | 1 | 2.8 | 0 | 0 | 0 | 9.62 | 0 | 1 | 1 | )*1,2)*1,15 | 3.864 | 2 | 144705399 | 154 | 0 | 0 | 0 | 0 | 0 | 0 | 0 | 0
162 | 144705406 | 144705398 | 115035984 | 1 | 1 | 1 | 2 | 330206 | ФСЭМ-2001, 330206, приказ Минстроя России №899/пр от 11.12.2015 г. | Дрели электрические | 1368 | 1011 | маш.-ч | маш.-ч | 1 | 0.1 | 0 | 1.95 | 0 | 0 | 0 | 1 | 0 | )*1,2)*1,25 | 0.15 | 2 | 144705400 | 155 | 0 | 0 | 0 | 0 | 0 | 0 | 0 | 0
162 | 144705407 | 144705398 | 115018611 | 1 | 1 | 1 | 3 | 101-0782 | ФССЦ-2001, 101-0782, приказ Минстроя России №899/пр от 11.12.2015 г. | Поковки из квадратных заготовок, масса 1,8 кг | 1348 | 1009 | т | т | 1000 | 0.0001 | 5989 | 0 | 0 | 0 | 0 | 1 | 0 |  | 0.0001 | 2 | 144705401 | 156 | 0 | 0 | 0 | 0 | 0 | 0 | 0 | 0
162 | 144705408 | 144705398 | 115530518 | 1 | 1 | 1 | 3 | 101-2182 | ФССЦ-2001, 101-2182, приказ Минстроя России №899/пр от 11.12.2015 г. | Шурупы с полукруглой головкой 5х50 мм | 1348 | 1009 | т | т | 1000 | 0.00014 | 12430 | 0 | 0 | 0 | 0 | 1 | 0 |  | 0.00014 | 2 | 144705402 | 157 | 0 | 0 | 0 | 0 | 0 | 0 | 0 | 0
162 | 144705409 | 144705398 | 115087004 | 1 | 1 | 1 | 3 | 101-2202 | ФССЦ-2001, 101-2202, приказ Минстроя России №899/пр от 11.12.2015 г. | Дюбели распорные полиэтиленовые 6х40 мм | 1356 | 1010 | 1000 шт. | 1000 шт. | 1000 | 0.02 | 180 | 0 | 0 | 0 | 0 | 1 | 0 |  | 0.02 | 2 | 144705403 | 158 | 0 | 0 | 0 | 0 | 0 | 0 | 0 | 0
162 | 144705410 | 144705398 | 115550455 | 1 | 1 | 1 | 3 | 301-1528 | ФССЦ-2001, 301-1528, приказ Минстроя России №899/пр от 11.12.2015 г. | Гарнитура туалетная: вешалки трехрожковые стальные с гальванопокрытием 285х80х25 мм | 1354 | 1010 | шт. | шт. | 1 | 10 | 118.9 | 0 | 0 | 0 | 0 | 1 | 0 |  | 10 | 2 | 144705404 | 159 | 0 | 0 | 0 | 0 | 0 | 0 | 0 | 0
168 | 144705429 | 144705415 | 47841090 | 1 | 1 | 1 | 1 | 1-1035 |  | Рабочий строитель среднего разряда 3,5 | 1369 | 1013 | чел.-ч | чел.-ч | 1 | 107 | 0 | 0 | 0 | 9.07 | 0 | 1 | 1 | )*1,2 | 128.4 | 2 | 144705416 | 160 | 0 | 0 | 0 | 0 | 0 | 0 | 0 | 0
168 | 144705430 | 144705415 | 121548 | 1 | 1 | 1 | 1 | 2 |  | Затраты труда машинистов | 608254 | 1013 | чел.час | чел.час | 1 | 0.1 | 0 | 0 | 0 | 0 | 0 | 1 | 2 | )*1,2 | 0.12 | 2 | 144705417 | 161 | 0 | 0 | 0 | 0 | 0 | 0 | 0 | 0
168 | 144705431 | 144705415 | 115066410 | 1 | 1 | 1 | 2 | 030954 | ФСЭМ-2001, 030954, приказ Минстроя России №899/пр от 11.12.2015 г. | Подъемники грузоподъемностью до 500 кг одномачтовые, высота подъема 45 м | 1368 | 1011 | маш.-ч | маш.-ч | 1 | 0.1 | 0 | 31.26 | 13.5 | 0 | 0 | 1 | 0 | )*1,2 | 0.12 | 2 | 144705418 | 162 | 0 | 0 | 0 | 0 | 0 | 0 | 0 | 0
168 | 144705432 | 144705415 | 115016508 | 1 | 1 | 1 | 2 | 400001 | ФСЭМ-2001, 400001, приказ Минстроя России №899/пр от 11.12.2015 г. | Автомобили бортовые, грузоподъемность до 5 т | 1368 | 1011 | маш.-ч | маш.-ч | 1 | 0.1 | 0 | 87.17 | 11.6 | 0 | 0 | 1 | 0 | )*1,2 | 0.12 | 2 | 144705419 | 163 | 0 | 0 | 0 | 0 | 0 | 0 | 0 | 0
168 | 144705433 | 144705415 | 115261041 | 1 | 1 | 1 | 3 | 101-0136 | ФССЦ-2001, 101-0136, приказ Минстроя России №899/пр от 11.12.2015 г. | Дюбели | 1348 | 1009 | т | т | 1000 | 0.005 | 22558 | 0 | 0 | 0 | 0 | 1 | 0 |  | 0.005 | 2 | 144705420 | 164 | 0 | 0 | 0 | 0 | 0 | 0 | 0 | 0
168 | 144705434 | 144705415 | 115052214 | 1 | 1 | 1 | 3 | 101-0311 | ФССЦ-2001, 101-0311, приказ Минстроя России №899/пр от 11.12.2015 г. | Каболка | 1348 | 1009 | т | т | 1000 | 0.012 | 30030 | 0 | 0 | 0 | 0 | 1 | 0 |  | 0.012 | 2 | 144705421 | 165 | 0 | 0 | 0 | 0 | 0 | 0 | 0 | 0
168 | 144705435 | 144705415 | 115024901 | 1 | 1 | 1 | 3 | 101-0388 | ФССЦ-2001, 101-0388, приказ Минстроя России №899/пр от 11.12.2015 г. | Краски масляные земляные марки МА-0115 мумия, сурик железный | 1348 | 1009 | т | т | 1000 | 0.0024 | 15119 | 0 | 0 | 0 | 0 | 1 | 0 |  | 0.0024 | 2 | 144705422 | 166 | 0 | 0 | 0 | 0 | 0 | 0 | 0 | 0
168 | 144705436 | 144705415 | 115098924 | 1 | 1 | 1 | 3 | 101-0628 | ФССЦ-2001, 101-0628, приказ Минстроя России №899/пр от 11.12.2015 г. | Олифа комбинированная, марки К-3 | 1348 | 1009 | т | т | 1000 | 0.0012 | 16950 | 0 | 0 | 0 | 0 | 1 | 0 |  | 0.0012 | 2 | 144705423 | 167 | 0 | 0 | 0 | 0 | 0 | 0 | 0 | 0
168 | 144705437 | 144705415 | 115101142 | 1 | 1 | 1 | 3 | 101-1483 | ФССЦ-2001, 101-1483, приказ Минстроя России №899/пр от 11.12.2015 г. | Шурупы с полукруглой головкой 6х40 мм | 1348 | 1009 | т | т | 1000 | 0.007 | 12430 | 0 | 0 | 0 | 0 | 1 | 0 |  | 0.007 | 2 | 144705424 | 168 | 0 | 0 | 0 | 0 | 0 | 0 | 0 | 0
168 | 144705438 | 144705415 | 115024899 | 1 | 1 | 1 | 3 | 101-1669 | ФССЦ-2001, 101-1669, приказ Минстроя России №899/пр от 11.12.2015 г. | Очес льняной | 1346 | 1009 | кг | кг | 1 | 1.2 | 37.29 | 0 | 0 | 0 | 0 | 1 | 0 |  | 1.2 | 2 | 144705425 | 169 | 0 | 0 | 0 | 0 | 0 | 0 | 0 | 0
168 | 144705439 | 144705415 | 115057245 | 1 | 1 | 1 | 3 | 101-2429 | ФССЦ-2001, 101-2429, приказ Минстроя России №899/пр от 11.12.2015 г. | Цемент расширяющийся | 1348 | 1009 | т | т | 1000 | 0.02 | 2165.8 | 0 | 0 | 0 | 0 | 1 | 0 |  | 0.02 | 2 | 144705426 | 170 | 0 | 0 | 0 | 0 | 0 | 0 | 0 | 0
168 | 144705440 | 144705415 | 115550173 | 1 | 1 | 1 | 3 | 301-0529 | ФССЦ-2001, 301-0529, приказ Минстроя России №899/пр от 11.12.2015 г. | Писсуары полуфарфоровые и фарфоровые настенные с писсуарным краном без сифона | 1035 | 1013 | компл. | компл. | 1 | 100 | 131.8 | 0 | 0 | 0 | 0 | 1 | 0 |  | 100 | 2 | 144705427 | 171 | 0 | 0 | 0 | 0 | 0 | 0 | 0 | 0
168 | 144705441 | 144705415 | 115268059 | 1 | 1 | 1 | 3 | 301-1310 | ФССЦ-2001, 301-1310, приказ Минстроя России №899/пр от 11.12.2015 г. | Втулки полихлорвиниловые | 1355 | 1010 | 100 шт. | 100 шт. | 100 | 4 | 93 | 0 | 0 | 0 | 0 | 1 | 0 |  | 4 | 2 | 144705428 | 172 | 0 | 0 | 0 | 0 | 0 | 0 | 0 | 0
171 | 144705454 | 144705443 | 47841090 | 1 | 1 | 1 | 1 | 1-1035 |  | Рабочий строитель среднего разряда 3,5 | 1369 | 1013 | чел.-ч | чел.-ч | 1 | 1837.4 | 0 | 0 | 0 | 9.07 | 0 | 1 | 1 | )*1,2 | 2204.88 | 2 | 144705444 | 173 | 0 | 0 | 0 | 0 | 0 | 0 | 0 | 0
171 | 144705455 | 144705443 | 121548 | 1 | 1 | 1 | 1 | 2 |  | Затраты труда машинистов | 608254 | 1013 | чел.час | чел.час | 1 | 0.9 | 0 | 0 | 0 | 0 | 0 | 1 | 2 | )*1,2 | 1.08 | 2 | 144705445 | 174 | 0 | 0 | 0 | 0 | 0 | 0 | 0 | 0
171 | 144705456 | 144705443 | 115066410 | 1 | 1 | 1 | 2 | 030954 | ФСЭМ-2001, 030954, приказ Минстроя России №899/пр от 11.12.2015 г. | Подъемники грузоподъемностью до 500 кг одномачтовые, высота подъема 45 м | 1368 | 1011 | маш.-ч | маш.-ч | 1 | 0.9 | 0 | 31.26 | 13.5 | 0 | 0 | 1 | 0 | )*1,2 | 1.08 | 2 | 144705446 | 175 | 0 | 0 | 0 | 0 | 0 | 0 | 0 | 0
171 | 144705457 | 144705443 | 115016508 | 1 | 1 | 1 | 2 | 400001 | ФСЭМ-2001, 400001, приказ Минстроя России №899/пр от 11.12.2015 г. | Автомобили бортовые, грузоподъемность до 5 т | 1368 | 1011 | маш.-ч | маш.-ч | 1 | 0.9 | 0 | 87.17 | 11.6 | 0 | 0 | 1 | 0 | )*1,2 | 1.08 | 2 | 144705447 | 176 | 0 | 0 | 0 | 0 | 0 | 0 | 0 | 0
171 | 144705458 | 144705443 | 115052214 | 1 | 1 | 1 | 3 | 101-0311 | ФССЦ-2001, 101-0311, приказ Минстроя России №899/пр от 11.12.2015 г. | Каболка | 1348 | 1009 | т | т | 1000 | 0.01 | 30030 | 0 | 0 | 0 | 0 | 1 | 0 |  | 0.01 | 2 | 144705448 | 177 | 0 | 0 | 0 | 0 | 0 | 0 | 0 | 0
171 | 144705459 | 144705443 | 115024901 | 1 | 1 | 1 | 3 | 101-0388 | ФССЦ-2001, 101-0388, приказ Минстроя России №899/пр от 11.12.2015 г. | Краски масляные земляные марки МА-0115 мумия, сурик железный | 1348 | 1009 | т | т | 1000 | 0.0049 | 15119 | 0 | 0 | 0 | 0 | 1 | 0 |  | 0.0049 | 2 | 144705449 | 178 | 0 | 0 | 0 | 0 | 0 | 0 | 0 | 0
171 | 144705460 | 144705443 | 115098924 | 1 | 1 | 1 | 3 | 101-0628 | ФССЦ-2001, 101-0628, приказ Минстроя России №899/пр от 11.12.2015 г. | Олифа комбинированная, марки К-3 | 1348 | 1009 | т | т | 1000 | 0.0091 | 16950 | 0 | 0 | 0 | 0 | 1 | 0 |  | 0.0091 | 2 | 144705450 | 179 | 0 | 0 | 0 | 0 | 0 | 0 | 0 | 0
171 | 144705461 | 144705443 | 115024899 | 1 | 1 | 1 | 3 | 101-1669 | ФССЦ-2001, 101-1669, приказ Минстроя России №899/пр от 11.12.2015 г. | Очес льняной | 1346 | 1009 | кг | кг | 1 | 1.98 | 37.29 | 0 | 0 | 0 | 0 | 1 | 0 |  | 1.98 | 2 | 144705451 | 180 | 0 | 0 | 0 | 0 | 0 | 0 | 0 | 0
171 | 144705462 | 144705443 | 115057245 | 1 | 1 | 1 | 3 | 101-2429 | ФССЦ-2001, 101-2429, приказ Минстроя России №899/пр от 11.12.2015 г. | Цемент расширяющийся | 1348 | 1009 | т | т | 1000 | 0.033 | 2165.8 | 0 | 0 | 0 | 0 | 1 | 0 |  | 0.033 | 2 | 144705452 | 181 | 0 | 0 | 0 | 0 | 0 | 0 | 0 | 0
171 | 144705463 | 144705443 | 115550192 | 1 | 1 | 1 | 3 | 301-1522 | ФССЦ-2001, 301-1522, приказ Минстроя России №899/пр от 11.12.2015 г. | Чаша напольная чугунная эмалированная | 1035 | 1013 | компл. | компл. | 1 | 100 | 413 | 0 | 0 | 0 | 0 | 1 | 0 |  | 100 | 2 | 144705453 | 182 | 0 | 0 | 0 | 0 | 0 | 0 | 0 | 0
174 | 144705478 | 144705465 | 47841090 | 1 | 1 | 1 | 1 | 1-1035 |  | Рабочий строитель среднего разряда 3,5 | 1369 | 1013 | чел.-ч | чел.-ч | 1 | 212 | 0 | 0 | 0 | 9.07 | 0 | 1 | 1 | )*1,2 | 254.4 | 2 | 144705466 | 183 | 0 | 0 | 0 | 0 | 0 | 0 | 0 | 0
174 | 144705479 | 144705465 | 121548 | 1 | 1 | 1 | 1 | 2 |  | Затраты труда машинистов | 608254 | 1013 | чел.час | чел.час | 1 | 0.7 | 0 | 0 | 0 | 0 | 0 | 1 | 2 | )*1,2 | 0.84 | 2 | 144705467 | 184 | 0 | 0 | 0 | 0 | 0 | 0 | 0 | 0
174 | 144705480 | 144705465 | 115066410 | 1 | 1 | 1 | 2 | 030954 | ФСЭМ-2001, 030954, приказ Минстроя России №899/пр от 11.12.2015 г. | Подъемники грузоподъемностью до 500 кг одномачтовые, высота подъема 45 м | 1368 | 1011 | маш.-ч | маш.-ч | 1 | 0.7 | 0 | 31.26 | 13.5 | 0 | 0 | 1 | 0 | )*1,2 | 0.84 | 2 | 144705468 | 185 | 0 | 0 | 0 | 0 | 0 | 0 | 0 | 0
174 | 144705481 | 144705465 | 115016508 | 1 | 1 | 1 | 2 | 400001 | ФСЭМ-2001, 400001, приказ Минстроя России №899/пр от 11.12.2015 г. | Автомобили бортовые, грузоподъемность до 5 т | 1368 | 1011 | маш.-ч | маш.-ч | 1 | 0.7 | 0 | 87.17 | 11.6 | 0 | 0 | 1 | 0 | )*1,2 | 0.84 | 2 | 144705469 | 186 | 0 | 0 | 0 | 0 | 0 | 0 | 0 | 0
174 | 144705482 | 144705465 | 115052214 | 1 | 1 | 1 | 3 | 101-0311 | ФССЦ-2001, 101-0311, приказ Минстроя России №899/пр от 11.12.2015 г. | Каболка | 1348 | 1009 | т | т | 1000 | 0.007 | 30030 | 0 | 0 | 0 | 0 | 1 | 0 |  | 0.007 | 2 | 144705470 | 187 | 0 | 0 | 0 | 0 | 0 | 0 | 0 | 0
174 | 144705483 | 144705465 | 115024901 | 1 | 1 | 1 | 3 | 101-0388 | ФССЦ-2001, 101-0388, приказ Минстроя России №899/пр от 11.12.2015 г. | Краски масляные земляные марки МА-0115 мумия, сурик железный | 1348 | 1009 | т | т | 1000 | 0.01 | 15119 | 0 | 0 | 0 | 0 | 1 | 0 |  | 0.01 | 2 | 144705471 | 188 | 0 | 0 | 0 | 0 | 0 | 0 | 0 | 0
174 | 144705484 | 144705465 | 115098924 | 1 | 1 | 1 | 3 | 101-0628 | ФССЦ-2001, 101-0628, приказ Минстроя России №899/пр от 11.12.2015 г. | Олифа комбинированная, марки К-3 | 1348 | 1009 | т | т | 1000 | 0.0004 | 16950 | 0 | 0 | 0 | 0 | 1 | 0 |  | 0.0004 | 2 | 144705472 | 189 | 0 | 0 | 0 | 0 | 0 | 0 | 0 | 0
174 | 144705485 | 144705465 | 115101142 | 1 | 1 | 1 | 3 | 101-1483 | ФССЦ-2001, 101-1483, приказ Минстроя России №899/пр от 11.12.2015 г. | Шурупы с полукруглой головкой 6х40 мм | 1348 | 1009 | т | т | 1000 | 0.007 | 12430 | 0 | 0 | 0 | 0 | 1 | 0 |  | 0.007 | 2 | 144705473 | 190 | 0 | 0 | 0 | 0 | 0 | 0 | 0 | 0
174 | 144705486 | 144705465 | 115024899 | 1 | 1 | 1 | 3 | 101-1669 | ФССЦ-2001, 101-1669, приказ Минстроя России №899/пр от 11.12.2015 г. | Очес льняной | 1346 | 1009 | кг | кг | 1 | 0.4 | 37.29 | 0 | 0 | 0 | 0 | 1 | 0 |  | 0.4 | 2 | 144705474 | 191 | 0 | 0 | 0 | 0 | 0 | 0 | 0 | 0
174 | 144705487 | 144705465 | 115057245 | 1 | 1 | 1 | 3 | 101-2429 | ФССЦ-2001, 101-2429, приказ Минстроя России №899/пр от 11.12.2015 г. | Цемент расширяющийся | 1348 | 1009 | т | т | 1000 | 0.008 | 2165.8 | 0 | 0 | 0 | 0 | 1 | 0 |  | 0.008 | 2 | 144705475 | 192 | 0 | 0 | 0 | 0 | 0 | 0 | 0 | 0
174 | 144705488 | 144705465 | 115550394 | 1 | 1 | 1 | 3 | 301-0825 | ФССЦ-2001, 301-0825, приказ Минстроя России №899/пр от 11.12.2015 г. | Умывальники полуфарфоровые и фарфоровые с кронштейнами, сифоном бутылочным латунным и выпуском, овальные со скрытыми установочными поверхностями без спинки размером 550х480х150 мм | 1035 | 1013 | компл. | компл. | 1 | 100 | 130 | 0 | 0 | 0 | 0 | 1 | 0 |  | 100 | 2 | 144705476 | 193 | 0 | 0 | 0 | 0 | 0 | 0 | 0 | 0
174 | 144705489 | 144705465 | 115268059 | 1 | 1 | 1 | 3 | 301-1310 | ФССЦ-2001, 301-1310, приказ Минстроя России №899/пр от 11.12.2015 г. | Втулки полихлорвиниловые | 1355 | 1010 | 100 шт. | 100 шт. | 100 | 4 | 93 | 0 | 0 | 0 | 0 | 1 | 0 |  | 4 | 2 | 144705477 | 194 | 0 | 0 | 0 | 0 | 0 | 0 | 0 | 0
177 | 144705499 | 144705491 | 47841090 | 1 | 1 | 1 | 1 | 1-1035 |  | Рабочий строитель среднего разряда 3,5 | 1369 | 1013 | чел.-ч | чел.-ч | 1 | 200 | 0 | 0 | 0 | 9.07 | 0 | 1 | 1 | )*1,2 | 240 | 2 | 144705492 | 195 | 0 | 0 | 0 | 0 | 0 | 0 | 0 | 0
177 | 144705500 | 144705491 | 115016508 | 1 | 1 | 1 | 2 | 400001 | ФСЭМ-2001, 400001, приказ Минстроя России №899/пр от 11.12.2015 г. | Автомобили бортовые, грузоподъемность до 5 т | 1368 | 1011 | маш.-ч | маш.-ч | 1 | 0.09 | 0 | 87.17 | 11.6 | 0 | 0 | 1 | 0 | )*1,2 | 0.108 | 2 | 144705493 | 196 | 0 | 0 | 0 | 0 | 0 | 0 | 0 | 0
177 | 144705501 | 144705491 | 115024901 | 1 | 1 | 1 | 3 | 101-0388 | ФССЦ-2001, 101-0388, приказ Минстроя России №899/пр от 11.12.2015 г. | Краски масляные земляные марки МА-0115 мумия, сурик железный | 1348 | 1009 | т | т | 1000 | 0.0032 | 15119 | 0 | 0 | 0 | 0 | 1 | 0 |  | 0.0032 | 2 | 144705494 | 197 | 0 | 0 | 0 | 0 | 0 | 0 | 0 | 0
177 | 144705502 | 144705491 | 115098924 | 1 | 1 | 1 | 3 | 101-0628 | ФССЦ-2001, 101-0628, приказ Минстроя России №899/пр от 11.12.2015 г. | Олифа комбинированная, марки К-3 | 1348 | 1009 | т | т | 1000 | 0.0019 | 16950 | 0 | 0 | 0 | 0 | 1 | 0 |  | 0.0019 | 2 | 144705495 | 198 | 0 | 0 | 0 | 0 | 0 | 0 | 0 | 0
177 | 144705503 | 144705491 | 115024899 | 1 | 1 | 1 | 3 | 101-1669 | ФССЦ-2001, 101-1669, приказ Минстроя России №899/пр от 11.12.2015 г. | Очес льняной | 1346 | 1009 | кг | кг | 1 | 2.1 | 37.29 | 0 | 0 | 0 | 0 | 1 | 0 |  | 2.1 | 2 | 144705496 | 199 | 0 | 0 | 0 | 0 | 0 | 0 | 0 | 0
177 | 144705504 | 144705491 | 115550532 | 1 | 1 | 1 | 3 | 301-1527 | ФССЦ-2001, 301-1527, приказ Минстроя России №899/пр от 11.12.2015 г. | Смеситель латунный с гальванопокрытием для мойки настольный, с верхней камерой смешения | 1354 | 1010 | шт. | шт. | 1 | 100 | 143 | 0 | 0 | 0 | 0 | 1 | 0 |  | 100 | 2 | 144705497 | 200 | 0 | 0 | 0 | 0 | 0 | 0 | 0 | 0
177 | 144705505 | 144705491 | 115261035 | 1 | 1 | 1 | 3 | 509-9899 | ФССЦ-2001, 509-9899, приказ Минстроя России №899/пр от 11.12.2015 г. | Строительный мусор и масса возвратных материалов | 1348 | 1009 | т | т | 1000 | 0.23 | 0 | 0 | 0 | 0 | 0 | 0 | 0 |  | 0.23 | 2 | 144705498 | 201 | 0 | 0 | 0 | 0 | 0 | 0 | 0 | 0
181 | 144705514 | 144705508 | 47841090 | 1 | 1 | 1 | 1 | 1-1035 |  | Рабочий строитель среднего разряда 3,5 | 1369 | 1013 | чел.-ч | чел.-ч | 1 | 52.4 | 0 | 0 | 0 | 9.07 | 0 | 1 | 1 | )*1,2 | 62.88 | 2 | 144705509 | 202 | 0 | 0 | 0 | 0 | 0 | 0 | 0 | 0
181 | 144705515 | 144705508 | 121548 | 1 | 1 | 1 | 1 | 2 |  | Затраты труда машинистов | 608254 | 1013 | чел.час | чел.час | 1 | 0.05 | 0 | 0 | 0 | 0 | 0 | 1 | 2 | )*1,2 | 0.06 | 2 | 144705510 | 203 | 0 | 0 | 0 | 0 | 0 | 0 | 0 | 0
181 | 144705516 | 144705508 | 115066410 | 1 | 1 | 1 | 2 | 030954 | ФСЭМ-2001, 030954, приказ Минстроя России №899/пр от 11.12.2015 г. | Подъемники грузоподъемностью до 500 кг одномачтовые, высота подъема 45 м | 1368 | 1011 | маш.-ч | маш.-ч | 1 | 0.05 | 0 | 31.26 | 13.5 | 0 | 0 | 1 | 0 | )*1,2 | 0.06 | 2 | 144705511 | 204 | 0 | 0 | 0 | 0 | 0 | 0 | 0 | 0
181 | 144705517 | 144705508 | 115016508 | 1 | 1 | 1 | 2 | 400001 | ФСЭМ-2001, 400001, приказ Минстроя России №899/пр от 11.12.2015 г. | Автомобили бортовые, грузоподъемность до 5 т | 1368 | 1011 | маш.-ч | маш.-ч | 1 | 0.05 | 0 | 87.17 | 11.6 | 0 | 0 | 1 | 0 | )*1,2 | 0.06 | 2 | 144705512 | 205 | 0 | 0 | 0 | 0 | 0 | 0 | 0 | 0
181 | 144705518 | 144705508 | 115550459 | 1 | 1 | 1 | 3 | 301-1520 | ФССЦ-2001, 301-1520, приказ Минстроя России №899/пр от 11.12.2015 г. | Подводка гибкая армированная резиновая 500 мм | 1358 | 1010 | 10 шт. | 10 шт. | 10 | 10 | 204.5 | 0 | 0 | 0 | 0 | 1 | 0 |  | 10 | 2 | 144705513 | 206 | 0 | 0 | 0 | 0 | 0 | 0 | 0 | 0
214 | 144705523 | 144705519 | 47840853 | 1 | 1 | 1 | 1 | 1-1030 |  | Рабочий строитель среднего разряда 3 | 1369 | 1013 | чел.-ч | чел.-ч | 1 | 56.1 | 0 | 0 | 0 | 8.53 | 0 | 1 | 1 | )*1,2 | 67.32 | 2 | 144705520 | 207 | 0 | 0 | 0 | 0 | 0 | 0 | 0 | 0
214 | 144705524 | 144705519 | 121548 | 1 | 1 | 1 | 1 | 2 |  | Затраты труда машинистов | 608254 | 1013 | чел.час | чел.час | 1 | 0.75 | 0 | 0 | 0 | 0 | 0 | 1 | 2 | )*1,2 | 0.9 | 2 | 144705521 | 208 | 0 | 0 | 0 | 0 | 0 | 0 | 0 | 0
214 | 144705525 | 144705519 | 115066410 | 1 | 1 | 1 | 2 | 030954 | ФСЭМ-2001, 030954, приказ Минстроя России №899/пр от 11.12.2015 г. | Подъемники грузоподъемностью до 500 кг одномачтовые, высота подъема 45 м | 1368 | 1011 | маш.-ч | маш.-ч | 1 | 0.75 | 0 | 31.26 | 13.5 | 0 | 0 | 1 | 0 | )*1,2 | 0.9 | 2 | 144705522 | 209 | 0 | 0 | 0 | 0 | 0 | 0 | 0 | 0
215 | 151345886 | 144705526 | 47841023 | 1 | 1 | 1 | 1 | 1-1032 |  | Рабочий строитель среднего разряда 3,2 | 1369 | 1013 | чел.-ч | чел.-ч | 1 | 167.86 | 0 | 0 | 0 | 8.74 | 0 | 1 | 1 | )*1,2)*1,15 | 231.6468 | 2 | 151345886 | 210 | 0 | 0 | 0 | 0 | 0 | 0 | 0 | 0
215 | 151345887 | 144705526 | 121548 | 1 | 1 | 1 | 1 | 2 |  | Затраты труда машинистов | 608254 | 1013 | чел.час | чел.час | 1 | 0.52 | 0 | 0 | 0 | 0 | 0 | 1 | 2 | )*1,2)*1,25 | 0.78 | 2 | 151345887 | 211 | 0 | 0 | 0 | 0 | 0 | 0 | 0 | 0
215 | 151345888 | 144705526 | 115016565 | 1 | 1 | 1 | 2 | 021141 | ФСЭМ-2001, 021141, приказ Минстроя России №899/пр от 11.12.2015 г. | Краны на автомобильном ходу при работе на других видах строительства 10 т | 1368 | 1011 | маш.-ч | маш.-ч | 1 | 0.52 | 0 | 111.99 | 13.5 | 0 | 0 | 1 | 0 | )*1,2)*1,25 | 0.78 | 2 | 151345888 | 212 | 0 | 0 | 0 | 0 | 0 | 0 | 0 | 0
215 | 151345889 | 144705526 | 115076999 | 1 | 1 | 1 | 2 | 030403 | ФСЭМ-2001, 030403, приказ Минстроя России №899/пр от 11.12.2015 г. | Лебедки электрические тяговым усилием 19,62 кН (2 т) | 1368 | 1011 | маш.-ч | маш.-ч | 1 | 0.39 | 0 | 6.66 | 0 | 0 | 0 | 1 | 0 | )*1,2)*1,25 | 0.585 | 2 | 151345889 | 213 | 0 | 0 | 0 | 0 | 0 | 0 | 0 | 0
215 | 151345890 | 144705526 | 115021185 | 1 | 1 | 1 | 2 | 040502 | ФСЭМ-2001, 040502, приказ Минстроя России №899/пр от 11.12.2015 г. | Установки для сварки ручной дуговой (постоянного тока) | 1368 | 1011 | маш.-ч | маш.-ч | 1 | 1.79 | 0 | 8.1 | 0 | 0 | 0 | 1 | 0 | )*1,2)*1,25 | 2.685 | 2 | 151345890 | 214 | 0 | 0 | 0 | 0 | 0 | 0 | 0 | 0
215 | 151345891 | 144705526 | 115016508 | 1 | 1 | 1 | 2 | 400001 | ФСЭМ-2001, 400001, приказ Минстроя России №899/пр от 11.12.2015 г. | Автомобили бортовые, грузоподъемность до 5 т | 1368 | 1011 | маш.-ч | маш.-ч | 1 | 0.78 | 0 | 87.17 | 11.6 | 0 | 0 | 1 | 0 | )*1,2)*1,25 | 1.17 | 2 | 151345891 | 215 | 0 | 0 | 0 | 0 | 0 | 0 | 0 | 0
215 | 151345892 | 144705526 | 115067131 | 1 | 1 | 1 | 3 | 101-0605 | ФССЦ-2001, 101-0605, приказ Минстроя России №899/пр от 11.12.2015 г. | Мастика герметизирующая нетвердеющая «Гэлан» | 1348 | 1009 | т | т | 1000 | 0.00501 | 17183 | 0 | 0 | 0 | 0 | 1 | 0 |  | 0.00501 | 2 | 151345892 | 216 | 0 | 0 | 0 | 0 | 0 | 0 | 0 | 0
215 | 151345893 | 144705526 | 115040891 | 1 | 1 | 1 | 3 | 101-1522 | ФССЦ-2001, 101-1522, приказ Минстроя России №899/пр от 11.12.2015 г. | Электроды диаметром 5 мм Э42А | 1348 | 1009 | т | т | 1000 | 0.00045 | 10362 | 0 | 0 | 0 | 0 | 1 | 0 |  | 0.00045 | 2 | 151345893 | 217 | 0 | 0 | 0 | 0 | 0 | 0 | 0 | 0
215 | 151345894 | 144705526 | 115021558 | 1 | 1 | 1 | 3 | 101-1703 | ФССЦ-2001, 101-1703, приказ Минстроя России №899/пр от 11.12.2015 г. | Прокладки резиновые (пластина техническая прессованная) | 1346 | 1009 | кг | кг | 1 | 8 | 23.09 | 0 | 0 | 0 | 0 | 1 | 0 |  | 8 | 2 | 151345894 | 218 | 0 | 0 | 0 | 0 | 0 | 0 | 0 | 0
215 | 151345895 | 144705526 | 115016531 | 1 | 1 | 1 | 3 | 101-1714 | ФССЦ-2001, 101-1714, приказ Минстроя России №899/пр от 11.12.2015 г. | Болты с гайками и шайбами строительные | 1348 | 1009 | т | т | 1000 | 0.015 | 9040.01 | 0 | 0 | 0 | 0 | 1 | 0 |  | 0.015 | 2 | 151345895 | 219 | 0 | 0 | 0 | 0 | 0 | 0 | 0 | 0
215 | 151345896 | 144705526 | 115104886 | 1 | 1 | 1 | 3 | 101-9430 | ФССЦ-2001, 101-9430, приказ Минстроя России №899/пр от 11.12.2015 г. | Сетки в рамках | 1327 | 1005 | м2 | м2 | 1 | 0 | 0 | 0 | 0 | 0 | 1 | 0 | 0 |  | 0 | 2 | 151345896 | 220 | 0 | 0 | 0 | 0 | 0 | 0 | 0 | 0
215 | 151345897 | 144705526 | 115104887 | 1 | 1 | 1 | 3 | 301-9066 | ФССЦ-2001, 301-9066, приказ Минстроя России №899/пр от 11.12.2015 г. | Воздуховоды металлические | 1327 | 1005 | м2 | м2 | 1 | 100 | 0 | 0 | 0 | 0 | 0 | 0 | 0 |  | 100 | 2 | 151345897 | 221 | 0 | 0 | 0 | 0 | 0 | 0 | 0 | 0
215 | 151345898 | 144705526 | 115104889 | 1 | 1 | 1 | 3 | 301-9110 | ФССЦ-2001, 301-9110, приказ Минстроя России №899/пр от 11.12.2015 г. | Дроссель-клапаны в патрубке | 1354 | 1010 | шт. | шт. | 1 | 0 | 0 | 0 | 0 | 0 | 1 | 0 | 0 |  | 0 | 2 | 151345898 | 222 | 0 | 0 | 0 | 0 | 0 | 0 | 0 | 0
215 | 151345899 | 144705526 | 115098651 | 1 | 1 | 1 | 3 | 301-9240 | ФССЦ-2001, 301-9240, приказ Минстроя России №899/пр от 11.12.2015 г. | Крепления | 1346 | 1009 | кг | кг | 1 | 0 | 0 | 0 | 0 | 0 | 1 | 0 | 0 |  | 0 | 2 | 151345899 | 223 | 0 | 0 | 0 | 0 | 0 | 0 | 0 | 0
215 | 151345900 | 144705526 | 115104125 | 1 | 1 | 1 | 3 | 301-9520 | ФССЦ-2001, 301-9520, приказ Минстроя России №899/пр от 11.12.2015 г. | Шиберы | 1354 | 1010 | шт. | шт. | 1 | 0 | 0 | 0 | 0 | 0 | 1 | 0 | 0 |  | 0 | 2 | 151345900 | 224 | 0 | 0 | 0 | 0 | 0 | 0 | 0 | 0
215 | 151345901 | 144705526 | 115104888 | 1 | 1 | 1 | 3 | 301-9640 | ФССЦ-2001, 301-9640, приказ Минстроя России №899/пр от 11.12.2015 г. | Заглушки питометражных лючков | 1354 | 1010 | шт. | шт. | 1 | 0 | 0 | 0 | 0 | 0 | 1 | 0 | 0 |  | 0 | 2 | 151345901 | 225 | 0 | 0 | 0 | 0 | 0 | 0 | 0 | 0
215 | 151345902 | 144705526 | 115104890 | 1 | 1 | 1 | 3 | 509-0989 | ФССЦ-2001, 509-0989, приказ Минстроя России №899/пр от 11.12.2015 г. | Шнур асбестовый общего назначения марки ШАОН диаметром 8-10 мм | 1348 | 1009 | т | т | 1000 | 0.00089 | 26499 | 0 | 0 | 0 | 0 | 1 | 0 |  | 0.00089 | 2 | 151345902 | 226 | 0 | 0 | 0 | 0 | 0 | 0 | 0 | 0
225 | 151346073 | 144705561 | 47840853 | 1 | 1 | 1 | 1 | 1-1030 |  | Рабочий строитель среднего разряда 3 | 1369 | 1013 | чел.-ч | чел.-ч | 1 | 46.19 | 0 | 0 | 0 | 8.53 | 0 | 1 | 1 | )*1,2 | 55.428 | 2 | 151346073 | 227 | 0 | 0 | 0 | 0 | 0 | 0 | 0 | 0
225 | 151346074 | 144705561 | 121548 | 1 | 1 | 1 | 1 | 2 |  | Затраты труда машинистов | 608254 | 1013 | чел.час | чел.час | 1 | 0.01 | 0 | 0 | 0 | 0 | 0 | 1 | 2 | )*1,2 | 0.012 | 2 | 151346074 | 228 | 0 | 0 | 0 | 0 | 0 | 0 | 0 | 0
225 | 151346075 | 144705561 | 115066410 | 1 | 1 | 1 | 2 | 030954 | ФСЭМ-2001, 030954, приказ Минстроя России №899/пр от 11.12.2015 г. | Подъемники грузоподъемностью до 500 кг одномачтовые, высота подъема 45 м | 1368 | 1011 | маш.-ч | маш.-ч | 1 | 0.01 | 0 | 31.26 | 13.5 | 0 | 0 | 1 | 0 | )*1,2 | 0.012 | 2 | 151346075 | 229 | 0 | 0 | 0 | 0 | 0 | 0 | 0 | 0
225 | 151346076 | 144705561 | 115544305 | 1 | 1 | 1 | 3 | 301-1514 | ФССЦ-2001, 301-1514, приказ Минстроя России №899/пр от 11.12.2015 г. | Решетки жалюзийные неподвижные штампованные размером 150х490 мм | 1354 | 1010 | шт. | шт. | 1 | 100 | 28.25 | 0 | 0 | 0 | 0 | 1 | 0 |  | 100 | 2 | 151346076 | 230 | 0 | 0 | 0 | 0 | 0 | 0 | 0 | 0
225 | 151346077 | 144705561 | 115066678 | 1 | 1 | 1 | 3 | 405-0219 | ФССЦ-2001, 405-0219, приказ Минстроя России №899/пр от 11.12.2015 г. | Гипсовые вяжущие, марка Г3 | 1348 | 1009 | т | т | 1000 | 0.05 | 729.98 | 0 | 0 | 0 | 0 | 1 | 0 |  | 0.05 | 2 | 151346077 | 231 | 0 | 0 | 0 | 0 | 0 | 0 | 0 | 0
225 | 151346078 | 144705561 | 115017389 | 1 | 1 | 1 | 3 | 411-0001 | ФССЦ-2001, 411-0001, приказ Минстроя России №899/пр от 11.12.2015 г. | Вода | 1339 | 1007 | м3 | м3 | 1 | 0.02 | 2.44 | 0 | 0 | 0 | 0 | 1 | 0 |  | 0.02 | 2 | 151346078 | 232 | 0 | 0 | 0 | 0 | 0 | 0 | 0 | 0
225 | 151346079 | 144705561 | 115259895 | 1 | 1 | 1 | 3 | 509-9900 | ФССЦ-2001, 509-9900, приказ Минстроя России №899/пр от 11.12.2015 г. | Строительный мусор | 1348 | 1009 | т | т | 1000 | 0.07 | 0 | 0 | 0 | 0 | 0 | 0 | 0 |  | 0.07 | 2 | 151346079 | 233 | 0 | 0 | 0 | 0 | 0 | 0 | 0 | 0
262 | 144705584 | 144705578 | 47840622 | 1 | 1 | 1 | 1 | 1-1023 |  | Рабочий строитель среднего разряда 2,3 | 1369 | 1013 | чел.-ч | чел.-ч | 1 | 179.3 | 0 | 0 | 0 | 8.02 | 0 | 1 | 1 | )*1,2 | 215.16 | 2 | 144705579 | 234 | 0 | 0 | 0 | 0 | 0 | 0 | 0 | 0
262 | 144705585 | 144705578 | 121548 | 1 | 1 | 1 | 1 | 2 |  | Затраты труда машинистов | 608254 | 1013 | чел.час | чел.час | 1 | 3.97 | 0 | 0 | 0 | 0 | 0 | 1 | 2 | )*1,2 | 4.764 | 2 | 144705580 | 235 | 0 | 0 | 0 | 0 | 0 | 0 | 0 | 0
262 | 144705586 | 144705578 | 115022373 | 1 | 1 | 1 | 2 | 050101 | ФСЭМ-2001, 050101, приказ Минстроя России №899/пр от 11.12.2015 г. | Компрессоры передвижные с двигателем внутреннего сгорания давлением до 686 кПа (7 ат), производительность до 5 м3/мин | 1368 | 1011 | маш.-ч | маш.-ч | 1 | 3.97 | 0 | 90 | 10.06 | 0 | 0 | 1 | 0 | )*1,2 | 4.764 | 2 | 144705581 | 236 | 0 | 0 | 0 | 0 | 0 | 0 | 0 | 0
262 | 144705587 | 144705578 | 115023337 | 1 | 1 | 1 | 2 | 330804 | ФСЭМ-2001, 330804, приказ Минстроя России №899/пр от 11.12.2015 г. | Молотки при работе от передвижных компрессорных станций отбойные пневматические | 1368 | 1011 | маш.-ч | маш.-ч | 1 | 7.93 | 0 | 1.53 | 0 | 0 | 0 | 1 | 0 | )*1,2 | 9.516 | 2 | 144705582 | 237 | 0 | 0 | 0 | 0 | 0 | 0 | 0 | 0
262 | 144705588 | 144705578 | 115259895 | 1 | 1 | 1 | 3 | 509-9900 | ФССЦ-2001, 509-9900, приказ Минстроя России №899/пр от 11.12.2015 г. | Строительный мусор | 1348 | 1009 | т | т | 1000 | 10.5 | 0 | 0 | 0 | 0 | 0 | 0 | 0 |  | 10.5 | 2 | 144705583 | 238 | 0 | 0 | 0 | 0 | 0 | 0 | 0 | 0
264 | 144705593 | 144705590 | 47840614 | 1 | 1 | 1 | 1 | 1-1022 |  | Рабочий строитель среднего разряда 2,2 | 1369 | 1013 | чел.-ч | чел.-ч | 1 | 36.28 | 0 | 0 | 0 | 7.94 | 0 | 1 | 1 | )*1,2 | 43.536 | 2 | 144705591 | 239 | 0 | 0 | 0 | 0 | 0 | 0 | 0 | 0
264 | 144705594 | 144705590 | 115259895 | 1 | 1 | 1 | 3 | 509-9900 | ФССЦ-2001, 509-9900, приказ Минстроя России №899/пр от 11.12.2015 г. | Строительный мусор | 1348 | 1009 | т | т | 1000 | 1.18 | 0 | 0 | 0 | 0 | 0 | 0 | 0 |  | 1.18 | 2 | 144705592 | 240 | 0 | 0 | 0 | 0 | 0 | 0 | 0 | 0
266 | 144705599 | 144705596 | 47840614 | 1 | 1 | 1 | 1 | 1-1022 |  | Рабочий строитель среднего разряда 2,2 | 1369 | 1013 | чел.-ч | чел.-ч | 1 | 4.21 | 0 | 0 | 0 | 7.94 | 0 | 1 | 1 | )*1,2 | 5.052 | 2 | 144705597 | 241 | 0 | 0 | 0 | 0 | 0 | 0 | 0 | 0
266 | 144705600 | 144705596 | 115259895 | 1 | 1 | 1 | 3 | 509-9900 | ФССЦ-2001, 509-9900, приказ Минстроя России №899/пр от 11.12.2015 г. | Строительный мусор | 1348 | 1009 | т | т | 1000 | 0.4 | 0 | 0 | 0 | 0 | 0 | 0 | 0 |  | 0.4 | 2 | 144705598 | 242 | 0 | 0 | 0 | 0 | 0 | 0 | 0 | 0
268 | 144705616 | 144705602 | 47841101 | 1 | 1 | 1 | 1 | 1-1033 |  | Рабочий строитель среднего разряда 3,3 | 1369 | 1013 | чел.-ч | чел.-ч | 1 | 201 | 0 | 0 | 0 | 8.86 | 0 | 1 | 1 | )*1,2)*1,15 | 277.38 | 2 | 144705603 | 243 | 0 | 0 | 0 | 0 | 0 | 0 | 0 | 0
268 | 144705617 | 144705602 | 121548 | 1 | 1 | 1 | 1 | 2 |  | Затраты труда машинистов | 608254 | 1013 | чел.час | чел.час | 1 | 1.05 | 0 | 0 | 0 | 0 | 0 | 1 | 2 | )*1,2)*1,25 | 1.575 | 2 | 144705604 | 244 | 0 | 0 | 0 | 0 | 0 | 0 | 0 | 0
268 | 144705618 | 144705602 | 115066410 | 1 | 1 | 1 | 2 | 030954 | ФСЭМ-2001, 030954, приказ Минстроя России №899/пр от 11.12.2015 г. | Подъемники грузоподъемностью до 500 кг одномачтовые, высота подъема 45 м | 1368 | 1011 | маш.-ч | маш.-ч | 1 | 1.05 | 0 | 31.26 | 13.5 | 0 | 0 | 1 | 0 | )*1,2)*1,25 | 1.575 | 2 | 144705605 | 245 | 0 | 0 | 0 | 0 | 0 | 0 | 0 | 0
268 | 144705619 | 144705602 | 115067656 | 1 | 1 | 1 | 2 | 134041 | ФСЭМ-2001, 134041, приказ Минстроя России №899/пр от 11.12.2015 г. | Шуруповерт | 1368 | 1011 | маш.-ч | маш.-ч | 1 | 20.91 | 0 | 3 | 0 | 0 | 0 | 1 | 0 | )*1,2)*1,25 | 31.365 | 2 | 144705606 | 246 | 0 | 0 | 0 | 0 | 0 | 0 | 0 | 0
268 | 144705620 | 144705602 | 115059168 | 1 | 1 | 1 | 2 | 331451 | ФСЭМ-2001, 331451, приказ Минстроя России №899/пр от 11.12.2015 г. | Перфораторы электрические | 1368 | 1011 | маш.-ч | маш.-ч | 1 | 32.21 | 0 | 2.08 | 0 | 0 | 0 | 1 | 0 | )*1,2)*1,25 | 48.315 | 2 | 144705607 | 247 | 0 | 0 | 0 | 0 | 0 | 0 | 0 | 0
268 | 144705621 | 144705602 | 115016508 | 1 | 1 | 1 | 2 | 400001 | ФСЭМ-2001, 400001, приказ Минстроя России №899/пр от 11.12.2015 г. | Автомобили бортовые, грузоподъемность до 5 т | 1368 | 1011 | маш.-ч | маш.-ч | 1 | 3.57 | 0 | 87.17 | 11.6 | 0 | 0 | 1 | 0 | )*1,2)*1,25 | 5.355 | 2 | 144705608 | 248 | 0 | 0 | 0 | 0 | 0 | 0 | 0 | 0
268 | 144705622 | 144705602 | 115060423 | 1 | 1 | 1 | 3 | 101-2052 | ФССЦ-2001, 101-2052, приказ Минстроя России №899/пр от 11.12.2015 г. | Лента бутиловая | 1301 | 102138004 | м | м | 1 | 402 | 6.38 | 0 | 0 | 0 | 0 | 1 | 0 |  | 402 | 2 | 144705609 | 249 | 0 | 0 | 0 | 0 | 0 | 0 | 0 | 0
268 | 144705623 | 144705602 | 115079823 | 1 | 1 | 1 | 3 | 101-2054 | ФССЦ-2001, 101-2054, приказ Минстроя России №899/пр от 11.12.2015 г. | Лента бутиловая диффузионная | 1301 | 102138004 | м | м | 1 | 43 | 7.95 | 0 | 0 | 0 | 0 | 1 | 0 |  | 43 | 2 | 144705610 | 250 | 0 | 0 | 0 | 0 | 0 | 0 | 0 | 0
268 | 144705624 | 144705602 | 115079822 | 1 | 1 | 1 | 3 | 101-2388 | ФССЦ-2001, 101-2388, приказ Минстроя России №899/пр от 11.12.2015 г. | Герметик пенополиуретановый (пена монтажная) типа Makrofleks, Soudal в баллонах по 750 мл | 1354 | 1010 | шт. | шт. | 1 | 123.5 | 67 | 0 | 0 | 0 | 0 | 1 | 0 |  | 123.5 | 2 | 144705611 | 251 | 0 | 0 | 0 | 0 | 0 | 0 | 0 | 0
268 | 144705625 | 144705602 | 115072793 | 1 | 1 | 1 | 3 | 101-2789 | ФССЦ-2001, 101-2789, приказ Минстроя России №899/пр от 11.12.2015 г. | Лента ПСУЛ | 1302 | 102138004 | 10 м | 10 м | 10 | 29.3 | 64.1 | 0 | 0 | 0 | 0 | 1 | 0 |  | 29.3 | 2 | 144705612 | 252 | 0 | 0 | 0 | 0 | 0 | 0 | 0 | 0
268 | 144705626 | 144705602 | 115079824 | 1 | 1 | 1 | 3 | 101-4173 | ФССЦ-2001, 101-4173, приказ Минстроя России №899/пр от 11.12.2015 г. | Дюбели монтажные 10х130 (10х132, 10х150) мм | 1358 | 1010 | 10 шт. | 10 шт. | 10 | 65.2 | 7.03 | 0 | 0 | 0 | 0 | 1 | 0 |  | 65.2 | 2 | 144705613 | 253 | 0 | 0 | 0 | 0 | 0 | 0 | 0 | 0
268 | 144705627 | 144705602 | 115079825 | 1 | 1 | 1 | 3 | 102-0303 | ФССЦ-2001, 102-0303, приказ Минстроя России №899/пр от 11.12.2015 г. | Клинья пластиковые монтажные | 1355 | 1010 | 100 шт. | 100 шт. | 100 | 8 | 50 | 0 | 0 | 0 | 0 | 1 | 0 |  | 8 | 2 | 144705614 | 254 | 0 | 0 | 0 | 0 | 0 | 0 | 0 | 0
268 | 144705628 | 144705602 | 115521326 | 1 | 1 | 1 | 3 | 203-8084 | ФССЦ-2001, 203-8084, приказ Минстроя России №899/пр от 11.12.2015 г. | Блоки дверные наружные или тамбурные с заполнением стеклопакетами (ГОСТ 30970-2002) | 1327 | 1005 | м2 | м2 | 1 | 100 | 1529.15 | 0 | 0 | 0 | 0 | 1 | 0 |  | 100 | 2 | 144705615 | 255 | 0 | 0 | 0 | 0 | 0 | 0 | 0 | 0
269 | 144705634 | 144705629 | 47840829 | 1 | 1 | 1 | 1 | 1-1025 |  | Рабочий строитель среднего разряда 2,5 | 1369 | 1013 | чел.-ч | чел.-ч | 1 | 7.82 | 0 | 0 | 0 | 8.17 | 0 | 1 | 1 | )*1,2)*1,15 | 10.7916 | 2 | 144705630 | 256 | 0 | 0 | 0 | 0 | 0 | 0 | 0 | 0
269 | 144705635 | 144705629 | 115016508 | 1 | 1 | 1 | 2 | 400001 | ФСЭМ-2001, 400001, приказ Минстроя России №899/пр от 11.12.2015 г. | Автомобили бортовые, грузоподъемность до 5 т | 1368 | 1011 | маш.-ч | маш.-ч | 1 | 0.04 | 0 | 87.17 | 11.6 | 0 | 0 | 1 | 0 | )*1,2)*1,25 | 0.06 | 2 | 144705631 | 257 | 0 | 0 | 0 | 0 | 0 | 0 | 0 | 0
269 | 144705636 | 144705629 | 115016558 | 1 | 1 | 1 | 3 | 101-1805 | ФССЦ-2001, 101-1805, приказ Минстроя России №899/пр от 11.12.2015 г. | Гвозди строительные | 1348 | 1009 | т | т | 1000 | 0.00071 | 11978 | 0 | 0 | 0 | 0 | 1 | 0 |  | 0.00071 | 2 | 144705632 | 258 | 0 | 0 | 0 | 0 | 0 | 0 | 0 | 0
269 | 144705637 | 144705629 | 115079515 | 1 | 1 | 1 | 3 | 203-0359 | ФССЦ-2001, 203-0359, приказ Минстроя России №899/пр от 11.12.2015 г. | Наличники из древесины типа Н-1, Н-2 размером 13х54 мм | 1301 | 102138004 | м | м | 1 | 112 | 3.93 | 0 | 0 | 0 | 0 | 1 | 0 |  | 112 | 2 | 144705633 | 259 | 0 | 0 | 0 | 0 | 0 | 0 | 0 | 0
270 | 151346089 | 144705638 | 47841735 | 1 | 1 | 1 | 1 | 1-1042 |  | Рабочий строитель среднего разряда 4,2 | 1369 | 1013 | чел.-ч | чел.-ч | 1 | 1.11 | 0 | 0 | 0 | 9.92 | 0 | 1 | 1 | )*1,2)*1,15 | 1.5318 | 2 | 151346089 | 260 | 0 | 0 | 0 | 0 | 0 | 0 | 0 | 0
270 | 151346090 | 144705638 | 115021185 | 1 | 1 | 1 | 2 | 040502 | ФСЭМ-2001, 040502, приказ Минстроя России №899/пр от 11.12.2015 г. | Установки для сварки ручной дуговой (постоянного тока) | 1368 | 1011 | маш.-ч | маш.-ч | 1 | 0.26 | 0 | 8.1 | 0 | 0 | 0 | 1 | 0 | )*1,2)*1,25 | 0.39 | 2 | 151346090 | 261 | 0 | 0 | 0 | 0 | 0 | 0 | 0 | 0
270 | 151346091 | 144705638 | 115067656 | 1 | 1 | 1 | 2 | 134041 | ФСЭМ-2001, 134041, приказ Минстроя России №899/пр от 11.12.2015 г. | Шуруповерт | 1368 | 1011 | маш.-ч | маш.-ч | 1 | 0.15 | 0 | 3 | 0 | 0 | 0 | 1 | 0 | )*1,2)*1,25 | 0.225 | 2 | 151346091 | 262 | 0 | 0 | 0 | 0 | 0 | 0 | 0 | 0
270 | 151346092 | 144705638 | 115035984 | 1 | 1 | 1 | 2 | 330206 | ФСЭМ-2001, 330206, приказ Минстроя России №899/пр от 11.12.2015 г. | Дрели электрические | 1368 | 1011 | маш.-ч | маш.-ч | 1 | 0.11 | 0 | 1.95 | 0 | 0 | 0 | 1 | 0 | )*1,2)*1,25 | 0.165 | 2 | 151346092 | 263 | 0 | 0 | 0 | 0 | 0 | 0 | 0 | 0
270 | 151346093 | 144705638 | 115049782 | 1 | 1 | 1 | 2 | 330301 | ФСЭМ-2001, 330301, приказ Минстроя России №899/пр от 11.12.2015 г. | Машины шлифовальные электрические | 1368 | 1011 | маш.-ч | маш.-ч | 1 | 0.02 | 0 | 5.13 | 0 | 0 | 0 | 1 | 0 | )*1,2)*1,25 | 0.03 | 2 | 151346093 | 264 | 0 | 0 | 0 | 0 | 0 | 0 | 0 | 0
270 | 151346094 | 144705638 | 115043466 | 1 | 1 | 1 | 3 | 101-1513 | ФССЦ-2001, 101-1513, приказ Минстроя России №899/пр от 11.12.2015 г. | Электроды диаметром 4 мм Э42 | 1348 | 1009 | т | т | 1000 | 7e-05 | 10315.01 | 0 | 0 | 0 | 0 | 1 | 0 |  | 7e-05 | 2 | 151346094 | 265 | 0 | 0 | 0 | 0 | 0 | 0 | 0 | 0
270 | 151346095 | 144705638 | 115075901 | 1 | 1 | 1 | 3 | 101-1845 | ФССЦ-2001, 101-1845, приказ Минстроя России №899/пр от 11.12.2015 г. | Винты самонарезающие с уплотнительной прокладкой 4,8х35 мм | 1355 | 1010 | 100 шт. | 100 шт. | 100 | 8e-05 | 20 | 0 | 0 | 0 | 0 | 1 | 0 |  | 8e-05 | 2 | 151346095 | 266 | 0 | 0 | 0 | 0 | 0 | 0 | 0 | 0
270 | 151346096 | 144705638 | 115075887 | 1 | 1 | 1 | 3 | 101-9411 | ФССЦ-2001, 101-9411, приказ Минстроя России №899/пр от 11.12.2015 г. | Скобяные изделия | 1035 | 1013 | компл. | компл. | 1 | 0 | 0 | 0 | 0 | 0 | 1 | 0 | 0 |  | 0 | 3 | -1 |  | 0 | 0 | 0 | 0 | 0 | 0 | 0 | 0
305 | 144705659 | 144705655 | 47840622 | 1 | 1 | 1 | 1 | 1-1023 |  | Рабочий строитель среднего разряда 2,3 | 1369 | 1013 | чел.-ч | чел.-ч | 1 | 17.89 | 0 | 0 | 0 | 8.02 | 0 | 1 | 1 | )*1,2 | 21.468 | 2 | 144705656 | 267 | 0 | 0 | 0 | 0 | 0 | 0 | 0 | 0
305 | 144705660 | 144705655 | 121548 | 1 | 1 | 1 | 1 | 2 |  | Затраты труда машинистов | 608254 | 1013 | чел.час | чел.час | 1 | 0.08 | 0 | 0 | 0 | 0 | 0 | 1 | 2 | )*1,2 | 0.096 | 2 | 144705657 | 268 | 0 | 0 | 0 | 0 | 0 | 0 | 0 | 0
305 | 144705661 | 144705655 | 115066410 | 1 | 1 | 1 | 2 | 030954 | ФСЭМ-2001, 030954, приказ Минстроя России №899/пр от 11.12.2015 г. | Подъемники грузоподъемностью до 500 кг одномачтовые, высота подъема 45 м | 1368 | 1011 | маш.-ч | маш.-ч | 1 | 0.08 | 0 | 31.26 | 13.5 | 0 | 0 | 1 | 0 | )*1,2 | 0.096 | 2 | 144705658 | 269 | 0 | 0 | 0 | 0 | 0 | 0 | 0 | 0
306 | 144705665 | 144705662 | 47841090 | 1 | 1 | 1 | 1 | 1-1035 |  | Рабочий строитель среднего разряда 3,5 | 1369 | 1013 | чел.-ч | чел.-ч | 1 | 24.1 | 0 | 0 | 0 | 9.07 | 0 | 1 | 1 | )*1,2 | 28.92 | 2 | 144705663 | 270 | 0 | 0 | 0 | 0 | 0 | 0 | 0 | 0
306 | 144705666 | 144705662 | 115570348 | 1 | 1 | 1 | 3 | 509-1201 | ФССЦ-2001, 509-1201, приказ Минстроя России №899/пр от 11.12.2015 г. | Выключатель одноклавишный для скрытой проводки | 1358 | 1010 | 10 шт. | 10 шт. | 10 | 10 | 62.2 | 0 | 0 | 0 | 0 | 1 | 0 |  | 10 | 2 | 144705664 | 271 | 0 | 0 | 0 | 0 | 0 | 0 | 0 | 0
307 | 144705675 | 144705667 | 47856615 | 1 | 1 | 1 | 1 | 1-2042 |  | Рабочий монтажник среднего разряда 4,2 | 1369 | 1013 | чел.-ч | чел.-ч | 1 | 141.6 | 0 | 0 | 0 | 9.92 | 0 | 1 | 1 | )*1,2 | 169.92 | 2 | 144705668 | 272 | 0 | 0 | 0 | 0 | 0 | 0 | 0 | 0
307 | 144705676 | 144705667 | 121548 | 1 | 1 | 1 | 1 | 2 |  | Затраты труда машинистов | 608254 | 1013 | чел.час | чел.час | 1 | 0.2 | 0 | 0 | 0 | 0 | 0 | 1 | 2 | )*1,2 | 0.24 | 2 | 144705669 | 273 | 0 | 0 | 0 | 0 | 0 | 0 | 0 | 0
307 | 144705677 | 144705667 | 115070876 | 1 | 1 | 1 | 2 | 021102 | ФСЭМ-2001, 021102, приказ Минстроя России №899/пр от 11.12.2015 г. | Краны на автомобильном ходу при работе на монтаже технологического оборудования 10 т | 1368 | 1011 | маш.-ч | маш.-ч | 1 | 0.2 | 0 | 134.65 | 13.5 | 0 | 0 | 1 | 0 | )*1,2 | 0.24 | 2 | 144705670 | 274 | 0 | 0 | 0 | 0 | 0 | 0 | 0 | 0
307 | 144705678 | 144705667 | 115016508 | 1 | 1 | 1 | 2 | 400001 | ФСЭМ-2001, 400001, приказ Минстроя России №899/пр от 11.12.2015 г. | Автомобили бортовые, грузоподъемность до 5 т | 1368 | 1011 | маш.-ч | маш.-ч | 1 | 0.2 | 0 | 87.17 | 11.6 | 0 | 0 | 1 | 0 | )*1,2 | 0.24 | 2 | 144705671 | 275 | 0 | 0 | 0 | 0 | 0 | 0 | 0 | 0
307 | 144705679 | 144705667 | 115066678 | 1 | 1 | 1 | 3 | 405-0219 | ФССЦ-2001, 405-0219, приказ Минстроя России №899/пр от 11.12.2015 г. | Гипсовые вяжущие, марка Г3 | 1348 | 1009 | т | т | 1000 | 0.00315 | 729.98 | 0 | 0 | 0 | 0 | 1 | 0 |  | 0.00315 | 2 | 144705672 | 276 | 0 | 0 | 0 | 0 | 0 | 0 | 0 | 0
307 | 144705680 | 144705667 | 115112986 | 1 | 1 | 1 | 3 | 507-0701 | ФССЦ-2001, 507-0701, приказ Минстроя России №899/пр от 11.12.2015 г. | Трубка полихлорвиниловая | 1346 | 1009 | кг | кг | 1 | 3.09 | 35.7 | 0 | 0 | 0 | 0 | 1 | 0 |  | 3.09 | 2 | 144705673 | 277 | 0 | 0 | 0 | 0 | 0 | 0 | 0 | 0
307 | 144705681 | 144705667 | 115274035 | 1 | 1 | 1 | 3 | 999-9950 | ФССЦ-2001, 999-9950, приказ Минстроя России №899/пр от 11.12.2015 г. | Вспомогательные ненормируемые материалы (2% от ОЗП) | 1374 | 1013 | РУБ | РУБ | 1 | 28.09 | 1 | 0 | 0 | 0 | 0 | 1 | 0 |  | 28.09 | 2 | 144705674 | 278 | 0 | 0 | 0 | 0 | 0 | 0 | 0 | 0
309 | 144705691 | 144705683 | 47856615 | 1 | 1 | 1 | 1 | 1-2042 |  | Рабочий монтажник среднего разряда 4,2 | 1369 | 1013 | чел.-ч | чел.-ч | 1 | 0.96 | 0 | 0 | 0 | 9.92 | 0 | 1 | 1 | )*1,2)*0,3 | 0.3456 | 2 | 144705684 | 279 | 0 | 0 | 0 | 0 | 0 | 0 | 0 | 0
309 | 144705692 | 144705683 | 121548 | 1 | 1 | 1 | 1 | 2 |  | Затраты труда машинистов | 608254 | 1013 | чел.час | чел.час | 1 | 0.01 | 0 | 0 | 0 | 0 | 0 | 1 | 2 | )*1,2)*0,3 | 0.0036 | 2 | 144705685 | 280 | 0 | 0 | 0 | 0 | 0 | 0 | 0 | 0
309 | 144705693 | 144705683 | 115070876 | 1 | 1 | 1 | 2 | 021102 | ФСЭМ-2001, 021102, приказ Минстроя России №899/пр от 11.12.2015 г. | Краны на автомобильном ходу при работе на монтаже технологического оборудования 10 т | 1368 | 1011 | маш.-ч | маш.-ч | 1 | 0.01 | 0 | 134.65 | 13.5 | 0 | 0 | 1 | 0 | )*1,2)*0,3 | 0.0036 | 2 | 144705686 | 281 | 0 | 0 | 0 | 0 | 0 | 0 | 0 | 0
309 | 144705694 | 144705683 | 115035984 | 1 | 1 | 1 | 2 | 330206 | ФСЭМ-2001, 330206, приказ Минстроя России №899/пр от 11.12.2015 г. | Дрели электрические | 1368 | 1011 | маш.-ч | маш.-ч | 1 | 0.17 | 0 | 1.95 | 0 | 0 | 0 | 1 | 0 | )*1,2)*0,3 | 0.0612 | 2 | 144705687 | 282 | 0 | 0 | 0 | 0 | 0 | 0 | 0 | 0
309 | 144705695 | 144705683 | 115016508 | 1 | 1 | 1 | 2 | 400001 | ФСЭМ-2001, 400001, приказ Минстроя России №899/пр от 11.12.2015 г. | Автомобили бортовые, грузоподъемность до 5 т | 1368 | 1011 | маш.-ч | маш.-ч | 1 | 0.01 | 0 | 87.17 | 11.6 | 0 | 0 | 1 | 0 | )*1,2)*0,3 | 0.0036 | 2 | 144705688 | 283 | 0 | 0 | 0 | 0 | 0 | 0 | 0 | 0
309 | 144705696 | 144705683 | 115112976 | 1 | 1 | 1 | 3 | 101-3914 | ФССЦ-2001, 101-3914, приказ Минстроя России №899/пр от 11.12.2015 г. | Дюбели распорные полипропиленовые | 1355 | 1010 | 100 шт. | 100 шт. | 100 | 0.027 | 86 | 0 | 0 | 0 | 0 | 1 | 0 | )*0 | 0 | 2 | 144705689 | 284 | 0 | 0 | 0 | 0 | 0 | 0 | 0 | 0
309 | 144705697 | 144705683 | 115274035 | 1 | 1 | 1 | 3 | 999-9950 | ФССЦ-2001, 999-9950, приказ Минстроя России №899/пр от 11.12.2015 г. | Вспомогательные ненормируемые материалы (2% от ОЗП) | 1374 | 1013 | РУБ | РУБ | 1 | 0.19 | 1 | 0 | 0 | 0 | 0 | 1 | 0 | )*0 | 0 | 2 | 144705690 | 285 | 0 | 0 | 0 | 0 | 0 | 0 | 0 | 0
310 | 144705706 | 144705698 | 47856615 | 1 | 1 | 1 | 1 | 1-2042 |  | Рабочий монтажник среднего разряда 4,2 | 1369 | 1013 | чел.-ч | чел.-ч | 1 | 0.96 | 0 | 0 | 0 | 9.92 | 0 | 1 | 1 | )*1,2 | 1.152 | 2 | 144705699 | 286 | 0 | 0 | 0 | 0 | 0 | 0 | 0 | 0
310 | 144705707 | 144705698 | 121548 | 1 | 1 | 1 | 1 | 2 |  | Затраты труда машинистов | 608254 | 1013 | чел.час | чел.час | 1 | 0.01 | 0 | 0 | 0 | 0 | 0 | 1 | 2 | )*1,2 | 0.012 | 2 | 144705700 | 287 | 0 | 0 | 0 | 0 | 0 | 0 | 0 | 0
310 | 144705708 | 144705698 | 115070876 | 1 | 1 | 1 | 2 | 021102 | ФСЭМ-2001, 021102, приказ Минстроя России №899/пр от 11.12.2015 г. | Краны на автомобильном ходу при работе на монтаже технологического оборудования 10 т | 1368 | 1011 | маш.-ч | маш.-ч | 1 | 0.01 | 0 | 134.65 | 13.5 | 0 | 0 | 1 | 0 | )*1,2 | 0.012 | 2 | 144705701 | 288 | 0 | 0 | 0 | 0 | 0 | 0 | 0 | 0
310 | 144705709 | 144705698 | 115035984 | 1 | 1 | 1 | 2 | 330206 | ФСЭМ-2001, 330206, приказ Минстроя России №899/пр от 11.12.2015 г. | Дрели электрические | 1368 | 1011 | маш.-ч | маш.-ч | 1 | 0.17 | 0 | 1.95 | 0 | 0 | 0 | 1 | 0 | )*1,2 | 0.204 | 2 | 144705702 | 289 | 0 | 0 | 0 | 0 | 0 | 0 | 0 | 0
310 | 144705710 | 144705698 | 115016508 | 1 | 1 | 1 | 2 | 400001 | ФСЭМ-2001, 400001, приказ Минстроя России №899/пр от 11.12.2015 г. | Автомобили бортовые, грузоподъемность до 5 т | 1368 | 1011 | маш.-ч | маш.-ч | 1 | 0.01 | 0 | 87.17 | 11.6 | 0 | 0 | 1 | 0 | )*1,2 | 0.012 | 2 | 144705703 | 290 | 0 | 0 | 0 | 0 | 0 | 0 | 0 | 0
310 | 144705711 | 144705698 | 115112976 | 1 | 1 | 1 | 3 | 101-3914 | ФССЦ-2001, 101-3914, приказ Минстроя России №899/пр от 11.12.2015 г. | Дюбели распорные полипропиленовые | 1355 | 1010 | 100 шт. | 100 шт. | 100 | 0.027 | 86 | 0 | 0 | 0 | 0 | 1 | 0 |  | 0.027 | 2 | 144705704 | 291 | 0 | 0 | 0 | 0 | 0 | 0 | 0 | 0
310 | 144705712 | 144705698 | 115274035 | 1 | 1 | 1 | 3 | 999-9950 | ФССЦ-2001, 999-9950, приказ Минстроя России №899/пр от 11.12.2015 г. | Вспомогательные ненормируемые материалы (2% от ОЗП) | 1374 | 1013 | РУБ | РУБ | 1 | 0.19 | 1 | 0 | 0 | 0 | 0 | 1 | 0 |  | 0.19 | 2 | 144705705 | 292 | 0 | 0 | 0 | 0 | 0 | 0 | 0 | 0
312 | 144705720 | 144705714 | 47855846 | 1 | 1 | 1 | 1 | 1-2041 |  | Рабочий монтажник среднего разряда 4,1 | 1369 | 1013 | чел.-ч | чел.-ч | 1 | 0.5 | 0 | 0 | 0 | 9.76 | 0 | 1 | 1 | )*1,2 | 0.6 | 2 | 144705715 | 293 | 0 | 0 | 0 | 0 | 0 | 0 | 0 | 0
312 | 144705721 | 144705714 | 115057368 | 1 | 1 | 1 | 3 | 101-0812 | ФССЦ-2001, 101-0812, приказ Минстроя России №899/пр от 11.12.2015 г. | Проволока стальная низкоуглеродистая разного назначения оцинкованная диаметром 1,6 мм | 1348 | 1009 | т | т | 1000 | 1e-05 | 14690 | 0 | 0 | 0 | 0 | 1 | 0 |  | 1e-05 | 2 | 144705716 | 294 | 0 | 0 | 0 | 0 | 0 | 0 | 0 | 0
312 | 144705722 | 144705714 | 115141128 | 1 | 1 | 1 | 3 | 101-1481 | ФССЦ-2001, 101-1481, приказ Минстроя России №899/пр от 11.12.2015 г. | Шурупы с полукруглой головкой 4x40 мм | 1348 | 1009 | т | т | 1000 | 1e-05 | 12430 | 0 | 0 | 0 | 0 | 1 | 0 |  | 1e-05 | 2 | 144705717 | 295 | 0 | 0 | 0 | 0 | 0 | 0 | 0 | 0
312 | 144705723 | 144705714 | 115066678 | 1 | 1 | 1 | 3 | 405-0219 | ФССЦ-2001, 405-0219, приказ Минстроя России №899/пр от 11.12.2015 г. | Гипсовые вяжущие, марка Г3 | 1348 | 1009 | т | т | 1000 | 5e-05 | 729.98 | 0 | 0 | 0 | 0 | 1 | 0 |  | 5e-05 | 2 | 144705718 | 296 | 0 | 0 | 0 | 0 | 0 | 0 | 0 | 0
312 | 144705724 | 144705714 | 115274035 | 1 | 1 | 1 | 3 | 999-9950 | ФССЦ-2001, 999-9950, приказ Минстроя России №899/пр от 11.12.2015 г. | Вспомогательные ненормируемые материалы (2% от ОЗП) | 1374 | 1013 | РУБ | РУБ | 1 | 0.1 | 1 | 0 | 0 | 0 | 0 | 1 | 0 |  | 0.1 | 2 | 144705719 | 297 | 0 | 0 | 0 | 0 | 0 | 0 | 0 | 0
314 | 144705736 | 144705726 | 47855723 | 1 | 1 | 1 | 1 | 1-2038 |  | Рабочий монтажник среднего разряда 3,8 | 1369 | 1013 | чел.-ч | чел.-ч | 1 | 19.04 | 0 | 0 | 0 | 9.4 | 0 | 1 | 1 | )*1,2 | 22.848 | 2 | 144705727 | 298 | 0 | 0 | 0 | 0 | 0 | 0 | 0 | 0
314 | 144705737 | 144705726 | 121548 | 1 | 1 | 1 | 1 | 2 |  | Затраты труда машинистов | 608254 | 1013 | чел.час | чел.час | 1 | 0.09 | 0 | 0 | 0 | 0 | 0 | 1 | 2 | )*1,2 | 0.108 | 2 | 144705728 | 299 | 0 | 0 | 0 | 0 | 0 | 0 | 0 | 0
314 | 144705738 | 144705726 | 115070876 | 1 | 1 | 1 | 2 | 021102 | ФСЭМ-2001, 021102, приказ Минстроя России №899/пр от 11.12.2015 г. | Краны на автомобильном ходу при работе на монтаже технологического оборудования 10 т | 1368 | 1011 | маш.-ч | маш.-ч | 1 | 0.09 | 0 | 134.65 | 13.5 | 0 | 0 | 1 | 0 | )*1,2 | 0.108 | 2 | 144705729 | 300 | 0 | 0 | 0 | 0 | 0 | 0 | 0 | 0
314 | 144705739 | 144705726 | 115021185 | 1 | 1 | 1 | 2 | 040502 | ФСЭМ-2001, 040502, приказ Минстроя России №899/пр от 11.12.2015 г. | Установки для сварки ручной дуговой (постоянного тока) | 1368 | 1011 | маш.-ч | маш.-ч | 1 | 2.16 | 0 | 8.1 | 0 | 0 | 0 | 1 | 0 | )*1,2 | 2.592 | 2 | 144705730 | 301 | 0 | 0 | 0 | 0 | 0 | 0 | 0 | 0
314 | 144705740 | 144705726 | 115059168 | 1 | 1 | 1 | 2 | 331451 | ФСЭМ-2001, 331451, приказ Минстроя России №899/пр от 11.12.2015 г. | Перфораторы электрические | 1368 | 1011 | маш.-ч | маш.-ч | 1 | 3.87 | 0 | 2.08 | 0 | 0 | 0 | 1 | 0 | )*1,2 | 4.644 | 2 | 144705731 | 302 | 0 | 0 | 0 | 0 | 0 | 0 | 0 | 0
314 | 144705741 | 144705726 | 115016508 | 1 | 1 | 1 | 2 | 400001 | ФСЭМ-2001, 400001, приказ Минстроя России №899/пр от 11.12.2015 г. | Автомобили бортовые, грузоподъемность до 5 т | 1368 | 1011 | маш.-ч | маш.-ч | 1 | 0.09 | 0 | 87.17 | 11.6 | 0 | 0 | 1 | 0 | )*1,2 | 0.108 | 2 | 144705732 | 303 | 0 | 0 | 0 | 0 | 0 | 0 | 0 | 0
314 | 144705742 | 144705726 | 115078454 | 1 | 1 | 1 | 3 | 101-1924 | ФССЦ-2001, 101-1924, приказ Минстроя России №899/пр от 11.12.2015 г. | Электроды диаметром 4 мм Э42А | 1346 | 1009 | кг | кг | 1 | 0.96 | 10.57 | 0 | 0 | 0 | 0 | 1 | 0 |  | 0.96 | 2 | 144705733 | 304 | 0 | 0 | 0 | 0 | 0 | 0 | 0 | 0
314 | 144705743 | 144705726 | 115112981 | 1 | 1 | 1 | 3 | 113-8040 | ФССЦ-2001, 113-8040, приказ Минстроя России №899/пр от 11.12.2015 г. | Клей БМК-5к | 1346 | 1009 | кг | кг | 1 | 0.2 | 25.8 | 0 | 0 | 0 | 0 | 1 | 0 |  | 0.2 | 2 | 144705734 | 305 | 0 | 0 | 0 | 0 | 0 | 0 | 0 | 0
314 | 144705744 | 144705726 | 115274035 | 1 | 1 | 1 | 3 | 999-9950 | ФССЦ-2001, 999-9950, приказ Минстроя России №899/пр от 11.12.2015 г. | Вспомогательные ненормируемые материалы (2% от ОЗП) | 1374 | 1013 | РУБ | РУБ | 1 | 3.58 | 1 | 0 | 0 | 0 | 0 | 1 | 0 |  | 3.58 | 2 | 144705735 | 306 | 0 | 0 | 0 | 0 | 0 | 0 | 0 | 0
316 | 144705757 | 144705746 | 47855723 | 1 | 1 | 1 | 1 | 1-2038 |  | Рабочий монтажник среднего разряда 3,8 | 1369 | 1013 | чел.-ч | чел.-ч | 1 | 5.39 | 0 | 0 | 0 | 9.4 | 0 | 1 | 1 | )*1,2 | 6.468 | 2 | 144705747 | 307 | 0 | 0 | 0 | 0 | 0 | 0 | 0 | 0
316 | 144705758 | 144705746 | 121548 | 1 | 1 | 1 | 1 | 2 |  | Затраты труда машинистов | 608254 | 1013 | чел.час | чел.час | 1 | 0.02 | 0 | 0 | 0 | 0 | 0 | 1 | 2 | )*1,2 | 0.024 | 2 | 144705748 | 308 | 0 | 0 | 0 | 0 | 0 | 0 | 0 | 0
316 | 144705759 | 144705746 | 115070876 | 1 | 1 | 1 | 2 | 021102 | ФСЭМ-2001, 021102, приказ Минстроя России №899/пр от 11.12.2015 г. | Краны на автомобильном ходу при работе на монтаже технологического оборудования 10 т | 1368 | 1011 | маш.-ч | маш.-ч | 1 | 0.02 | 0 | 134.65 | 13.5 | 0 | 0 | 1 | 0 | )*1,2 | 0.024 | 2 | 144705749 | 309 | 0 | 0 | 0 | 0 | 0 | 0 | 0 | 0
316 | 144705760 | 144705746 | 115016508 | 1 | 1 | 1 | 2 | 400001 | ФСЭМ-2001, 400001, приказ Минстроя России №899/пр от 11.12.2015 г. | Автомобили бортовые, грузоподъемность до 5 т | 1368 | 1011 | маш.-ч | маш.-ч | 1 | 0.02 | 0 | 87.17 | 11.6 | 0 | 0 | 1 | 0 | )*1,2 | 0.024 | 2 | 144705750 | 310 | 0 | 0 | 0 | 0 | 0 | 0 | 0 | 0
316 | 144705761 | 144705746 | 115085223 | 1 | 1 | 1 | 3 | 101-1764 | ФССЦ-2001, 101-1764, приказ Минстроя России №899/пр от 11.12.2015 г. | Тальк молотый, сорт I | 1348 | 1009 | т | т | 1000 | 0.0006 | 1820 | 0 | 0 | 0 | 0 | 1 | 0 |  | 0.0006 | 2 | 144705751 | 311 | 0 | 0 | 0 | 0 | 0 | 0 | 0 | 0
316 | 144705762 | 144705746 | 115306301 | 1 | 1 | 1 | 3 | 101-2143 | ФССЦ-2001, 101-2143, приказ Минстроя России №899/пр от 11.12.2015 г. | Краска | 1346 | 1009 | кг | кг | 1 | 0.02 | 28.6 | 0 | 0 | 0 | 0 | 1 | 0 |  | 0.02 | 2 | 144705752 | 312 | 0 | 0 | 0 | 0 | 0 | 0 | 0 | 0
316 | 144705763 | 144705746 | 115307377 | 1 | 1 | 1 | 3 | 101-2499 | ФССЦ-2001, 101-2499, приказ Минстроя России №899/пр от 11.12.2015 г. | Лента изоляционная прорезиненная односторонняя ширина 20 мм, толщина 0,25-0,35 мм | 1346 | 1009 | кг | кг | 1 | 0.16 | 30.4 | 0 | 0 | 0 | 0 | 1 | 0 |  | 0.16 | 2 | 144705753 | 313 | 0 | 0 | 0 | 0 | 0 | 0 | 0 | 0
316 | 144705764 | 144705746 | 115316923 | 1 | 1 | 1 | 3 | 509-0778 | ФССЦ-2001, 509-0778, приказ Минстроя России №899/пр от 11.12.2015 г. | Втулки В22 | 1356 | 1010 | 1000 шт. | 1000 шт. | 1000 | 0.0122 | 119 | 0 | 0 | 0 | 0 | 1 | 0 |  | 0.0122 | 2 | 144705754 | 314 | 0 | 0 | 0 | 0 | 0 | 0 | 0 | 0
316 | 144705765 | 144705746 | 115315849 | 1 | 1 | 1 | 3 | 509-1652 | ФССЦ-2001, 509-1652, приказ Минстроя России №899/пр от 11.12.2015 г. | Гильза кабельная медная ГМ 6 | 1355 | 1010 | 100 шт. | 100 шт. | 100 | 0.05 | 110 | 0 | 0 | 0 | 0 | 1 | 0 |  | 0.05 | 2 | 144705755 | 315 | 0 | 0 | 0 | 0 | 0 | 0 | 0 | 0
316 | 144705766 | 144705746 | 115274035 | 1 | 1 | 1 | 3 | 999-9950 | ФССЦ-2001, 999-9950, приказ Минстроя России №899/пр от 11.12.2015 г. | Вспомогательные ненормируемые материалы (2% от ОЗП) | 1374 | 1013 | РУБ | РУБ | 1 | 1.01 | 1 | 0 | 0 | 0 | 0 | 1 | 0 |  | 1.01 | 2 | 144705756 | 316 | 0 | 0 | 0 | 0 | 0 | 0 | 0 | 0
318 | 144705772 | 144705768 | 47855867 | 1 | 1 | 1 | 1 | 1-2039 |  | Рабочий монтажник среднего разряда 3,9 | 1369 | 1013 | чел.-ч | чел.-ч | 1 | 5.17 | 0 | 0 | 0 | 9.51 | 0 | 1 | 1 | )*1,2)*0,3 | 1.8612 | 2 | 144705769 | 317 | 0 | 0 | 0 | 0 | 0 | 0 | 0 | 0
318 | 144705773 | 144705768 | 115021185 | 1 | 1 | 1 | 2 | 040502 | ФСЭМ-2001, 040502, приказ Минстроя России №899/пр от 11.12.2015 г. | Установки для сварки ручной дуговой (постоянного тока) | 1368 | 1011 | маш.-ч | маш.-ч | 1 | 0.33 | 0 | 8.1 | 0 | 0 | 0 | 1 | 0 | )*1,2)*0,3 | 0.1188 | 2 | 144705770 | 318 | 0 | 0 | 0 | 0 | 0 | 0 | 0 | 0
318 | 144705774 | 144705768 | 115035984 | 1 | 1 | 1 | 2 | 330206 | ФСЭМ-2001, 330206, приказ Минстроя России №899/пр от 11.12.2015 г. | Дрели электрические | 1368 | 1011 | маш.-ч | маш.-ч | 1 | 0.04 | 0 | 1.95 | 0 | 0 | 0 | 1 | 0 | )*1,2)*0,3 | 0.0144 | 2 | 144705771 | 319 | 0 | 0 | 0 | 0 | 0 | 0 | 0 | 0
318 | 144705775 | 144705768 | 115113369 | 1 | 1 | 1 | 3 | 101-1665 | ФССЦ-2001, 101-1665, приказ Минстроя России №899/пр от 11.12.2015 г. | Лак электроизоляционный 318 | 1346 | 1009 | кг | кг | 1 | 0.04 | 35.63 | 0 | 0 | 0 | 0 | 1 | 0 | )*0 | 0 | 3 | -1 |  | 0 | 0 | 0 | 0 | 0 | 0 | 0 | 0
318 | 144705776 | 144705768 | 115078454 | 1 | 1 | 1 | 3 | 101-1924 | ФССЦ-2001, 101-1924, приказ Минстроя России №899/пр от 11.12.2015 г. | Электроды диаметром 4 мм Э42А | 1346 | 1009 | кг | кг | 1 | 0.07 | 10.57 | 0 | 0 | 0 | 0 | 1 | 0 | )*0 | 0 | 3 | -1 |  | 0 | 0 | 0 | 0 | 0 | 0 | 0 | 0
318 | 144705777 | 144705768 | 115113368 | 1 | 1 | 1 | 3 | 101-1964 | ФССЦ-2001, 101-1964, приказ Минстроя России №899/пр от 11.12.2015 г. | Шпагат бумажный | 1346 | 1009 | кг | кг | 1 | 0.008 | 11.5 | 0 | 0 | 0 | 0 | 1 | 0 | )*0 | 0 | 3 | -1 |  | 0 | 0 | 0 | 0 | 0 | 0 | 0 | 0
318 | 144705778 | 144705768 | 115112975 | 1 | 1 | 1 | 3 | 101-1977 | ФССЦ-2001, 101-1977, приказ Минстроя России №899/пр от 11.12.2015 г. | Болты с гайками и шайбами строительные | 1346 | 1009 | кг | кг | 1 | 0.049 | 9.04 | 0 | 0 | 0 | 0 | 1 | 0 | )*0 | 0 | 3 | -1 |  | 0 | 0 | 0 | 0 | 0 | 0 | 0 | 0
318 | 144705779 | 144705768 | 115306301 | 1 | 1 | 1 | 3 | 101-2143 | ФССЦ-2001, 101-2143, приказ Минстроя России №899/пр от 11.12.2015 г. | Краска | 1346 | 1009 | кг | кг | 1 | 0.054 | 28.6 | 0 | 0 | 0 | 0 | 1 | 0 | )*0 | 0 | 3 | -1 |  | 0 | 0 | 0 | 0 | 0 | 0 | 0 | 0
318 | 144705780 | 144705768 | 115322020 | 1 | 1 | 1 | 3 | 101-2365 | ФССЦ-2001, 101-2365, приказ Минстроя России №899/пр от 11.12.2015 г. | Нитки швейные | 1346 | 1009 | кг | кг | 1 | 0.004 | 133.05 | 0 | 0 | 0 | 0 | 1 | 0 | )*0 | 0 | 3 | -1 |  | 0 | 0 | 0 | 0 | 0 | 0 | 0 | 0
318 | 144705781 | 144705768 | 115307377 | 1 | 1 | 1 | 3 | 101-2499 | ФССЦ-2001, 101-2499, приказ Минстроя России №899/пр от 11.12.2015 г. | Лента изоляционная прорезиненная односторонняя ширина 20 мм, толщина 0,25-0,35 мм | 1346 | 1009 | кг | кг | 1 | 0.08 | 30.4 | 0 | 0 | 0 | 0 | 1 | 0 | )*0 | 0 | 3 | -1 |  | 0 | 0 | 0 | 0 | 0 | 0 | 0 | 0
318 | 144705782 | 144705768 | 115112976 | 1 | 1 | 1 | 3 | 101-3914 | ФССЦ-2001, 101-3914, приказ Минстроя России №899/пр от 11.12.2015 г. | Дюбели распорные полипропиленовые | 1355 | 1010 | 100 шт. | 100 шт. | 100 | 0.014 | 86 | 0 | 0 | 0 | 0 | 1 | 0 | )*0 | 0 | 3 | -1 |  | 0 | 0 | 0 | 0 | 0 | 0 | 0 | 0
318 | 144705783 | 144705768 | 115306302 | 1 | 1 | 1 | 3 | 111-0087 | ФССЦ-2001, 111-0087, приказ Минстроя России №899/пр от 11.12.2015 г. | Бирки-оконцеватели | 1355 | 1010 | 100 шт. | 100 шт. | 100 | 0.41 | 63 | 0 | 0 | 0 | 0 | 1 | 0 | )*0 | 0 | 3 | -1 |  | 0 | 0 | 0 | 0 | 0 | 0 | 0 | 0
318 | 144705784 | 144705768 | 115114082 | 1 | 1 | 1 | 3 | 201-0843 | ФССЦ-2001, 201-0843, приказ Минстроя России №899/пр от 11.12.2015 г. | Конструкции стальные индивидуальные решетчатые сварные массой до 0,1 т | 1348 | 1009 | т | т | 1000 | 0.005 | 11500 | 0 | 0 | 0 | 0 | 1 | 0 | )*0 | 0 | 3 | -1 |  | 0 | 0 | 0 | 0 | 0 | 0 | 0 | 0
318 | 144705785 | 144705768 | 115310380 | 1 | 1 | 1 | 3 | 509-0090 | ФССЦ-2001, 509-0090, приказ Минстроя России №899/пр от 11.12.2015 г. | Перемычки гибкие, тип ПГС-50 | 1358 | 1010 | 10 шт. | 10 шт. | 10 | 0.1 | 39 | 0 | 0 | 0 | 0 | 1 | 0 | )*0 | 0 | 3 | -1 |  | 0 | 0 | 0 | 0 | 0 | 0 | 0 | 0
318 | 144705786 | 144705768 | 115113370 | 1 | 1 | 1 | 3 | 509-1210 | ФССЦ-2001, 509-1210, приказ Минстроя России №899/пр от 11.12.2015 г. | Вазелин технический | 1346 | 1009 | кг | кг | 1 | 0.04 | 44.97 | 0 | 0 | 0 | 0 | 1 | 0 | )*0 | 0 | 3 | -1 |  | 0 | 0 | 0 | 0 | 0 | 0 | 0 | 0
318 | 144705787 | 144705768 | 115274035 | 1 | 1 | 1 | 3 | 999-9950 | ФССЦ-2001, 999-9950, приказ Минстроя России №899/пр от 11.12.2015 г. | Вспомогательные ненормируемые материалы (2% от ОЗП) | 1374 | 1013 | РУБ | РУБ | 1 | 0.98 | 1 | 0 | 0 | 0 | 0 | 1 | 0 | )*0 | 0 | 3 | -1 |  | 0 | 0 | 0 | 0 | 0 | 0 | 0 | 0
319 | 144705805 | 144705788 | 47855867 | 1 | 1 | 1 | 1 | 1-2039 |  | Рабочий монтажник среднего разряда 3,9 | 1369 | 1013 | чел.-ч | чел.-ч | 1 | 5.17 | 0 | 0 | 0 | 9.51 | 0 | 1 | 1 | )*1,2 | 6.204 | 2 | 144705789 | 320 | 0 | 0 | 0 | 0 | 0 | 0 | 0 | 0
319 | 144705806 | 144705788 | 115021185 | 1 | 1 | 1 | 2 | 040502 | ФСЭМ-2001, 040502, приказ Минстроя России №899/пр от 11.12.2015 г. | Установки для сварки ручной дуговой (постоянного тока) | 1368 | 1011 | маш.-ч | маш.-ч | 1 | 0.33 | 0 | 8.1 | 0 | 0 | 0 | 1 | 0 | )*1,2 | 0.396 | 2 | 144705790 | 321 | 0 | 0 | 0 | 0 | 0 | 0 | 0 | 0
319 | 144705807 | 144705788 | 115035984 | 1 | 1 | 1 | 2 | 330206 | ФСЭМ-2001, 330206, приказ Минстроя России №899/пр от 11.12.2015 г. | Дрели электрические | 1368 | 1011 | маш.-ч | маш.-ч | 1 | 0.04 | 0 | 1.95 | 0 | 0 | 0 | 1 | 0 | )*1,2 | 0.048 | 2 | 144705791 | 322 | 0 | 0 | 0 | 0 | 0 | 0 | 0 | 0
319 | 144705808 | 144705788 | 115113369 | 1 | 1 | 1 | 3 | 101-1665 | ФССЦ-2001, 101-1665, приказ Минстроя России №899/пр от 11.12.2015 г. | Лак электроизоляционный 318 | 1346 | 1009 | кг | кг | 1 | 0.04 | 35.63 | 0 | 0 | 0 | 0 | 1 | 0 |  | 0.04 | 2 | 144705792 | 323 | 0 | 0 | 0 | 0 | 0 | 0 | 0 | 0
319 | 144705809 | 144705788 | 115078454 | 1 | 1 | 1 | 3 | 101-1924 | ФССЦ-2001, 101-1924, приказ Минстроя России №899/пр от 11.12.2015 г. | Электроды диаметром 4 мм Э42А | 1346 | 1009 | кг | кг | 1 | 0.07 | 10.57 | 0 | 0 | 0 | 0 | 1 | 0 |  | 0.07 | 2 | 144705793 | 324 | 0 | 0 | 0 | 0 | 0 | 0 | 0 | 0
319 | 144705810 | 144705788 | 115113368 | 1 | 1 | 1 | 3 | 101-1964 | ФССЦ-2001, 101-1964, приказ Минстроя России №899/пр от 11.12.2015 г. | Шпагат бумажный | 1346 | 1009 | кг | кг | 1 | 0.008 | 11.5 | 0 | 0 | 0 | 0 | 1 | 0 |  | 0.008 | 2 | 144705794 | 325 | 0 | 0 | 0 | 0 | 0 | 0 | 0 | 0
319 | 144705811 | 144705788 | 115112975 | 1 | 1 | 1 | 3 | 101-1977 | ФССЦ-2001, 101-1977, приказ Минстроя России №899/пр от 11.12.2015 г. | Болты с гайками и шайбами строительные | 1346 | 1009 | кг | кг | 1 | 0.049 | 9.04 | 0 | 0 | 0 | 0 | 1 | 0 |  | 0.049 | 2 | 144705795 | 326 | 0 | 0 | 0 | 0 | 0 | 0 | 0 | 0
319 | 144705812 | 144705788 | 115306301 | 1 | 1 | 1 | 3 | 101-2143 | ФССЦ-2001, 101-2143, приказ Минстроя России №899/пр от 11.12.2015 г. | Краска | 1346 | 1009 | кг | кг | 1 | 0.054 | 28.6 | 0 | 0 | 0 | 0 | 1 | 0 |  | 0.054 | 2 | 144705796 | 327 | 0 | 0 | 0 | 0 | 0 | 0 | 0 | 0
319 | 144705813 | 144705788 | 115322020 | 1 | 1 | 1 | 3 | 101-2365 | ФССЦ-2001, 101-2365, приказ Минстроя России №899/пр от 11.12.2015 г. | Нитки швейные | 1346 | 1009 | кг | кг | 1 | 0.004 | 133.05 | 0 | 0 | 0 | 0 | 1 | 0 |  | 0.004 | 2 | 144705797 | 328 | 0 | 0 | 0 | 0 | 0 | 0 | 0 | 0
319 | 144705814 | 144705788 | 115307377 | 1 | 1 | 1 | 3 | 101-2499 | ФССЦ-2001, 101-2499, приказ Минстроя России №899/пр от 11.12.2015 г. | Лента изоляционная прорезиненная односторонняя ширина 20 мм, толщина 0,25-0,35 мм | 1346 | 1009 | кг | кг | 1 | 0.08 | 30.4 | 0 | 0 | 0 | 0 | 1 | 0 |  | 0.08 | 2 | 144705798 | 329 | 0 | 0 | 0 | 0 | 0 | 0 | 0 | 0
319 | 144705815 | 144705788 | 115112976 | 1 | 1 | 1 | 3 | 101-3914 | ФССЦ-2001, 101-3914, приказ Минстроя России №899/пр от 11.12.2015 г. | Дюбели распорные полипропиленовые | 1355 | 1010 | 100 шт. | 100 шт. | 100 | 0.014 | 86 | 0 | 0 | 0 | 0 | 1 | 0 |  | 0.014 | 2 | 144705799 | 330 | 0 | 0 | 0 | 0 | 0 | 0 | 0 | 0
319 | 144705816 | 144705788 | 115306302 | 1 | 1 | 1 | 3 | 111-0087 | ФССЦ-2001, 111-0087, приказ Минстроя России №899/пр от 11.12.2015 г. | Бирки-оконцеватели | 1355 | 1010 | 100 шт. | 100 шт. | 100 | 0.41 | 63 | 0 | 0 | 0 | 0 | 1 | 0 |  | 0.41 | 2 | 144705800 | 331 | 0 | 0 | 0 | 0 | 0 | 0 | 0 | 0
319 | 144705817 | 144705788 | 115114082 | 1 | 1 | 1 | 3 | 201-0843 | ФССЦ-2001, 201-0843, приказ Минстроя России №899/пр от 11.12.2015 г. | Конструкции стальные индивидуальные решетчатые сварные массой до 0,1 т | 1348 | 1009 | т | т | 1000 | 0.005 | 11500 | 0 | 0 | 0 | 0 | 1 | 0 |  | 0.005 | 2 | 144705801 | 332 | 0 | 0 | 0 | 0 | 0 | 0 | 0 | 0
319 | 144705818 | 144705788 | 115310380 | 1 | 1 | 1 | 3 | 509-0090 | ФССЦ-2001, 509-0090, приказ Минстроя России №899/пр от 11.12.2015 г. | Перемычки гибкие, тип ПГС-50 | 1358 | 1010 | 10 шт. | 10 шт. | 10 | 0.1 | 39 | 0 | 0 | 0 | 0 | 1 | 0 |  | 0.1 | 2 | 144705802 | 333 | 0 | 0 | 0 | 0 | 0 | 0 | 0 | 0
319 | 144705819 | 144705788 | 115113370 | 1 | 1 | 1 | 3 | 509-1210 | ФССЦ-2001, 509-1210, приказ Минстроя России №899/пр от 11.12.2015 г. | Вазелин технический | 1346 | 1009 | кг | кг | 1 | 0.04 | 44.97 | 0 | 0 | 0 | 0 | 1 | 0 |  | 0.04 | 2 | 144705803 | 334 | 0 | 0 | 0 | 0 | 0 | 0 | 0 | 0
319 | 144705820 | 144705788 | 115274035 | 1 | 1 | 1 | 3 | 999-9950 | ФССЦ-2001, 999-9950, приказ Минстроя России №899/пр от 11.12.2015 г. | Вспомогательные ненормируемые материалы (2% от ОЗП) | 1374 | 1013 | РУБ | РУБ | 1 | 0.98 | 1 | 0 | 0 | 0 | 0 | 1 | 0 |  | 0.98 | 2 | 144705804 | 335 | 0 | 0 | 0 | 0 | 0 | 0 | 0 | 0
354 | 144705839 | 144705823 | 47840717 | 1 | 1 | 1 | 1 | 1-1040 |  | Рабочий строитель среднего разряда 4 | 1369 | 1013 | чел.-ч | чел.-ч | 1 | 94.83 | 0 | 0 | 0 | 9.62 | 0 | 1 | 1 | )*1,2 | 113.796 | 2 | 144705824 | 336 | 0 | 0 | 0 | 0 | 0 | 0 | 0 | 0
354 | 144705840 | 144705823 | 121548 | 1 | 1 | 1 | 1 | 2 |  | Затраты труда машинистов | 608254 | 1013 | чел.час | чел.час | 1 | 0.21 | 0 | 0 | 0 | 0 | 0 | 1 | 2 | )*1,2 | 0.252 | 2 | 144705825 | 337 | 0 | 0 | 0 | 0 | 0 | 0 | 0 | 0
354 | 144705841 | 144705823 | 115066410 | 1 | 1 | 1 | 2 | 030954 | ФСЭМ-2001, 030954, приказ Минстроя России №899/пр от 11.12.2015 г. | Подъемники грузоподъемностью до 500 кг одномачтовые, высота подъема 45 м | 1368 | 1011 | маш.-ч | маш.-ч | 1 | 0.21 | 0 | 31.26 | 13.5 | 0 | 0 | 1 | 0 | )*1,2 | 0.252 | 2 | 144705826 | 338 | 0 | 0 | 0 | 0 | 0 | 0 | 0 | 0
354 | 144705842 | 144705823 | 115021185 | 1 | 1 | 1 | 2 | 040502 | ФСЭМ-2001, 040502, приказ Минстроя России №899/пр от 11.12.2015 г. | Установки для сварки ручной дуговой (постоянного тока) | 1368 | 1011 | маш.-ч | маш.-ч | 1 | 4.58 | 0 | 8.1 | 0 | 0 | 0 | 1 | 0 | )*1,2 | 5.496 | 2 | 144705827 | 339 | 0 | 0 | 0 | 0 | 0 | 0 | 0 | 0
354 | 144705843 | 144705823 | 115024678 | 1 | 1 | 1 | 2 | 040504 | ФСЭМ-2001, 040504, приказ Минстроя России №899/пр от 11.12.2015 г. | Аппарат для газовой сварки и резки | 1368 | 1011 | маш.-ч | маш.-ч | 1 | 3.07 | 0 | 1.2 | 0 | 0 | 0 | 1 | 0 | )*1,2 | 3.684 | 2 | 144705828 | 340 | 0 | 0 | 0 | 0 | 0 | 0 | 0 | 0
354 | 144705844 | 144705823 | 115016508 | 1 | 1 | 1 | 2 | 400001 | ФСЭМ-2001, 400001, приказ Минстроя России №899/пр от 11.12.2015 г. | Автомобили бортовые, грузоподъемность до 5 т | 1368 | 1011 | маш.-ч | маш.-ч | 1 | 0.21 | 0 | 87.17 | 11.6 | 0 | 0 | 1 | 0 | )*1,2 | 0.252 | 2 | 144705829 | 341 | 0 | 0 | 0 | 0 | 0 | 0 | 0 | 0
354 | 144705845 | 144705823 | 115024662 | 1 | 1 | 1 | 3 | 101-0324 | ФССЦ-2001, 101-0324, приказ Минстроя России №899/пр от 11.12.2015 г. | Кислород технический газообразный | 1339 | 1007 | м3 | м3 | 1 | 0.51 | 6.22 | 0 | 0 | 0 | 0 | 1 | 0 |  | 0.51 | 2 | 144705830 | 342 | 0 | 0 | 0 | 0 | 0 | 0 | 0 | 0
354 | 144705846 | 144705823 | 115024901 | 1 | 1 | 1 | 3 | 101-0388 | ФССЦ-2001, 101-0388, приказ Минстроя России №899/пр от 11.12.2015 г. | Краски масляные земляные марки МА-0115 мумия, сурик железный | 1348 | 1009 | т | т | 1000 | 0.00011 | 15119 | 0 | 0 | 0 | 0 | 1 | 0 |  | 0.00011 | 2 | 144705831 | 343 | 0 | 0 | 0 | 0 | 0 | 0 | 0 | 0
354 | 144705847 | 144705823 | 115098924 | 1 | 1 | 1 | 3 | 101-0628 | ФССЦ-2001, 101-0628, приказ Минстроя России №899/пр от 11.12.2015 г. | Олифа комбинированная, марки К-3 | 1348 | 1009 | т | т | 1000 | 5e-05 | 16950 | 0 | 0 | 0 | 0 | 1 | 0 |  | 5e-05 | 2 | 144705832 | 344 | 0 | 0 | 0 | 0 | 0 | 0 | 0 | 0
354 | 144705848 | 144705823 | 115071666 | 1 | 1 | 1 | 3 | 101-0807 | ФССЦ-2001, 101-0807, приказ Минстроя России №899/пр от 11.12.2015 г. | Проволока сварочная легированная диаметром 4 мм | 1348 | 1009 | т | т | 1000 | 0.0004 | 13560 | 0 | 0 | 0 | 0 | 1 | 0 |  | 0.0004 | 2 | 144705833 | 345 | 0 | 0 | 0 | 0 | 0 | 0 | 0 | 0
354 | 144705849 | 144705823 | 115040891 | 1 | 1 | 1 | 3 | 101-1522 | ФССЦ-2001, 101-1522, приказ Минстроя России №899/пр от 11.12.2015 г. | Электроды диаметром 5 мм Э42А | 1348 | 1009 | т | т | 1000 | 0.0019 | 10362 | 0 | 0 | 0 | 0 | 1 | 0 |  | 0.0019 | 2 | 144705834 | 346 | 0 | 0 | 0 | 0 | 0 | 0 | 0 | 0
354 | 144705850 | 144705823 | 115035976 | 1 | 1 | 1 | 3 | 101-1602 | ФССЦ-2001, 101-1602, приказ Минстроя России №899/пр от 11.12.2015 г. | Ацетилен газообразный технический | 1339 | 1007 | м3 | м3 | 1 | 0.23 | 38.51 | 0 | 0 | 0 | 0 | 1 | 0 |  | 0.23 | 2 | 144705835 | 347 | 0 | 0 | 0 | 0 | 0 | 0 | 0 | 0
354 | 144705851 | 144705823 | 115024899 | 1 | 1 | 1 | 3 | 101-1669 | ФССЦ-2001, 101-1669, приказ Минстроя России №899/пр от 11.12.2015 г. | Очес льняной | 1346 | 1009 | кг | кг | 1 | 0.05 | 37.29 | 0 | 0 | 0 | 0 | 1 | 0 |  | 0.05 | 2 | 144705836 | 348 | 0 | 0 | 0 | 0 | 0 | 0 | 0 | 0
354 | 144705852 | 144705823 | 115098651 | 1 | 1 | 1 | 3 | 301-9240 | ФССЦ-2001, 301-9240, приказ Минстроя России №899/пр от 11.12.2015 г. | Крепления | 1346 | 1009 | кг | кг | 1 | 0 | 0 | 0 | 0 | 0 | 1 | 0 | 0 |  | 0 | 3 | -1 |  | 0 | 0 | 0 | 0 | 0 | 0 | 0 | 0
354 | 144705853 | 144705823 | 115552478 | 1 | 1 | 1 | 3 | 302-0889 | ФССЦ-2001, 302-0889, приказ Минстроя России №899/пр от 11.12.2015 г. | Узлы укрупненные монтажные (трубопроводы) из стальных водогазопроводных оцинкованных труб с гильзами для водоснабжения диаметром 25 мм | 1301 | 102138004 | м | м | 1 | 100 | 35.71 | 0 | 0 | 0 | 0 | 1 | 0 |  | 100 | 2 | 144705837 | 350 | 0 | 0 | 0 | 0 | 0 | 0 | 0 | 0
354 | 144705854 | 144705823 | 115099654 | 1 | 1 | 1 | 3 | 302-9008 | ФССЦ-2001, 302-9008, приказ Минстроя России №899/пр от 11.12.2015 г. | Арматура трубопроводная муфтовая | 1354 | 1010 | шт. | шт. | 1 | 0 | 0 | 0 | 0 | 0 | 1 | 0 | 0 |  | 0 | 3 | -1 |  | 0 | 0 | 0 | 0 | 0 | 0 | 0 | 0
356 | 144705866 | 144705856 | 47841735 | 1 | 1 | 1 | 1 | 1-1042 |  | Рабочий строитель среднего разряда 4,2 | 1369 | 1013 | чел.-ч | чел.-ч | 1 | 4.46 | 0 | 0 | 0 | 9.92 | 0 | 1 | 1 | )*1,2)*1,15 | 6.1548 | 2 | 144705857 | 351 | 0 | 0 | 0 | 0 | 0 | 0 | 0 | 0
356 | 144705867 | 144705856 | 115021185 | 1 | 1 | 1 | 2 | 040502 | ФСЭМ-2001, 040502, приказ Минстроя России №899/пр от 11.12.2015 г. | Установки для сварки ручной дуговой (постоянного тока) | 1368 | 1011 | маш.-ч | маш.-ч | 1 | 0.43 | 0 | 8.1 | 0 | 0 | 0 | 1 | 0 | )*1,2)*1,25 | 0.645 | 2 | 144705858 | 352 | 0 | 0 | 0 | 0 | 0 | 0 | 0 | 0
356 | 144705868 | 144705856 | 115024678 | 1 | 1 | 1 | 2 | 040504 | ФСЭМ-2001, 040504, приказ Минстроя России №899/пр от 11.12.2015 г. | Аппарат для газовой сварки и резки | 1368 | 1011 | маш.-ч | маш.-ч | 1 | 0.49 | 0 | 1.2 | 0 | 0 | 0 | 1 | 0 | )*1,2)*1,25 | 0.735 | 2 | 144705859 | 353 | 0 | 0 | 0 | 0 | 0 | 0 | 0 | 0
356 | 144705869 | 144705856 | 115016508 | 1 | 1 | 1 | 2 | 400001 | ФСЭМ-2001, 400001, приказ Минстроя России №899/пр от 11.12.2015 г. | Автомобили бортовые, грузоподъемность до 5 т | 1368 | 1011 | маш.-ч | маш.-ч | 1 | 0.01 | 0 | 87.17 | 11.6 | 0 | 0 | 1 | 0 | )*1,2)*1,25 | 0.015 | 2 | 144705860 | 354 | 0 | 0 | 0 | 0 | 0 | 0 | 0 | 0
356 | 144705870 | 144705856 | 115024662 | 1 | 1 | 1 | 3 | 101-0324 | ФССЦ-2001, 101-0324, приказ Минстроя России №899/пр от 11.12.2015 г. | Кислород технический газообразный | 1339 | 1007 | м3 | м3 | 1 | 0.037 | 6.22 | 0 | 0 | 0 | 0 | 1 | 0 |  | 0.037 | 2 | 144705861 | 355 | 0 | 0 | 0 | 0 | 0 | 0 | 0 | 0
356 | 144705871 | 144705856 | 115040891 | 1 | 1 | 1 | 3 | 101-1522 | ФССЦ-2001, 101-1522, приказ Минстроя России №899/пр от 11.12.2015 г. | Электроды диаметром 5 мм Э42А | 1348 | 1009 | т | т | 1000 | 0.00015 | 10362 | 0 | 0 | 0 | 0 | 1 | 0 |  | 0.00015 | 2 | 144705862 | 356 | 0 | 0 | 0 | 0 | 0 | 0 | 0 | 0
356 | 144705872 | 144705856 | 115035976 | 1 | 1 | 1 | 3 | 101-1602 | ФССЦ-2001, 101-1602, приказ Минстроя России №899/пр от 11.12.2015 г. | Ацетилен газообразный технический | 1339 | 1007 | м3 | м3 | 1 | 0.0084 | 38.51 | 0 | 0 | 0 | 0 | 1 | 0 |  | 0.0084 | 2 | 144705863 | 357 | 0 | 0 | 0 | 0 | 0 | 0 | 0 | 0
356 | 144705873 | 144705856 | 115101233 | 1 | 1 | 1 | 3 | 103-0051 | ФССЦ-2001, 103-0051, приказ Минстроя России №899/пр от 11.12.2015 г. | Трубы стальные сварные водогазопроводные с резьбой оцинкованные обыкновенные, диаметр условного прохода 25 мм, толщина стенки 3,2 мм | 1301 | 102138004 | м | м | 1 | 0.4 | 31.2 | 0 | 0 | 0 | 0 | 1 | 0 |  | 0.4 | 2 | 144705864 | 358 | 0 | 0 | 0 | 0 | 0 | 0 | 0 | 0
356 | 144705874 | 144705856 | 115101164 | 1 | 1 | 1 | 3 | 302-1136 | ФССЦ-2001, 302-1136, приказ Минстроя России №899/пр от 11.12.2015 г. | Вентили проходные муфтовые 15KЧ18Р для воды, давлением 1,6 МПа (16 кгс/см2), диаметром 25 мм | 1354 | 1010 | шт. | шт. | 1 | 1 | 23.45 | 0 | 0 | 0 | 0 | 1 | 0 |  | 1 | 2 | 144705865 | 359 | 0 | 0 | 0 | 0 | 0 | 0 | 0 | 0
357 | 144705891 | 144705875 | 47840717 | 1 | 1 | 1 | 1 | 1-1040 |  | Рабочий строитель среднего разряда 4 | 1369 | 1013 | чел.-ч | чел.-ч | 1 | 121.4 | 0 | 0 | 0 | 9.62 | 0 | 1 | 1 | )*1,2 | 145.68 | 2 | 144705876 | 360 | 0 | 0 | 0 | 0 | 0 | 0 | 0 | 0
357 | 144705892 | 144705875 | 121548 | 1 | 1 | 1 | 1 | 2 |  | Затраты труда машинистов | 608254 | 1013 | чел.час | чел.час | 1 | 0.21 | 0 | 0 | 0 | 0 | 0 | 1 | 2 | )*1,2 | 0.252 | 2 | 144705877 | 361 | 0 | 0 | 0 | 0 | 0 | 0 | 0 | 0
357 | 144705893 | 144705875 | 115066410 | 1 | 1 | 1 | 2 | 030954 | ФСЭМ-2001, 030954, приказ Минстроя России №899/пр от 11.12.2015 г. | Подъемники грузоподъемностью до 500 кг одномачтовые, высота подъема 45 м | 1368 | 1011 | маш.-ч | маш.-ч | 1 | 0.21 | 0 | 31.26 | 13.5 | 0 | 0 | 1 | 0 | )*1,2 | 0.252 | 2 | 144705878 | 362 | 0 | 0 | 0 | 0 | 0 | 0 | 0 | 0
357 | 144705894 | 144705875 | 115021185 | 1 | 1 | 1 | 2 | 040502 | ФСЭМ-2001, 040502, приказ Минстроя России №899/пр от 11.12.2015 г. | Установки для сварки ручной дуговой (постоянного тока) | 1368 | 1011 | маш.-ч | маш.-ч | 1 | 4.58 | 0 | 8.1 | 0 | 0 | 0 | 1 | 0 | )*1,2 | 5.496 | 2 | 144705879 | 363 | 0 | 0 | 0 | 0 | 0 | 0 | 0 | 0
357 | 144705895 | 144705875 | 115024678 | 1 | 1 | 1 | 2 | 040504 | ФСЭМ-2001, 040504, приказ Минстроя России №899/пр от 11.12.2015 г. | Аппарат для газовой сварки и резки | 1368 | 1011 | маш.-ч | маш.-ч | 1 | 3.07 | 0 | 1.2 | 0 | 0 | 0 | 1 | 0 | )*1,2 | 3.684 | 2 | 144705880 | 364 | 0 | 0 | 0 | 0 | 0 | 0 | 0 | 0
357 | 144705896 | 144705875 | 115016508 | 1 | 1 | 1 | 2 | 400001 | ФСЭМ-2001, 400001, приказ Минстроя России №899/пр от 11.12.2015 г. | Автомобили бортовые, грузоподъемность до 5 т | 1368 | 1011 | маш.-ч | маш.-ч | 1 | 0.21 | 0 | 87.17 | 11.6 | 0 | 0 | 1 | 0 | )*1,2 | 0.252 | 2 | 144705881 | 365 | 0 | 0 | 0 | 0 | 0 | 0 | 0 | 0
357 | 144705897 | 144705875 | 115024662 | 1 | 1 | 1 | 3 | 101-0324 | ФССЦ-2001, 101-0324, приказ Минстроя России №899/пр от 11.12.2015 г. | Кислород технический газообразный | 1339 | 1007 | м3 | м3 | 1 | 0.51 | 6.22 | 0 | 0 | 0 | 0 | 1 | 0 |  | 0.51 | 2 | 144705882 | 366 | 0 | 0 | 0 | 0 | 0 | 0 | 0 | 0
357 | 144705898 | 144705875 | 115024901 | 1 | 1 | 1 | 3 | 101-0388 | ФССЦ-2001, 101-0388, приказ Минстроя России №899/пр от 11.12.2015 г. | Краски масляные земляные марки МА-0115 мумия, сурик железный | 1348 | 1009 | т | т | 1000 | 0.00011 | 15119 | 0 | 0 | 0 | 0 | 1 | 0 |  | 0.00011 | 2 | 144705883 | 367 | 0 | 0 | 0 | 0 | 0 | 0 | 0 | 0
357 | 144705899 | 144705875 | 115098924 | 1 | 1 | 1 | 3 | 101-0628 | ФССЦ-2001, 101-0628, приказ Минстроя России №899/пр от 11.12.2015 г. | Олифа комбинированная, марки К-3 | 1348 | 1009 | т | т | 1000 | 5e-05 | 16950 | 0 | 0 | 0 | 0 | 1 | 0 |  | 5e-05 | 2 | 144705884 | 368 | 0 | 0 | 0 | 0 | 0 | 0 | 0 | 0
357 | 144705900 | 144705875 | 115071666 | 1 | 1 | 1 | 3 | 101-0807 | ФССЦ-2001, 101-0807, приказ Минстроя России №899/пр от 11.12.2015 г. | Проволока сварочная легированная диаметром 4 мм | 1348 | 1009 | т | т | 1000 | 0.0004 | 13560 | 0 | 0 | 0 | 0 | 1 | 0 |  | 0.0004 | 2 | 144705885 | 369 | 0 | 0 | 0 | 0 | 0 | 0 | 0 | 0
357 | 144705901 | 144705875 | 115040891 | 1 | 1 | 1 | 3 | 101-1522 | ФССЦ-2001, 101-1522, приказ Минстроя России №899/пр от 11.12.2015 г. | Электроды диаметром 5 мм Э42А | 1348 | 1009 | т | т | 1000 | 0.0019 | 10362 | 0 | 0 | 0 | 0 | 1 | 0 |  | 0.0019 | 2 | 144705886 | 370 | 0 | 0 | 0 | 0 | 0 | 0 | 0 | 0
357 | 144705902 | 144705875 | 115035976 | 1 | 1 | 1 | 3 | 101-1602 | ФССЦ-2001, 101-1602, приказ Минстроя России №899/пр от 11.12.2015 г. | Ацетилен газообразный технический | 1339 | 1007 | м3 | м3 | 1 | 0.23 | 38.51 | 0 | 0 | 0 | 0 | 1 | 0 |  | 0.23 | 2 | 144705887 | 371 | 0 | 0 | 0 | 0 | 0 | 0 | 0 | 0
357 | 144705903 | 144705875 | 115024899 | 1 | 1 | 1 | 3 | 101-1669 | ФССЦ-2001, 101-1669, приказ Минстроя России №899/пр от 11.12.2015 г. | Очес льняной | 1346 | 1009 | кг | кг | 1 | 0.05 | 37.29 | 0 | 0 | 0 | 0 | 1 | 0 |  | 0.05 | 2 | 144705888 | 372 | 0 | 0 | 0 | 0 | 0 | 0 | 0 | 0
357 | 144705904 | 144705875 | 115098651 | 1 | 1 | 1 | 3 | 301-9240 | ФССЦ-2001, 301-9240, приказ Минстроя России №899/пр от 11.12.2015 г. | Крепления | 1346 | 1009 | кг | кг | 1 | 0 | 0 | 0 | 0 | 0 | 1 | 0 | 0 |  | 0 | 3 | -1 |  | 0 | 0 | 0 | 0 | 0 | 0 | 0 | 0
357 | 144705905 | 144705875 | 115552480 | 1 | 1 | 1 | 3 | 302-0891 | ФССЦ-2001, 302-0891, приказ Минстроя России №899/пр от 11.12.2015 г. | Узлы укрупненные монтажные (трубопроводы) из стальных водогазопроводных оцинкованных труб с гильзами для водоснабжения диаметром 40 мм | 1301 | 102138004 | м | м | 1 | 100 | 49.66 | 0 | 0 | 0 | 0 | 1 | 0 |  | 100 | 2 | 144705889 | 374 | 0 | 0 | 0 | 0 | 0 | 0 | 0 | 0
357 | 144705906 | 144705875 | 115099654 | 1 | 1 | 1 | 3 | 302-9008 | ФССЦ-2001, 302-9008, приказ Минстроя России №899/пр от 11.12.2015 г. | Арматура трубопроводная муфтовая | 1354 | 1010 | шт. | шт. | 1 | 0 | 0 | 0 | 0 | 0 | 1 | 0 | 0 |  | 0 | 3 | -1 |  | 0 | 0 | 0 | 0 | 0 | 0 | 0 | 0
359 | 144705918 | 144705908 | 47841735 | 1 | 1 | 1 | 1 | 1-1042 |  | Рабочий строитель среднего разряда 4,2 | 1369 | 1013 | чел.-ч | чел.-ч | 1 | 4.46 | 0 | 0 | 0 | 9.92 | 0 | 1 | 1 | )*1,2)*1,15 | 6.1548 | 2 | 144705909 | 375 | 0 | 0 | 0 | 0 | 0 | 0 | 0 | 0
359 | 144705919 | 144705908 | 115021185 | 1 | 1 | 1 | 2 | 040502 | ФСЭМ-2001, 040502, приказ Минстроя России №899/пр от 11.12.2015 г. | Установки для сварки ручной дуговой (постоянного тока) | 1368 | 1011 | маш.-ч | маш.-ч | 1 | 0.43 | 0 | 8.1 | 0 | 0 | 0 | 1 | 0 | )*1,2)*1,25 | 0.645 | 2 | 144705910 | 376 | 0 | 0 | 0 | 0 | 0 | 0 | 0 | 0
359 | 144705920 | 144705908 | 115024678 | 1 | 1 | 1 | 2 | 040504 | ФСЭМ-2001, 040504, приказ Минстроя России №899/пр от 11.12.2015 г. | Аппарат для газовой сварки и резки | 1368 | 1011 | маш.-ч | маш.-ч | 1 | 0.49 | 0 | 1.2 | 0 | 0 | 0 | 1 | 0 | )*1,2)*1,25 | 0.735 | 2 | 144705911 | 377 | 0 | 0 | 0 | 0 | 0 | 0 | 0 | 0
359 | 144705921 | 144705908 | 115016508 | 1 | 1 | 1 | 2 | 400001 | ФСЭМ-2001, 400001, приказ Минстроя России №899/пр от 11.12.2015 г. | Автомобили бортовые, грузоподъемность до 5 т | 1368 | 1011 | маш.-ч | маш.-ч | 1 | 0.01 | 0 | 87.17 | 11.6 | 0 | 0 | 1 | 0 | )*1,2)*1,25 | 0.015 | 2 | 144705912 | 378 | 0 | 0 | 0 | 0 | 0 | 0 | 0 | 0
359 | 144705922 | 144705908 | 115024662 | 1 | 1 | 1 | 3 | 101-0324 | ФССЦ-2001, 101-0324, приказ Минстроя России №899/пр от 11.12.2015 г. | Кислород технический газообразный | 1339 | 1007 | м3 | м3 | 1 | 0.037 | 6.22 | 0 | 0 | 0 | 0 | 1 | 0 |  | 0.037 | 2 | 144705913 | 379 | 0 | 0 | 0 | 0 | 0 | 0 | 0 | 0
359 | 144705923 | 144705908 | 115040891 | 1 | 1 | 1 | 3 | 101-1522 | ФССЦ-2001, 101-1522, приказ Минстроя России №899/пр от 11.12.2015 г. | Электроды диаметром 5 мм Э42А | 1348 | 1009 | т | т | 1000 | 0.00015 | 10362 | 0 | 0 | 0 | 0 | 1 | 0 |  | 0.00015 | 2 | 144705914 | 380 | 0 | 0 | 0 | 0 | 0 | 0 | 0 | 0
359 | 144705924 | 144705908 | 115035976 | 1 | 1 | 1 | 3 | 101-1602 | ФССЦ-2001, 101-1602, приказ Минстроя России №899/пр от 11.12.2015 г. | Ацетилен газообразный технический | 1339 | 1007 | м3 | м3 | 1 | 0.0084 | 38.51 | 0 | 0 | 0 | 0 | 1 | 0 |  | 0.0084 | 2 | 144705915 | 381 | 0 | 0 | 0 | 0 | 0 | 0 | 0 | 0
359 | 144705925 | 144705908 | 115101223 | 1 | 1 | 1 | 3 | 103-0050 | ФССЦ-2001, 103-0050, приказ Минстроя России №899/пр от 11.12.2015 г. | Трубы стальные сварные водогазопроводные с резьбой оцинкованные обыкновенные, диаметр условного прохода 20 мм, толщина стенки 2,8 мм | 1301 | 102138004 | м | м | 1 | 0.4 | 25.1 | 0 | 0 | 0 | 0 | 1 | 0 |  | 0.4 | 2 | 144705916 | 382 | 0 | 0 | 0 | 0 | 0 | 0 | 0 | 0
359 | 144705926 | 144705908 | 115550553 | 1 | 1 | 1 | 3 | 302-1135 | ФССЦ-2001, 302-1135, приказ Минстроя России №899/пр от 11.12.2015 г. | Вентили проходные муфтовые 15KЧ18Р для воды, давлением 1,6 МПа (16 кгс/см2), диаметром 20 мм | 1354 | 1010 | шт. | шт. | 1 | 1 | 18.32 | 0 | 0 | 0 | 0 | 1 | 0 |  | 1 | 2 | 144705917 | 383 | 0 | 0 | 0 | 0 | 0 | 0 | 0 | 0
360 | 144722505 | 144722504 | 47841008 | 1 | 1 | 1 | 1 | 1-1028 |  | Рабочий строитель среднего разряда 2,8 | 1369 | 1013 | чел.-ч | чел.-ч | 1 | 34.45 | 0 | 0 | 0 | 8.38 | 0 | 1 | 1 | )*1,2 | 41.34 | 2 | 144722505 | 384 | 0 | 0 | 0 | 0 | 0 | 0 | 0 | 0
360 | 144722506 | 144722504 | 115067727 | 1 | 1 | 1 | 3 | 101-1480 | ФССЦ-2001, 101-1480, приказ Минстроя России №899/пр от 11.12.2015 г. | Шурупы с полукруглой головкой 3,5х35 мм | 1348 | 1009 | т | т | 1000 | 0.0004 | 16974 | 0 | 0 | 0 | 0 | 1 | 0 |  | 0.0004 | 2 | 144722506 | 385 | 0 | 0 | 0 | 0 | 0 | 0 | 0 | 0
360 | 144722507 | 144722504 | 115529131 | 1 | 1 | 1 | 3 | 101-1978 | ФССЦ-2001, 101-1978, приказ Минстроя России №899/пр от 11.12.2015 г. | Решетки металлические вентиляционные для пола | 1354 | 1010 | шт. | шт. | 1 | 100 | 11.87 | 0 | 0 | 0 | 0 | 1 | 0 |  | 100 | 2 | 144722507 | 386 | 0 | 0 | 0 | 0 | 0 | 0 | 0 | 0
361 | 144821358 | 144821351 | 48123869 | 1 | 1 | 1 | 1 | 1-1053 |  | Рабочий строитель среднего разряда 5,3 | 1369 | 1013 | чел.-ч | чел.-ч | 1 | 5.01 | 0 | 0 | 0 | 11.64 | 0 | 1 | 1 | )*1,2 | 6.012 | 2 | 144821358 | 387 | 0 | 0 | 0 | 0 | 0 | 0 | 0 | 0
361 | 144821359 | 144821351 | 115067064 | 1 | 1 | 1 | 2 | 042900 | ФСЭМ-2001, 042900, приказ Минстроя России №899/пр от 11.12.2015 г. | Установки для гидравлических испытаний трубопроводов, давление нагнетания низкое 0,1 МПа (1 кгс/см2), высокое 10 МПа (100 кгс/см2) | 1368 | 1011 | маш.-ч | маш.-ч | 1 | 1.5 | 0 | 29.67 | 0 | 0 | 0 | 1 | 0 | )*1,2 | 1.8 | 2 | 144821359 | 388 | 0 | 0 | 0 | 0 | 0 | 0 | 0 | 0
361 | 144821360 | 144821351 | 115024901 | 1 | 1 | 1 | 3 | 101-0388 | ФССЦ-2001, 101-0388, приказ Минстроя России №899/пр от 11.12.2015 г. | Краски масляные земляные марки МА-0115 мумия, сурик железный | 1348 | 1009 | т | т | 1000 | 5e-05 | 15119 | 0 | 0 | 0 | 0 | 1 | 0 |  | 5e-05 | 2 | 144821360 | 389 | 0 | 0 | 0 | 0 | 0 | 0 | 0 | 0
361 | 144821361 | 144821351 | 115098924 | 1 | 1 | 1 | 3 | 101-0628 | ФССЦ-2001, 101-0628, приказ Минстроя России №899/пр от 11.12.2015 г. | Олифа комбинированная, марки К-3 | 1348 | 1009 | т | т | 1000 | 2e-05 | 16950 | 0 | 0 | 0 | 0 | 1 | 0 |  | 2e-05 | 2 | 144821361 | 390 | 0 | 0 | 0 | 0 | 0 | 0 | 0 | 0
361 | 144821362 | 144821351 | 115024899 | 1 | 1 | 1 | 3 | 101-1669 | ФССЦ-2001, 101-1669, приказ Минстроя России №899/пр от 11.12.2015 г. | Очес льняной | 1346 | 1009 | кг | кг | 1 | 0.02 | 37.29 | 0 | 0 | 0 | 0 | 1 | 0 |  | 0.02 | 2 | 144821362 | 391 | 0 | 0 | 0 | 0 | 0 | 0 | 0 | 0
361 | 144821363 | 144821351 | 115017389 | 1 | 1 | 1 | 3 | 411-0001 | ФССЦ-2001, 411-0001, приказ Минстроя России №899/пр от 11.12.2015 г. | Вода | 1339 | 1007 | м3 | м3 | 1 | 1 | 2.44 | 0 | 0 | 0 | 0 | 1 | 0 |  | 1 | 2 | 144821363 | 392 | 0 | 0 | 0 | 0 | 0 | 0 | 0 | 0
394 | 144705930 | 144705927 | 48094666 | 1 | 1 | 1 | 1 | 1-1010 |  | Рабочий строитель среднего разряда 1 | 1369 | 1013 | чел.-ч | чел.-ч | 1 | 0.5777 | 0 | 0 | 0 | 7.19 | 0 | 1 | 1 |  | 0.5777 | 2 | 144705928 | 393 | 0 | 0 | 0 | 0 | 0 | 0 | 0 | 0
394 | 144705931 | 144705927 | 133056501 | 1 | 1 | 1 | 2 | 400051 | ФСЭМ 400051 пр.№31/пр от 30.01.2014 г. | Автомобиль-самосвал, грузоподъемность до 7 т | 1368 | 1011 | маш.-ч | маш.-ч | 1 | 0.29 | 0 | 111 | 11.6 | 0 | 0 | 1 | 0 |  | 0.29 | 2 | 144705929 | 394 | 0 | 0 | 0 | 0 | 0 | 0 | 0 | 0
395 | 144705934 | 144705932 | 133056502 | 1 | 1 | 1 | 2 | 400052 | ФСЭМ 400052 пр.№31/пр от 30.01.2014 г. | Автомобиль-самосвал, грузоподъемность до 10 т | 1368 | 1011 | маш.-ч | маш.-ч | 1 | 0.2765 | 0 | 112.47 | 13.5 | 0 | 0 | 1 | 0 |  | 0.2765 | 2 | 144705933 | 395 | 0 | 0 | 0 | 0 | 0 | 0 | 0 | 0