## Смета 12 гр. по ФЕР
Smeta.RU (Terminal) (495) 974-1589
"УТВЕРЖДАЮ"
Директор ТЭЦ-23 ПАО "Мосэнерго"
___________Ю.Г.Громов.
СМЕТА
| Улучшение условий труда сменного персонала (ремонт душевой в здании ЭТС) | [22 empty] | Улучшение условий труда сменного персонала (ремонт душевой в здании ЭТС)
Составлена в ценах январь 2000 года
№ п/п | Шифр расценки и коды ресурсов | Наименование работ и затрат | Ед. изм. | Кол-во единиц | Цена на ед. изм. | Попра-вочные коэфф. | Стоимость в ценах 2001г. | Пункт коэфф. пересчета | Коэфф. пересчета | Стоимость в текущих ценах | ЗТР всего чел.-час
1 | 2 | 3 | 4 | 5 | 6 | 7 | 8 | 9 | 10 | 11 | 12
Раздел: Ремонт душевой в здании ЭТС | [24 empty] | Раздел: Ремонт душевой в здании ЭТС
Подраздел: Стены | [24 empty] | Подраздел: Стены
1 | 63-7-5 | Разборка облицовки стен из керамических глазурованных плиток | 100 м2 поверхности облицовки | 0.98 | 748.3 |  |  | 0 | [7 empty] | 457 | 3173 | 297 | 2061
Объем: 0.98=98/100
|  | Зарплата |  |  | 584.74 | 0 | 573 |  | 6.94 | 3977 |  |  |  |  | 573
|  | Эксплуатация машин |  |  | 163.56 | 0 | 160 |  | 6.94 | 1112
|  | в т.ч. зарплата машинистов |  |  | 21.23 | 0 | 21 |  | 6.94 | 144 |  |  |  |  | 21
|  | НР от ФОТ | % | 77 |  |  | 457 |  | 77 | 3173
|  | СП от ФОТ | % | 50 |  |  | 297 |  | 50 | 2061
|  | Затраты труда | чел-ч | 74.3 |  | 0 |  |  |  |  | 72.814
[6 empty] | 1487 |  |  | 10323 |  | 72.814 | 1487 | 10323 | 72.814 | [5 empty] | 1487 | 0 | 0 | 0
2 | 63-10-1 | Разборка облицовки из гипсокартонных листов стен и перегородок примен. из пластика) | 100 М2 ОБЛИЦОВКИ | 0.45 | 69.41 |  |  | 0 | [7 empty] | 22 | 158 | 15 | 103
Объем: 0.45=45/100
|  | Зарплата |  |  | 63.16 | 0 | 28 |  | 6.94 | 197 |  |  |  |  | 28
|  | Эксплуатация машин |  |  | 6.25 | 0 | 3 |  | 6.94 | 20
|  | в т.ч. зарплата машинистов |  |  | 2.7 | 0 | 1 |  | 6.94 | 8 |  |  |  |  | 1
|  | НР от ФОТ | % | 77 |  |  | 22 |  | 77 | 158
|  | СП от ФОТ | % | 50 |  |  | 15 |  | 50 | 103
|  | Затраты труда | чел-ч | 7.31 |  | 0 |  |  |  |  | 3.2895
[6 empty] | 68 |  |  | 478 |  | 3.2895 | 68 | 478 | 3.2895 | [5 empty] | 68 | 0 | 0 | 0
3 | 08-02-002-5 | Кладка перегородок из кирпича неармированных толщиной в 1/2 кирпича при высоте этажа до 4 м | 100 м2 перегородок (за вычетом проемов) | 0.011 | 11643.38 |  |  | 0 | [7 empty] | 21 | 138 | 12 | 77
Объем: 0.011=11/100
|  | Зарплата |  |  | 1228.23 | )*1,15 | 16 |  | 6.94 | 108 |  |  |  |  | 16
|  | Эксплуатация машин |  |  | 355.1 | )*1,25 | 5 |  | 6.94 | 34
|  | в т.ч. зарплата машинистов |  |  | 55.49 | )*1,25 | 1 |  | 6.94 | 5 |  |  |  |  | 1
|  | Материальные ресурсы |  |  | 10060.05 | 0 | 111 |  | 6.94 | 768
|  | НР от ФОТ | % | 122 |  |  | 21 |  | 122 | 138
|  | СП от ФОТ | % | 80 | )*0,85=68 |  | 12 |  | 68 | 77
|  | Затраты труда | чел-ч | 143.99 |  | )*1,15 |  |  |  |  | 1.8215
[6 empty] | 165 |  |  | 1125 |  | 1.8215 | 165 | 1125 | 1.8215 | [5 empty] | 165 | 0 | 0 | 0
4 | 61-2-9 | Ремонт штукатурки внутренних стен по камню и бетону цементно-известковым раствором, площадью отдельных мест до 10 м2 толщиной слоя до 20 мм | 100 м2 отремонтированной поверхности | 0.72 | 2553.11 |  |  | 0 | [7 empty] | 797 | 5530 | 505 | 3500
Объем: 0.72=72/100
|  | Зарплата |  |  | 1391.91 | 0 | 1002 |  | 6.94 | 6955 |  |  |  |  | 1002
|  | Эксплуатация машин |  |  | 20.94 | 0 | 15 |  | 6.94 | 105
|  | в т.ч. зарплата машинистов |  |  | 9.05 | 0 | 7 |  | 6.94 | 45 |  |  |  |  | 7
|  | Материальные ресурсы |  |  | 1140.26 | 0 | 821 |  | 6.94 | 5698
|  | НР от ФОТ | % | 79 |  |  | 797 |  | 79 | 5530
|  | СП от ФОТ | % | 50 |  |  | 505 |  | 50 | 3500
|  | Затраты труда | чел-ч | 157.1 |  | 0 |  |  |  |  | 113.112
[6 empty] | 3140 |  |  | 21788 |  | 113.112 | 3140 | 21788 | 113.112 | [5 empty] | 3140 | 0 | 0 | 0
5 | 15-01-019-5 | Гладкая облицовка стен, столбов, пилястр и откосов (без карнизных, плинтусных и угловых плиток) без установки плиток туалетного гарнитура на клее из сухих смесей по кирпичу и бетону | 100 м2 поверхности облицовки | 0.58 | 10688.2 |  |  | 0 | [7 empty] | 1041 | 7217 | 463 | 3213
Объем: 0.58=58/100
|  | Зарплата |  |  | 1465.77 | )*1,15 | 978 |  | 6.94 | 6785 |  |  |  |  | 978
|  | Эксплуатация машин |  |  | 31.75 | )*1,25 | 23 |  | 6.94 | 160
|  | в т.ч. зарплата машинистов |  |  | 17.52 | )*1,25 | 13 |  | 6.94 | 88 |  |  |  |  | 13
|  | Материальные ресурсы |  |  | 9190.68 | 0 | 5331 |  | 6.94 | 36994
|  | НР от ФОТ | % | 105 |  |  | 1041 |  | 105 | 7217
|  | СП от ФОТ | % | 55 | )*0,85=46.75 |  | 463 |  | 46.75 | 3213
|  | Затраты труда | чел-ч | 159.67 |  | )*1,15 |  |  |  |  | 106.4999
5,1 | 101-0256 | Плитки керамические глазурованные для внутренней облицовки стен гладкие без завала белые | м2 | -58 | 71.19 |  | -4129 |  | 6.94 | -28655 | [5 empty] | 0 | 0 | 0 | 0 | -4129 | 0 | 0 | 0
[6 empty] | 3707 |  |  | 25714 |  | 106.4999 | 3707 | 25714 | 106.4999 | [5 empty] | 7836 | 0 | 0 | 0
6 | Прайс лист | Керамическая плитка "kerama Marazzi (цвет синий) 300*200*6,9 мм | м2 | 58 | 0 |  |  | 0 | [7 empty] | 0 | 0 | 0 | 0
|  | Зарплата |  |  | 0 | =441,00 | 25578 |  | 1 | 25578 |  |  |  |  | 25578
[6 empty] | 25578 |  |  | 25578 |  | 0 | 25578 | 25578 | 0 | [5 empty] | 0 | 0 | 0 | 25578
7 | 56-3-2 | Снятие подоконных досок деревянных в каменных зданиях | 100 м2 | 0.015 | 761.66 |  |  | 0 | [7 empty] | 9 | 65 | 7 | 49
Объем: 0.015=1,5/100
|  | Зарплата |  |  | 761.66 | 0 | 11 |  | 6.94 | 79 |  |  |  |  | 11
|  | НР от ФОТ | % | 82 |  |  | 9 |  | 82 | 65
|  | СП от ФОТ | % | 62 |  |  | 7 |  | 62 | 49
|  | Затраты труда | чел-ч | 94.97 |  | 0 |  |  |  |  | 1.4245
[6 empty] | 27 |  |  | 193 |  | 1.4245 | 27 | 193 | 1.4245 | [5 empty] | 27 | 0 | 0 | 0
8 | 10-01-035-1 | Установка подоконных досок из ПВХ в каменных стенах толщиной до 0,51 м | 100 п. м | 0.03 | 4187.28 |  |  | 0 | [7 empty] | 7 | 51 | 3 | 23
Объем: 0.03=3/100
|  | Зарплата |  |  | 180.75 | )*1,15 | 6 |  | 6.94 | 43 |  |  |  |  | 6
|  | Эксплуатация машин |  |  | 14.33 | )*1,25 | 1 |  | 6.94 | 4
|  | Материальные ресурсы |  |  | 3992.2 | 0 | 120 |  | 6.94 | 831
|  | НР от ФОТ | % | 118 |  |  | 7 |  | 118 | 51
|  | СП от ФОТ | % | 63 | )*0,85=53.55 |  | 3 |  | 53.55 | 23
|  | Затраты труда | чел-ч | 21.19 |  | )*1,15 |  |  |  |  | 0.73106
[6 empty] | 137 |  |  | 952 |  | 0.73106 | 137 | 952 | 0.73106 | [5 empty] | 137 | 0 | 0 | 0
9 | 10-01-015-1 | Устройство перегородок каркасно-филенчатых в санузлах | 100 м2 перегородок и барьеров | 0.108 | 2398.03 |  |  | 0 | [7 empty] | 114 | 791 | 52 | 359
Объем: 0.108=10,8/100
|  | Зарплата |  |  | 776.99 | )*1,15 | 97 |  | 6.94 | 670 |  |  |  |  | 97
|  | Эксплуатация машин |  |  | 340.07 | )*1,25 | 46 |  | 6.94 | 319
|  | Материальные ресурсы |  |  | 1280.97 | 0 | 138 |  | 6.94 | 960
|  | НР от ФОТ | % | 118 |  |  | 114 |  | 118 | 791
|  | СП от ФОТ | % | 63 | )*0,85=53.55 |  | 52 |  | 53.55 | 359
|  | Затраты труда | чел-ч | 88.9 |  | )*1,15 |  |  |  |  | 11.0414
[6 empty] | 447 |  |  | 3099 |  | 11.0414 | 447 | 3099 | 11.0414 | [5 empty] | 447 | 0 | 0 | 0
11 | Прайс лист | Перегородка из монолитного пластика (компакт-ламинат) серии ПФ душ монолит (2000*900) | шт | 6 | 0 |  |  | 0 | [7 empty] | 0 | 0 | 0 | 0
|  | Материальные ресурсы |  |  | 0 | =9600,00 | 57600 |  | 1 | 57600
[6 empty] | 57600 |  |  | 57600 |  | 0 | 57600 | 57600 | 0 | [5 empty] | 0 | 0 | 0 | 57600
Итого по подразделу: Стены | [5 empty] | 92356 |  |  | 146850 |  | 310.7338 | [14 empty] | Итого по подразделу: Стены
Подраздел: Полы | [24 empty] | Подраздел: Полы
1 | 57-2-3 | Разборка покрытий полов из керамических плиток | 100 м2 покрытия | 0.195 | 641 |  |  | 0 | [7 empty] | 96 | 666 | 82 | 566
Объем: 0.195=19,5/100
|  | Зарплата |  |  | 595.99 | 0 | 116 |  | 6.94 | 807 |  |  |  |  | 116
|  | Эксплуатация машин |  |  | 45.01 | 0 | 9 |  | 6.94 | 61
|  | в т.ч. зарплата машинистов |  |  | 19.44 | 0 | 4 |  | 6.94 | 26 |  |  |  |  | 4
|  | НР от ФОТ | % | 80 |  |  | 96 |  | 80 | 666
|  | СП от ФОТ | % | 68 |  |  | 82 |  | 68 | 566
|  | Затраты труда | чел-ч | 69.87 |  | 0 |  |  |  |  | 13.6247
[6 empty] | 303 |  |  | 2100 |  | 13.6247 | 303 | 2100 | 13.6247 | [5 empty] | 303 | 0 | 0 | 0
2 | 57-2-4 | Разборка покрытий полов цементных | 100 м2 покрытия | 0.195 | 2791.56 |  |  | 0 | [7 empty] | 182 | 1262 | 154 | 1073
Объем: 0.195=19,5/100
|  | Зарплата |  |  | 948.54 | 0 | 185 |  | 6.94 | 1284 |  |  |  |  | 185
|  | Эксплуатация машин |  |  | 1843.02 | 0 | 359 |  | 6.94 | 2494
|  | в т.ч. зарплата машинистов |  |  | 217.35 | 0 | 42 |  | 6.94 | 294 |  |  |  |  | 42
|  | НР от ФОТ | % | 80 |  |  | 182 |  | 80 | 1262
|  | СП от ФОТ | % | 68 |  |  | 154 |  | 68 | 1073
|  | Затраты труда | чел-ч | 111.2 |  | 0 |  |  |  |  | 21.684
[6 empty] | 880 |  |  | 6113 |  | 21.684 | 880 | 6113 | 21.684 | [5 empty] | 880 | 0 | 0 | 0
3 | 65-6-2 | Смена трапов диаметром до 100 мм | 100 приборов | 0.04 | 18988.37 |  |  | 0 | [7 empty] | 88 | 609 | 51 | 355
Объем: 0.04=4/100
|  | Зарплата |  |  | 2122.38 | 0 | 85 |  | 6.94 | 589 |  |  |  |  | 85
|  | Эксплуатация машин |  |  | 66.32 | 0 | 3 |  | 6.94 | 18
|  | в т.ч. зарплата машинистов |  |  | 7.56 | 0 | 0 |  | 6.94 | 2 |  |  |  |  | 0
|  | Материальные ресурсы |  |  | 16799.67 | 0 | 672 |  | 6.94 | 4664
|  | НР от ФОТ | % | 103 |  |  | 88 |  | 103 | 609
|  | СП от ФОТ | % | 60 |  |  | 51 |  | 60 | 355
|  | Затраты труда | чел-ч | 234 |  | 0 |  |  |  |  | 9.36
3,1 | 301-0637 | Трапы чугунные эмалированные с прямым отводом, с решеткой и резиновой пробкой Т-100М размером 355х200х142 мм, малые | компл. | -4 | 163.7 |  | -655 |  | 6.94 | -4544 | [5 empty] | 0 | 0 | 0 | 0 | -655 | 0 | 0 | 0
[6 empty] | 244 |  |  | 1691 |  | 9.36 | 244 | 1691 | 9.36 | [5 empty] | 899 | 0 | 0 | 0
4 | Прайс лист | Трап душевой Viega Advantix, сухой затвор ,горизонтальный выпуск,Ф50 мм ,с решеткой 10*10 металл ,нержавеющая сталь (2070 руб.) | шт | 4 | 0 |  |  | 0 | [7 empty] | 0 | 0 | 0 | 0
|  | Материальные ресурсы |  |  | 0 | =2070,00 | 8280 |  | 1 | 8280
[6 empty] | 8280 |  |  | 8280 |  | 0 | 8280 | 8280 | 0 | [5 empty] | 0 | 0 | 0 | 8280
5 | 11-01-011-1 | Устройство стяжек цементных толщиной 20 мм | 100 м2 стяжки | 0.195 | 1485.02 |  |  | 0 | [7 empty] | 91 | 636 | 47 | 330
Объем: 0.195=19,5/100
|  | Зарплата |  |  | 313.71 | )*1,15 | 70 |  | 6.94 | 488 |  |  |  |  | 70
|  | Эксплуатация машин |  |  | 44.24 | )*1,25 | 11 |  | 6.94 | 75
|  | в т.ч. зарплата машинистов |  |  | 17.15 | )*1,25 | 4 |  | 6.94 | 29 |  |  |  |  | 4
|  | Материальные ресурсы |  |  | 1127.07 | 0 | 220 |  | 6.94 | 1525
|  | НР от ФОТ | % | 123 |  |  | 91 |  | 123 | 636
|  | СП от ФОТ | % | 75 | )*0,85=63.75 |  | 47 |  | 63.75 | 330
|  | Затраты труда | чел-ч | 39.51 |  | )*1,15 |  |  |  |  | 8.8601
[6 empty] | 439 |  |  | 3054 |  | 8.8601 | 439 | 3054 | 8.8601 | [5 empty] | 439 | 0 | 0 | 0
6 | 11-01-011-2 | Устройство стяжек на каждые 5 мм изменения толщины стяжки добавлять или исключать к расценке 11-01-011-01 | 100 м2 стяжки | 0.195 | 291.32 |  |  | 0 | [7 empty] | 4 | 27 | 2 | 14
Объем: 0.195=19,5/100
|  | Зарплата |  |  | 3.97 | )*1,15)*2 | 2 |  | 6.94 | 12 |  |  |  |  | 2
|  | Эксплуатация машин |  |  | 7.72 | )*1,25)*2 | 4 |  | 6.94 | 26
|  | в т.ч. зарплата машинистов |  |  | 2.84 | )*1,25)*2 | 1 |  | 6.94 | 10 |  |  |  |  | 1
|  | Материальные ресурсы |  |  | 279.63 | )*2 | 109 |  | 6.94 | 757
|  | НР от ФОТ | % | 123 |  |  | 4 |  | 123 | 27
|  | СП от ФОТ | % | 75 | )*0,85=63.75 |  | 2 |  | 63.75 | 14
|  | Затраты труда | чел-ч | 0.5 |  | )*1,15)*2 |  |  |  |  | 0.22425
[6 empty] | 121 |  |  | 836 |  | 0.22425 | 121 | 836 | 0.22425 | [5 empty] | 121 | 0 | 0 | 0
7 | 11-01-004-1 | Устройство гидроизоляции оклеечной рулонными материалами на мастике Битуминоль, первый слой | 100 м2 изолируемой поверхности | 0.213 | 2750.72 |  |  | 0 | [7 empty] | 157 | 1101 | 82 | 571
Объем: 0.213=21,3/100
|  | Зарплата |  |  | 520.45 | )*1,15 | 127 |  | 6.94 | 885 |  |  |  |  | 127
|  | Эксплуатация машин |  |  | 321.32 | )*1,25 | 86 |  | 6.94 | 594
|  | в т.ч. зарплата машинистов |  |  | 5.27 | )*1,25 | 1 |  | 6.94 | 10 |  |  |  |  | 1
|  | Материальные ресурсы |  |  | 1908.95 | 0 | 407 |  | 6.94 | 2822
|  | НР от ФОТ | % | 123 |  |  | 157 |  | 123 | 1101
|  | СП от ФОТ | % | 75 | )*0,85=63.75 |  | 82 |  | 63.75 | 571
|  | Затраты труда | чел-ч | 46.18 |  | )*1,15 |  |  |  |  | 11.3118
[6 empty] | 859 |  |  | 5973 |  | 11.3118 | 859 | 5973 | 11.3118 | [5 empty] | 859 | 0 | 0 | 0
8 | 11-01-004-2 | Устройство гидроизоляции оклеечной рулонными материалами на мастике Битуминоль, последующий слой | 100 м2 изолируемой поверхности | 0.213 | 1776.57 |  |  | 0 | [7 empty] | 96 | 664 | 50 | 344
Объем: 0.213=21,3/100
|  | Зарплата |  |  | 313.98 | )*1,15 | 77 |  | 6.94 | 534 |  |  |  |  | 77
|  | Эксплуатация машин |  |  | 158.51 | )*1,25 | 42 |  | 6.94 | 293
|  | в т.ч. зарплата машинистов |  |  | 3.11 | )*1,25 | 1 |  | 6.94 | 6 |  |  |  |  | 1
|  | Материальные ресурсы |  |  | 1304.08 | 0 | 278 |  | 6.94 | 1928
|  | НР от ФОТ | % | 123 |  |  | 96 |  | 123 | 664
|  | СП от ФОТ | % | 75 | )*0,85=63.75 |  | 50 |  | 63.75 | 344
|  | Затраты труда | чел-ч | 27.86 |  | )*1,15 |  |  |  |  | 6.8243
[6 empty] | 543 |  |  | 3763 |  | 6.8243 | 543 | 3763 | 6.8243 | [5 empty] | 543 | 0 | 0 | 0
9 | 11-01-011-1 | Устройство стяжек цементных толщиной 20 мм | 100 м2 стяжки | 0.195 | 1485.02 |  |  | 0 | [7 empty] | 91 | 636 | 47 | 330
Объем: 0.195=19,5/100
|  | Зарплата |  |  | 313.71 | )*1,15 | 70 |  | 6.94 | 488 |  |  |  |  | 70
|  | Эксплуатация машин |  |  | 44.24 | )*1,25 | 11 |  | 6.94 | 75
|  | в т.ч. зарплата машинистов |  |  | 17.15 | )*1,25 | 4 |  | 6.94 | 29 |  |  |  |  | 4
|  | Материальные ресурсы |  |  | 1127.07 | 0 | 220 |  | 6.94 | 1525
|  | НР от ФОТ | % | 123 |  |  | 91 |  | 123 | 636
|  | СП от ФОТ | % | 75 | )*0,85=63.75 |  | 47 |  | 63.75 | 330
|  | Затраты труда | чел-ч | 39.51 |  | )*1,15 |  |  |  |  | 8.8601
[6 empty] | 439 |  |  | 3054 |  | 8.8601 | 439 | 3054 | 8.8601 | [5 empty] | 439 | 0 | 0 | 0
10 | 11-01-011-2 | Устройство стяжек на каждые 5 мм изменения толщины стяжки добавлять или исключать к расценке 11-01-011-01 | 100 м2 стяжки | 0.195 | 291.32 |  |  | 0 | [7 empty] | 4 | 27 | 2 | 14
Объем: 0.195=19,5/100
|  | Зарплата |  |  | 3.97 | )*1,15)*2 | 2 |  | 6.94 | 12 |  |  |  |  | 2
|  | Эксплуатация машин |  |  | 7.72 | )*1,25)*2 | 4 |  | 6.94 | 26
|  | в т.ч. зарплата машинистов |  |  | 2.84 | )*1,25)*2 | 1 |  | 6.94 | 10 |  |  |  |  | 1
|  | Материальные ресурсы |  |  | 279.63 | )*2 | 109 |  | 6.94 | 757
|  | НР от ФОТ | % | 123 |  |  | 4 |  | 123 | 27
|  | СП от ФОТ | % | 75 | )*0,85=63.75 |  | 2 |  | 63.75 | 14
|  | Затраты труда | чел-ч | 0.5 |  | )*1,15)*2 |  |  |  |  | 0.22425
[6 empty] | 121 |  |  | 836 |  | 0.22425 | 121 | 836 | 0.22425 | [5 empty] | 121 | 0 | 0 | 0
11 | 11-01-047-1 | Устройство покрытий из плит керамогранитных размером 40х40 см | 100 м2 покрытия | 0.195 | 21577.57 |  |  | 0 | [7 empty] | 753 | 5229 | 390 | 2710
Объем: 0.195=19,5/100
|  | Зарплата |  |  | 2713.07 | )*1,15 | 608 |  | 6.94 | 4222 |  |  |  |  | 608
|  | Эксплуатация машин |  |  | 24.86 | )*1,25 | 6 |  | 6.94 | 42
|  | в т.ч. зарплата машинистов |  |  | 17.39 | )*1,25 | 4 |  | 6.94 | 29 |  |  |  |  | 4
|  | Материальные ресурсы |  |  | 18839.64 | 0 | 3674 |  | 6.94 | 25496
|  | НР от ФОТ | % | 123 |  |  | 753 |  | 123 | 5229
|  | СП от ФОТ | % | 75 | )*0,85=63.75 |  | 390 |  | 63.75 | 2710
|  | Затраты труда | чел-ч | 310.42 |  | )*1,15 |  |  |  |  | 69.6117
11,1 | 101-4486 | Гранит керамический многоцветный неполированный, размером 400х400х9 мм | м2 | -19.89 | 140.45 |  | -2794 |  | 6.94 | -19387 | [5 empty] | 0 | 0 | 0 | 0 | -2794 | 0 | 0 | 0
[6 empty] | 2637 |  |  | 18312 |  | 69.6117 | 2637 | 18312 | 69.6117 | [5 empty] | 5431 | 0 | 0 | 0
12 | Прайс лист | Плитка керамогранитная Estima TR04 400х400мм (цвет матовый , темно-синий) | м2 | 19.89 | 0 |  |  | 0 | [7 empty] | 0 | 0 | 0 | 0
|  | Материальные ресурсы |  |  | 0 | =1026,00 | 20407 |  | 1 | 20407
[6 empty] | 20407 |  |  | 20407 |  | 0 | 20407 | 20407 | 0 | [5 empty] | 0 | 0 | 0 | 20407
Итого по подразделу: Полы | [5 empty] | 35273 |  |  | 74419 |  | 150.5852 | [14 empty] | Итого по подразделу: Полы
Подраздел: Потолок | [24 empty] | Подраздел: Потолок
1 | 15-01-047-16 | Демонтаж потолков реечных алюминиевых | 100 м2 поверхности облицовки | 0.195 | 29426.16 |  |  | 0 | [7 empty] | 146 | 1016 | 76 | 532
Объем: 0.195=19,5/100
|  | Зарплата |  |  | 1018.58 | )*0,7 | 139 |  | 6.94 | 965 |  |  |  |  | 139
|  | Эксплуатация машин |  |  | 158.88 | )*0,7 | 22 |  | 6.94 | 151
|  | в т.ч. зарплата машинистов |  |  | 3.38 | )*0,7 | 0 |  | 6.94 | 3 |  |  |  |  | 0
|  | НР от ФОТ | % | 105 |  |  | 146 |  | 105 | 1016
|  | СП от ФОТ | % | 55 | )=55*0,85=55 |  | 76 |  | 55 | 532
|  | Затраты труда | чел-ч | 108.36 |  | )*0,7 |  |  |  |  | 14.7911
[6 empty] | 383 |  |  | 2664 |  | 14.7911 | 383 | 2664 | 14.7911 | [5 empty] | 383 | 0 | 0 | 0
2 | 15-01-047-16 | Устройство потолков реечных алюминиевых | 100 м2 поверхности облицовки | 0.03 | 29426.16 |  |  | 0 | [7 empty] | 37 | 257 | 16 | 115
Объем: 0.03=19,5/100
|  | Зарплата |  |  | 1018.58 | )*1,15 | 35 |  | 6.94 | 244 |  |  |  |  | 35
|  | Эксплуатация машин |  |  | 158.88 | )*1,25 | 6 |  | 6.94 | 41
|  | в т.ч. зарплата машинистов |  |  | 3.38 | )*1,25 | 0 |  | 6.94 | 1 |  |  |  |  | 0
|  | Материальные ресурсы |  |  | 28248.7 | 0 | 847 |  | 6.94 | 5881
|  | НР от ФОТ | % | 105 |  |  | 37 |  | 105 | 257
|  | СП от ФОТ | % | 55 | )*0,85=46.75 |  | 16 |  | 46.75 | 115
|  | Затраты труда | чел-ч | 108.36 |  | )*1,15 |  |  |  |  | 3.7384
[6 empty] | 941 |  |  | 6538 |  | 3.7384 | 941 | 6538 | 3.7384 | [5 empty] | 941 | 0 | 0 | 0
3 | 46-03-007-3 | Пробивка проемов в конструкциях из кирпича | 1 м3 | 0.03 | 346.7 |  |  | 0 | [7 empty] | 4 | 31 | 3 | 20
|  | Зарплата |  |  | 110.33 | 0 | 3 |  | 6.94 | 23 |  |  |  |  | 3
|  | Эксплуатация машин |  |  | 236.37 | 0 | 7 |  | 6.94 | 49
|  | в т.ч. зарплата машинистов |  |  | 25.55 | 0 | 1 |  | 6.94 | 5 |  |  |  |  | 1
|  | НР от ФОТ | % | 110 |  |  | 4 |  | 110 | 31
|  | СП от ФОТ | % | 70 | )=70*0,85=70 |  | 3 |  | 70 | 20
|  | Затраты труда | чел-ч | 12.3 |  | 0 |  |  |  |  | 0.369
[6 empty] | 17 |  |  | 123 |  | 0.369 | 17 | 123 | 0.369 | [5 empty] | 17 | 0 | 0 | 0
4 | 20-03-002-1 | Установка вентиляторов осевых массой до 0,025 т | 1 вентилятор | 1 | 47.77 |  |  | 0 | [7 empty] | 56 | 393 | 31 | 217
|  | Зарплата |  |  | 38.29 | )*1,15 | 44 |  | 6.94 | 306 |  |  |  |  | 44
|  | Эксплуатация машин |  |  | 7.45 | )*1,25 | 9 |  | 6.94 | 65
|  | в т.ч. зарплата машинистов |  |  | 0.14 | )*1,25 | 0 |  | 6.94 | 1 |  |  |  |  | 0
|  | Материальные ресурсы |  |  | 2.03 | 0 | 2 |  | 6.94 | 14
|  | НР от ФОТ | % | 128 |  |  | 56 |  | 128 | 393
|  | СП от ФОТ | % | 83 | )*0,85=70.55 |  | 31 |  | 70.55 | 217
|  | Затраты труда | чел-ч | 3.98 |  | )*1,15 |  |  |  |  | 4.577
[6 empty] | 142 |  |  | 995 |  | 4.577 | 142 | 995 | 4.577 | [5 empty] | 142 | 0 | 0 | 0
5 | Прайс лист | Вентилятор Sient ТD 160/100 | шт | 1 | 0 |  |  | 0 | [7 empty] | 0 | 0 | 0 | 0
|  | Зарплата |  |  | 0 | =4290,00 | 4290 |  | 1 | 4290 |  |  |  |  | 4290
[6 empty] | 4290 |  |  | 4290 |  | 0 | 4290 | 4290 | 0 | [5 empty] | 0 | 0 | 0 | 4290
6 | 20-01-001-1 | Прокладка воздуховодов из листовой, оцинкованной стали и алюминия класса Н (нормальные) толщиной 0,5 мм, диаметром до 200 мм | 100 м2 поверхности воздуховодов | 0.0544 | 2045.07 |  |  | 0 | [7 empty] | 118 | 819 | 65 | 452
Объем: 0.0544=5,44/100
|  | Зарплата |  |  | 1467.1 | )*1,15 | 92 |  | 6.94 | 637 |  |  |  |  | 92
|  | Эксплуатация машин |  |  | 143.32 | )*1,25 | 10 |  | 6.94 | 68
|  | в т.ч. зарплата машинистов |  |  | 7.02 | )*1,25 | 0 |  | 6.94 | 3 |  |  |  |  | 0
|  | Материальные ресурсы |  |  | 434.65 | 0 | 24 |  | 6.94 | 164
|  | НР от ФОТ | % | 128 |  |  | 118 |  | 128 | 819
|  | СП от ФОТ | % | 83 | )*0,85=70.55 |  | 65 |  | 70.55 | 452
|  | Затраты труда | чел-ч | 167.86 |  | )*1,15 |  |  |  |  | 10.5013
[6 empty] | 309 |  |  | 2140 |  | 10.5013 | 309 | 2140 | 10.5013 | [5 empty] | 309 | 0 | 0 | 0
7 | Прайс лист | Воздуховод из гофрированного аллюминия Д100мм | м | 17 | 0 |  |  | 0 | [7 empty] | 0 | 0 | 0 | 0
|  | Материальные ресурсы |  |  | 0 | =227,00 | 3859 |  | 1 | 3859
[6 empty] | 3859 |  |  | 3859 |  | 0 | 3859 | 3859 | 0 | [5 empty] | 0 | 0 | 0 | 3859
8 | 65-33-1 | Смена жалюзийных решеток -диффозоры | 100 ЖАЛЮЗИЙНЫХ РЕШЕТОК | 0.08 | 3255.86 |  |  | 0 | [7 empty] | 33 | 226 | 19 | 131
Объем: 0.08=8/100
|  | Зарплата |  |  | 394 | 0 | 32 |  | 6.94 | 219 |  |  |  |  | 32
|  | Материальные ресурсы |  |  | 2861.55 | 0 | 229 |  | 6.94 | 1589
|  | НР от ФОТ | % | 103 |  |  | 33 |  | 103 | 226
|  | СП от ФОТ | % | 60 |  |  | 19 |  | 60 | 131
|  | Затраты труда | чел-ч | 46.19 |  | 0 |  |  |  |  | 3.6952
8,1 | 301-1514 | Решетки жалюзийные неподвижные штампованные размером 150х490 мм | шт. | -8 | 28.25 |  | -226 |  | 6.94 | -1568 | [5 empty] | 0 | 0 | 0 | 0 | -226 | 0 | 0 | 0
[6 empty] | 87 |  |  | 597 |  | 3.6952 | 87 | 597 | 3.6952 | [5 empty] | 313 | 0 | 0 | 0
9 | Прайс лист | Диффузор универсальный пластмассовый Д100 мм | шт | 8 | 0 |  |  | 0 | [7 empty] | 0 | 0 | 0 | 0
|  | Материальные ресурсы |  |  | 0 | =155,00 | 1240 |  | 1 | 1240
[6 empty] | 1240 |  |  | 1240 |  | 0 | 1240 | 1240 | 0 | [5 empty] | 0 | 0 | 0 | 1240
10 | 62-17-1 | Окрашивание водоэмульсионными составами поверхностей потолков, ранее окрашенных известковой или клеевой краской, с расчисткой старой краски более 35% | 100 м2 окрашиваемой поверхности | 0.05 | 1914.84 |  |  | 0 | [7 empty] | 12 | 82 | 8 | 51
Объем: 0.05=5/100
|  | Зарплата |  |  | 293.93 | 0 | 15 |  | 6.94 | 102 |  |  |  |  | 15
|  | Эксплуатация машин |  |  | 8.36 | 0 | 0 |  | 6.94 | 3
|  | Материальные ресурсы |  |  | 1612.55 | 0 | 81 |  | 6.94 | 560
|  | НР от ФОТ | % | 80 |  |  | 12 |  | 80 | 82
|  | СП от ФОТ | % | 50 |  |  | 8 |  | 50 | 51
|  | Затраты труда | чел-ч | 34.02 |  | 0 |  |  |  |  | 1.701
[6 empty] | 116 |  |  | 798 |  | 1.701 | 116 | 798 | 1.701 | [5 empty] | 116 | 0 | 0 | 0
Итого по подразделу: Потолок | [5 empty] | 11384 |  |  | 23244 |  | 39.3731 | [14 empty] | Итого по подразделу: Потолок
Подраздел: Электротехнические работы | [24 empty] | Подраздел: Электротехнические работы
1 | 67-1-1 | Демонтаж скрытой электропроводки | 100 м | 0.55 | 19.81 |  |  | 0 | [7 empty] | 9 | 65 | 7 | 49
Объем: 0.55=55/100
|  | Зарплата |  |  | 19.81 | 0 | 11 |  | 6.94 | 76 |  |  |  |  | 11
|  | НР от ФОТ | % | 85 |  |  | 9 |  | 85 | 65
|  | СП от ФОТ | % | 65 |  |  | 7 |  | 65 | 49
|  | Затраты труда | чел-ч | 2.54 |  | 0 |  |  |  |  | 1.397
[6 empty] | 27 |  |  | 190 |  | 1.397 | 27 | 190 | 1.397 | [5 empty] | 27 | 0 | 0 | 0
2 | м08-02-399-1 | Провод в коробах, сечением до 6 мм2 | 100 м | 0.4 | 41.55 |  |  | 0 | [7 empty] | 10 | 70 | 7 | 48
Объем: 0.4=40/100
|  | Зарплата |  |  | 26.51 | 0 | 11 |  | 6.94 | 74 |  |  |  |  | 11
|  | Эксплуатация машин |  |  | 2.22 | 0 | 1 |  | 6.94 | 6
|  | Материальные ресурсы |  |  | 12.82 | 0 | 5 |  | 6.94 | 36
|  | НР от ФОТ | % | 95 |  |  | 10 |  | 95 | 70
|  | СП от ФОТ | % | 65 |  |  | 7 |  | 65 | 48
|  | Затраты труда | чел-ч | 2.82 |  | 0 |  |  |  |  | 1.128
[6 empty] | 34 |  |  | 234 |  | 1.128 | 34 | 234 | 1.128 | [5 empty] | 0 | 34 | 0 | 0
3 | Прайс лист | Кабель ВВГ нг LS 3*1,5 | м | 40 | 0 |  |  | 0 | [7 empty] | 0 | 0 | 0 | 0
|  | Материальные ресурсы |  |  | 0 | =30,60 | 1224 |  | 1 | 1224
[6 empty] | 1224 |  |  | 1224 |  | 0 | 1224 | 1224 | 0 | [5 empty] | 0 | 0 | 0 | 1224
4 | м08-02-399-2 | Провод в коробах, сечением до 35 мм2 | 100 м | 0.15 | 51.16 |  |  | 0 | [7 empty] | 5 | 35 | 3 | 24
Объем: 0.15=15/100
|  | Зарплата |  |  | 35.34 | 0 | 5 |  | 6.94 | 37 |  |  |  |  | 5
|  | Эксплуатация машин |  |  | 2.22 | 0 | 0 |  | 6.94 | 2
|  | Материальные ресурсы |  |  | 13.6 | 0 | 2 |  | 6.94 | 14
|  | НР от ФОТ | % | 95 |  |  | 5 |  | 95 | 35
|  | СП от ФОТ | % | 65 |  |  | 3 |  | 65 | 24
|  | Затраты труда | чел-ч | 3.76 |  | 0 |  |  |  |  | 0.564
[6 empty] | 15 |  |  | 112 |  | 0.564 | 15 | 112 | 0.564 | [5 empty] | 0 | 15 | 0 | 0
5 | Прайс лист | Кабель ВВГ нг LS 3*2,5 | м | 15 | 0 |  |  | 0 | [7 empty] | 0 | 0 | 0 | 0
|  | Материальные ресурсы |  |  | 0 | =42,00 | 630 |  | 1 | 630
[6 empty] | 630 |  |  | 630 |  | 0 | 630 | 630 | 0 | [5 empty] | 0 | 0 | 0 | 630
6 | 67-9-1 | Смена выключателей | 100 шт. | 0.03 | 840.59 |  |  | 0 | [7 empty] | 6 | 39 | 5 | 30
Объем: 0.03=3/100
|  | Зарплата |  |  | 218.59 | 0 | 7 |  | 6.94 | 46 |  |  |  |  | 7
|  | Материальные ресурсы |  |  | 622 | 0 | 19 |  | 6.94 | 130
|  | НР от ФОТ | % | 85 |  |  | 6 |  | 85 | 39
|  | СП от ФОТ | % | 65 |  |  | 5 |  | 65 | 30
|  | Затраты труда | чел-ч | 24.1 |  | 0 |  |  |  |  | 0.723
6,1 | 509-1201 | Выключатель одноклавишный для скрытой проводки | 10 шт. | -0.3 | 62.2 |  | -19 |  | 6.94 | -130 | [5 empty] | 0 | 0 | 0 | 0 | 0 | -19 | 0 | 0
[6 empty] | 18 |  |  | 115 |  | 0.723 | 18 | 115 | 0.723 | [5 empty] | 37 | 0 | 0 | 0
7 | Прайс лист | Выключатель | шт | 3 | 0 |  |  | 0 | [7 empty] | 0 | 0 | 0 | 0
|  | Материальные ресурсы |  |  | 0 | =130,00 | 390 |  | 1 | 390
[6 empty] | 390 |  |  | 390 |  | 0 | 390 | 390 | 0 | [5 empty] | 0 | 0 | 0 | 390
8 | 67-8-1 | Смена светильников с лампами накаливания | 100 шт. | 0.1 | 6836.08 |  |  | 0 | [7 empty] | 73 | 506 | 56 | 387
Объем: 0.1=10/100
|  | Зарплата |  |  | 857.14 | 0 | 86 |  | 6.94 | 595 |  |  |  |  | 86
|  | Эксплуатация машин |  |  | 0.94 | 0 | 0 |  | 6.94 | 1
|  | Материальные ресурсы |  |  | 5978 | 0 | 598 |  | 6.94 | 4149
|  | НР от ФОТ | % | 85 |  |  | 73 |  | 85 | 506
|  | СП от ФОТ | % | 65 |  |  | 56 |  | 65 | 387
|  | Затраты труда | чел-ч | 89.1 |  | 0 |  |  |  |  | 8.91
8,1 | 509-0767 | Светильники с лампами накаливания для производственных помещений с тяжелыми условиями среды, подвесной с защитной сеткой и стеклом, тип НСП09-200/Р50-03-02 | шт. | -10 | 59.78 |  | -598 |  | 6.94 | -4149 | [5 empty] | 0 | 0 | 0 | 0 | 0 | -598 | 0 | 0
[6 empty] | 215 |  |  | 1489 |  | 8.91 | 215 | 1489 | 8.91 | [5 empty] | 813 | 0 | 0 | 0
9 | Прайс лист | Светодиодные светильники Solo-М25 | шт | 10 | 0 |  |  | 0 | [7 empty] | 0 | 0 | 0 | 0
|  | Материальные ресурсы |  |  | 0 | =1290,00 | 12900 |  | 1 | 12900
[6 empty] | 12900 |  |  | 12900 |  | 0 | 12900 | 12900 | 0 | [5 empty] | 0 | 0 | 0 | 12900
Итого по подразделу: Электротехнические работы | [5 empty] | 15453 |  |  | 17284 |  | 12.722 | [14 empty] | Итого по подразделу: Электротехнические работы
Подраздел: Сантехнические работы | [24 empty] | Подраздел: Сантехнические работы
1 | 65-1-1 | Разборка трубопроводов из водогазопроводных труб диаметром до 32 мм | 100 м трубопровода | 0.4 | 328.71 |  |  | 0 | [7 empty] | 86 | 595 | 58 | 402
Объем: 0.4=40/100
|  | Зарплата |  |  | 288.02 | 0 | 115 |  | 6.94 | 800 |  |  |  |  | 115
|  | Эксплуатация машин |  |  | 7.09 | 0 | 3 |  | 6.94 | 20
|  | в т.ч. зарплата машинистов |  |  | 1.35 | 0 | 1 |  | 6.94 | 4 |  |  |  |  | 1
|  | Материальные ресурсы |  |  | 33.6 | 0 | 13 |  | 6.94 | 93
|  | НР от ФОТ | % | 74 |  |  | 86 |  | 74 | 595
|  | СП от ФОТ | % | 50 |  |  | 58 |  | 50 | 402
|  | Затраты труда | чел-ч | 34.66 |  | 0 |  |  |  |  | 13.864
[6 empty] | 275 |  |  | 1910 |  | 13.864 | 275 | 1910 | 13.864 | [5 empty] | 275 | 0 | 0 | 0
2 | 65-1-2 | Разборка трубопроводов из водогазопроводных труб диаметром до 63 мм | 100 м трубопровода | 0.5 | 565.51 |  |  | 0 | [7 empty] | 184 | 1278 | 125 | 864
Объем: 0.5=50/100
|  | Зарплата |  |  | 495.44 | 0 | 248 |  | 6.94 | 1719 |  |  |  |  | 248
|  | Эксплуатация машин |  |  | 12.15 | 0 | 6 |  | 6.94 | 42
|  | в т.ч. зарплата машинистов |  |  | 2.3 | 0 | 1 |  | 6.94 | 8 |  |  |  |  | 1
|  | Материальные ресурсы |  |  | 57.92 | 0 | 29 |  | 6.94 | 201
|  | НР от ФОТ | % | 74 |  |  | 184 |  | 74 | 1278
|  | СП от ФОТ | % | 50 |  |  | 125 |  | 50 | 864
|  | Затраты труда | чел-ч | 59.62 |  | 0 |  |  |  |  | 29.81
[6 empty] | 592 |  |  | 4104 |  | 29.81 | 592 | 4104 | 29.81 | [5 empty] | 592 | 0 | 0 | 0
3 | 16-02-002-1 | Прокладка трубопроводов водоснабжения из стальных водогазопроводных оцинкованных труб диаметром 15 мм | 100 м трубопровода | 0.4 | 3268.28 |  |  | 0 | [7 empty] | 211 | 1466 | 116 | 808
Объем: 0.4=40/100
|  | Зарплата |  |  | 356.61 | )*1,15 | 164 |  | 6.94 | 1138 |  |  |  |  | 164
|  | Эксплуатация машин |  |  | 54.77 | )*1,25 | 27 |  | 6.94 | 190
|  | в т.ч. зарплата машинистов |  |  | 2.03 | )*1,25 | 1 |  | 6.94 | 7 |  |  |  |  | 1
|  | Материальные ресурсы |  |  | 2856.9 | 0 | 1143 |  | 6.94 | 7931
|  | НР от ФОТ | % | 128 |  |  | 211 |  | 128 | 1466
|  | СП от ФОТ | % | 83 | )*0,85=70.55 |  | 116 |  | 70.55 | 808
|  | Затраты труда | чел-ч | 37.07 |  | )*1,15 |  |  |  |  | 17.0522
[6 empty] | 1661 |  |  | 11533 |  | 17.0522 | 1661 | 11533 | 17.0522 | [5 empty] | 1661 | 0 | 0 | 0
4 | 16-02-002-6 | Прокладка трубопроводов водоснабжения из стальных водогазопроводных оцинкованных труб диаметром 50 мм | 100 м трубопровода | 0.5 | 6641.41 |  |  | 0 | [7 empty] | 339 | 2355 | 187 | 1298
Объем: 0.5=50/100
|  | Зарплата |  |  | 458.2 | )*1,15 | 263 |  | 6.94 | 1828 |  |  |  |  | 263
|  | Эксплуатация машин |  |  | 98.14 | )*1,25 | 61 |  | 6.94 | 426
|  | в т.ч. зарплата машинистов |  |  | 2.84 | )*1,25 | 2 |  | 6.94 | 12 |  |  |  |  | 2
|  | Материальные ресурсы |  |  | 6085.07 | 0 | 3043 |  | 6.94 | 21115
|  | НР от ФОТ | % | 128 |  |  | 339 |  | 128 | 2355
|  | СП от ФОТ | % | 83 | )*0,85=70.55 |  | 187 |  | 70.55 | 1298
|  | Затраты труда | чел-ч | 47.63 |  | )*1,15 |  |  |  |  | 27.3873
[6 empty] | 3893 |  |  | 27022 |  | 27.3873 | 3893 | 27022 | 27.3873 | [5 empty] | 3893 | 0 | 0 | 0
5 | 16-05-001-2 | Установка вентилей, задвижек, затворов, клапанов обратных, кранов проходных на трубопроводах из стальных труб диаметром до 50 мм | 1 ШТ. | 4 | 98.57 |  |  | 0 | [7 empty] | 78 | 545 | 43 | 301
|  | Зарплата |  |  | 13.33 | )*1,15 | 61 |  | 6.94 | 426 |  |  |  |  | 61
|  | Эксплуатация машин |  |  | 4.58 | )*1,25 | 23 |  | 6.94 | 159
|  | Материальные ресурсы |  |  | 80.66 | 0 | 323 |  | 6.94 | 2239
|  | НР от ФОТ | % | 128 |  |  | 78 |  | 128 | 545
|  | СП от ФОТ | % | 83 | )*0,85=70.55 |  | 43 |  | 70.55 | 301
|  | Затраты труда | чел-ч | 1.47 |  | )*1,15 |  |  |  |  | 6.762
[6 empty] | 528 |  |  | 3670 |  | 6.762 | 528 | 3670 | 6.762 | [5 empty] | 528 | 0 | 0 | 0
6 | Прайс лист | Кран шаровый Д 40 мм (латунь 11Б27 п1 АЗО ) | шт | 2 | 0 |  |  | 0 | [7 empty] | 0 | 0 | 0 | 0
|  | Материальные ресурсы |  |  | 0 | =1166,31 | 2333 |  | 1 | 2333
[6 empty] | 2333 |  |  | 2333 |  | 0 | 2333 | 2333 | 0 | [5 empty] | 0 | 0 | 0 | 2333
7 | Прайс лист | Кран шаровый Д 15 мм (латунь ) | шт | 2 | 0 |  |  | 0 | [7 empty] | 0 | 0 | 0 | 0
|  | Материальные ресурсы |  |  | 0 | =528,00 | 1056 |  | 1 | 1056
[6 empty] | 1056 |  |  | 1056 |  | 0 | 1056 | 1056 | 0 | [5 empty] | 0 | 0 | 0 | 1056
8 | 65-5-6 | Смена смесителей с душевой сеткой | 100 шт. | 0.08 | 21913.06 |  |  | 0 | [7 empty] | 200 | 1383 | 116 | 806
Объем: 0.08=8/100
|  | Зарплата |  |  | 2418.97 | 0 | 194 |  | 6.94 | 1343 |  |  |  |  | 194
|  | Эксплуатация машин |  |  | 12.2 | 0 | 1 |  | 6.94 | 7
|  | Материальные ресурсы |  |  | 19481.89 | 0 | 1559 |  | 6.94 | 10816
|  | НР от ФОТ | % | 103 |  |  | 200 |  | 103 | 1383
|  | СП от ФОТ | % | 60 |  |  | 116 |  | 60 | 806
|  | Затраты труда | чел-ч | 266.7 |  | 0 |  |  |  |  | 21.336
[6 empty] | 2070 |  |  | 14355 |  | 21.336 | 2070 | 14355 | 21.336 | [5 empty] | 2070 | 0 | 0 | 0
9 | 18-03-001-2 | Установка радиаторов стальных | 100 квт радиаторов и конвекторов | 0.002 | 18725.7 |  |  | 0 | [7 empty] | 1 | 1 | 1 | 1
Объем: 0.002=0,2/100
|  | Зарплата |  |  | 588.43 | )*1,15 | 1 |  | 1 | 1 |  |  |  |  | 1
|  | Эксплуатация машин |  |  | 232.69 | )*1,25 | 1 |  | 1 | 1
|  | Материальные ресурсы |  |  | 17904.58 | 0 | 36 |  | 1 | 36
|  | НР от ФОТ | % | 128 |  |  | 1 |  | 128 | 1
|  | СП от ФОТ | % | 83 | )*0,85=70.55 |  | 1 |  | 70.55 | 1
|  | Затраты труда | чел-ч | 65.6 |  | )*1,15 |  |  |  |  | 0.15088
[6 empty] | 40 |  |  | 40 |  | 0.15088 | 40 | 40 | 0.15088 | [5 empty] | 40 | 0 | 0 | 0
10 | Прайс лист | Биометаллические радиаторы 5-ти секционных Рифар В-500 | шт | 2 | 0 |  |  | 0 | [7 empty] | 0 | 0 | 0 | 0
|  | Материальные ресурсы |  |  | 0 | =6300,00 | 12600 |  | 1 | 12600
[6 empty] | 12600 |  |  | 12600 |  | 0 | 12600 | 12600 | 0 | [5 empty] | 0 | 0 | 0 | 12600
Итого по подразделу: Сантехнические работы | [5 empty] | 25048 |  |  | 78623 |  | 116.3623 | [14 empty] | Итого по подразделу: Сантехнические работы
Итого по разделу: Ремонт душевой в здании ЭТС | [5 empty] | 179514 |  |  | 340420 |  | 629.7764 | [14 empty] | Итого по разделу: Ремонт душевой в здании ЭТС
Раздел: Ремонт раздевалки душевой | [24 empty] | Раздел: Ремонт раздевалки душевой
Подраздел: Стены | [24 empty] | Подраздел: Стены
1 | 63-7-5 | Разборка облицовки стен из керамических глазурованных плиток | 100 м2 поверхности облицовки | 0.205 | 748.3 |  |  | 0 | [7 empty] | 95 | 664 | 62 | 431
Объем: 0.205=20,5/100
|  | Зарплата |  |  | 584.74 | 0 | 120 |  | 6.94 | 832 |  |  |  |  | 120
|  | Эксплуатация машин |  |  | 163.56 | 0 | 34 |  | 6.94 | 233
|  | в т.ч. зарплата машинистов |  |  | 21.23 | 0 | 4 |  | 6.94 | 30 |  |  |  |  | 4
|  | НР от ФОТ | % | 77 |  |  | 95 |  | 77 | 664
|  | СП от ФОТ | % | 50 |  |  | 62 |  | 50 | 431
|  | Затраты труда | чел-ч | 74.3 |  | 0 |  |  |  |  | 15.2315
[6 empty] | 311 |  |  | 2160 |  | 15.2315 | 311 | 2160 | 15.2315 | [5 empty] | 311 | 0 | 0 | 0
2 | 61-2-9 | Ремонт штукатурки внутренних стен по камню и бетону цементно-известковым раствором, площадью отдельных мест до 10 м2 толщиной слоя до 20 мм | 100 м2 отремонтированной поверхности | 0.205 | 2553.11 |  |  | 0 | [7 empty] | 227 | 1574 | 144 | 997
Объем: 0.205=20,5/100
|  | Зарплата |  |  | 1391.91 | 0 | 285 |  | 6.94 | 1980 |  |  |  |  | 285
|  | Эксплуатация машин |  |  | 20.94 | 0 | 4 |  | 6.94 | 30
|  | в т.ч. зарплата машинистов |  |  | 9.05 | 0 | 2 |  | 6.94 | 13 |  |  |  |  | 2
|  | Материальные ресурсы |  |  | 1140.26 | 0 | 234 |  | 6.94 | 1622
|  | НР от ФОТ | % | 79 |  |  | 227 |  | 79 | 1574
|  | СП от ФОТ | % | 50 |  |  | 144 |  | 50 | 997
|  | Затраты труда | чел-ч | 157.1 |  | 0 |  |  |  |  | 32.2055
[6 empty] | 894 |  |  | 6203 |  | 32.2055 | 894 | 6203 | 32.2055 | [5 empty] | 894 | 0 | 0 | 0
3 | 56-3-2 | Снятие подоконных досок деревянных в каменных зданиях | 100 м2 | 0.015 | 761.66 |  |  | 0 | [7 empty] | 9 | 65 | 7 | 49
Объем: 0.015=1,5/100
|  | Зарплата |  |  | 761.66 | 0 | 11 |  | 6.94 | 79 |  |  |  |  | 11
|  | НР от ФОТ | % | 82 |  |  | 9 |  | 82 | 65
|  | СП от ФОТ | % | 62 |  |  | 7 |  | 62 | 49
|  | Затраты труда | чел-ч | 94.97 |  | 0 |  |  |  |  | 1.4245
[6 empty] | 27 |  |  | 193 |  | 1.4245 | 27 | 193 | 1.4245 | [5 empty] | 27 | 0 | 0 | 0
4 | 10-01-035-1 | Установка подоконных досок из ПВХ в каменных стенах толщиной до 0,51 м | 100 п. м | 0.015 | 4187.28 |  |  | 0 | [7 empty] | 4 | 26 | 2 | 12
Объем: 0.015=1,5/100
|  | Зарплата |  |  | 180.75 | )*1,15 | 3 |  | 6.94 | 22 |  |  |  |  | 3
|  | Эксплуатация машин |  |  | 14.33 | )*1,25 | 0 |  | 6.94 | 2
|  | Материальные ресурсы |  |  | 3992.2 | 0 | 60 |  | 6.94 | 416
|  | НР от ФОТ | % | 118 |  |  | 4 |  | 118 | 26
|  | СП от ФОТ | % | 63 | )*0,85=53.55 |  | 2 |  | 53.55 | 12
|  | Затраты труда | чел-ч | 21.19 |  | )*1,15 |  |  |  |  | 0.36553
[6 empty] | 69 |  |  | 478 |  | 0.36553 | 69 | 478 | 0.36553 | [5 empty] | 69 | 0 | 0 | 0
5 | 15-01-019-5 | Гладкая облицовка стен, столбов, пилястр и откосов (без карнизных, плинтусных и угловых плиток) без установки плиток туалетного гарнитура на клее из сухих смесей по кирпичу и бетону | 100 м2 поверхности облицовки | 0.225 | 10688.2 |  |  | 0 | [7 empty] | 403 | 2799 | 180 | 1246
Объем: 0.225=22,5/100
|  | Зарплата |  |  | 1465.77 | )*1,15 | 379 |  | 6.94 | 2632 |  |  |  |  | 379
|  | Эксплуатация машин |  |  | 31.75 | )*1,25 | 9 |  | 6.94 | 62
|  | в т.ч. зарплата машинистов |  |  | 17.52 | )*1,25 | 5 |  | 6.94 | 34 |  |  |  |  | 5
|  | Материальные ресурсы |  |  | 9190.68 | 0 | 2068 |  | 6.94 | 14351
|  | НР от ФОТ | % | 105 |  |  | 403 |  | 105 | 2799
|  | СП от ФОТ | % | 55 | )*0,85=46.75 |  | 180 |  | 46.75 | 1246
|  | Затраты труда | чел-ч | 159.67 |  | )*1,15 |  |  |  |  | 41.3146
5,1 | 101-0256 | Плитки керамические глазурованные для внутренней облицовки стен гладкие без завала белые | м2 | -22.5 | 71.19 |  | -1602 |  | 6.94 | -11116 | [5 empty] | 0 | 0 | 0 | 0 | -1602 | 0 | 0 | 0
[6 empty] | 1437 |  |  | 9974 |  | 41.3146 | 1437 | 9974 | 41.3146 | [5 empty] | 3039 | 0 | 0 | 0
6 | Прайс лист | Керамическая плитка "Kerama Mapazzi" | м2 | 22.5 | 0 |  |  | 0 | [7 empty] | 0 | 0 | 0 | 0
|  | Материальные ресурсы |  |  | 0 | =441,00 | 9923 |  | 1 | 9923
[6 empty] | 9923 |  |  | 9923 |  | 0 | 9923 | 9923 | 0 | [5 empty] | 0 | 0 | 0 | 9923
Итого по подразделу: Стены | [5 empty] | 12661 |  |  | 28931 |  | 90.5417 | [14 empty] | Итого по подразделу: Стены
Подраздел: Полы | [24 empty] | Подраздел: Полы
1 | 57-2-3 | Разборка покрытий полов из керамических плиток | 100 м2 покрытия | 0.04 | 641 |  |  | 0 | [7 empty] | 20 | 136 | 17 | 116
Объем: 0.04=4/100
|  | Зарплата |  |  | 595.99 | 0 | 24 |  | 6.94 | 165 |  |  |  |  | 24
|  | Эксплуатация машин |  |  | 45.01 | 0 | 2 |  | 6.94 | 12
|  | в т.ч. зарплата машинистов |  |  | 19.44 | 0 | 1 |  | 6.94 | 5 |  |  |  |  | 1
|  | НР от ФОТ | % | 80 |  |  | 20 |  | 80 | 136
|  | СП от ФОТ | % | 68 |  |  | 17 |  | 68 | 116
|  | Затраты труда | чел-ч | 69.87 |  | 0 |  |  |  |  | 2.7948
[6 empty] | 63 |  |  | 429 |  | 2.7948 | 63 | 429 | 2.7948 | [5 empty] | 63 | 0 | 0 | 0
2 | 11-01-011-1 | Устройство стяжек цементных толщиной 20 мм | 100 м2 стяжки | 0.04 | 1485.02 |  |  | 0 | [7 empty] | 18 | 130 | 10 | 68
Объем: 0.04=4/100
|  | Зарплата |  |  | 313.71 | )*1,15 | 14 |  | 6.94 | 100 |  |  |  |  | 14
|  | Эксплуатация машин |  |  | 44.24 | )*1,25 | 2 |  | 6.94 | 15
|  | в т.ч. зарплата машинистов |  |  | 17.15 | )*1,25 | 1 |  | 6.94 | 6 |  |  |  |  | 1
|  | Материальные ресурсы |  |  | 1127.07 | 0 | 45 |  | 6.94 | 313
|  | НР от ФОТ | % | 123 |  |  | 18 |  | 123 | 130
|  | СП от ФОТ | % | 75 | )*0,85=63.75 |  | 10 |  | 63.75 | 68
|  | Затраты труда | чел-ч | 39.51 |  | )*1,15 |  |  |  |  | 1.8175
[6 empty] | 89 |  |  | 626 |  | 1.8175 | 89 | 626 | 1.8175 | [5 empty] | 89 | 0 | 0 | 0
3 | 11-01-011-2 | Устройство стяжек на каждые 5 мм изменения толщины стяжки добавлять или исключать к расценке 11-01-011-01 | 100 м2 стяжки | 0.04 | 291.32 |  |  | 0 | [7 empty] | 0 | 6 | 0 | 3
Объем: 0.04=4/100
|  | Зарплата |  |  | 3.97 | )*1,15)*2 | 0 |  | 6.94 | 3 |  |  |  |  | 0
|  | Эксплуатация машин |  |  | 7.72 | )*1,25)*2 | 1 |  | 6.94 | 5
|  | в т.ч. зарплата машинистов |  |  | 2.84 | )*1,25)*2 | 0 |  | 6.94 | 2 |  |  |  |  | 0
|  | Материальные ресурсы |  |  | 279.63 | )*2 | 22 |  | 6.94 | 155
|  | НР от ФОТ | % | 123 |  |  | 0 |  | 123 | 6
|  | СП от ФОТ | % | 75 | )*0,85=63.75 |  | 0 |  | 63.75 | 3
|  | Затраты труда | чел-ч | 0.5 |  | )*1,15)*2 |  |  |  |  | 0.046
[6 empty] | 23 |  |  | 172 |  | 0.046 | 23 | 172 | 0.046 | [5 empty] | 23 | 0 | 0 | 0
4 | 11-01-047-1 | Устройство покрытий из плит керамогранитных размером 40х40 см | 100 м2 покрытия | 0.04 | 21577.57 |  |  | 0 | [7 empty] | 155 | 1073 | 80 | 556
Объем: 0.04=22,5/100
|  | Зарплата |  |  | 2713.07 | )*1,15 | 125 |  | 6.94 | 866 |  |  |  |  | 125
|  | Эксплуатация машин |  |  | 24.86 | )*1,25 | 1 |  | 6.94 | 9
|  | в т.ч. зарплата машинистов |  |  | 17.39 | )*1,25 | 1 |  | 6.94 | 6 |  |  |  |  | 1
|  | Материальные ресурсы |  |  | 18839.64 | 0 | 754 |  | 6.94 | 5230
|  | НР от ФОТ | % | 123 |  |  | 155 |  | 123 | 1073
|  | СП от ФОТ | % | 75 | )*0,85=63.75 |  | 80 |  | 63.75 | 556
|  | Затраты труда | чел-ч | 310.42 |  | )*1,15 |  |  |  |  | 14.2793
4,1 | 101-4486 | Гранит керамический многоцветный неполированный, размером 400х400х9 мм | м2 | -4.08 | 140.45 |  | -573 |  | 6.94 | -3977 | [5 empty] | 0 | 0 | 0 | 0 | -573 | 0 | 0 | 0
[6 empty] | 542 |  |  | 3757 |  | 14.2793 | 542 | 3757 | 14.2793 | [5 empty] | 1115 | 0 | 0 | 0
5 | Прайс лист | Плитка керамогранитная Estima TR04 400х400мм (цвет матовый , темно-синий) | м2 | 4.08 | 0 |  |  | 0 | [7 empty] | 0 | 0 | 0 | 0
|  | Зарплата |  |  | 0 | =1026,00 | 4186 |  | 1 | 4186 |  |  |  |  | 4186
[6 empty] | 4186 |  |  | 4186 |  | 0 | 4186 | 4186 | 0 | [5 empty] | 0 | 0 | 0 | 4186
Итого по подразделу: Полы | [5 empty] | 4903 |  |  | 9170 |  | 18.9376 | [14 empty] | Итого по подразделу: Полы
Подраздел: Потолок | [24 empty] | Подраздел: Потолок
1 | 15-01-047-16 | Разборка потолков реечных алюминиевых | 100 м2 поверхности облицовки | 0.04 | 29426.16 |  |  | 0 | [7 empty] | 30 | 209 | 16 | 109
Объем: 0.04=4/100
|  | Зарплата |  |  | 1018.58 | )*0,7 | 29 |  | 6.94 | 198 |  |  |  |  | 29
|  | Эксплуатация машин |  |  | 158.88 | )*0,7 | 4 |  | 6.94 | 31
|  | в т.ч. зарплата машинистов |  |  | 3.38 | )*0,7 | 0 |  | 6.94 | 1 |  |  |  |  | 0
|  | НР от ФОТ | % | 105 |  |  | 30 |  | 105 | 209
|  | СП от ФОТ | % | 55 | )=55*0,85=55 |  | 16 |  | 55 | 109
|  | Затраты труда | чел-ч | 108.36 |  | )*0,7 |  |  |  |  | 3.0341
[6 empty] | 79 |  |  | 547 |  | 3.0341 | 79 | 547 | 3.0341 | [5 empty] | 79 | 0 | 0 | 0
2 | 15-01-047-16 | Устройство потолков реечных алюминиевых | 100 м2 поверхности облицовки | 0.04 | 29426.16 |  |  | 0 | [7 empty] | 49 | 342 | 22 | 152
Объем: 0.04=4/100
|  | Зарплата |  |  | 1018.58 | )*1,15 | 47 |  | 6.94 | 325 |  |  |  |  | 47
|  | Эксплуатация машин |  |  | 158.88 | )*1,25 | 8 |  | 6.94 | 55
|  | в т.ч. зарплата машинистов |  |  | 3.38 | )*1,25 | 0 |  | 6.94 | 1 |  |  |  |  | 0
|  | Материальные ресурсы |  |  | 28248.7 | 0 | 1130 |  | 6.94 | 7842
|  | НР от ФОТ | % | 105 |  |  | 49 |  | 105 | 342
|  | СП от ФОТ | % | 55 | )*0,85=46.75 |  | 22 |  | 46.75 | 152
|  | Затраты труда | чел-ч | 108.36 |  | )*1,15 |  |  |  |  | 4.9846
[6 empty] | 1256 |  |  | 8716 |  | 4.9846 | 1256 | 8716 | 4.9846 | [5 empty] | 1256 | 0 | 0 | 0
Итого по подразделу: Потолок | [5 empty] | 1335 |  |  | 9263 |  | 8.0186 | [14 empty] | Итого по подразделу: Потолок
Итого по разделу: Ремонт раздевалки душевой | [5 empty] | 18899 |  |  | 47364 |  | 117.4979 | [14 empty] | Итого по разделу: Ремонт раздевалки душевой
Итого по локальной смете: | [5 empty] | 198413 |  |  | 387784 |  | 747.2743 | [14 empty] | Итого по локальной смете:
Итого по смете: Улучшение условий труда сменного персонала (ремонт душевой в здании ЭТС) | [5 empty] | 198413 |  |  | 387784 |  | 747.2743 | [14 empty] | Итого по смете: Улучшение условий труда сменного персонала (ремонт душевой в здании ЭТС)
Составил
[должность,подпись(инициалы,фамилия)]
Проверил
[должность,подпись(инициалы,фамилия)]

## Source
0 | Smeta.RU (Terminal) (495) 974-1589 |  | _PS_ |  | 0 | 0 | 0 | Smeta.RU (Terminal) |  | 1 | 48651 | 41039020
1 | 662 | 0 | 617 | 0 |  | Улучшение условий труда сменного персонала (ремонт душевой в здании ЭТС) |  | 0 | [5 empty] | 0 | 0 | 0 | 0 |  |  |  | 0 | [37 empty] | Сметные нормы списания | Коды ценников | 0 | 1 | 0 | 0 | 0 | 0 | 2 | 0 | 0 | 0 | 0 | 0 | 0 | 0 | 0 |  | Версия 7.0.0.16 от 10.12.2012: для ФЕР, по п.2536-ИП/12/ГС от 27.11.2012г. и п.01/75002-ЮЛ от 13.09.2012г.(Кап. ремонт произоводственных зд.): Центральные регионы: Текущие цены (2) | ФЕР-2001 (редакция 2014 г) И2 | ФЕР-2001 (редакция 2014 г) И2 | ФЕР-2001 (редакция 2014 г) И2 | ФЕР-2001 (редакция 2014 г) И2 |  | 0 | 0 | 8 | [39 empty] | 0
15 | 1
52 | 662 | 1 | 12 | 0 |  | Улучшение условий труда сменного персонала (ремонт душевой в здании ЭТС) | [7 empty] | 319053 | 228551 | 7145 | 877 | 83357 | 0 | 749.8603 | 11.3594 | 0 | 46312 | 26076 | 0 | 0 | 0 | 0 | 0 | 0 | 0 | 0 | 0 | 0 | 0 | 0 | 0 | 0 | 0 | 0 | 0 | 0 | 391441 | 226401 | -4675 | 169715 | 228551 | 228551 | 0 | 228551 | 0 | 0 | 0 | 0 | 0 | 0 | 0 | 0 | 0 | 0 | 0 | 0 | 0 | 0 | 0 | 0 | 0 | 0 | 0 | 0 | 0 | 0 | 0 | 0 | 0 | 0 | 0 | 0 | 0 | 0 | 0 | 0 | 0 | 0 | 0 | 0 | 0 | 0 | 0 | 0 | 0 | 0 | 0 | 0 | 0 | 0 | 0 | 0 | 0 | 0 | 0 | 0 | 0 | 0 | 0 | 0 | 0 | 0 | 0 | 0 | 0 | 0 | 0 | 0 | 0 | 0 | 0
3 | 1 |  | 591 |  | Новая локальная смета | Новая локальная смета |  | 0 |  | 0 | [10 empty] | 0 | [53 empty] | 0 | [7 empty] | 0 | 0
52 | 1 | 3 | 20 | 0 | Новая локальная смета | Новая локальная смета | [7 empty] | 319053 | 228551 | 7145 | 877 | 83357 | 0 | 749.8603 | 11.3594 | 0 | 46312 | 26076 | 0 | 0 | 0 | 0 | 0 | 0 | 0 | 0 | 0 | 0 | 0 | 0 | 0 | 0 | 0 | 0 | 0 | 0 | 391441 | 226401 | -4675 | 169715 | 228551 | 228551 | 0 | 228551 | 0 | 0 | 0 | 0 | 0 | 0 | 0 | 0 | 0 | 0 | 0 | 0 | 0 | 0 | 0 | 0 | 0 | 0 | 0 | 0 | 0 | 0 | 0 | 0 | 0 | 0 | 0 | 0 | 0 | 0 | 0 | 0 | 0 | 0 | 0 | 0 | 0 | 0 | 0 | 0 | 0 | 0 | 0 | 0 | 0 | 0 | 0 | 0 | 0 | 0 | 0 | 0 | 0 | 0 | 0 | 0 | 0 | 0 | 0 | 0 | 0 | 0 | 0 | 0 | 0 | 0 | 0
4 | 1 |  | 240 |  | Новый раздел | Ремонт душевой в здании ЭТС |  | 0 |  | -1 | [10 empty] | 0 | [53 empty] | 0 | [11 empty] | 0
52 | 1 | 4 | 24 | 0 | Новый раздел | Ремонт душевой в здании ЭТС | [7 empty] | 279050 | 203779 | 6689 | 779 | 68582 | 0 | 629.7764 | 10.0996 | 0 | 39142 | 22228 | 0 | 0 | 0 | 0 | 0 | 0 | 0 | 0 | 0 | 0 | 0 | 0 | 0 | 0 | 0 | 0 | 0 | 0 | 340420 | 191966 | -3933 | 152387 | 203779 | 203779 | 0 | 203779 | 0 | 0 | 0 | 0 | 0 | 0 | 0 | 0 | 0 | 0 | 0 | 0 | 0 | 0 | 0 | 0 | 0 | 0 | 0 | 0 | 0 | 0 | 0 | 0 | 0 | 0 | 0 | 0 | 0 | 0 | 0 | 0 | 0 | 0 | 0 | 0 | 0 | 0 | 0 | 0 | 0 | 0 | 0 | 0 | 0 | 0 | 0 | 0 | 0 | 0 | 0 | 0 | 0 | 0 | 0 | 0 | 0 | 0 | 0 | 0 | 0 | 0 | 0 | 0 | 0 | 0 | 0
5 | 1 |  | 44 |  | Новый подраздел | Стены |  | 0 |  | -1 | [10 empty] | 0 | [53 empty] | 0 | [11 empty] | 0
52 | 1 | 5 | 28 | 0 | Новый подраздел | Стены | [7 empty] | 120342 | 74196 | 1754 | 290 | 44392 | 0 | 310.7338 | 3.7769 | 0 | 17123 | 9385 | 0 | 0 | 120342 | 74196 | 1754 | 290 | 44392 | 0 | 310.7338 | 3.7769 | 0 | 17123 | 9385 | 0 | 0 | 0 | 0 | 0 | 146850 | 63672 | 0 | 83178 | 74196 | 74196 | 0 | 74196 | 0 | 0 | 0 | 0 | 0 | 146850 | 63672 | 0 | 83178 | 74196 | 74196 | 0 | 74196 | 0 | 0 | 0 | 0 | 0 | 0 | 0 | 0 | 0 | 0 | 0 | 0 | 0 | 0 | 0 | 0 | 0 | 0 | 0 | 0 | 0 | 0 | 0 | 0 | 0 | 0 | 0 | 0 | 0 | 0 | 0 | 0 | 0 | 0 | 0 | 0 | 0 | 0 | 0 | 0 | 0 | 0 | 0 | 0 | 0 | 0 | 0 | 0 | 0 | 0 | 0 | 0 | 0 | 0
17 | 1 | 5 | 5 | 1 | 63-7-5 | Разборка облицовки стен из керамических глазурованных плиток | 100 м2 поверхности облицовки | 0.98 | 0 |  |  |  |  | 5089 | 0 | 1112 | 144 | 3977 | 0 | 72.814 | 1.9502 | 0 | 3173 | 2061 |  | 151301002 | 748.3 | 0 | 163.56 | 21.23 | 584.74 | 0 | 74.3 | 1.99 | 0 | 748.3 | 0 | 163.56 | 21.23 | 584.74 | 0 | 74.3 | 1.99 | 0 | 77 | 50 | 1 | 1 |  |  | 1 | 6.94 | 6.94 | 6.94 |  |  |  |  | 0 | 1 | ФЕРр-2001, 63-7-5, приказ Минстроя России №899/пр от 11.12.2015 г. |  |  | 63001 | 0 |  | 0 | 12 | 0 | 6.94 | 1 | 1 | 1 | 1 | 1 |  | 77 | 50 |  |  |  |  | 0 | 0 | [5 empty] | 0 |  | 0 | 5089 | 0 | 1135.1064 | 147.3362 | 4058.0956 | 0 | 74.3 | 1.99 | 0 | 3173.17 | 2060.5 | [13 empty] | 0 | 0 | 1 | 1 | 1013 | 100 м2 поверхности облицовки | 100 м2 поверхности облицовки | 1 |  | 116355259 | 12 | Специальные строительные работы | 0 | 1 | 63001 | Стекольные, обойные, облицовочные работы | ФЕРр-63 | 0 | 748.3 | 0 | 163.56 | 21.23 | 584.74 | 74.3 | 1.99 | 0 | 0 | 0 | 0 |  | 77 | 50 | 0 | -427941010 | 2 | 1 | 3 | 0 | 0 | 0 | 10323 | 10323 | 0 | 0 | 0
17 | 1 | 8 | 8 | 2 | 63-10-1 | Разборка облицовки из гипсокартонных листов стен и перегородок примен. из пластика) | 100 М2 ОБЛИЦОВКИ | 0.45 | 0 |  |  |  |  | 217 | 0 | 20 | 8 | 197 | 0 | 3.2895 | 0.09 | 0 | 158 | 103 |  | 151301002 | 69.41 | 0 | 6.25 | 2.7 | 63.16 | 0 | 7.31 | 0.2 | 0 | 69.41 | 0 | 6.25 | 2.7 | 63.16 | 0 | 7.31 | 0.2 | 0 | 77 | 50 | 1 | 1 |  |  | 1 | 6.94 | 6.94 | 6.94 |  |  |  |  | 0 | 1 | ФЕРр-2001, 63-10-1, приказ Минстроя России №899/пр от 11.12.2015 г. |  |  | 63001 | 0 |  | 0 | 12 | 0 | 6.94 | 1 | 1 | 1 | 1 | 1 |  | 77 | 50 |  |  |  |  | 0 | 0 | [5 empty] | 0 |  | 0 | 217 | 0 | 43.375 | 18.738 | 438.3304 | 0 | 7.31 | 0.2 | 0 | 157.85 | 102.5 | [13 empty] | 0 | 0 | 1 | 1 | 1013 | 100 М2 ОБЛИЦОВКИ | 100 М2 ОБЛИЦОВКИ | 1 |  | 116355259 | 12 | Специальные строительные работы | 0 | 1 | 63001 | Стекольные, обойные, облицовочные работы | ФЕРр-63 | 0 | 69.41 | 0 | 6.25 | 2.7 | 63.16 | 7.31 | 0.2 | 0 | 0 | 0 | 0 |  | 77 | 50 | 0 | 68889592 | 2 | 1 | 3 | 0 | 0 | 0 | 478 | 478 | 0 | 0 | 0
17 | 1 | 16 | 16 | 3 | 08-02-002-5 | Кладка перегородок из кирпича неармированных толщиной в 1/2 кирпича при высоте этажа до 4 м | 100 м2 перегородок (за вычетом проемов) | 0.011 | 0 |  |  |  |  | 910 | 768 | 34 | 5 | 108 | 0 | 1.8215 | 0.056513 | 0 | 138 | 77 |  | 151301002 | 11916.38 | 10060.05 | 443.87 | 69.36 | 1412.46 | 0 | 165.5885 | 5.1375 | 0 | 11643.38 | 10060.05 | 355.1 | 55.49 | 1228.23 | 0 | 143.99 | 4.11 | 0 | 122 | 68 | 1 | 1 |  |  | 1 | 6.94 | 6.94 | 6.94 |  |  |  |  | 0 | 1 | ФЕР-2001, 08-02-002-5, приказ Минстроя России №899/пр от 11.12.2015 г. |  |  | 8001 | 0 |  | 0 | 12 | 0 | 6.94 | 1 | 1 | 1 | 1 | 1 |  | 122 | 80 |  |  |  |  | 0 | 0 | [5 empty] | 0 |  | 0 | 910 | 69816.747 | 3080.4578 | 481.3584 | 9802.4724 | 0 | 165.5885 | 5.1375 | 0 | 137.86 | 76.84 |  |  |  |  | )*1,25 | )*1,25 | )*1,15 |  | )*1,15 | )*1,25 |  |  |  | 0 | 0 | 1 | 1 | 1005 | 100 м2 перегородок (за вычетом проемов) | 100 м2 перегородок (за вычетом проемов) | 100 |  | 116355172 | 12 | Специальные строительные работы | 0 | 1 | 8001 | Конструкции из кирпича и блоков | ФЕР-08 | 0 | 11643.38 | 10060.05 | 355.1 | 55.49 | 1228.23 | 143.99 | 4.11 | 0 | 0 | 0 | 0 | *0,85 | 122 | 68 | 0 | -1139378326 | 2 | 1 | 3 | 0 | 0 | 0 | 1125 | 1125 | 0 | 0 | 0
17 | 1 | 22 | 22 | 4 | 61-2-9 | Ремонт штукатурки внутренних стен по камню и бетону цементно-известковым раствором, площадью отдельных мест до 10 м2 толщиной слоя до 20 мм | 100 м2 отремонтированной поверхности | 0.72 | 0 |  |  |  |  | 12758 | 5698 | 105 | 45 | 6955 | 0 | 113.112 | 0.4824 | 0 | 5530 | 3500 |  | 151301002 | 2553.11 | 1140.26 | 20.94 | 9.05 | 1391.91 | 0 | 157.1 | 0.67 | 0 | 2553.11 | 1140.26 | 20.94 | 9.05 | 1391.91 | 0 | 157.1 | 0.67 | 0 | 79 | 50 | 1 | 1 |  |  | 1 | 6.94 | 6.94 | 6.94 |  |  |  |  | 0 | 1 | ФЕРр-2001, 61-2-9, приказ Минстроя России №899/пр от 11.12.2015 г. |  |  | 61001 | 0 |  | 0 | 12 | 0 | 6.94 | 1 | 1 | 1 | 1 | 1 |  | 79 | 50 |  |  |  |  | 0 | 0 | [5 empty] | 0 |  | 0 | 12758 | 7913.4044 | 145.3236 | 62.807 | 9659.8554 | 0 | 157.1 | 0.67 | 0 | 5530 | 3500 | [13 empty] | 0 | 0 | 1 | 1 | 1013 | 100 м2 отремонтированной поверхности | 100 м2 отремонтированной поверхности | 1 |  | 116355257 | 12 | Специальные строительные работы | 0 | 1 | 61001 | Штукатрурные работы | ФЕРр-61 | 0 | 2553.11 | 1140.26 | 20.94 | 9.05 | 1391.91 | 157.1 | 0.67 | 0 | 0 | 0 | 0 |  | 79 | 50 | 0 | -1117312179 | 2 | 1 | 3 | 0 | 0 | 0 | 21788 | 21788 | 0 | 0 | 0
17 | 1 | 32 | 32 | 5 | 15-01-019-5 | Гладкая облицовка стен, столбов, пилястр и откосов (без карнизных, плинтусных и угловых плиток) без установки плиток туалетного гарнитура на клее из сухих смесей по кирпичу и бетону | 100 м2 поверхности облицовки | 0.58 | 0 |  |  |  |  | 43939 | 36994 | 160 | 88 | 6785 | 0 | 106.4999 | 1.1963 | 0 | 7217 | 3213 |  | 151301002 | 10916.01 | 9190.68 | 39.69 | 21.9 | 1685.64 | 0 | 183.6205 | 2.0625 | 0 | 10688.2 | 9190.68 | 31.75 | 17.52 | 1465.77 | 0 | 159.67 | 1.65 | 0 | 105 | 46.75 | 1 | 1 |  |  | 1 | 6.94 | 6.94 | 6.94 |  |  |  |  | 0 | 1 | ФЕР-2001, 15-01-019-5, приказ Минстроя России №899/пр от 11.12.2015 г. |  |  | 15001 | 0 |  | 0 | 12 | 0 | 6.94 | 1 | 1 | 1 | 1 | 1 |  | 105 | 55 |  |  |  |  | 0 | 0 | [5 empty] | 0 |  | 0 | 43939 | 63783.3192 | 275.4486 | 151.986 | 11698.3416 | 0 | 183.6205 | 2.0625 | 0 | 7216.65 | 3213.1275 |  |  |  |  | )*1,25 | )*1,25 | )*1,15 |  | )*1,15 | )*1,25 |  |  |  | 0 | 0 | 1 | 1 | 1013 | 100 м2 поверхности облицовки | 100 м2 поверхности облицовки | 1 |  | 116355200 | 12 | Специальные строительные работы | 0 | 1 | 15001 | Отделочные работы | ФЕР-15 | 0 | 10688.2 | 9190.68 | 31.75 | 17.52 | 1465.77 | 159.67 | 1.65 | 0 | 0 | 0 | 0 | *0,85 | 105 | 46.75 | 0 | 960525801 | 2 | 1 | 3 | 0 | 0 | 0 | 54369 | 54369 | 0 | 0 | 0
18 | 1 | 28 |  | 5,1 | 101-0256 | Плитки керамические глазурованные для внутренней облицовки стен гладкие без завала белые | м2 | -58 | -100 |  |  |  |  | -28655 | -28655 | 0 | 0 | 0 | 0 | 0 | 0 | 0 | 0 | 0 |  | 151301002 | 71.19 | 71.19 | 0 | 0 | 0 | 0 | 0 | 0 | 0 | 71.19 | 71.19 | 0 | 0 | 0 | 0 | 0 | 0 | 0 | 0 | 0 | 1 | 1 |  |  | 1 | 1 | 1 | 6.94 |  |  |  |  | 3 | 1 | ФССЦ-2001, 101-0256, приказ Минстроя России №899/пр от 11.12.2015 г. |  |  | 500001 | 0 |  | 0 | 12 | 1 | 1 | 1 | 1 | 1 | 1 | 1 |  | 0 | 0 |  |  |  |  | 0 | 0 | [5 empty] | 0 |  | 0 | -28655 | 494.0586 | 0 | 0 | 0 | 0 | 0 | 0 | 0 | 0 | 0 | [13 empty] | 0 | 0 | 1 | 1 | 1005 | м2 | м2 | 1 |  | 116355106 | 12 | Специальные строительные работы | 0 | 1 | 500001 | Материалы и конструкции ( строительные ) | ФССЦ | 0 | 71.19 | 71.19 | 0 | 0 | 0 | 0 | 0 |  | 0 | 0 | 0 |  | 0 | 0 | 0 | -1000685280 | 2 | 1 | 3 | 0 | 0 | 0 | -28655 | -28655 | 0 | 0 | 0
17 | 1 |  |  | 6 | Прайс лист | Керамическая плитка "kerama Marazzi (цвет синий) 300*200*6,9 мм | м2 | 58 | 0 |  |  |  |  | 25578 | 0 | 0 | 0 | 25578 | 0 | 0 | 0 | 0 | 0 | 0 |  | 151301002 | 441 | 0 | 0 | 0 | 441 | 0 | 0 | 0 | 0 | 0 | 0 | 0 | 0 | 0 | 0 | 0 | 0 | 0 | 0 | 0 | 1 | 1 |  |  | 1 | 1 | 1 | 1 |  |  |  |  | 0 | 4 |  |  |  | 0 | 0 |  | 0 | 1 | 0 | 1 | 1 | 1 | 1 | 1 | 1 |  | 0 | 0 |  |  |  |  | 0 | 0 | [5 empty] | 0 |  | 0 | 25578 | 0 | 0 | 0 | 441 | 0 | 0 | 0 | 0 | 0 | 0 | [6 empty] | =441,00 | [6 empty] | 0 | 0 | 1 | 1 | 1005 | м2 | м2 | 1 |  | 116355115 | 1 | Прочие работы | 0 | 4 | 0 | Прочие работы | прочие | 0 | 0 | 0 | 0 | 0 | 0 | 0 | 0 | 0 | 0 | 0 | 0 | *0,85 | 0 | 0 | 0 | 1879454265 | 2 | 0 | -2 | 0 | 0 | 0 | 25578 | 0 | 0 | 25578 | 0
17 | 1 | 34 | 34 | 7 | 56-3-2 | Снятие подоконных досок деревянных в каменных зданиях | 100 м2 | 0.015 | 0 |  |  |  |  | 79 | 0 | 0 | 0 | 79 | 0 | 1.4245 | 0 | 0 | 65 | 49 |  | 151301002 | 761.66 | 0 | 0 | 0 | 761.66 | 0 | 94.97 | 0 | 0 | 761.66 | 0 | 0 | 0 | 761.66 | 0 | 94.97 | 0 | 0 | 82 | 62 | 1 | 1 |  |  | 1 | 6.94 | 6.94 | 6.94 |  |  |  |  | 0 | 1 | ФЕРр-2001, 56-3-2, приказ Минстроя России №899/пр от 11.12.2015 г. |  |  | 56001 | 0 |  | 0 | 12 | 0 | 6.94 | 1 | 1 | 1 | 1 | 1 |  | 82 | 62 |  |  |  |  | 0 | 0 | [5 empty] | 0 |  | 0 | 79 | 0 | 0 | 0 | 5285.9204 | 0 | 94.97 | 0 | 0 | 64.78 | 48.98 | [13 empty] | 0 | 0 | 1 | 1 | 1005 | 100 м2 | 100 м2 | 100 |  | 116355252 | 12 | Специальные строительные работы | 0 | 1 | 56001 | Проемы | ФЕРр-56 | 0 | 761.66 | 0 | 0 | 0 | 761.66 | 94.97 | 0 | 0 | 0 | 0 | 0 |  | 82 | 62 | 0 | -867140169 | 2 | 1 | 3 | 0 | 0 | 0 | 193 | 193 | 0 | 0 | 0
17 | 1 | 41 | 41 | 8 | 10-01-035-1 | Установка подоконных досок из ПВХ в каменных стенах толщиной до 0,51 м | 100 п. м | 0.03 | 0 |  |  |  |  | 878 | 831 | 4 | 0 | 43 | 0 | 0.73106 | 0.0015 | 0 | 51 | 23 |  | 151301002 | 4217.98 | 3992.2 | 17.92 | 0.68 | 207.86 | 0 | 24.3685 | 0.05 | 0 | 4187.28 | 3992.2 | 14.33 | 0.54 | 180.75 | 0 | 21.19 | 0.04 | 0 | 118 | 53.55 | 1 | 1 |  |  | 1 | 6.94 | 6.94 | 6.94 |  |  |  |  | 0 | 1 | ФЕР-2001, 10-01-035-1, приказ Минстроя России №899/пр от 11.12.2015 г. |  |  | 10001 | 0 |  | 0 | 12 | 0 | 6.94 | 1 | 1 | 1 | 1 | 1 |  | 118 | 63 |  |  |  |  | 0 | 0 | [5 empty] | 0 |  | 0 | 878 | 27705.868 | 124.3648 | 4.7192 | 1442.5484 | 0 | 24.3685 | 0.05 | 0 | 50.74 | 23.0265 |  |  |  |  | )*1,25 | )*1,25 | )*1,15 |  | )*1,15 | )*1,25 |  |  |  | 0 | 0 | 1 | 1 | 1013 | 100 п. м | 100 п. м | 1 |  | 116355174 | 12 | Специальные строительные работы | 0 | 1 | 10001 | Деревянные конструкции | ФЕР-10 | 0 | 4187.28 | 3992.2 | 14.33 | 0.54 | 180.75 | 21.19 | 0.04 | 0 | 0 | 0 | 0 | *0,85 | 118 | 53.55 | 0 | -1371280288 | 2 | 1 | 3 | 0 | 0 | 0 | 952 | 952 | 0 | 0 | 0
17 | 1 | 50 | 50 | 9 | 10-01-015-1 | Устройство перегородок каркасно-филенчатых в санузлах | 100 м2 перегородок и барьеров | 0.108 | 0 |  |  |  |  | 1949 | 960 | 319 | 0 | 670 | 0 | 11.0414 | 0 | 0 | 791 | 359 |  | 151301002 | 2599.6 | 1280.97 | 425.09 | 0 | 893.54 | 0 | 102.235 | 0 | 0 | 2398.03 | 1280.97 | 340.07 | 0 | 776.99 | 0 | 88.9 | 0 | 0 | 118 | 53.55 | 1 | 1 |  |  | 1 | 6.94 | 6.94 | 6.94 |  |  |  |  | 0 | 1 | ФЕР-2001, 10-01-015-1, приказ Минстроя России №899/пр от 11.12.2015 г. |  |  | 10001 | 0 |  | 0 | 12 | 0 | 6.94 | 1 | 1 | 1 | 1 | 1 |  | 118 | 63 |  |  |  |  | 0 | 0 | [5 empty] | 0 |  | 0 | 1949 | 8889.9318 | 2950.1246 | 0 | 6201.1676 | 0 | 102.235 | 0 | 0 | 790.6 | 358.785 |  |  |  |  | )*1,25 | )*1,25 | )*1,15 |  | )*1,15 | )*1,25 |  |  |  | 0 | 0 | 1 | 1 | 1013 | 100 м2 перегородок и барьеров | 100 м2 перегородок и барьеров | 1 |  | 116355174 | 12 | Специальные строительные работы | 0 | 1 | 10001 | Деревянные конструкции | ФЕР-10 | 0 | 2398.03 | 1280.97 | 340.07 | 0 | 776.99 | 88.9 | 0 | 0 | 0 | 0 | 0 | *0,85 | 118 | 53.55 | 0 | 733677448 | 2 | 1 | 3 | 0 | 0 | 0 | 3099 | 3099 | 0 | 0 | 0
17 | 1 |  |  | 11 | Прайс лист | Перегородка из монолитного пластика (компакт-ламинат) серии ПФ душ монолит (2000*900) | шт | 6 | 0 |  |  |  |  | 57600 | 57600 | 0 | 0 | 0 | 0 | 0 | 0 | 0 | 0 | 0 |  | 151301002 | 9600 | 9600 | 0 | 0 | 0 | 0 | 0 | 0 | 0 | 0 | 0 | 0 | 0 | 0 | 0 | 0 | 0 | 0 | 0 | 0 | 1 | 1 |  |  | 1 | 1 | 1 | 1 |  |  |  |  | 0 | 4 |  |  |  | 0 | 0 |  | 0 | 1 | 0 | 1 | 1 | 1 | 1 | 1 | 1 |  | 0 | 0 |  |  |  |  | 0 | 0 | [5 empty] | 0 |  | 0 | 57600 | 9600 | 0 | 0 | 0 | 0 | 0 | 0 | 0 | 0 | 0 |  |  |  | =9600,00 | [9 empty] | 0 | 0 | 1 | 1 | 1013 | шт | шт | 1 |  | 116355115 | 1 | Прочие работы | 0 | 4 | 0 | Прочие работы | прочие | 0 | 0 | 0 | 0 | 0 | 0 | 0 | 0 | 0 | 0 | 0 | 0 | *0,85 | 0 | 0 | 0 | 1303270855 | 2 | 0 | -2 | 0 | 0 | 0 | 57600 | 0 | 0 | 57600 | 0
51 | 1 | 5 | 28 |  | Новый подраздел | Стены | [7 empty] | 120342 | 74196 | 1754 | 290 | 44392 | 0 | 310.7338 | 3.7769 | 0 | 17123 | 9385 |  |  | 120342 | 74196 | 1754 | 290 | 44392 | 0 | 310.7338 | 3.7769 | 0 | 17123 | 9385 |  |  | 0 | 0 | 0 | 146850 | 63672 | 0 | 83178 | 74196 | 74196 | 0 | 74196 | 0 |  | 0 | 0 | 0 | 146850 | 63672 | 0 | 83178 | 74196 | 74196 | 0 | 74196 | 0 | [52 empty] | 0
50 | 0 | 0 | 1 | 201 | 120342 | ПЗ | Прямые затраты |  |  | 201 | 1 | 3 |  | 0
50 | 0 | 0 | 1 | 202 | 74196 | СтМатОб | Стоимость материальных ресурсов (всего) |  |  | 202 | 2 | 3 |  | 0
50 | 0 | 0 | 1 | 222 | 0 | СтМатОбЗак | Стоимость материалов и оборудования заказчика |  |  | 222 | 3 | 3 |  | 0
50 | 0 | 0 | 1 | 225 | 74196 | СтМатОбПод | Стоимость материалов и оборудования подрядчика |  |  | 225 | 4 | 3 |  | 0
50 | 0 | 0 | 1 | 226 | 74196 | СтМат | Стоимость материалов (всего) |  |  | 226 | 5 | 3 |  | 0
50 | 0 | 0 | 1 | 227 | 0 | СтМатЗак | Стоимость материалов заказчика |  |  | 227 | 6 | 3 |  | 0
50 | 0 | 0 | 1 | 228 | 74196 | СтМатПод | Стоимость материалов подрядчика |  |  | 228 | 7 | 3 |  | 0
50 | 0 | 0 | 1 | 216 | 0 | Оборуд | Стоимость оборудования (всего) |  |  | 216 | 8 | 3 |  | 0
50 | 0 | 0 | 1 | 223 | 0 | ОборудЗак | Стоимость оборудования заказчика |  |  | 223 | 9 | 3 |  | 0
50 | 0 | 0 | 1 | 229 | 0 | ОборудПод | Стоимость оборудования подрядчика |  |  | 229 | 10 | 3 |  | 0
50 | 0 | 0 | 1 | 203 | 1754 | ЭММ | Эксплуатация машин |  |  | 203 | 11 | 3 |  | 0
50 | 0 | 0 | 1 | 204 | 290 | ЗПМ | ЗП машинистов |  |  | 204 | 12 | 3 |  | 0
50 | 0 | 0 | 1 | 205 | 44392 | ОЗП | Основная ЗП рабочих |  |  | 205 | 13 | 3 |  | 0
50 | 0 | 0 | 1 | 214 | 63672 | Строит | Строительные работы с НР и СП |  |  | 214 | 14 | 3 |  | 0
50 | 0 | 0 | 1 | 215 | 0 | Монтаж | Монтажные работы с НР и СП |  |  | 215 | 15 | 3 |  | 0
50 | 0 | 0 | 1 | 217 | 83178 | Прочие | Прочие работы с НР и СП |  |  | 217 | 16 | 3 |  | 0
50 | 0 | 0 | 1 | 206 | 0 | ВозврМат | Возврат материалов |  |  | 206 | 17 | 3 |  | 0
50 | 0 | 0 | 1 | 207 | 310.7338 | ТрудСтр | Трудозатраты строителей |  |  | 207 | 18 | 3 |  | -1
50 | 0 | 0 | 1 | 208 | 3.7769 | ТрудМаш | Трудозатраты машинистов |  |  | 208 | 19 | 3 |  | -1
50 | 0 | 0 | 1 | 209 | 0 | ТранспМат | Транспорт материалов |  |  | 209 | 20 | 3 |  | 0
50 | 0 | 0 | 1 | 210 | 17123 | НР | Накладные расходы |  |  | 210 | 21 | 3 |  | 0
50 | 0 | 0 | 1 | 211 | 9385 | СмПриб | Сметная прибыль |  |  | 211 | 22 | 3 |  | 0
50 | 0 | 0 | 1 | 224 | 146850 | Всего | Всего с НР и СП |  |  | 224 | 23 | 3 |  | 0
5 | 1 |  | 89 |  | Новый подраздел | Полы |  | 0 |  | 0 | [10 empty] | 0 | [53 empty] | 0 | [11 empty] | 0
52 | 1 | 5 | 70 | 0 | Новый подраздел | Полы | [7 empty] | 57255 | 44230 | 3704 | 445 | 9321 | 0 | 150.5852 | 5.8064 | 0 | 10857 | 6307 | 0 | 0 | 57255 | 44230 | 3704 | 445 | 9321 | 0 | 150.5852 | 5.8064 | 0 | 10857 | 6307 | 0 | 0 | 0 | 0 | 0 | 74419 | 45732 | 0 | 28687 | 44230 | 44230 | 0 | 44230 | 0 | 0 | 0 | 0 | 0 | 74419 | 45732 | 0 | 28687 | 44230 | 44230 | 0 | 44230 | 0 | 0 | 0 | 0 | 0 | 0 | 0 | 0 | 0 | 0 | 0 | 0 | 0 | 0 | 0 | 0 | 0 | 0 | 0 | 0 | 0 | 0 | 0 | 0 | 0 | 0 | 0 | 0 | 0 | 0 | 0 | 0 | 0 | 0 | 0 | 0 | 0 | 0 | 0 | 0 | 0 | 0 | 0 | 0 | 0 | 0 | 0 | 0 | 0 | 0 | 0 | 0 | 0 | 0
17 | 1 | 54 | 54 | 1 | 57-2-3 | Разборка покрытий полов из керамических плиток | 100 м2 покрытия | 0.195 | 0 |  |  |  |  | 868 | 0 | 61 | 26 | 807 | 0 | 13.6247 | 0.2808 | 0 | 666 | 566 |  | 151301002 | 641 | 0 | 45.01 | 19.44 | 595.99 | 0 | 69.87 | 1.44 | 0 | 641 | 0 | 45.01 | 19.44 | 595.99 | 0 | 69.87 | 1.44 | 0 | 80 | 68 | 1 | 1 |  |  | 1 | 6.94 | 6.94 | 6.94 |  |  |  |  | 0 | 1 | ФЕРр-2001, 57-2-3, приказ Минстроя России №899/пр от 11.12.2015 г. |  |  | 57001 | 0 |  | 0 | 12 | 0 | 6.94 | 1 | 1 | 1 | 1 | 1 |  | 80 | 68 |  |  |  |  | 0 | 0 | [5 empty] | 0 |  | 0 | 868 | 0 | 312.3694 | 134.9136 | 4136.1706 | 0 | 69.87 | 1.44 | 0 | 666.4 | 566.44 | [13 empty] | 0 | 0 | 1 | 1 | 1013 | 100 м2 покрытия | 100 м2 покрытия | 1 |  | 116355253 | 12 | Специальные строительные работы | 0 | 1 | 57001 | Полы | ФЕРр-57 | 0 | 641 | 0 | 45.01 | 19.44 | 595.99 | 69.87 | 1.44 | 0 | 0 | 0 | 0 |  | 80 | 68 | 0 | -240198428 | 2 | 1 | 3 | 0 | 0 | 0 | 2100 | 2100 | 0 | 0 | 0
17 | 1 | 60 | 60 | 2 | 57-2-4 | Разборка покрытий полов цементных | 100 м2 покрытия | 0.195 | 0 |  |  |  |  | 3778 | 0 | 2494 | 294 | 1284 | 0 | 21.684 | 4.095 | 0 | 1262 | 1073 |  | 151301002 | 2791.56 | 0 | 1843.02 | 217.35 | 948.54 | 0 | 111.2 | 21 | 0 | 2791.56 | 0 | 1843.02 | 217.35 | 948.54 | 0 | 111.2 | 21 | 0 | 80 | 68 | 1 | 1 |  |  | 1 | 6.94 | 6.94 | 6.94 |  |  |  |  | 0 | 1 | ФЕРр-2001, 57-2-4, приказ Минстроя России №899/пр от 11.12.2015 г. |  |  | 57001 | 0 |  | 0 | 12 | 0 | 6.94 | 1 | 1 | 1 | 1 | 1 |  | 80 | 68 |  |  |  |  | 0 | 0 | [5 empty] | 0 |  | 0 | 3778 | 0 | 12790.5588 | 1508.409 | 6582.8676 | 0 | 111.2 | 21 | 0 | 1262.4 | 1073.04 | [13 empty] | 0 | 0 | 1 | 1 | 1013 | 100 м2 покрытия | 100 м2 покрытия | 1 |  | 116355253 | 12 | Специальные строительные работы | 0 | 1 | 57001 | Полы | ФЕРр-57 | 0 | 2791.56 | 0 | 1843.02 | 217.35 | 948.54 | 111.2 | 21 | 0 | 0 | 0 | 0 |  | 80 | 68 | 0 | 219881888 | 2 | 1 | 3 | 0 | 0 | 0 | 6113 | 6113 | 0 | 0 | 0
17 | 1 | 67 | 67 | 3 | 65-6-2 | Смена трапов диаметром до 100 мм | 100 приборов | 0.04 | 0 |  |  |  |  | 5271 | 4664 | 18 | 2 | 589 | 0 | 9.36 | 0.0224 | 0 | 609 | 355 |  | 151301002 | 18988.37 | 16799.67 | 66.32 | 7.56 | 2122.38 | 0 | 234 | 0.56 | 0 | 18988.37 | 16799.67 | 66.32 | 7.56 | 2122.38 | 0 | 234 | 0.56 | 0 | 103 | 60 | 1 | 1 |  |  | 1 | 6.94 | 6.94 | 6.94 |  |  |  |  | 0 | 1 | ФЕРр-2001, 65-6-2, приказ Минстроя России №899/пр от 11.12.2015 г. |  |  | 65007 | 0 |  | 0 | 12 | 0 | 6.94 | 1 | 1 | 1 | 1 | 1 |  | 103 | 60 |  |  |  |  | 0 | 0 | [5 empty] | 0 |  | 0 | 5271 | 116589.7098 | 460.2608 | 52.4664 | 14729.3172 | 0 | 234 | 0.56 | 0 | 608.73 | 354.6 | [13 empty] | 0 | 0 | 1 | 1 | 1013 | 100 приборов | 100 приборов | 1 |  | 116355273 | 12 | Специальные строительные работы | 0 | 1 | 65007 | Внтуренниие с/техработы: смена труб | ФЕРр-65 | 0 | 18988.37 | 16799.67 | 66.32 | 7.56 | 2122.38 | 234 | 0.56 | 0 | 0 | 0 | 0 |  | 103 | 60 | 0 | -1058771622 | 2 | 1 | 3 | 0 | 0 | 0 | 6235 | 6235 | 0 | 0 | 0
18 | 1 | 67 |  | 3,1 | 301-0637 | Трапы чугунные эмалированные с прямым отводом, с решеткой и резиновой пробкой Т-100М размером 355х200х142 мм, малые | компл. | -4 | -100 |  |  |  |  | -4544 | -4544 | 0 | 0 | 0 | 0 | 0 | 0 | 0 | 0 | 0 |  | 151301002 | 163.7 | 163.7 | 0 | 0 | 0 | 0 | 0 | 0 | 0 | 163.7 | 163.7 | 0 | 0 | 0 | 0 | 0 | 0 | 0 | 0 | 0 | 1 | 1 |  |  | 1 | 1 | 1 | 6.94 |  |  |  |  | 3 | 1 | ФССЦ-2001, 301-0637, приказ Минстроя России №899/пр от 11.12.2015 г. |  |  | 500001 | 0 |  | 0 | 12 | 1 | 1 | 1 | 1 | 1 | 1 | 1 |  | 0 | 0 |  |  |  |  | 0 | 0 | [5 empty] | 0 |  | 0 | -4544 | 1136.078 | 0 | 0 | 0 | 0 | 0 | 0 | 0 | 0 | 0 | [13 empty] | 0 | 0 | 1 | 1 | 1013 | компл. | компл. | 1 |  | 116355106 | 12 | Специальные строительные работы | 0 | 1 | 500001 | Материалы и конструкции ( строительные ) | ФССЦ | 0 | 163.7 | 163.7 | 0 | 0 | 0 | 0 | 0 |  | 0 | 0 | 0 |  | 0 | 0 | 0 | 651546211 | 2 | 1 | 3 | 0 | 0 | 0 | -4544 | -4544 | 0 | 0 | 0
17 | 1 |  |  | 4 | Прайс лист | Трап душевой Viega Advantix, сухой затвор ,горизонтальный выпуск,Ф50 мм ,с решеткой 10*10 металл ,нержавеющая сталь (2070 руб.) | шт | 4 | 0 |  |  |  |  | 8280 | 8280 | 0 | 0 | 0 | 0 | 0 | 0 | 0 | 0 | 0 |  | 151301002 | 2070 | 2070 | 0 | 0 | 0 | 0 | 0 | 0 | 0 | 0 | 0 | 0 | 0 | 0 | 0 | 0 | 0 | 0 | 0 | 0 | 1 | 1 |  |  | 1 | 1 | 1 | 1 |  |  |  |  | 0 | 4 |  |  |  | 0 | 0 |  | 0 | 1 | 0 | 1 | 1 | 1 | 1 | 1 | 1 |  | 0 | 0 |  |  |  |  | 0 | 0 | [5 empty] | 0 |  | 0 | 8280 | 2070 | 0 | 0 | 0 | 0 | 0 | 0 | 0 | 0 | 0 |  |  |  | =2070,00 | [9 empty] | 0 | 0 | 1 | 1 | 1013 | шт | шт | 1 |  | 116355115 | 1 | Прочие работы | 0 | 4 | 0 | Прочие работы | прочие | 0 | 0 | 0 | 0 | 0 | 0 | 0 | 0 | 0 | 0 | 0 | 0 | *0,85 | 0 | 0 | 0 | 1238981737 | 2 | 0 | 3 | 0 | 0 | 0 | 8280 | 0 | 0 | 8280 | 0
17 | 1 | 73 | 73 | 5 | 11-01-011-1 | Устройство стяжек цементных толщиной 20 мм | 100 м2 стяжки | 0.195 | 0 |  |  |  |  | 2088 | 1525 | 75 | 29 | 488 | 0 | 8.8601 | 0.30956 | 0 | 636 | 330 |  | 151301002 | 1543.14 | 1127.07 | 55.3 | 21.44 | 360.77 | 0 | 45.4365 | 1.5875 | 0 | 1485.02 | 1127.07 | 44.24 | 17.15 | 313.71 | 0 | 39.51 | 1.27 | 0 | 123 | 63.75 | 1 | 1 |  |  | 1 | 6.94 | 6.94 | 6.94 |  |  |  |  | 0 | 1 | ФЕР-2001, 11-01-011-1, приказ Минстроя России №899/пр от 11.12.2015 г. |  |  | 11001 | 0 |  | 0 | 12 | 0 | 6.94 | 1 | 1 | 1 | 1 | 1 |  | 123 | 75 |  |  |  |  | 0 | 0 | [5 empty] | 0 |  | 0 | 2088 | 7821.8658 | 383.782 | 148.7936 | 2503.7438 | 0 | 45.4365 | 1.5875 | 0 | 635.91 | 329.5875 |  |  |  |  | )*1,25 | )*1,25 | )*1,15 |  | )*1,15 | )*1,25 |  |  |  | 0 | 0 | 1 | 1 | 1013 | 100 м2 стяжки | 100 м2 стяжки | 1 |  | 116355175 | 12 | Специальные строительные работы | 0 | 1 | 11001 | Полы | ФЕР-11 | 0 | 1485.02 | 1127.07 | 44.24 | 17.15 | 313.71 | 39.51 | 1.27 | 0 | 0 | 0 | 0 | *0,85 | 123 | 63.75 | 0 | -1012917132 | 2 | 1 | 3 | 0 | 0 | 0 | 3054 | 3054 | 0 | 0 | 0
17 | 1 | 78 | 78 | 6 | 11-01-011-2 | Устройство стяжек на каждые 5 мм изменения толщины стяжки добавлять или исключать к расценке 11-01-011-01 | 100 м2 стяжки | 0.195 | 0 |  |  |  |  | 795 | 757 | 26 | 10 | 12 | 0 | 0.22425 | 0.10237 | 0 | 27 | 14 |  | 151301002 | 587.69 | 559.26 | 19.3 | 7.1 | 9.13 | 0 | 1.15 | 0.525 | 0 | 291.32 | 279.63 | 7.72 | 2.84 | 3.97 | 0 | 0.5 | 0.21 | 0 | 123 | 63.75 | 1 | 1 |  |  | 1 | 6.94 | 6.94 | 6.94 |  |  |  |  | 0 | 1 | ФЕР-2001, 11-01-011-2, приказ Минстроя России №899/пр от 11.12.2015 г. |  |  | 11001 | 0 |  | 0 | 12 | 0 | 6.94 | 1 | 1 | 1 | 1 | 1 |  | 123 | 75 |  |  |  |  | 0 | 0 | [5 empty] | 0 |  | 0 | 795 | 3881.2644 | 133.942 | 49.274 | 63.3622 | 0 | 1.15 | 0.525 | 0 | 27.06 | 14.025 |  |  |  | )*2 | )*1,25)*2 | )*1,25)*2 | )*1,15)*2 |  | )*1,15)*2 | )*1,25)*2 |  |  |  | 0 | 0 | 1 | 1 | 1013 | 100 м2 стяжки | 100 м2 стяжки | 1 |  | 116355175 | 12 | Специальные строительные работы | 0 | 1 | 11001 | Полы | ФЕР-11 | 0 | 291.32 | 279.63 | 7.72 | 2.84 | 3.97 | 0.5 | 0.21 | 0 | 0 | 0 | 0 | *0,85 | 123 | 63.75 | 0 | 2037382162 | 2 | 1 | 3 | 0 | 0 | 0 | 836 | 836 | 0 | 0 | 0
17 | 1 | 91 | 91 | 7 | 11-01-004-1 | Устройство гидроизоляции оклеечной рулонными материалами на мастике Битуминоль, первый слой | 100 м2 изолируемой поверхности | 0.213 | 0 |  |  |  |  | 4301 | 2822 | 594 | 10 | 885 | 0 | 11.3118 | 0.10384 | 0 | 1101 | 571 |  | 151301002 | 2909.12 | 1908.95 | 401.65 | 6.59 | 598.52 | 0 | 53.107 | 0.4875 | 0 | 2750.72 | 1908.95 | 321.32 | 5.27 | 520.45 | 0 | 46.18 | 0.39 | 0 | 123 | 63.75 | 1 | 1 |  |  | 1 | 6.94 | 6.94 | 6.94 |  |  |  |  | 0 | 1 | ФЕР-2001, 11-01-004-1, приказ Минстроя России №899/пр от 11.12.2015 г. |  |  | 11001 | 0 |  | 0 | 12 | 0 | 6.94 | 1 | 1 | 1 | 1 | 1 |  | 123 | 75 |  |  |  |  | 0 | 0 | [5 empty] | 0 |  | 0 | 4301 | 13248.113 | 2787.451 | 45.7346 | 4153.7288 | 0 | 53.107 | 0.4875 | 0 | 1100.85 | 570.5625 |  |  |  |  | )*1,25 | )*1,25 | )*1,15 |  | )*1,15 | )*1,25 |  |  |  | 0 | 0 | 1 | 1 | 1005 | 100 м2 изолируемой поверхности | 100 м2 изолируемой поверхности | 100 |  | 116355175 | 12 | Специальные строительные работы | 0 | 1 | 11001 | Полы | ФЕР-11 | 0 | 2750.72 | 1908.95 | 321.32 | 5.27 | 520.45 | 46.18 | 0.39 | 0 | 0 | 0 | 0 | *0,85 | 123 | 63.75 | 0 | -123656702 | 2 | 1 | 3 | 0 | 0 | 0 | 5973 | 5973 | 0 | 0 | 0
17 | 1 | 103 | 103 | 8 | 11-01-004-2 | Устройство гидроизоляции оклеечной рулонными материалами на мастике Битуминоль, последующий слой | 100 м2 изолируемой поверхности | 0.213 | 0 |  |  |  |  | 2755 | 1928 | 293 | 6 | 534 | 0 | 6.8243 | 0.061238 | 0 | 664 | 344 |  | 151301002 | 1863.3 | 1304.08 | 198.14 | 3.89 | 361.08 | 0 | 32.039 | 0.2875 | 0 | 1776.57 | 1304.08 | 158.51 | 3.11 | 313.98 | 0 | 27.86 | 0.23 | 0 | 123 | 63.75 | 1 | 1 |  |  | 1 | 6.94 | 6.94 | 6.94 |  |  |  |  | 0 | 1 | ФЕР-2001, 11-01-004-2, приказ Минстроя России №899/пр от 11.12.2015 г. |  |  | 11001 | 0 |  | 0 | 12 | 0 | 6.94 | 1 | 1 | 1 | 1 | 1 |  | 123 | 75 |  |  |  |  | 0 | 0 | [5 empty] | 0 |  | 0 | 2755 | 9050.3152 | 1375.0916 | 26.9966 | 2505.8952 | 0 | 32.039 | 0.2875 | 0 | 664.2 | 344.25 |  |  |  |  | )*1,25 | )*1,25 | )*1,15 |  | )*1,15 | )*1,25 |  |  |  | 0 | 0 | 1 | 1 | 1005 | 100 м2 изолируемой поверхности | 100 м2 изолируемой поверхности | 100 |  | 116355175 | 12 | Специальные строительные работы | 0 | 1 | 11001 | Полы | ФЕР-11 | 0 | 1776.57 | 1304.08 | 158.51 | 3.11 | 313.98 | 27.86 | 0.23 | 0 | 0 | 0 | 0 | *0,85 | 123 | 63.75 | 0 | -940950580 | 2 | 1 | 3 | 0 | 0 | 0 | 3763 | 3763 | 0 | 0 | 0
17 | 1 | 109 | 109 | 9 | 11-01-011-1 | Устройство стяжек цементных толщиной 20 мм | 100 м2 стяжки | 0.195 | 0 |  |  |  |  | 2088 | 1525 | 75 | 29 | 488 | 0 | 8.8601 | 0.30956 | 0 | 636 | 330 |  | 151301002 | 1543.14 | 1127.07 | 55.3 | 21.44 | 360.77 | 0 | 45.4365 | 1.5875 | 0 | 1485.02 | 1127.07 | 44.24 | 17.15 | 313.71 | 0 | 39.51 | 1.27 | 0 | 123 | 63.75 | 1 | 1 |  |  | 1 | 6.94 | 6.94 | 6.94 |  |  |  |  | 0 | 1 | ФЕР-2001, 11-01-011-1, приказ Минстроя России №899/пр от 11.12.2015 г. |  |  | 11001 | 0 |  | 0 | 12 | 0 | 6.94 | 1 | 1 | 1 | 1 | 1 |  | 123 | 75 |  |  |  |  | 0 | 0 | [5 empty] | 0 |  | 0 | 2088 | 7821.8658 | 383.782 | 148.7936 | 2503.7438 | 0 | 45.4365 | 1.5875 | 0 | 635.91 | 329.5875 |  |  |  |  | )*1,25 | )*1,25 | )*1,15 |  | )*1,15 | )*1,25 |  |  |  | 0 | 0 | 1 | 1 | 1013 | 100 м2 стяжки | 100 м2 стяжки | 1 |  | 116355175 | 12 | Специальные строительные работы | 0 | 1 | 11001 | Полы | ФЕР-11 | 0 | 1485.02 | 1127.07 | 44.24 | 17.15 | 313.71 | 39.51 | 1.27 | 0 | 0 | 0 | 0 | *0,85 | 123 | 63.75 | 0 | -1012917132 | 2 | 1 | 3 | 0 | 0 | 0 | 3054 | 3054 | 0 | 0 | 0
17 | 1 | 114 | 114 | 10 | 11-01-011-2 | Устройство стяжек на каждые 5 мм изменения толщины стяжки добавлять или исключать к расценке 11-01-011-01 | 100 м2 стяжки | 0.195 | 0 |  |  |  |  | 795 | 757 | 26 | 10 | 12 | 0 | 0.22425 | 0.10237 | 0 | 27 | 14 |  | 151301002 | 587.69 | 559.26 | 19.3 | 7.1 | 9.13 | 0 | 1.15 | 0.525 | 0 | 291.32 | 279.63 | 7.72 | 2.84 | 3.97 | 0 | 0.5 | 0.21 | 0 | 123 | 63.75 | 1 | 1 |  |  | 1 | 6.94 | 6.94 | 6.94 |  |  |  |  | 0 | 1 | ФЕР-2001, 11-01-011-2, приказ Минстроя России №899/пр от 11.12.2015 г. |  |  | 11001 | 0 |  | 0 | 12 | 0 | 6.94 | 1 | 1 | 1 | 1 | 1 |  | 123 | 75 |  |  |  |  | 0 | 0 | [5 empty] | 0 |  | 0 | 795 | 3881.2644 | 133.942 | 49.274 | 63.3622 | 0 | 1.15 | 0.525 | 0 | 27.06 | 14.025 |  |  |  | )*2 | )*1,25)*2 | )*1,25)*2 | )*1,15)*2 |  | )*1,15)*2 | )*1,25)*2 |  |  |  | 0 | 0 | 1 | 1 | 1013 | 100 м2 стяжки | 100 м2 стяжки | 1 |  | 116355175 | 12 | Специальные строительные работы | 0 | 1 | 11001 | Полы | ФЕР-11 | 0 | 291.32 | 279.63 | 7.72 | 2.84 | 3.97 | 0.5 | 0.21 | 0 | 0 | 0 | 0 | *0,85 | 123 | 63.75 | 0 | 2037382162 | 2 | 1 | 3 | 0 | 0 | 0 | 836 | 836 | 0 | 0 | 0
17 | 1 | 127 | 127 | 11 | 11-01-047-1 | Устройство покрытий из плит керамогранитных размером 40х40 см | 100 м2 покрытия | 0.195 | 0 |  |  |  |  | 29760 | 25496 | 42 | 29 | 4222 | 0 | 69.6117 | 0.41925 | 0 | 5229 | 2710 |  | 151301002 | 21990.75 | 18839.64 | 31.08 | 21.74 | 3120.03 | 0 | 356.983 | 2.15 | 0 | 21577.57 | 18839.64 | 24.86 | 17.39 | 2713.07 | 0 | 310.42 | 1.72 | 0 | 123 | 63.75 | 1 | 1 |  |  | 1 | 6.94 | 6.94 | 6.94 |  |  |  |  | 0 | 1 | ФЕР-2001, 11-01-047-1, приказ Минстроя России №899/пр от 11.12.2015 г. |  |  | 11001 | 0 |  | 0 | 12 | 0 | 6.94 | 1 | 1 | 1 | 1 | 1 |  | 123 | 75 |  |  |  |  | 0 | 0 | [5 empty] | 0 |  | 0 | 29760 | 130747.1016 | 215.6952 | 150.8756 | 21653.0082 | 0 | 356.983 | 2.15 | 0 | 5228.73 | 2710.0125 |  |  |  |  | )*1,25 | )*1,25 | )*1,15 |  | )*1,15 | )*1,25 |  |  |  | 0 | 0 | 1 | 1 | 1013 | 100 м2 покрытия | 100 м2 покрытия | 1 |  | 116355175 | 12 | Специальные строительные работы | 0 | 1 | 11001 | Полы | ФЕР-11 | 0 | 21577.57 | 18839.64 | 24.86 | 17.39 | 2713.07 | 310.42 | 1.72 | 0 | 0 | 0 | 0 | *0,85 | 123 | 63.75 | 0 | 1990899093 | 2 | 1 | 3 | 0 | 0 | 0 | 37699 | 37699 | 0 | 0 | 0
18 | 1 | 124 |  | 11,1 | 101-4486 | Гранит керамический многоцветный неполированный, размером 400х400х9 мм | м2 | -19.89 | -102 |  |  |  |  | -19387 | -19387 | 0 | 0 | 0 | 0 | 0 | 0 | 0 | 0 | 0 |  | 151301002 | 140.45 | 140.45 | 0 | 0 | 0 | 0 | 0 | 0 | 0 | 140.45 | 140.45 | 0 | 0 | 0 | 0 | 0 | 0 | 0 | 0 | 0 | 1 | 1 |  |  | 1 | 1 | 1 | 6.94 |  |  |  |  | 3 | 1 | ФССЦ-2001, 101-4486, приказ Минстроя России №899/пр от 11.12.2015 г. |  |  | 500001 | 0 |  | 0 | 12 | 1 | 1 | 1 | 1 | 1 | 1 | 1 |  | 0 | 0 |  |  |  |  | 0 | 0 | [5 empty] | 0 |  | 0 | -19387 | 974.723 | 0 | 0 | 0 | 0 | 0 | 0 | 0 | 0 | 0 | [13 empty] | 0 | 0 | 1 | 1 | 1005 | м2 | м2 | 1 |  | 116355106 | 12 | Специальные строительные работы | 0 | 1 | 500001 | Материалы и конструкции ( строительные ) | ФССЦ | 0 | 140.45 | 140.45 | 0 | 0 | 0 | 0 | 0 |  | 0 | 0 | 0 |  | 0 | 0 | 0 | -756472791 | 2 | 1 | 3 | 0 | 0 | 0 | -19387 | -19387 | 0 | 0 | 0
17 | 1 |  |  | 12 | Прайс лист | Плитка керамогранитная Estima TR04 400х400мм (цвет матовый , темно-синий) | м2 | 19.89 | 0 |  |  |  |  | 20407 | 20407 | 0 | 0 | 0 | 0 | 0 | 0 | 0 | 0 | 0 |  | 151301002 | 1026 | 1026 | 0 | 0 | 0 | 0 | 0 | 0 | 0 | 0 | 0 | 0 | 0 | 0 | 0 | 0 | 0 | 0 | 0 | 0 | 1 | 1 |  |  | 1 | 1 | 1 | 1 |  |  |  |  | 0 | 4 |  |  |  | 0 | 0 |  | 0 | 1 | 0 | 1 | 1 | 1 | 1 | 1 | 1 |  | 0 | 0 |  |  |  |  | 0 | 0 | [5 empty] | 0 |  | 0 | 20407 | 1026 | 0 | 0 | 0 | 0 | 0 | 0 | 0 | 0 | 0 |  |  |  | =1026,00 | [9 empty] | 0 | 0 | 1 | 1 | 1005 | м2 | м2 | 1 |  | 116355115 | 1 | Прочие работы | 0 | 4 | 0 | Прочие работы | прочие | 0 | 0 | 0 | 0 | 0 | 0 | 0 | 0 | 0 | 0 | 0 | 0 | *0,85 | 0 | 0 | 0 | 1962789496 | 2 | 0 | -2 | 0 | 0 | 0 | 20407 | 0 | 0 | 20407 | 0
51 | 1 | 5 | 70 |  | Новый подраздел | Полы | [7 empty] | 57255 | 44230 | 3704 | 445 | 9321 | 0 | 150.5852 | 5.8064 | 0 | 10857 | 6307 |  |  | 57255 | 44230 | 3704 | 445 | 9321 | 0 | 150.5852 | 5.8064 | 0 | 10857 | 6307 |  |  | 0 | 0 | 0 | 74419 | 45732 | 0 | 28687 | 44230 | 44230 | 0 | 44230 | 0 |  | 0 | 0 | 0 | 74419 | 45732 | 0 | 28687 | 44230 | 44230 | 0 | 44230 | 0 | [52 empty] | 0
50 | 0 | 0 | 1 | 201 | 57255 | ПЗ | Прямые затраты |  |  | 201 | 1 | 3 |  | 0
50 | 0 | 0 | 1 | 202 | 44230 | СтМатОб | Стоимость материальных ресурсов (всего) |  |  | 202 | 2 | 3 |  | 0
50 | 0 | 0 | 1 | 222 | 0 | СтМатОбЗак | Стоимость материалов и оборудования заказчика |  |  | 222 | 3 | 3 |  | 0
50 | 0 | 0 | 1 | 225 | 44230 | СтМатОбПод | Стоимость материалов и оборудования подрядчика |  |  | 225 | 4 | 3 |  | 0
50 | 0 | 0 | 1 | 226 | 44230 | СтМат | Стоимость материалов (всего) |  |  | 226 | 5 | 3 |  | 0
50 | 0 | 0 | 1 | 227 | 0 | СтМатЗак | Стоимость материалов заказчика |  |  | 227 | 6 | 3 |  | 0
50 | 0 | 0 | 1 | 228 | 44230 | СтМатПод | Стоимость материалов подрядчика |  |  | 228 | 7 | 3 |  | 0
50 | 0 | 0 | 1 | 216 | 0 | Оборуд | Стоимость оборудования (всего) |  |  | 216 | 8 | 3 |  | 0
50 | 0 | 0 | 1 | 223 | 0 | ОборудЗак | Стоимость оборудования заказчика |  |  | 223 | 9 | 3 |  | 0
50 | 0 | 0 | 1 | 229 | 0 | ОборудПод | Стоимость оборудования подрядчика |  |  | 229 | 10 | 3 |  | 0
50 | 0 | 0 | 1 | 203 | 3704 | ЭММ | Эксплуатация машин |  |  | 203 | 11 | 3 |  | 0
50 | 0 | 0 | 1 | 204 | 445 | ЗПМ | ЗП машинистов |  |  | 204 | 12 | 3 |  | 0
50 | 0 | 0 | 1 | 205 | 9321 | ОЗП | Основная ЗП рабочих |  |  | 205 | 13 | 3 |  | 0
50 | 0 | 0 | 1 | 214 | 45732 | Строит | Строительные работы с НР и СП |  |  | 214 | 14 | 3 |  | 0
50 | 0 | 0 | 1 | 215 | 0 | Монтаж | Монтажные работы с НР и СП |  |  | 215 | 15 | 3 |  | 0
50 | 0 | 0 | 1 | 217 | 28687 | Прочие | Прочие работы с НР и СП |  |  | 217 | 16 | 3 |  | 0
50 | 0 | 0 | 1 | 206 | 0 | ВозврМат | Возврат материалов |  |  | 206 | 17 | 3 |  | 0
50 | 0 | 0 | 1 | 207 | 150.5852 | ТрудСтр | Трудозатраты строителей |  |  | 207 | 18 | 3 |  | -1
50 | 0 | 0 | 1 | 208 | 5.8064 | ТрудМаш | Трудозатраты машинистов |  |  | 208 | 19 | 3 |  | -1
50 | 0 | 0 | 1 | 209 | 0 | ТранспМат | Транспорт материалов |  |  | 209 | 20 | 3 |  | 0
50 | 0 | 0 | 1 | 210 | 10857 | НР | Накладные расходы |  |  | 210 | 21 | 3 |  | 0
50 | 0 | 0 | 1 | 211 | 6307 | СмПриб | Сметная прибыль |  |  | 211 | 22 | 3 |  | 0
50 | 0 | 0 | 1 | 224 | 74419 | Всего | Всего с НР и СП |  |  | 224 | 23 | 3 |  | 0
5 | 1 |  | 131 |  | Новый подраздел | Потолок |  | 0 |  | 0 | [10 empty] | 0 | [53 empty] | 0 | [11 empty] | 0
52 | 1 | 5 | 115 | 0 | Новый подраздел | Потолок | [7 empty] | 18902 | 11739 | 377 | 13 | 6786 | 0 | 39.3731 | 0.17336 | 0 | 2824 | 1518 | 0 | 0 | 18902 | 11739 | 377 | 13 | 6786 | 0 | 39.3731 | 0.17336 | 0 | 2824 | 1518 | 0 | 0 | 0 | 0 | 0 | 23244 | 13855 | 0 | 9389 | 11739 | 11739 | 0 | 11739 | 0 | 0 | 0 | 0 | 0 | 23244 | 13855 | 0 | 9389 | 11739 | 11739 | 0 | 11739 | 0 | 0 | 0 | 0 | 0 | 0 | 0 | 0 | 0 | 0 | 0 | 0 | 0 | 0 | 0 | 0 | 0 | 0 | 0 | 0 | 0 | 0 | 0 | 0 | 0 | 0 | 0 | 0 | 0 | 0 | 0 | 0 | 0 | 0 | 0 | 0 | 0 | 0 | 0 | 0 | 0 | 0 | 0 | 0 | 0 | 0 | 0 | 0 | 0 | 0 | 0 | 0 | 0 | 0
17 | 1 | 137 | 137 | 1 | 15-01-047-16 | Демонтаж потолков реечных алюминиевых | 100 м2 поверхности облицовки | 0.195 | 0 |  |  |  |  | 1116 | 0 | 151 | 3 | 965 | 0 | 14.7911 | 0.034125 | 0 | 1016 | 532 |  | 151301002 | 824.23 | 0 | 111.22 | 2.37 | 713.01 | 0 | 75.852 | 0.175 | 0 | 29426.16 | 28248.7 | 158.88 | 3.38 | 1018.58 | 0 | 108.36 | 0.25 | 0 | 105 | 55 | 1 | 1 |  |  | 1 | 6.94 | 6.94 | 6.94 |  |  |  |  | 0 | 1 | ФЕР-2001, 15-01-047-16, приказ Минстроя России №899/пр от 11.12.2015 г. |  |  | 15001 | 0 |  | 0 | 12 | 0 | 6.94 | 1 | 1 | 1 | 1 | 1 |  | 105 | 55 |  |  |  |  | 0 | 0 | [5 empty] | 0 |  | 0 | 1116 | 0 | 771.8668 | 16.4478 | 4948.2894 | 0 | 75.852 | 0.175 | 0 | 1016.4 | 532.4 |  |  |  | =0 | )*0,7 | )*0,7 | )*0,7 |  | )*0,7 | )*0,7 |  |  | =55 | 0 | 0 | 1 | 1 | 1013 | 100 м2 поверхности облицовки | 100 м2 поверхности облицовки | 1 |  | 116355200 | 12 | Специальные строительные работы | 0 | 1 | 15001 | Отделочные работы | ФЕР-15 | 0 | 29426.16 | 28248.7 | 158.88 | 3.38 | 1018.58 | 108.36 | 0.25 | 0 | 0 | 0 | 0 | *0,85 | 105 | 55 | 0 | -719669493 | 2 | 1 | 3 | 0 | 0 | 0 | 2664 | 2664 | 0 | 0 | 0
17 | 1 | 147 | 147 | 2 | 15-01-047-16 | Устройство потолков реечных алюминиевых | 100 м2 поверхности облицовки | 0.03 | 0 |  |  |  |  | 6166 | 5881 | 41 | 1 | 244 | 0 | 3.7384 | 0.009375 | 0 | 257 | 115 |  | 151301002 | 29618.68 | 28248.7 | 198.61 | 4.23 | 1171.37 | 0 | 124.614 | 0.3125 | 0 | 29426.16 | 28248.7 | 158.88 | 3.38 | 1018.58 | 0 | 108.36 | 0.25 | 0 | 105 | 46.75 | 1 | 1 |  |  | 1 | 6.94 | 6.94 | 6.94 |  |  |  |  | 0 | 1 | ФЕР-2001, 15-01-047-16, приказ Минстроя России №899/пр от 11.12.2015 г. |  |  | 15001 | 0 |  | 0 | 12 | 0 | 6.94 | 1 | 1 | 1 | 1 | 1 |  | 105 | 55 |  |  |  |  | 0 | 0 | [5 empty] | 0 |  | 0 | 6166 | 196045.978 | 1378.3534 | 29.3562 | 8129.3078 | 0 | 124.614 | 0.3125 | 0 | 257.25 | 114.5375 |  |  |  |  | )*1,25 | )*1,25 | )*1,15 |  | )*1,15 | )*1,25 |  |  |  | 0 | 0 | 1 | 1 | 1013 | 100 м2 поверхности облицовки | 100 м2 поверхности облицовки | 1 |  | 116355200 | 12 | Специальные строительные работы | 0 | 1 | 15001 | Отделочные работы | ФЕР-15 | 0 | 29426.16 | 28248.7 | 158.88 | 3.38 | 1018.58 | 108.36 | 0.25 | 0 | 0 | 0 | 0 | *0,85 | 105 | 46.75 | 0 | 1695009640 | 2 | 1 | 3 | 0 | 0 | 0 | 6538 | 6538 | 0 | 0 | 0
17 | 1 | 151 | 151 | 3 | 46-03-007-3 | Пробивка проемов в конструкциях из кирпича | 1 м3 | 0.03 | 0 |  |  |  |  | 72 | 0 | 49 | 5 | 23 | 0 | 0.369 | 0.0762 | 0 | 31 | 20 |  | 151301002 | 346.7 | 0 | 236.37 | 25.55 | 110.33 | 0 | 12.3 | 2.54 | 0 | 346.7 | 0 | 236.37 | 25.55 | 110.33 | 0 | 12.3 | 2.54 | 0 | 110 | 70 | 1 | 1 |  |  | 1 | 6.94 | 6.94 | 6.94 |  |  |  |  | 0 | 1 | ФЕР-2001, 46-03-007-3, приказ Минстроя России №899/пр от 11.12.2015 г. |  |  | 46001 | 0 |  | 0 | 12 | 0 | 6.94 | 1 | 1 | 1 | 1 | 1 |  | 110 | 70 |  |  |  |  | 0 | 0 | [5 empty] | 0 |  | 0 | 72 | 0 | 1640.4078 | 177.317 | 765.6902 | 0 | 12.3 | 2.54 | 0 | 30.8 | 19.6 | [12 empty] | =70 | 0 | 0 | 1 | 1 | 1013 | 1 м3 | 1 м3 | 1 |  | 116355242 | 12 | Специальные строительные работы | 0 | 1 | 46001 | Реконструкция зданий и сооружений | ФЕР-46 | 0 | 346.7 | 0 | 236.37 | 25.55 | 110.33 | 12.3 | 2.54 | 0 | 0 | 0 | 0 | *0,85 | 110 | 70 | 0 | -505333318 | 2 | 1 | 3 | 0 | 0 | 0 | 123 | 123 | 0 | 0 | 0
17 | 1 | 159 | 159 | 4 | 20-03-002-1 | Установка вентиляторов осевых массой до 0,025 т | 1 вентилятор | 1 | 0 |  |  |  |  | 385 | 14 | 65 | 1 | 306 | 0 | 4.577 | 0.0125 | 0 | 393 | 217 |  | 151301002 | 55.38 | 2.03 | 9.32 | 0.18 | 44.03 | 0 | 4.577 | 0.0125 | 0 | 47.77 | 2.03 | 7.45 | 0.14 | 38.29 | 0 | 3.98 | 0.01 | 0 | 128 | 70.55 | 1 | 1 |  |  | 1 | 6.94 | 6.94 | 6.94 |  |  |  |  | 0 | 1 | ФЕР-2001, 20-03-002-1, приказ Минстроя России №899/пр от 11.12.2015 г. |  |  | 20001 | 0 |  | 0 | 12 | 0 | 6.94 | 1 | 1 | 1 | 1 | 1 |  | 128 | 83 |  |  |  |  | 0 | 0 | [5 empty] | 0 |  | 0 | 385 | 14.0882 | 64.6808 | 1.2492 | 305.5682 | 0 | 4.577 | 0.0125 | 0 | 392.96 | 216.5885 |  |  |  |  | )*1,25 | )*1,25 | )*1,15 |  | )*1,15 | )*1,25 |  |  |  | 0 | 0 | 1 | 1 | 1013 | 1 вентилятор | 1 вентилятор | 1 |  | 116355205 | 12 | Специальные строительные работы | 0 | 1 | 20001 | Вентиляция и кондиционирование | ФЕР-20 | 0 | 47.77 | 2.03 | 7.45 | 0.14 | 38.29 | 3.98 | 0.01 | 0 | 0 | 0 | 0 | *0,85 | 128 | 70.55 | 0 | 444394995 | 2 | 1 | 3 | 0 | 0 | 0 | 995 | 995 | 0 | 0 | 0
17 | 1 |  |  | 5 | Прайс лист | Вентилятор Sient ТD 160/100 | шт | 1 | 0 |  |  |  |  | 4290 | 0 | 0 | 0 | 4290 | 0 | 0 | 0 | 0 | 0 | 0 |  | 151301002 | 4290 | 0 | 0 | 0 | 4290 | 0 | 0 | 0 | 0 | 0 | 0 | 0 | 0 | 0 | 0 | 0 | 0 | 0 | 0 | 0 | 1 | 1 |  |  | 1 | 1 | 1 | 1 |  |  |  |  | 0 | 4 |  |  |  | 0 | 0 |  | 0 | 1 | 0 | 1 | 1 | 1 | 1 | 1 | 1 |  | 0 | 0 |  |  |  |  | 0 | 0 | [5 empty] | 0 |  | 0 | 4290 | 0 | 0 | 0 | 4290 | 0 | 0 | 0 | 0 | 0 | 0 | [6 empty] | =4290,00 | [6 empty] | 0 | 0 | 1 | 1 | 1013 | шт | шт | 1 |  | 116355115 | 1 | Прочие работы | 0 | 4 | 0 | Прочие работы | прочие | 0 | 0 | 0 | 0 | 0 | 0 | 0 | 0 | 0 | 0 | 0 | 0 | *0,85 | 0 | 0 | 0 | -556278661 | 2 | 0 | -2 | 0 | 0 | 0 | 4290 | 0 | 0 | 4290 | 0
17 | 1 | 176 | 176 | 6 | 20-01-001-1 | Прокладка воздуховодов из листовой, оцинкованной стали и алюминия класса Н (нормальные) толщиной 0,5 мм, диаметром до 200 мм | 100 м2 поверхности воздуховодов | 0.0544 | 0 |  |  |  |  | 869 | 164 | 68 | 3 | 637 | 0 | 10.5013 | 0.03536 | 0 | 819 | 452 |  | 151301002 | 2300.98 | 434.65 | 179.16 | 8.78 | 1687.17 | 0 | 193.039 | 0.65 | 0 | 2045.07 | 434.65 | 143.32 | 7.02 | 1467.1 | 0 | 167.86 | 0.52 | 0 | 128 | 70.55 | 1 | 1 |  |  | 1 | 6.94 | 6.94 | 6.94 |  |  |  |  | 0 | 1 | ФЕР-2001, 20-01-001-1, приказ Минстроя России №899/пр от 11.12.2015 г. |  |  | 20001 | 0 |  | 0 | 12 | 0 | 6.94 | 1 | 1 | 1 | 1 | 1 |  | 128 | 83 |  |  |  |  | 0 | 0 | [5 empty] | 0 |  | 0 | 869 | 3016.471 | 1243.3704 | 60.9332 | 11708.9598 | 0 | 193.039 | 0.65 | 0 | 819.2 | 451.52 |  |  |  |  | )*1,25 | )*1,25 | )*1,15 |  | )*1,15 | )*1,25 |  |  |  | 0 | 0 | 1 | 1 | 1013 | 100 м2 поверхности воздуховодов | 100 м2 поверхности воздуховодов | 1 |  | 116355205 | 12 | Специальные строительные работы | 0 | 1 | 20001 | Вентиляция и кондиционирование | ФЕР-20 | 0 | 2045.07 | 434.65 | 143.32 | 7.02 | 1467.1 | 167.86 | 0.52 | 0 | 0 | 0 | 0 | *0,85 | 128 | 70.55 | 0 | -299374637 | 2 | 1 | 3 | 0 | 0 | 0 | 2140 | 2140 | 0 | 0 | 0
17 | 1 |  |  | 7 | Прайс лист | Воздуховод из гофрированного аллюминия Д100мм | м | 17 | 0 |  |  |  |  | 3859 | 3859 | 0 | 0 | 0 | 0 | 0 | 0 | 0 | 0 | 0 |  | 151301002 | 227 | 227 | 0 | 0 | 0 | 0 | 0 | 0 | 0 | 0 | 0 | 0 | 0 | 0 | 0 | 0 | 0 | 0 | 0 | 0 | 1 | 1 |  |  | 1 | 1 | 1 | 1 |  |  |  |  | 0 | 4 |  |  |  | 0 | 0 |  | 0 | 1 | 0 | 1 | 1 | 1 | 1 | 1 | 1 |  | 0 | 0 |  |  |  |  | 0 | 0 | [5 empty] | 0 |  | 0 | 3859 | 227 | 0 | 0 | 0 | 0 | 0 | 0 | 0 | 0 | 0 |  |  |  | =227,00 | [9 empty] | 0 | 0 | 1 | 1 | 102138004 | м | м | 1 |  | 116355115 | 1 | Прочие работы | 0 | 4 | 0 | Прочие работы | прочие | 0 | 0 | 0 | 0 | 0 | 0 | 0 | 0 | 0 | 0 | 0 | 0 | *0,85 | 0 | 0 | 0 | 434621910 | 2 | 0 | -2 | 0 | 0 | 0 | 3859 | 0 | 0 | 3859 | 0
17 | 1 | 183 | 183 | 8 | 65-33-1 | Смена жалюзийных решеток -диффозоры | 100 ЖАЛЮЗИЙНЫХ РЕШЕТОК | 0.08 | 0 |  |  |  |  | 1808 | 1589 | 0 | 0 | 219 | 0 | 3.6952 | 0.0008 | 0 | 226 | 131 |  | 151301002 | 3255.86 | 2861.55 | 0.31 | 0.14 | 394 | 0 | 46.19 | 0.01 | 0 | 3255.86 | 2861.55 | 0.31 | 0.14 | 394 | 0 | 46.19 | 0.01 | 0 | 103 | 60 | 1 | 1 |  |  | 1 | 6.94 | 6.94 | 6.94 |  |  |  |  | 0 | 1 | ФЕРр-2001, 65-33-1, приказ Минстроя России №899/пр от 11.12.2015 г. |  |  | 65010 | 0 |  | 0 | 12 | 0 | 6.94 | 1 | 1 | 1 | 1 | 1 |  | 103 | 60 |  |  |  |  | 0 | 0 | [5 empty] | 0 |  | 0 | 1808 | 19859.157 | 2.1514 | 0.9716 | 2734.36 | 0 | 46.19 | 0.01 | 0 | 225.57 | 131.4 | [13 empty] | 0 | 0 | 1 | 1 | 1013 | 100 ЖАЛЮЗИЙНЫХ РЕШЕТОК | 100 ЖАЛЮЗИЙНЫХ РЕШЕТОК | 1 |  | 116355276 | 12 | Специальные строительные работы | 0 | 1 | 65010 | Внтуренниие с/техработы: смена труб | ФЕРр-65 | 0 | 3255.86 | 2861.55 | 0.31 | 0.14 | 394 | 46.19 | 0.01 | 0 | 0 | 0 | 0 |  | 103 | 60 | 0 | -1178492256 | 2 | 1 | 3 | 0 | 0 | 0 | 2165 | 2165 | 0 | 0 | 0
18 | 1 | 180 |  | 8,1 | 301-1514 | Решетки жалюзийные неподвижные штампованные размером 150х490 мм | шт. | -8 | -100 |  |  |  |  | -1568 | -1568 | 0 | 0 | 0 | 0 | 0 | 0 | 0 | 0 | 0 |  | 151301002 | 28.25 | 28.25 | 0 | 0 | 0 | 0 | 0 | 0 | 0 | 28.25 | 28.25 | 0 | 0 | 0 | 0 | 0 | 0 | 0 | 0 | 0 | 1 | 1 |  |  | 1 | 1 | 1 | 6.94 |  |  |  |  | 3 | 1 | ФССЦ-2001, 301-1514, приказ Минстроя России №899/пр от 11.12.2015 г. |  |  | 500001 | 0 |  | 0 | 12 | 1 | 1 | 1 | 1 | 1 | 1 | 1 |  | 0 | 0 |  |  |  |  | 0 | 0 | [5 empty] | 0 |  | 0 | -1568 | 196.055 | 0 | 0 | 0 | 0 | 0 | 0 | 0 | 0 | 0 | [13 empty] | 0 | 0 | 1 | 1 | 1010 | шт. | шт. | 1 |  | 116355106 | 12 | Специальные строительные работы | 0 | 1 | 500001 | Материалы и конструкции ( строительные ) | ФССЦ | 0 | 28.25 | 28.25 | 0 | 0 | 0 | 0 | 0 |  | 0 | 0 | 0 |  | 0 | 0 | 0 | 69405388 | 2 | 1 | 3 | 0 | 0 | 0 | -1568 | -1568 | 0 | 0 | 0
17 | 1 |  |  | 9 | Прайс лист | Диффузор универсальный пластмассовый Д100 мм | шт | 8 | 0 |  |  |  |  | 1240 | 1240 | 0 | 0 | 0 | 0 | 0 | 0 | 0 | 0 | 0 |  | 151301002 | 155 | 155 | 0 | 0 | 0 | 0 | 0 | 0 | 0 | 0 | 0 | 0 | 0 | 0 | 0 | 0 | 0 | 0 | 0 | 0 | 1 | 1 |  |  | 1 | 1 | 1 | 1 |  |  |  |  | 0 | 4 |  |  |  | 0 | 0 |  | 0 | 1 | 0 | 1 | 1 | 1 | 1 | 1 | 1 |  | 0 | 0 |  |  |  |  | 0 | 0 | [5 empty] | 0 |  | 0 | 1240 | 155 | 0 | 0 | 0 | 0 | 0 | 0 | 0 | 0 | 0 |  |  |  | =155,00 | [9 empty] | 0 | 0 | 1 | 1 | 1013 | шт | шт | 1 |  | 116355115 | 1 | Прочие работы | 0 | 4 | 0 | Прочие работы | прочие | 0 | 0 | 0 | 0 | 0 | 0 | 0 | 0 | 0 | 0 | 0 | 0 | *0,85 | 0 | 0 | 0 | -280454481 | 2 | 0 | -2 | 0 | 0 | 0 | 1240 | 0 | 0 | 1240 | 0
17 | 1 | 195 | 195 | 10 | 62-17-1 | Окрашивание водоэмульсионными составами поверхностей потолков, ранее окрашенных известковой или клеевой краской, с расчисткой старой краски более 35% | 100 м2 окрашиваемой поверхности | 0.05 | 0 |  |  |  |  | 665 | 560 | 3 | 0 | 102 | 0 | 1.701 | 0.005 | 0 | 82 | 51 |  | 151301002 | 1914.84 | 1612.55 | 8.36 | 1.35 | 293.93 | 0 | 34.02 | 0.1 | 0 | 1914.84 | 1612.55 | 8.36 | 1.35 | 293.93 | 0 | 34.02 | 0.1 | 0 | 80 | 50 | 1 | 1 |  |  | 1 | 6.94 | 6.94 | 6.94 |  |  |  |  | 0 | 1 | ФЕРр-2001, 62-17-1, приказ Минстроя России №899/пр от 11.12.2015 г. |  |  | 62001 | 0 |  | 0 | 12 | 0 | 6.94 | 1 | 1 | 1 | 1 | 1 |  | 80 | 50 |  |  |  |  | 0 | 0 | [5 empty] | 0 |  | 0 | 665 | 11191.097 | 58.0184 | 9.369 | 2039.8742 | 0 | 34.02 | 0.1 | 0 | 81.6 | 51 | [13 empty] | 0 | 0 | 1 | 1 | 1005 | 100 м2 окрашиваемой поверхности | 100 м2 окрашиваемой поверхности | 100 |  | 116355258 | 12 | Специальные строительные работы | 0 | 1 | 62001 | Малярные работы | ФЕРр-62 | 0 | 1914.84 | 1612.55 | 8.36 | 1.35 | 293.93 | 34.02 | 0.1 | 0 | 0 | 0 | 0 |  | 80 | 50 | 0 | -2087711930 | 2 | 1 | 3 | 0 | 0 | 0 | 798 | 798 | 0 | 0 | 0
51 | 1 | 5 | 115 |  | Новый подраздел | Потолок | [7 empty] | 18902 | 11739 | 377 | 13 | 6786 | 0 | 39.3731 | 0.17336 | 0 | 2824 | 1518 |  |  | 18902 | 11739 | 377 | 13 | 6786 | 0 | 39.3731 | 0.17336 | 0 | 2824 | 1518 |  |  | 0 | 0 | 0 | 23244 | 13855 | 0 | 9389 | 11739 | 11739 | 0 | 11739 | 0 |  | 0 | 0 | 0 | 23244 | 13855 | 0 | 9389 | 11739 | 11739 | 0 | 11739 | 0 | [52 empty] | 0
50 | 0 | 0 | 1 | 201 | 18902 | ПЗ | Прямые затраты |  |  | 201 | 1 | 3 |  | 0
50 | 0 | 0 | 1 | 202 | 11739 | СтМатОб | Стоимость материальных ресурсов (всего) |  |  | 202 | 2 | 3 |  | 0
50 | 0 | 0 | 1 | 222 | 0 | СтМатОбЗак | Стоимость материалов и оборудования заказчика |  |  | 222 | 3 | 3 |  | 0
50 | 0 | 0 | 1 | 225 | 11739 | СтМатОбПод | Стоимость материалов и оборудования подрядчика |  |  | 225 | 4 | 3 |  | 0
50 | 0 | 0 | 1 | 226 | 11739 | СтМат | Стоимость материалов (всего) |  |  | 226 | 5 | 3 |  | 0
50 | 0 | 0 | 1 | 227 | 0 | СтМатЗак | Стоимость материалов заказчика |  |  | 227 | 6 | 3 |  | 0
50 | 0 | 0 | 1 | 228 | 11739 | СтМатПод | Стоимость материалов подрядчика |  |  | 228 | 7 | 3 |  | 0
50 | 0 | 0 | 1 | 216 | 0 | Оборуд | Стоимость оборудования (всего) |  |  | 216 | 8 | 3 |  | 0
50 | 0 | 0 | 1 | 223 | 0 | ОборудЗак | Стоимость оборудования заказчика |  |  | 223 | 9 | 3 |  | 0
50 | 0 | 0 | 1 | 229 | 0 | ОборудПод | Стоимость оборудования подрядчика |  |  | 229 | 10 | 3 |  | 0
50 | 0 | 0 | 1 | 203 | 377 | ЭММ | Эксплуатация машин |  |  | 203 | 11 | 3 |  | 0
50 | 0 | 0 | 1 | 204 | 13 | ЗПМ | ЗП машинистов |  |  | 204 | 12 | 3 |  | 0
50 | 0 | 0 | 1 | 205 | 6786 | ОЗП | Основная ЗП рабочих |  |  | 205 | 13 | 3 |  | 0
50 | 0 | 0 | 1 | 214 | 13855 | Строит | Строительные работы с НР и СП |  |  | 214 | 14 | 3 |  | 0
50 | 0 | 0 | 1 | 215 | 0 | Монтаж | Монтажные работы с НР и СП |  |  | 215 | 15 | 3 |  | 0
50 | 0 | 0 | 1 | 217 | 9389 | Прочие | Прочие работы с НР и СП |  |  | 217 | 16 | 3 |  | 0
50 | 0 | 0 | 1 | 206 | 0 | ВозврМат | Возврат материалов |  |  | 206 | 17 | 3 |  | 0
50 | 0 | 0 | 1 | 207 | 39.3731 | ТрудСтр | Трудозатраты строителей |  |  | 207 | 18 | 3 |  | -1
50 | 0 | 0 | 1 | 208 | 0.17336 | ТрудМаш | Трудозатраты машинистов |  |  | 208 | 19 | 3 |  | -1
50 | 0 | 0 | 1 | 209 | 0 | ТранспМат | Транспорт материалов |  |  | 209 | 20 | 3 |  | 0
50 | 0 | 0 | 1 | 210 | 2824 | НР | Накладные расходы |  |  | 210 | 21 | 3 |  | 0
50 | 0 | 0 | 1 | 211 | 1518 | СмПриб | Сметная прибыль |  |  | 211 | 22 | 3 |  | 0
50 | 0 | 0 | 1 | 224 | 23244 | Всего | Всего с НР и СП |  |  | 224 | 23 | 3 |  | 0
5 | 1 |  | 173 |  | Новый подраздел | Электротехнические работы |  | 0 |  | 0 | [10 empty] | 0 | [53 empty] | 0 | [11 empty] | 0
52 | 1 | 5 | 157 | 0 | Новый подраздел | Электротехнические работы | [7 empty] | 16031 | 15194 | 9 | 0 | 828 | 0 | 12.722 | 0.0085 | 0 | 715 | 538 | 0 | 0 | 16031 | 15194 | 9 | 0 | 828 | 0 | 12.722 | 0.0085 | 0 | 715 | 538 | 0 | 0 | 0 | 0 | 0 | 17284 | 6073 | -3933 | 15144 | 15194 | 15194 | 0 | 15194 | 0 | 0 | 0 | 0 | 0 | 17284 | 6073 | -3933 | 15144 | 15194 | 15194 | 0 | 15194 | 0 | 0 | 0 | 0 | 0 | 0 | 0 | 0 | 0 | 0 | 0 | 0 | 0 | 0 | 0 | 0 | 0 | 0 | 0 | 0 | 0 | 0 | 0 | 0 | 0 | 0 | 0 | 0 | 0 | 0 | 0 | 0 | 0 | 0 | 0 | 0 | 0 | 0 | 0 | 0 | 0 | 0 | 0 | 0 | 0 | 0 | 0 | 0 | 0 | 0 | 0 | 0 | 0 | 0
17 | 1 | 197 | 197 | 1 | 67-1-1 | Демонтаж скрытой электропроводки | 100 м | 0.55 | 0 |  |  |  |  | 76 | 0 | 0 | 0 | 76 | 0 | 1.397 | 0 | 0 | 65 | 49 |  | 151301002 | 19.81 | 0 | 0 | 0 | 19.81 | 0 | 2.54 | 0 | 0 | 19.81 | 0 | 0 | 0 | 19.81 | 0 | 2.54 | 0 | 0 | 85 | 65 | 1 | 1 |  |  | 1 | 6.94 | 6.94 | 6.94 |  |  |  |  | 0 | 1 | ФЕРр-2001, 67-1-1, приказ Минстроя России №899/пр от 11.12.2015 г. |  |  | 67001 | 0 |  | 0 | 12 | 0 | 6.94 | 1 | 1 | 1 | 1 | 1 |  | 85 | 65 |  |  |  |  | 0 | 0 | [5 empty] | 0 |  | 0 | 76 | 0 | 0 | 0 | 137.4814 | 0 | 2.54 | 0 | 0 | 64.6 | 49.4 | [13 empty] | 0 | 0 | 1 | 1 | 102138004 | 100 м | 100 м | 100 |  | 116355299 | 12 | Специальные строительные работы | 0 | 1 | 67001 | Электромонтажные работы | ФЕРр-67 | 0 | 19.81 | 0 | 0 | 0 | 19.81 | 2.54 | 0 | 0 | 0 | 0 | 0 |  | 85 | 65 | 0 | 778456991 | 2 | 1 | 3 | 0 | 0 | 0 | 190 | 190 | 0 | 0 | 0
17 | 1 | 205 | 205 | 2 | м08-02-399-1 | Провод в коробах, сечением до 6 мм2 | 100 м | 0.4 | 0 |  |  |  |  | 116 | 36 | 6 | 0 | 74 | 0 | 1.128 | 0.004 | 0 | 70 | 48 |  | 151301002 | 41.55 | 12.82 | 2.22 | 0.14 | 26.51 | 0 | 2.82 | 0.01 | 0 | 41.55 | 12.82 | 2.22 | 0.14 | 26.51 | 0 | 2.82 | 0.01 | 0 | 95 | 65 | 1 | 1 |  |  | 1 | 6.94 | 6.94 | 6.94 |  |  |  |  | 0 | 2 | ФЕРм-2001, м08-02-399-1, приказ Минстроя России №899/пр от 11.12.2015 г. |  |  | 108001 | 0 |  | 0 | 12 | 0 | 6.94 | 1 | 1 | 1 | 1 | 1 |  | 95 | 65 |  |  |  |  | 0 | 0 | [5 empty] | 0 |  | 0 | 116 | 88.9708 | 15.4068 | 0.9716 | 183.9794 | 0 | 2.82 | 0.01 | 0 | 70.3 | 48.1 | [13 empty] | 0 | 0 | 1 | 1 | 102138004 | 100 м | 100 м | 100 |  | 116355056 | 12 | Специальные строительные работы | 0 | 2 | 108001 | Электромонтажные работы: ( на АЭС НР = 110% ) - (работы по упр. авиа.- движением: СП=55% ( {АВИА}=1; обычные работы : СП=65 - {AВИА}=0), при работе на АЭС СП= 68% ) | ФЕРм-08 | 0 | 41.55 | 12.82 | 2.22 | 0.14 | 26.51 | 2.82 | 0.01 | 0 | 0 | 0 | 0 |  | 95 | 65 | 0 | 1045615190 | 2 | 1 | 3 | 0 | 0 | 0 | 234 | 0 | 234 | 0 | 0
17 | 1 |  |  | 3 | Прайс лист | Кабель ВВГ нг LS 3*1,5 | м | 40 | 0 |  |  |  |  | 1224 | 1224 | 0 | 0 | 0 | 0 | 0 | 0 | 0 | 0 | 0 |  | 151301002 | 30.6 | 30.6 | 0 | 0 | 0 | 0 | 0 | 0 | 0 | 0 | 0 | 0 | 0 | 0 | 0 | 0 | 0 | 0 | 0 | 0 | 1 | 1 |  |  | 1 | 1 | 1 | 1 |  |  |  |  | 0 | 4 |  |  |  | 0 | 0 |  | 0 | 1 | 0 | 1 | 1 | 1 | 1 | 1 | 1 |  | 0 | 0 |  |  |  |  | 0 | 0 | [5 empty] | 0 |  | 0 | 1224 | 30.6 | 0 | 0 | 0 | 0 | 0 | 0 | 0 | 0 | 0 |  |  |  | =30,60 | [9 empty] | 0 | 0 | 1 | 1 | 102138004 | м | м | 1 |  | 116355115 | 1 | Прочие работы | 0 | 4 | 0 | Прочие работы | прочие | 0 | 0 | 0 | 0 | 0 | 0 | 0 | 0 | 0 | 0 | 0 | 0 | *0,85 | 0 | 0 | 0 | 1268169833 | 2 | 0 | -2 | 0 | 0 | 0 | 1224 | 0 | 0 | 1224 | 0
17 | 1 | 213 | 213 | 4 | м08-02-399-2 | Провод в коробах, сечением до 35 мм2 | 100 м | 0.15 | 0 |  |  |  |  | 53 | 14 | 2 | 0 | 37 | 0 | 0.564 | 0.0015 | 0 | 35 | 24 |  | 151301002 | 51.16 | 13.6 | 2.22 | 0.14 | 35.34 | 0 | 3.76 | 0.01 | 0 | 51.16 | 13.6 | 2.22 | 0.14 | 35.34 | 0 | 3.76 | 0.01 | 0 | 95 | 65 | 1 | 1 |  |  | 1 | 6.94 | 6.94 | 6.94 |  |  |  |  | 0 | 2 | ФЕРм-2001, м08-02-399-2, приказ Минстроя России №899/пр от 11.12.2015 г. |  |  | 108001 | 0 |  | 0 | 12 | 0 | 6.94 | 1 | 1 | 1 | 1 | 1 |  | 95 | 65 |  |  |  |  | 0 | 0 | [5 empty] | 0 |  | 0 | 53 | 94.384 | 15.4068 | 0.9716 | 245.2596 | 0 | 3.76 | 0.01 | 0 | 35.15 | 24.05 | [13 empty] | 0 | 0 | 1 | 1 | 102138004 | 100 м | 100 м | 100 |  | 116355056 | 12 | Специальные строительные работы | 0 | 2 | 108001 | Электромонтажные работы: ( на АЭС НР = 110% ) - (работы по упр. авиа.- движением: СП=55% ( {АВИА}=1; обычные работы : СП=65 - {AВИА}=0), при работе на АЭС СП= 68% ) | ФЕРм-08 | 0 | 51.16 | 13.6 | 2.22 | 0.14 | 35.34 | 3.76 | 0.01 | 0 | 0 | 0 | 0 |  | 95 | 65 | 0 | -1762414767 | 2 | 1 | 3 | 0 | 0 | 0 | 112 | 0 | 112 | 0 | 0
17 | 1 |  |  | 5 | Прайс лист | Кабель ВВГ нг LS 3*2,5 | м | 15 | 0 |  |  |  |  | 630 | 630 | 0 | 0 | 0 | 0 | 0 | 0 | 0 | 0 | 0 |  | 151301002 | 42 | 42 | 0 | 0 | 0 | 0 | 0 | 0 | 0 | 0 | 0 | 0 | 0 | 0 | 0 | 0 | 0 | 0 | 0 | 0 | 1 | 1 |  |  | 1 | 1 | 1 | 1 |  |  |  |  | 0 | 4 |  |  |  | 0 | 0 |  | 0 | 1 | 0 | 1 | 1 | 1 | 1 | 1 | 1 |  | 0 | 0 |  |  |  |  | 0 | 0 | [5 empty] | 0 |  | 0 | 630 | 42 | 0 | 0 | 0 | 0 | 0 | 0 | 0 | 0 | 0 |  |  |  | =42,00 | [9 empty] | 0 | 0 | 1 | 1 | 102138004 | м | м | 1 |  | 116355115 | 1 | Прочие работы | 0 | 4 | 0 | Прочие работы | прочие | 0 | 0 | 0 | 0 | 0 | 0 | 0 | 0 | 0 | 0 | 0 | 0 | *0,85 | 0 | 0 | 0 | 1807948974 | 2 | 0 | -2 | 0 | 0 | 0 | 630 | 0 | 0 | 630 | 0
17 | 1 | 215 | 215 | 6 | 67-9-1 | Смена выключателей | 100 шт. | 0.03 | 0 |  |  |  |  | 176 | 130 | 0 | 0 | 46 | 0 | 0.723 | 0 | 0 | 39 | 30 |  | 151301002 | 840.59 | 622 | 0 | 0 | 218.59 | 0 | 24.1 | 0 | 0 | 840.59 | 622 | 0 | 0 | 218.59 | 0 | 24.1 | 0 | 0 | 85 | 65 | 1 | 1 |  |  | 1 | 6.94 | 6.94 | 6.94 |  |  |  |  | 0 | 1 | ФЕРр-2001, 67-9-1, приказ Минстроя России №899/пр от 11.12.2015 г. |  |  | 67001 | 0 |  | 0 | 12 | 0 | 6.94 | 1 | 1 | 1 | 1 | 1 |  | 85 | 65 |  |  |  |  | 0 | 0 | [5 empty] | 0 |  | 0 | 176 | 4316.68 | 0 | 0 | 1517.0146 | 0 | 24.1 | 0 | 0 | 39.1 | 29.9 | [13 empty] | 0 | 0 | 1 | 1 | 1010 | 100 шт. | 100 шт. | 100 |  | 116355299 | 12 | Специальные строительные работы | 0 | 1 | 67001 | Электромонтажные работы | ФЕРр-67 | 0 | 840.59 | 622 | 0 | 0 | 218.59 | 24.1 | 0 | 0 | 0 | 0 | 0 |  | 85 | 65 | 0 | -1052559497 | 2 | 1 | 3 | 0 | 0 | 0 | 245 | 245 | 0 | 0 | 0
18 | 1 | 215 |  | 6,1 | 509-1201 | Выключатель одноклавишный для скрытой проводки | 10 шт. | -0.3 | -10 |  |  |  |  | -130 | -130 | 0 | 0 | 0 | 0 | 0 | 0 | 0 | 0 | 0 |  | 151301002 | 62.2 | 62.2 | 0 | 0 | 0 | 0 | 0 | 0 | 0 | 62.2 | 62.2 | 0 | 0 | 0 | 0 | 0 | 0 | 0 | 0 | 0 | 1 | 1 |  |  | 1 | 1 | 1 | 6.94 |  |  |  |  | 3 | 2 | ФССЦ-2001, 509-1201, приказ Минстроя России №899/пр от 11.12.2015 г. |  |  | 500002 | 0 |  | 0 | 12 | 1 | 1 | 1 | 1 | 1 | 1 | 1 |  | 0 | 0 |  |  |  |  | 0 | 0 | [5 empty] | 0 |  | 0 | -130 | 431.668 | 0 | 0 | 0 | 0 | 0 | 0 | 0 | 0 | 0 | [13 empty] | 0 | 0 | 1 | 1 | 1010 | 10 шт. | 10 шт. | 10 |  | 116355107 | 12 | Специальные строительные работы | 0 | 2 | 500002 | Материалы и конструкции ( монтажные ) | ФССЦ | 0 | 62.2 | 62.2 | 0 | 0 | 0 | 0 | 0 |  | 0 | 0 | 0 |  | 0 | 0 | 0 | -1259931913 | 2 | 1 | 3 | 0 | 0 | 0 | -130 | 0 | -130 | 0 | 0
17 | 1 |  |  | 7 | Прайс лист | Выключатель | шт | 3 | 0 |  |  |  |  | 390 | 390 | 0 | 0 | 0 | 0 | 0 | 0 | 0 | 0 | 0 |  | 151301002 | 130 | 130 | 0 | 0 | 0 | 0 | 0 | 0 | 0 | 0 | 0 | 0 | 0 | 0 | 0 | 0 | 0 | 0 | 0 | 0 | 1 | 1 |  |  | 1 | 1 | 1 | 1 |  |  |  |  | 0 | 4 |  |  |  | 0 | 0 |  | 0 | 1 | 0 | 1 | 1 | 1 | 1 | 1 | 1 |  | 0 | 0 |  |  |  |  | 0 | 0 | [5 empty] | 0 |  | 0 | 390 | 130 | 0 | 0 | 0 | 0 | 0 | 0 | 0 | 0 | 0 |  |  |  | =130,00 | [9 empty] | 0 | 0 | 1 | 1 | 1013 | шт | шт | 1 |  | 116355115 | 1 | Прочие работы | 0 | 4 | 0 | Прочие работы | прочие | 0 | 0 | 0 | 0 | 0 | 0 | 0 | 0 | 0 | 0 | 0 | 0 | *0,85 | 0 | 0 | 0 | -43019342 | 2 | 0 | -2 | 0 | 0 | 0 | 390 | 0 | 0 | 390 | 0
17 | 1 | 219 | 219 | 8 | 67-8-1 | Смена светильников с лампами накаливания | 100 шт. | 0.1 | 0 |  |  |  |  | 4745 | 4149 | 1 | 0 | 595 | 0 | 8.91 | 0.003 | 0 | 506 | 387 |  | 151301002 | 6836.08 | 5978 | 0.94 | 0.41 | 857.14 | 0 | 89.1 | 0.03 | 0 | 6836.08 | 5978 | 0.94 | 0.41 | 857.14 | 0 | 89.1 | 0.03 | 0 | 85 | 65 | 1 | 1 |  |  | 1 | 6.94 | 6.94 | 6.94 |  |  |  |  | 0 | 1 | ФЕРр-2001, 67-8-1, приказ Минстроя России №899/пр от 11.12.2015 г. |  |  | 67001 | 0 |  | 0 | 12 | 0 | 6.94 | 1 | 1 | 1 | 1 | 1 |  | 85 | 65 |  |  |  |  | 0 | 0 | [5 empty] | 0 |  | 0 | 4745 | 41487.32 | 6.5236 | 2.8454 | 5948.5516 | 0 | 89.1 | 0.03 | 0 | 505.75 | 386.75 | [13 empty] | 0 | 0 | 1 | 1 | 1010 | 100 шт. | 100 шт. | 100 |  | 116355299 | 12 | Специальные строительные работы | 0 | 1 | 67001 | Электромонтажные работы | ФЕРр-67 | 0 | 6836.08 | 5978 | 0.94 | 0.41 | 857.14 | 89.1 | 0.03 | 0 | 0 | 0 | 0 |  | 85 | 65 | 0 | 1960228621 | 2 | 1 | 3 | 0 | 0 | 0 | 5638 | 5638 | 0 | 0 | 0
18 | 1 | 219 |  | 8,1 | 509-0767 | Светильники с лампами накаливания для производственных помещений с тяжелыми условиями среды, подвесной с защитной сеткой и стеклом, тип НСП09-200/Р50-03-02 | шт. | -10 | -100 |  |  |  |  | -4149 | -4149 | 0 | 0 | 0 | 0 | 0 | 0 | 0 | 0 | 0 |  | 151301002 | 59.78 | 59.78 | 0 | 0 | 0 | 0 | 0 | 0 | 0 | 59.78 | 59.78 | 0 | 0 | 0 | 0 | 0 | 0 | 0 | 0 | 0 | 1 | 1 |  |  | 1 | 1 | 1 | 6.94 |  |  |  |  | 3 | 2 | ФССЦ-2001, 509-0767, приказ Минстроя России №899/пр от 11.12.2015 г. |  |  | 500002 | 0 |  | 0 | 12 | 1 | 1 | 1 | 1 | 1 | 1 | 1 |  | 0 | 0 |  |  |  |  | 0 | 0 | [5 empty] | 0 |  | 0 | -4149 | 414.8732 | 0 | 0 | 0 | 0 | 0 | 0 | 0 | 0 | 0 | [13 empty] | 0 | 0 | 1 | 1 | 1010 | шт. | шт. | 1 |  | 116355107 | 12 | Специальные строительные работы | 0 | 2 | 500002 | Материалы и конструкции ( монтажные ) | ФССЦ | 0 | 59.78 | 59.78 | 0 | 0 | 0 | 0 | 0 |  | 0 | 0 | 0 |  | 0 | 0 | 0 | 496324156 | 2 | 1 | 3 | 0 | 0 | 0 | -4149 | 0 | -4149 | 0 | 0
17 | 1 |  |  | 9 | Прайс лист | Светодиодные светильники Solo-М25 | шт | 10 | 0 |  |  |  |  | 12900 | 12900 | 0 | 0 | 0 | 0 | 0 | 0 | 0 | 0 | 0 |  | 151301002 | 1290 | 1290 | 0 | 0 | 0 | 0 | 0 | 0 | 0 | 0 | 0 | 0 | 0 | 0 | 0 | 0 | 0 | 0 | 0 | 0 | 1 | 1 |  |  | 1 | 1 | 1 | 1 |  |  |  |  | 0 | 4 |  |  |  | 0 | 0 |  | 0 | 1 | 0 | 1 | 1 | 1 | 1 | 1 | 1 |  | 0 | 0 |  |  |  |  | 0 | 0 | [5 empty] | 0 |  | 0 | 12900 | 1290 | 0 | 0 | 0 | 0 | 0 | 0 | 0 | 0 | 0 |  |  |  | =1290,00 | [9 empty] | 0 | 0 | 1 | 1 | 1013 | шт | шт | 1 |  | 116355115 | 1 | Прочие работы | 0 | 4 | 0 | Прочие работы | прочие | 0 | 0 | 0 | 0 | 0 | 0 | 0 | 0 | 0 | 0 | 0 | 0 | *0,85 | 0 | 0 | 0 | 1692396154 | 2 | 0 | -2 | 0 | 0 | 0 | 12900 | 0 | 0 | 12900 | 0
51 | 1 | 5 | 157 |  | Новый подраздел | Электротехнические работы | [7 empty] | 16031 | 15194 | 9 | 0 | 828 | 0 | 12.722 | 0.0085 | 0 | 715 | 538 |  |  | 16031 | 15194 | 9 | 0 | 828 | 0 | 12.722 | 0.0085 | 0 | 715 | 538 |  |  | 0 | 0 | 0 | 17284 | 6073 | -3933 | 15144 | 15194 | 15194 | 0 | 15194 | 0 |  | 0 | 0 | 0 | 17284 | 6073 | -3933 | 15144 | 15194 | 15194 | 0 | 15194 | 0 | [52 empty] | 0
50 | 0 | 0 | 1 | 201 | 16031 | ПЗ | Прямые затраты |  |  | 201 | 1 | 3 |  | 0
50 | 0 | 0 | 1 | 202 | 15194 | СтМатОб | Стоимость материальных ресурсов (всего) |  |  | 202 | 2 | 3 |  | 0
50 | 0 | 0 | 1 | 222 | 0 | СтМатОбЗак | Стоимость материалов и оборудования заказчика |  |  | 222 | 3 | 3 |  | 0
50 | 0 | 0 | 1 | 225 | 15194 | СтМатОбПод | Стоимость материалов и оборудования подрядчика |  |  | 225 | 4 | 3 |  | 0
50 | 0 | 0 | 1 | 226 | 15194 | СтМат | Стоимость материалов (всего) |  |  | 226 | 5 | 3 |  | 0
50 | 0 | 0 | 1 | 227 | 0 | СтМатЗак | Стоимость материалов заказчика |  |  | 227 | 6 | 3 |  | 0
50 | 0 | 0 | 1 | 228 | 15194 | СтМатПод | Стоимость материалов подрядчика |  |  | 228 | 7 | 3 |  | 0
50 | 0 | 0 | 1 | 216 | 0 | Оборуд | Стоимость оборудования (всего) |  |  | 216 | 8 | 3 |  | 0
50 | 0 | 0 | 1 | 223 | 0 | ОборудЗак | Стоимость оборудования заказчика |  |  | 223 | 9 | 3 |  | 0
50 | 0 | 0 | 1 | 229 | 0 | ОборудПод | Стоимость оборудования подрядчика |  |  | 229 | 10 | 3 |  | 0
50 | 0 | 0 | 1 | 203 | 9 | ЭММ | Эксплуатация машин |  |  | 203 | 11 | 3 |  | 0
50 | 0 | 0 | 1 | 204 | 0 | ЗПМ | ЗП машинистов |  |  | 204 | 12 | 3 |  | 0
50 | 0 | 0 | 1 | 205 | 828 | ОЗП | Основная ЗП рабочих |  |  | 205 | 13 | 3 |  | 0
50 | 0 | 0 | 1 | 214 | 6073 | Строит | Строительные работы с НР и СП |  |  | 214 | 14 | 3 |  | 0
50 | 0 | 0 | 1 | 215 | -3933 | Монтаж | Монтажные работы с НР и СП |  |  | 215 | 15 | 3 |  | 0
50 | 0 | 0 | 1 | 217 | 15144 | Прочие | Прочие работы с НР и СП |  |  | 217 | 16 | 3 |  | 0
50 | 0 | 0 | 1 | 206 | 0 | ВозврМат | Возврат материалов |  |  | 206 | 17 | 3 |  | 0
50 | 0 | 0 | 1 | 207 | 12.722 | ТрудСтр | Трудозатраты строителей |  |  | 207 | 18 | 3 |  | -1
50 | 0 | 0 | 1 | 208 | 0.0085 | ТрудМаш | Трудозатраты машинистов |  |  | 208 | 19 | 3 |  | -1
50 | 0 | 0 | 1 | 209 | 0 | ТранспМат | Транспорт материалов |  |  | 209 | 20 | 3 |  | 0
50 | 0 | 0 | 1 | 210 | 715 | НР | Накладные расходы |  |  | 210 | 21 | 3 |  | 0
50 | 0 | 0 | 1 | 211 | 538 | СмПриб | Сметная прибыль |  |  | 211 | 22 | 3 |  | 0
50 | 0 | 0 | 1 | 224 | 17284 | Всего | Всего с НР и СП |  |  | 224 | 23 | 3 |  | 0
5 | 1 |  | 214 |  | Новый подраздел | Сантехнические работы |  | 0 |  | 0 | [10 empty] | 0 | [53 empty] | 0 | [11 empty] | 0
52 | 1 | 5 | 199 | 0 | Новый подраздел | Сантехнические работы | [7 empty] | 66520 | 58420 | 845 | 31 | 7255 | 0 | 116.3623 | 0.33445 | 0 | 7623 | 4480 | 0 | 0 | 66520 | 58420 | 845 | 31 | 7255 | 0 | 116.3623 | 0.33445 | 0 | 7623 | 4480 | 0 | 0 | 0 | 0 | 0 | 78623 | 62634 | 0 | 15989 | 58420 | 58420 | 0 | 58420 | 0 | 0 | 0 | 0 | 0 | 78623 | 62634 | 0 | 15989 | 58420 | 58420 | 0 | 58420 | 0 | 0 | 0 | 0 | 0 | 0 | 0 | 0 | 0 | 0 | 0 | 0 | 0 | 0 | 0 | 0 | 0 | 0 | 0 | 0 | 0 | 0 | 0 | 0 | 0 | 0 | 0 | 0 | 0 | 0 | 0 | 0 | 0 | 0 | 0 | 0 | 0 | 0 | 0 | 0 | 0 | 0 | 0 | 0 | 0 | 0 | 0 | 0 | 0 | 0 | 0 | 0 | 0 | 0
17 | 1 | 226 | 226 | 1 | 65-1-1 | Разборка трубопроводов из водогазопроводных труб диаметром до 32 мм | 100 м трубопровода | 0.4 | 0 |  |  |  |  | 913 | 93 | 20 | 4 | 800 | 0 | 13.864 | 0.04 | 0 | 595 | 402 |  | 151301002 | 328.71 | 33.6 | 7.09 | 1.35 | 288.02 | 0 | 34.66 | 0.1 | 0 | 328.71 | 33.6 | 7.09 | 1.35 | 288.02 | 0 | 34.66 | 0.1 | 0 | 74 | 50 | 1 | 1 |  |  | 1 | 6.94 | 6.94 | 6.94 |  |  |  |  | 0 | 1 | ФЕРр-2001, 65-1-1, приказ Минстроя России №899/пр от 11.12.2015 г. |  |  | 65001 | 0 |  | 0 | 12 | 0 | 6.94 | 1 | 1 | 1 | 1 | 1 |  | 74 | 50 |  |  |  |  | 0 | 0 | [5 empty] | 0 |  | 0 | 913 | 233.184 | 49.2046 | 9.369 | 1998.8588 | 0 | 34.66 | 0.1 | 0 | 594.96 | 402 | [13 empty] | 0 | 0 | 1 | 1 | 1013 | 100 м трубопровода | 100 м трубопровода | 1 |  | 116355261 | 12 | Специальные строительные работы | 0 | 1 | 65001 | Внтуренниие с/техработы: демонтаж, разборка, промывка | ФЕРр-65 | 0 | 328.71 | 33.6 | 7.09 | 1.35 | 288.02 | 34.66 | 0.1 | 0 | 0 | 0 | 0 |  | 74 | 50 | 0 | -748444612 | 2 | 1 | 3 | 0 | 0 | 0 | 1910 | 1910 | 0 | 0 | 0
17 | 1 | 233 | 233 | 2 | 65-1-2 | Разборка трубопроводов из водогазопроводных труб диаметром до 63 мм | 100 м трубопровода | 0.5 | 0 |  |  |  |  | 1962 | 201 | 42 | 8 | 1719 | 0 | 29.81 | 0.085 | 0 | 1278 | 864 |  | 151301002 | 565.51 | 57.92 | 12.15 | 2.3 | 495.44 | 0 | 59.62 | 0.17 | 0 | 565.51 | 57.92 | 12.15 | 2.3 | 495.44 | 0 | 59.62 | 0.17 | 0 | 74 | 50 | 1 | 1 |  |  | 1 | 6.94 | 6.94 | 6.94 |  |  |  |  | 0 | 1 | ФЕРр-2001, 65-1-2, приказ Минстроя России №899/пр от 11.12.2015 г. |  |  | 65001 | 0 |  | 0 | 12 | 0 | 6.94 | 1 | 1 | 1 | 1 | 1 |  | 74 | 50 |  |  |  |  | 0 | 0 | [5 empty] | 0 |  | 0 | 1962 | 401.9648 | 84.321 | 15.962 | 3438.3536 | 0 | 59.62 | 0.17 | 0 | 1277.98 | 863.5 | [13 empty] | 0 | 0 | 1 | 1 | 1013 | 100 м трубопровода | 100 м трубопровода | 1 |  | 116355261 | 12 | Специальные строительные работы | 0 | 1 | 65001 | Внтуренниие с/техработы: демонтаж, разборка, промывка | ФЕРр-65 | 0 | 565.51 | 57.92 | 12.15 | 2.3 | 495.44 | 59.62 | 0.17 | 0 | 0 | 0 | 0 |  | 74 | 50 | 0 | 803796737 | 2 | 1 | 3 | 0 | 0 | 0 | 4104 | 4104 | 0 | 0 | 0
17 | 1 | 250 | 250 | 3 | 16-02-002-1 | Прокладка трубопроводов водоснабжения из стальных водогазопроводных оцинкованных труб диаметром 15 мм | 100 м трубопровода | 0.4 | 0 |  |  |  |  | 9259 | 7931 | 190 | 7 | 1138 | 0 | 17.0522 | 0.075 | 0 | 1466 | 808 |  | 151301002 | 3335.47 | 2856.9 | 68.47 | 2.54 | 410.1 | 0 | 42.6305 | 0.1875 | 0 | 3268.28 | 2856.9 | 54.77 | 2.03 | 356.61 | 0 | 37.07 | 0.15 | 0 | 128 | 70.55 | 1 | 1 |  |  | 1 | 6.94 | 6.94 | 6.94 |  |  |  |  | 0 | 1 | ФЕР-2001, 16-02-002-1, приказ Минстроя России №899/пр от 11.12.2015 г. |  |  | 16001 | 0 |  | 0 | 12 | 0 | 6.94 | 1 | 1 | 1 | 1 | 1 |  | 128 | 83 |  |  |  |  | 0 | 0 | [5 empty] | 0 |  | 0 | 9259 | 19826.886 | 475.1818 | 17.6276 | 2846.094 | 0 | 42.6305 | 0.1875 | 0 | 1465.6 | 807.7975 |  |  |  |  | )*1,25 | )*1,25 | )*1,15 |  | )*1,15 | )*1,25 |  |  |  | 0 | 0 | 1 | 1 | 1013 | 100 м трубопровода | 100 м трубопровода | 1 |  | 116355201 | 12 | Специальные строительные работы | 0 | 1 | 16001 | Трубопроводы внутренние | ФЕР-16 | 0 | 3268.28 | 2856.9 | 54.77 | 2.03 | 356.61 | 37.07 | 0.15 | 0 | 0 | 0 | 0 | *0,85 | 128 | 70.55 | 0 | -770956851 | 2 | 1 | 3 | 0 | 0 | 0 | 11533 | 11533 | 0 | 0 | 0
17 | 1 | 267 | 267 | 4 | 16-02-002-6 | Прокладка трубопроводов водоснабжения из стальных водогазопроводных оцинкованных труб диаметром 50 мм | 100 м трубопровода | 0.5 | 0 |  |  |  |  | 23369 | 21115 | 426 | 12 | 1828 | 0 | 27.3873 | 0.13125 | 0 | 2355 | 1298 |  | 151301002 | 6734.68 | 6085.07 | 122.68 | 3.55 | 526.93 | 0 | 54.7745 | 0.2625 | 0 | 6641.41 | 6085.07 | 98.14 | 2.84 | 458.2 | 0 | 47.63 | 0.21 | 0 | 128 | 70.55 | 1 | 1 |  |  | 1 | 6.94 | 6.94 | 6.94 |  |  |  |  | 0 | 1 | ФЕР-2001, 16-02-002-6, приказ Минстроя России №899/пр от 11.12.2015 г. |  |  | 16001 | 0 |  | 0 | 12 | 0 | 6.94 | 1 | 1 | 1 | 1 | 1 |  | 128 | 83 |  |  |  |  | 0 | 0 | [5 empty] | 0 |  | 0 | 23369 | 42230.3858 | 851.3992 | 24.637 | 3656.8942 | 0 | 54.7745 | 0.2625 | 0 | 2355.2 | 1298.12 |  |  |  |  | )*1,25 | )*1,25 | )*1,15 |  | )*1,15 | )*1,25 |  |  |  | 0 | 0 | 1 | 1 | 1013 | 100 м трубопровода | 100 м трубопровода | 1 |  | 116355201 | 12 | Специальные строительные работы | 0 | 1 | 16001 | Трубопроводы внутренние | ФЕР-16 | 0 | 6641.41 | 6085.07 | 98.14 | 2.84 | 458.2 | 47.63 | 0.21 | 0 | 0 | 0 | 0 | *0,85 | 128 | 70.55 | 0 | 2031948477 | 2 | 1 | 3 | 0 | 0 | 0 | 27022 | 27022 | 0 | 0 | 0
17 | 1 | 275 | 275 | 5 | 16-05-001-2 | Установка вентилей, задвижек, затворов, клапанов обратных, кранов проходных на трубопроводах из стальных труб диаметром до 50 мм | 1 ШТ. | 4 | 0 |  |  |  |  | 2824 | 2239 | 159 | 0 | 426 | 0 | 6.762 | 0 | 0 | 545 | 301 |  | 151301002 | 101.72 | 80.66 | 5.73 | 0 | 15.33 | 0 | 1.6905 | 0 | 0 | 98.57 | 80.66 | 4.58 | 0 | 13.33 | 0 | 1.47 | 0 | 0 | 128 | 70.55 | 1 | 1 |  |  | 1 | 6.94 | 6.94 | 6.94 |  |  |  |  | 0 | 1 | ФЕР-2001, 16-05-001-2, приказ Минстроя России №899/пр от 11.12.2015 г. |  |  | 16001 | 0 |  | 0 | 12 | 0 | 6.94 | 1 | 1 | 1 | 1 | 1 |  | 128 | 83 |  |  |  |  | 0 | 0 | [5 empty] | 0 |  | 0 | 2824 | 559.7804 | 39.7662 | 0 | 106.3902 | 0 | 1.6905 | 0 | 0 | 545.28 | 300.543 |  |  |  |  | )*1,25 | )*1,25 | )*1,15 |  | )*1,15 | )*1,25 |  |  |  | 0 | 0 | 1 | 1 | 1013 | 1 ШТ. | 1 ШТ. | 1 |  | 116355201 | 12 | Специальные строительные работы | 0 | 1 | 16001 | Трубопроводы внутренние | ФЕР-16 | 0 | 98.57 | 80.66 | 4.58 | 0 | 13.33 | 1.47 | 0 | 0 | 0 | 0 | 0 | *0,85 | 128 | 70.55 | 0 | -1731594374 | 2 | 1 | 3 | 0 | 0 | 0 | 3670 | 3670 | 0 | 0 | 0
17 | 1 |  |  | 6 | Прайс лист | Кран шаровый Д 40 мм (латунь 11Б27 п1 АЗО ) | шт | 2 | 0 |  |  |  |  | 2333 | 2333 | 0 | 0 | 0 | 0 | 0 | 0 | 0 | 0 | 0 |  | 151301002 | 1166.31 | 1166.31 | 0 | 0 | 0 | 0 | 0 | 0 | 0 | 0 | 0 | 0 | 0 | 0 | 0 | 0 | 0 | 0 | 0 | 0 | 1 | 1 |  |  | 1 | 1 | 1 | 1 |  |  |  |  | 0 | 4 |  |  |  | 0 | 0 |  | 0 | 1 | 0 | 1 | 1 | 1 | 1 | 1 | 1 |  | 0 | 0 |  |  |  |  | 0 | 0 | [5 empty] | 0 |  | 0 | 2333 | 1166.31 | 0 | 0 | 0 | 0 | 0 | 0 | 0 | 0 | 0 |  |  |  | =1166,31 | [9 empty] | 0 | 0 | 1 | 1 | 1013 | шт | шт | 1 |  | 116355115 | 1 | Прочие работы | 0 | 4 | 0 | Прочие работы | прочие | 0 | 0 | 0 | 0 | 0 | 0 | 0 | 0 | 0 | 0 | 0 | 0 | *0,85 | 0 | 0 | 0 | -1679101445 | 2 | 0 | -2 | 0 | 0 | 0 | 2333 | 0 | 0 | 2333 | 0
17 | 1 |  |  | 7 | Прайс лист | Кран шаровый Д 15 мм (латунь ) | шт | 2 | 0 |  |  |  |  | 1056 | 1056 | 0 | 0 | 0 | 0 | 0 | 0 | 0 | 0 | 0 |  | 151301002 | 528 | 528 | 0 | 0 | 0 | 0 | 0 | 0 | 0 | 0 | 0 | 0 | 0 | 0 | 0 | 0 | 0 | 0 | 0 | 0 | 1 | 1 |  |  | 1 | 1 | 1 | 1 |  |  |  |  | 0 | 4 |  |  |  | 0 | 0 |  | 0 | 1 | 0 | 1 | 1 | 1 | 1 | 1 | 1 |  | 0 | 0 |  |  |  |  | 0 | 0 | [5 empty] | 0 |  | 0 | 1056 | 528 | 0 | 0 | 0 | 0 | 0 | 0 | 0 | 0 | 0 |  |  |  | =528,00 | [9 empty] | 0 | 0 | 1 | 1 | 1013 | шт | шт | 1 |  | 116355115 | 1 | Прочие работы | 0 | 4 | 0 | Прочие работы | прочие | 0 | 0 | 0 | 0 | 0 | 0 | 0 | 0 | 0 | 0 | 0 | 0 | *0,85 | 0 | 0 | 0 | -308888300 | 2 | 0 | -2 | 0 | 0 | 0 | 1056 | 0 | 0 | 1056 | 0
17 | 1 | 282 | 282 | 8 | 65-5-6 | Смена смесителей с душевой сеткой | 100 шт. | 0.08 | 0 |  |  |  |  | 12166 | 10816 | 7 | 0 | 1343 | 0 | 21.336 | 0 | 0 | 1383 | 806 |  | 151301002 | 21913.06 | 19481.89 | 12.2 | 0 | 2418.97 | 0 | 266.7 | 0 | 0 | 21913.06 | 19481.89 | 12.2 | 0 | 2418.97 | 0 | 266.7 | 0 | 0 | 103 | 60 | 1 | 1 |  |  | 1 | 6.94 | 6.94 | 6.94 |  |  |  |  | 0 | 1 | ФЕРр-2001, 65-5-6, приказ Минстроя России №899/пр от 11.12.2015 г. |  |  | 65007 | 0 |  | 0 | 12 | 0 | 6.94 | 1 | 1 | 1 | 1 | 1 |  | 103 | 60 |  |  |  |  | 0 | 0 | [5 empty] | 0 |  | 0 | 12166 | 135204.3166 | 84.668 | 0 | 16787.6518 | 0 | 266.7 | 0 | 0 | 1383.29 | 805.8 | [13 empty] | 0 | 0 | 1 | 1 | 1010 | 100 шт. | 100 шт. | 100 |  | 116355273 | 12 | Специальные строительные работы | 0 | 1 | 65007 | Внтуренниие с/техработы: смена труб | ФЕРр-65 | 0 | 21913.06 | 19481.89 | 12.2 | 0 | 2418.97 | 266.7 | 0 | 0 | 0 | 0 | 0 |  | 103 | 60 | 0 | -1082104906 | 2 | 1 | 3 | 0 | 0 | 0 | 14355 | 14355 | 0 | 0 | 0
17 | 1 | 295 | 295 | 9 | 18-03-001-2 | Установка радиаторов стальных | 100 квт радиаторов и конвекторов | 0.002 | 0 |  |  |  |  | 38 | 36 | 1 | 0 | 1 | 0 | 0.15088 | 0.0032 | 0 | 1 | 1 |  | 151301002 | 18872.13 | 17904.58 | 290.86 | 21.6 | 676.69 | 0 | 75.44 | 1.6 | 0 | 18725.7 | 17904.58 | 232.69 | 17.28 | 588.43 | 0 | 65.6 | 1.28 | 0 | 128 | 70.55 | 1 | 1 |  |  | 1 | 1 | 1 | 1 |  |  |  |  | 0 | 1 | ФЕР-2001, 18-03-001-2, приказ Минстроя России №899/пр от 11.12.2015 г. |  |  | 18001 | 0 |  | 0 | 12 | 0 | 1 | 1 | 1 | 1 | 1 | 1 |  | 128 | 83 |  |  |  |  | 0 | 0 | [5 empty] | 0 |  | 0 | 38 | 17904.58 | 290.86 | 21.6 | 676.69 | 0 | 75.44 | 1.6 | 0 | 1.28 | 0.7055 |  |  |  |  | )*1,25 | )*1,25 | )*1,15 |  | )*1,15 | )*1,25 |  |  |  | 0 | 0 | 1 | 1 | 1013 | 100 квт радиаторов и конвекторов | 100 квт радиаторов и конвекторов | 1 |  | 116355203 | 12 | Специальные строительные работы | 0 | 1 | 18001 | Отопление - внутренние устройства | ФЕР-18 | 0 | 18725.7 | 17904.58 | 232.69 | 17.28 | 588.43 | 65.6 | 1.28 | 0 | 0 | 0 | 0 | *0,85 | 128 | 70.55 | 0 | -275142050 | 2 | 1 | -2 | 0 | 0 | 0 | 40 | 40 | 0 | 0 | 0
17 | 1 |  |  | 10 | Прайс лист | Биометаллические радиаторы 5-ти секционных Рифар В-500 | шт | 2 | 0 |  |  |  |  | 12600 | 12600 | 0 | 0 | 0 | 0 | 0 | 0 | 0 | 0 | 0 |  | 151301002 | 6300 | 6300 | 0 | 0 | 0 | 0 | 0 | 0 | 0 | 0 | 0 | 0 | 0 | 0 | 0 | 0 | 0 | 0 | 0 | 0 | 1 | 1 |  |  | 1 | 1 | 1 | 1 |  |  |  |  | 0 | 4 |  |  |  | 0 | 0 |  | 0 | 1 | 0 | 1 | 1 | 1 | 1 | 1 | 1 |  | 0 | 0 |  |  |  |  | 0 | 0 | [5 empty] | 0 |  | 0 | 12600 | 6300 | 0 | 0 | 0 | 0 | 0 | 0 | 0 | 0 | 0 |  |  |  | =6300,00 | [9 empty] | 0 | 0 | 1 | 1 | 1013 | шт | шт | 1 |  | 116355115 | 1 | Прочие работы | 0 | 4 | 0 | Прочие работы | прочие | 0 | 0 | 0 | 0 | 0 | 0 | 0 | 0 | 0 | 0 | 0 | 0 | *0,85 | 0 | 0 | 0 | 994581491 | 2 | 0 | -2 | 0 | 0 | 0 | 12600 | 0 | 0 | 12600 | 0
51 | 1 | 5 | 199 |  | Новый подраздел | Сантехнические работы | [7 empty] | 66520 | 58420 | 845 | 31 | 7255 | 0 | 116.3623 | 0.33445 | 0 | 7623 | 4480 |  |  | 66520 | 58420 | 845 | 31 | 7255 | 0 | 116.3623 | 0.33445 | 0 | 7623 | 4480 |  |  | 0 | 0 | 0 | 78623 | 62634 | 0 | 15989 | 58420 | 58420 | 0 | 58420 | 0 |  | 0 | 0 | 0 | 78623 | 62634 | 0 | 15989 | 58420 | 58420 | 0 | 58420 | 0 | [52 empty] | 0
50 | 0 | 0 | 1 | 201 | 66520 | ПЗ | Прямые затраты |  |  | 201 | 1 | 3 |  | 0
50 | 0 | 0 | 1 | 202 | 58420 | СтМатОб | Стоимость материальных ресурсов (всего) |  |  | 202 | 2 | 3 |  | 0
50 | 0 | 0 | 1 | 222 | 0 | СтМатОбЗак | Стоимость материалов и оборудования заказчика |  |  | 222 | 3 | 3 |  | 0
50 | 0 | 0 | 1 | 225 | 58420 | СтМатОбПод | Стоимость материалов и оборудования подрядчика |  |  | 225 | 4 | 3 |  | 0
50 | 0 | 0 | 1 | 226 | 58420 | СтМат | Стоимость материалов (всего) |  |  | 226 | 5 | 3 |  | 0
50 | 0 | 0 | 1 | 227 | 0 | СтМатЗак | Стоимость материалов заказчика |  |  | 227 | 6 | 3 |  | 0
50 | 0 | 0 | 1 | 228 | 58420 | СтМатПод | Стоимость материалов подрядчика |  |  | 228 | 7 | 3 |  | 0
50 | 0 | 0 | 1 | 216 | 0 | Оборуд | Стоимость оборудования (всего) |  |  | 216 | 8 | 3 |  | 0
50 | 0 | 0 | 1 | 223 | 0 | ОборудЗак | Стоимость оборудования заказчика |  |  | 223 | 9 | 3 |  | 0
50 | 0 | 0 | 1 | 229 | 0 | ОборудПод | Стоимость оборудования подрядчика |  |  | 229 | 10 | 3 |  | 0
50 | 0 | 0 | 1 | 203 | 845 | ЭММ | Эксплуатация машин |  |  | 203 | 11 | 3 |  | 0
50 | 0 | 0 | 1 | 204 | 31 | ЗПМ | ЗП машинистов |  |  | 204 | 12 | 3 |  | 0
50 | 0 | 0 | 1 | 205 | 7255 | ОЗП | Основная ЗП рабочих |  |  | 205 | 13 | 3 |  | 0
50 | 0 | 0 | 1 | 214 | 62634 | Строит | Строительные работы с НР и СП |  |  | 214 | 14 | 3 |  | 0
50 | 0 | 0 | 1 | 215 | 0 | Монтаж | Монтажные работы с НР и СП |  |  | 215 | 15 | 3 |  | 0
50 | 0 | 0 | 1 | 217 | 15989 | Прочие | Прочие работы с НР и СП |  |  | 217 | 16 | 3 |  | 0
50 | 0 | 0 | 1 | 206 | 0 | ВозврМат | Возврат материалов |  |  | 206 | 17 | 3 |  | 0
50 | 0 | 0 | 1 | 207 | 116.3623 | ТрудСтр | Трудозатраты строителей |  |  | 207 | 18 | 3 |  | -1
50 | 0 | 0 | 1 | 208 | 0.33445 | ТрудМаш | Трудозатраты машинистов |  |  | 208 | 19 | 3 |  | -1
50 | 0 | 0 | 1 | 209 | 0 | ТранспМат | Транспорт материалов |  |  | 209 | 20 | 3 |  | 0
50 | 0 | 0 | 1 | 210 | 7623 | НР | Накладные расходы |  |  | 210 | 21 | 3 |  | 0
50 | 0 | 0 | 1 | 211 | 4480 | СмПриб | Сметная прибыль |  |  | 211 | 22 | 3 |  | 0
50 | 0 | 0 | 1 | 224 | 78623 | Всего | Всего с НР и СП |  |  | 224 | 23 | 3 |  | 0
51 | 1 | 4 | 24 |  | Новый раздел | Ремонт душевой в здании ЭТС | [7 empty] | 279050 | 203779 | 6689 | 779 | 68582 | 0 | 629.7764 | 10.0996 | 0 | 39142 | 22228 | [15 empty] | 0 | 0 | 0 | 340420 | 191966 | -3933 | 152387 | 203779 | 203779 | 0 | 203779 | 0 | [65 empty] | 0
50 | 0 | 0 | 1 | 201 | 279050 | ПЗ | Прямые затраты |  |  | 201 | 1 | 3 |  | 0
50 | 0 | 0 | 1 | 202 | 203779 | СтМатОб | Стоимость материальных ресурсов (всего) |  |  | 202 | 2 | 3 |  | 0
50 | 0 | 0 | 1 | 222 | 0 | СтМатОбЗак | Стоимость материалов и оборудования заказчика |  |  | 222 | 3 | 3 |  | 0
50 | 0 | 0 | 1 | 225 | 203779 | СтМатОбПод | Стоимость материалов и оборудования подрядчика |  |  | 225 | 4 | 3 |  | 0
50 | 0 | 0 | 1 | 226 | 203779 | СтМат | Стоимость материалов (всего) |  |  | 226 | 5 | 3 |  | 0
50 | 0 | 0 | 1 | 227 | 0 | СтМатЗак | Стоимость материалов заказчика |  |  | 227 | 6 | 3 |  | 0
50 | 0 | 0 | 1 | 228 | 203779 | СтМатПод | Стоимость материалов подрядчика |  |  | 228 | 7 | 3 |  | 0
50 | 0 | 0 | 1 | 216 | 0 | Оборуд | Стоимость оборудования (всего) |  |  | 216 | 8 | 3 |  | 0
50 | 0 | 0 | 1 | 223 | 0 | ОборудЗак | Стоимость оборудования заказчика |  |  | 223 | 9 | 3 |  | 0
50 | 0 | 0 | 1 | 229 | 0 | ОборудПод | Стоимость оборудования подрядчика |  |  | 229 | 10 | 3 |  | 0
50 | 0 | 0 | 1 | 203 | 6689 | ЭММ | Эксплуатация машин |  |  | 203 | 11 | 3 |  | 0
50 | 0 | 0 | 1 | 204 | 779 | ЗПМ | ЗП машинистов |  |  | 204 | 12 | 3 |  | 0
50 | 0 | 0 | 1 | 205 | 68582 | ОЗП | Основная ЗП рабочих |  |  | 205 | 13 | 3 |  | 0
50 | 0 | 0 | 1 | 214 | 191966 | Строит | Строительные работы с НР и СП |  |  | 214 | 14 | 3 |  | 0
50 | 0 | 0 | 1 | 215 | -3933 | Монтаж | Монтажные работы с НР и СП |  |  | 215 | 15 | 3 |  | 0
50 | 0 | 0 | 1 | 217 | 152387 | Прочие | Прочие работы с НР и СП |  |  | 217 | 16 | 3 |  | 0
50 | 0 | 0 | 1 | 206 | 0 | ВозврМат | Возврат материалов |  |  | 206 | 17 | 3 |  | 0
50 | 0 | 0 | 1 | 207 | 629.7764 | ТрудСтр | Трудозатраты строителей |  |  | 207 | 18 | 3 |  | -1
50 | 0 | 0 | 1 | 208 | 10.0996 | ТрудМаш | Трудозатраты машинистов |  |  | 208 | 19 | 3 |  | -1
50 | 0 | 0 | 1 | 209 | 0 | ТранспМат | Транспорт материалов |  |  | 209 | 20 | 3 |  | 0
50 | 0 | 0 | 1 | 210 | 39142 | НР | Накладные расходы |  |  | 210 | 21 | 3 |  | 0
50 | 0 | 0 | 1 | 211 | 22228 | СмПриб | Сметная прибыль |  |  | 211 | 22 | 3 |  | 0
50 | 0 | 0 | 1 | 224 | 340420 | Всего | Всего с НР и СП |  |  | 224 | 23 | 3 |  | 0
4 | 1 |  | 415 |  | Новый раздел | Ремонт раздевалки душевой |  | 0 |  | -1 | [10 empty] | 0 | [53 empty] | 0 | [11 empty] | 0
52 | 1 | 4 | 266 | 0 | Новый раздел | Ремонт раздевалки душевой | [7 empty] | 40003 | 24772 | 456 | 98 | 14775 | 0 | 120.0839 | 1.2598 | 0 | 7170 | 3848 | 0 | 0 | 0 | 0 | 0 | 0 | 0 | 0 | 0 | 0 | 0 | 0 | 0 | 0 | 0 | 0 | 0 | 0 | 51021 | 34435 | -742 | 17328 | 24772 | 24772 | 0 | 24772 | 0 | 0 | 0 | 0 | 0 | 0 | 0 | 0 | 0 | 0 | 0 | 0 | 0 | 0 | 0 | 0 | 0 | 0 | 0 | 0 | 0 | 0 | 0 | 0 | 0 | 0 | 0 | 0 | 0 | 0 | 0 | 0 | 0 | 0 | 0 | 0 | 0 | 0 | 0 | 0 | 0 | 0 | 0 | 0 | 0 | 0 | 0 | 0 | 0 | 0 | 0 | 0 | 0 | 0 | 0 | 0 | 0 | 0 | 0 | 0 | 0 | 0 | 0 | 0 | 0 | 0 | 0
5 | 1 |  | 282 |  | Новый подраздел | Стены |  | 0 |  | 0 | [10 empty] | 0 | [53 empty] | 0 | [11 empty] | 0
52 | 1 | 5 | 270 | 0 | Новый подраздел | Стены | [7 empty] | 21068 | 15196 | 327 | 77 | 5545 | 0 | 90.5417 | 1.0101 | 0 | 5128 | 2735 | 0 | 0 | 21068 | 15196 | 327 | 77 | 5545 | 0 | 90.5417 | 1.0101 | 0 | 5128 | 2735 | 0 | 0 | 0 | 0 | 0 | 28931 | 19008 | 0 | 9923 | 15196 | 15196 | 0 | 15196 | 0 | 0 | 0 | 0 | 0 | 28931 | 19008 | 0 | 9923 | 15196 | 15196 | 0 | 15196 | 0 | 0 | 0 | 0 | 0 | 0 | 0 | 0 | 0 | 0 | 0 | 0 | 0 | 0 | 0 | 0 | 0 | 0 | 0 | 0 | 0 | 0 | 0 | 0 | 0 | 0 | 0 | 0 | 0 | 0 | 0 | 0 | 0 | 0 | 0 | 0 | 0 | 0 | 0 | 0 | 0 | 0 | 0 | 0 | 0 | 0 | 0 | 0 | 0 | 0 | 0 | 0 | 0 | 0
17 | 1 | 300 | 300 | 1 | 63-7-5 | Разборка облицовки стен из керамических глазурованных плиток | 100 м2 поверхности облицовки | 0.205 | 0 |  |  |  |  | 1065 | 0 | 233 | 30 | 832 | 0 | 15.2315 | 0.40795 | 0 | 664 | 431 |  | 151301002 | 748.3 | 0 | 163.56 | 21.23 | 584.74 | 0 | 74.3 | 1.99 | 0 | 748.3 | 0 | 163.56 | 21.23 | 584.74 | 0 | 74.3 | 1.99 | 0 | 77 | 50 | 1 | 1 |  |  | 1 | 6.94 | 6.94 | 6.94 |  |  |  |  | 0 | 1 | ФЕРр-2001, 63-7-5, приказ Минстроя России №899/пр от 11.12.2015 г. |  |  | 63001 | 0 |  | 0 | 12 | 0 | 6.94 | 1 | 1 | 1 | 1 | 1 |  | 77 | 50 |  |  |  |  | 0 | 0 | [5 empty] | 0 |  | 0 | 1065 | 0 | 1135.1064 | 147.3362 | 4058.0956 | 0 | 74.3 | 1.99 | 0 | 663.74 | 431 | [13 empty] | 0 | 0 | 1 | 1 | 1013 | 100 м2 поверхности облицовки | 100 м2 поверхности облицовки | 1 |  | 116355259 | 12 | Специальные строительные работы | 0 | 1 | 63001 | Стекольные, обойные, облицовочные работы | ФЕРр-63 | 0 | 748.3 | 0 | 163.56 | 21.23 | 584.74 | 74.3 | 1.99 | 0 | 0 | 0 | 0 |  | 77 | 50 | 0 | -427941010 | 2 | 1 | 3 | 0 | 0 | 0 | 2160 | 2160 | 0 | 0 | 0
17 | 1 | 306 | 306 | 2 | 61-2-9 | Ремонт штукатурки внутренних стен по камню и бетону цементно-известковым раствором, площадью отдельных мест до 10 м2 толщиной слоя до 20 мм | 100 м2 отремонтированной поверхности | 0.205 | 0 |  |  |  |  | 3632 | 1622 | 30 | 13 | 1980 | 0 | 32.2055 | 0.13735 | 0 | 1574 | 997 |  | 151301002 | 2553.11 | 1140.26 | 20.94 | 9.05 | 1391.91 | 0 | 157.1 | 0.67 | 0 | 2553.11 | 1140.26 | 20.94 | 9.05 | 1391.91 | 0 | 157.1 | 0.67 | 0 | 79 | 50 | 1 | 1 |  |  | 1 | 6.94 | 6.94 | 6.94 |  |  |  |  | 0 | 1 | ФЕРр-2001, 61-2-9, приказ Минстроя России №899/пр от 11.12.2015 г. |  |  | 61001 | 0 |  | 0 | 12 | 0 | 6.94 | 1 | 1 | 1 | 1 | 1 |  | 79 | 50 |  |  |  |  | 0 | 0 | [5 empty] | 0 |  | 0 | 3632 | 7913.4044 | 145.3236 | 62.807 | 9659.8554 | 0 | 157.1 | 0.67 | 0 | 1574.47 | 996.5 | [13 empty] | 0 | 0 | 1 | 1 | 1013 | 100 м2 отремонтированной поверхности | 100 м2 отремонтированной поверхности | 1 |  | 116355257 | 12 | Специальные строительные работы | 0 | 1 | 61001 | Штукатрурные работы | ФЕРр-61 | 0 | 2553.11 | 1140.26 | 20.94 | 9.05 | 1391.91 | 157.1 | 0.67 | 0 | 0 | 0 | 0 |  | 79 | 50 | 0 | -1117312179 | 2 | 1 | 3 | 0 | 0 | 0 | 6203 | 6203 | 0 | 0 | 0
17 | 1 | 308 | 308 | 3 | 56-3-2 | Снятие подоконных досок деревянных в каменных зданиях | 100 м2 | 0.015 | 0 |  |  |  |  | 79 | 0 | 0 | 0 | 79 | 0 | 1.4245 | 0 | 0 | 65 | 49 |  | 151301002 | 761.66 | 0 | 0 | 0 | 761.66 | 0 | 94.97 | 0 | 0 | 761.66 | 0 | 0 | 0 | 761.66 | 0 | 94.97 | 0 | 0 | 82 | 62 | 1 | 1 |  |  | 1 | 6.94 | 6.94 | 6.94 |  |  |  |  | 0 | 1 | ФЕРр-2001, 56-3-2, приказ Минстроя России №899/пр от 11.12.2015 г. |  |  | 56001 | 0 |  | 0 | 12 | 0 | 6.94 | 1 | 1 | 1 | 1 | 1 |  | 82 | 62 |  |  |  |  | 0 | 0 | [5 empty] | 0 |  | 0 | 79 | 0 | 0 | 0 | 5285.9204 | 0 | 94.97 | 0 | 0 | 64.78 | 48.98 | [13 empty] | 0 | 0 | 1 | 1 | 1005 | 100 м2 | 100 м2 | 100 |  | 116355252 | 12 | Специальные строительные работы | 0 | 1 | 56001 | Проемы | ФЕРр-56 | 0 | 761.66 | 0 | 0 | 0 | 761.66 | 94.97 | 0 | 0 | 0 | 0 | 0 |  | 82 | 62 | 0 | -867140169 | 2 | 1 | 3 | 0 | 0 | 0 | 193 | 193 | 0 | 0 | 0
17 | 1 | 315 | 315 | 4 | 10-01-035-1 | Установка подоконных досок из ПВХ в каменных стенах толщиной до 0,51 м | 100 п. м | 0.015 | 0 |  |  |  |  | 440 | 416 | 2 | 0 | 22 | 0 | 0.36553 | 0.00075 | 0 | 26 | 12 |  | 151301002 | 4217.98 | 3992.2 | 17.92 | 0.68 | 207.86 | 0 | 24.3685 | 0.05 | 0 | 4187.28 | 3992.2 | 14.33 | 0.54 | 180.75 | 0 | 21.19 | 0.04 | 0 | 118 | 53.55 | 1 | 1 |  |  | 1 | 6.94 | 6.94 | 6.94 |  |  |  |  | 0 | 1 | ФЕР-2001, 10-01-035-1, приказ Минстроя России №899/пр от 11.12.2015 г. |  |  | 10001 | 0 |  | 0 | 12 | 0 | 6.94 | 1 | 1 | 1 | 1 | 1 |  | 118 | 63 |  |  |  |  | 0 | 0 | [5 empty] | 0 |  | 0 | 440 | 27705.868 | 124.3648 | 4.7192 | 1442.5484 | 0 | 24.3685 | 0.05 | 0 | 25.96 | 11.781 |  |  |  |  | )*1,25 | )*1,25 | )*1,15 |  | )*1,15 | )*1,25 |  |  |  | 0 | 0 | 1 | 1 | 1013 | 100 п. м | 100 п. м | 1 |  | 116355174 | 12 | Специальные строительные работы | 0 | 1 | 10001 | Деревянные конструкции | ФЕР-10 | 0 | 4187.28 | 3992.2 | 14.33 | 0.54 | 180.75 | 21.19 | 0.04 | 0 | 0 | 0 | 0 | *0,85 | 118 | 53.55 | 0 | -1371280288 | 2 | 1 | 3 | 0 | 0 | 0 | 478 | 478 | 0 | 0 | 0
17 | 1 | 325 | 325 | 5 | 15-01-019-5 | Гладкая облицовка стен, столбов, пилястр и откосов (без карнизных, плинтусных и угловых плиток) без установки плиток туалетного гарнитура на клее из сухих смесей по кирпичу и бетону | 100 м2 поверхности облицовки | 0.225 | 0 |  |  |  |  | 17045 | 14351 | 62 | 34 | 2632 | 0 | 41.3146 | 0.46406 | 0 | 2799 | 1246 |  | 151301002 | 10916.01 | 9190.68 | 39.69 | 21.9 | 1685.64 | 0 | 183.6205 | 2.0625 | 0 | 10688.2 | 9190.68 | 31.75 | 17.52 | 1465.77 | 0 | 159.67 | 1.65 | 0 | 105 | 46.75 | 1 | 1 |  |  | 1 | 6.94 | 6.94 | 6.94 |  |  |  |  | 0 | 1 | ФЕР-2001, 15-01-019-5, приказ Минстроя России №899/пр от 11.12.2015 г. |  |  | 15001 | 0 |  | 0 | 12 | 0 | 6.94 | 1 | 1 | 1 | 1 | 1 |  | 105 | 55 |  |  |  |  | 0 | 0 | [5 empty] | 0 |  | 0 | 17045 | 63783.3192 | 275.4486 | 151.986 | 11698.3416 | 0 | 183.6205 | 2.0625 | 0 | 2799.3 | 1246.355 |  |  |  |  | )*1,25 | )*1,25 | )*1,15 |  | )*1,15 | )*1,25 |  |  |  | 0 | 0 | 1 | 1 | 1013 | 100 м2 поверхности облицовки | 100 м2 поверхности облицовки | 1 |  | 116355200 | 12 | Специальные строительные работы | 0 | 1 | 15001 | Отделочные работы | ФЕР-15 | 0 | 10688.2 | 9190.68 | 31.75 | 17.52 | 1465.77 | 159.67 | 1.65 | 0 | 0 | 0 | 0 | *0,85 | 105 | 46.75 | 0 | 960525801 | 2 | 1 | 3 | 0 | 0 | 0 | 21090 | 21090 | 0 | 0 | 0
18 | 1 | 321 |  | 5,1 | 101-0256 | Плитки керамические глазурованные для внутренней облицовки стен гладкие без завала белые | м2 | -22.5 | -100 |  |  |  |  | -11116 | -11116 | 0 | 0 | 0 | 0 | 0 | 0 | 0 | 0 | 0 |  | 151301002 | 71.19 | 71.19 | 0 | 0 | 0 | 0 | 0 | 0 | 0 | 71.19 | 71.19 | 0 | 0 | 0 | 0 | 0 | 0 | 0 | 0 | 0 | 1 | 1 |  |  | 1 | 1 | 1 | 6.94 |  |  |  |  | 3 | 1 | ФССЦ-2001, 101-0256, приказ Минстроя России №899/пр от 11.12.2015 г. |  |  | 500001 | 0 |  | 0 | 12 | 1 | 1 | 1 | 1 | 1 | 1 | 1 |  | 0 | 0 |  |  |  |  | 0 | 0 | [5 empty] | 0 |  | 0 | -11116 | 494.0586 | 0 | 0 | 0 | 0 | 0 | 0 | 0 | 0 | 0 | [13 empty] | 0 | 0 | 1 | 1 | 1005 | м2 | м2 | 1 |  | 116355106 | 12 | Специальные строительные работы | 0 | 1 | 500001 | Материалы и конструкции ( строительные ) | ФССЦ | 0 | 71.19 | 71.19 | 0 | 0 | 0 | 0 | 0 |  | 0 | 0 | 0 |  | 0 | 0 | 0 | -1000685280 | 2 | 1 | 3 | 0 | 0 | 0 | -11116 | -11116 | 0 | 0 | 0
17 | 1 |  |  | 6 | Прайс лист | Керамическая плитка "Kerama Mapazzi" | м2 | 22.5 | 0 |  |  |  |  | 9923 | 9923 | 0 | 0 | 0 | 0 | 0 | 0 | 0 | 0 | 0 |  | 151301002 | 441 | 441 | 0 | 0 | 0 | 0 | 0 | 0 | 0 | 0 | 0 | 0 | 0 | 0 | 0 | 0 | 0 | 0 | 0 | 0 | 1 | 1 |  |  | 1 | 1 | 1 | 1 |  |  |  |  | 0 | 4 |  |  |  | 0 | 0 |  | 0 | 1 | 0 | 1 | 1 | 1 | 1 | 1 | 1 |  | 0 | 0 |  |  |  |  | 0 | 0 | [5 empty] | 0 |  | 0 | 9923 | 441 | 0 | 0 | 0 | 0 | 0 | 0 | 0 | 0 | 0 |  |  |  | =441,00 | [9 empty] | 0 | 0 | 1 | 1 | 1005 | м2 | м2 | 1 |  | 116355115 | 1 | Прочие работы | 0 | 4 | 0 | Прочие работы | прочие | 0 | 0 | 0 | 0 | 0 | 0 | 0 | 0 | 0 | 0 | 0 | 0 | *0,85 | 0 | 0 | 0 | 1968733737 | 2 | 0 | -2 | 0 | 0 | 0 | 9923 | 0 | 0 | 9923 | 0
51 | 1 | 5 | 270 |  | Новый подраздел | Стены | [7 empty] | 21068 | 15196 | 327 | 77 | 5545 | 0 | 90.5417 | 1.0101 | 0 | 5128 | 2735 |  |  | 21068 | 15196 | 327 | 77 | 5545 | 0 | 90.5417 | 1.0101 | 0 | 5128 | 2735 |  |  | 0 | 0 | 0 | 28931 | 19008 | 0 | 9923 | 15196 | 15196 | 0 | 15196 | 0 |  | 0 | 0 | 0 | 28931 | 19008 | 0 | 9923 | 15196 | 15196 | 0 | 15196 | 0 | [52 empty] | 0
50 | 0 | 0 | 1 | 201 | 21068 | ПЗ | Прямые затраты |  |  | 201 | 1 | 3 |  | 0
50 | 0 | 0 | 1 | 202 | 15196 | СтМатОб | Стоимость материальных ресурсов (всего) |  |  | 202 | 2 | 3 |  | 0
50 | 0 | 0 | 1 | 222 | 0 | СтМатОбЗак | Стоимость материалов и оборудования заказчика |  |  | 222 | 3 | 3 |  | 0
50 | 0 | 0 | 1 | 225 | 15196 | СтМатОбПод | Стоимость материалов и оборудования подрядчика |  |  | 225 | 4 | 3 |  | 0
50 | 0 | 0 | 1 | 226 | 15196 | СтМат | Стоимость материалов (всего) |  |  | 226 | 5 | 3 |  | 0
50 | 0 | 0 | 1 | 227 | 0 | СтМатЗак | Стоимость материалов заказчика |  |  | 227 | 6 | 3 |  | 0
50 | 0 | 0 | 1 | 228 | 15196 | СтМатПод | Стоимость материалов подрядчика |  |  | 228 | 7 | 3 |  | 0
50 | 0 | 0 | 1 | 216 | 0 | Оборуд | Стоимость оборудования (всего) |  |  | 216 | 8 | 3 |  | 0
50 | 0 | 0 | 1 | 223 | 0 | ОборудЗак | Стоимость оборудования заказчика |  |  | 223 | 9 | 3 |  | 0
50 | 0 | 0 | 1 | 229 | 0 | ОборудПод | Стоимость оборудования подрядчика |  |  | 229 | 10 | 3 |  | 0
50 | 0 | 0 | 1 | 203 | 327 | ЭММ | Эксплуатация машин |  |  | 203 | 11 | 3 |  | 0
50 | 0 | 0 | 1 | 204 | 77 | ЗПМ | ЗП машинистов |  |  | 204 | 12 | 3 |  | 0
50 | 0 | 0 | 1 | 205 | 5545 | ОЗП | Основная ЗП рабочих |  |  | 205 | 13 | 3 |  | 0
50 | 0 | 0 | 1 | 214 | 19008 | Строит | Строительные работы с НР и СП |  |  | 214 | 14 | 3 |  | 0
50 | 0 | 0 | 1 | 215 | 0 | Монтаж | Монтажные работы с НР и СП |  |  | 215 | 15 | 3 |  | 0
50 | 0 | 0 | 1 | 217 | 9923 | Прочие | Прочие работы с НР и СП |  |  | 217 | 16 | 3 |  | 0
50 | 0 | 0 | 1 | 206 | 0 | ВозврМат | Возврат материалов |  |  | 206 | 17 | 3 |  | 0
50 | 0 | 0 | 1 | 207 | 90.5417 | ТрудСтр | Трудозатраты строителей |  |  | 207 | 18 | 3 |  | -1
50 | 0 | 0 | 1 | 208 | 1.0101 | ТрудМаш | Трудозатраты машинистов |  |  | 208 | 19 | 3 |  | -1
50 | 0 | 0 | 1 | 209 | 0 | ТранспМат | Транспорт материалов |  |  | 209 | 20 | 3 |  | 0
50 | 0 | 0 | 1 | 210 | 5128 | НР | Накладные расходы |  |  | 210 | 21 | 3 |  | 0
50 | 0 | 0 | 1 | 211 | 2735 | СмПриб | Сметная прибыль |  |  | 211 | 22 | 3 |  | 0
50 | 0 | 0 | 1 | 224 | 28931 | Всего | Всего с НР и СП |  |  | 224 | 23 | 3 |  | 0
5 | 1 |  | 319 |  | Новый подраздел | Полы |  | 0 |  | 0 | [10 empty] | 0 | [53 empty] | 0 | [11 empty] | 0
52 | 1 | 5 | 308 | 0 | Новый подраздел | Полы | [7 empty] | 7082 | 1721 | 41 | 19 | 5320 | 0 | 18.9376 | 0.2281 | 0 | 1345 | 743 | 0 | 0 | 7082 | 1721 | 41 | 19 | 5320 | 0 | 18.9376 | 0.2281 | 0 | 1345 | 743 | 0 | 0 | 0 | 0 | 0 | 9170 | 4984 | 0 | 4186 | 1721 | 1721 | 0 | 1721 | 0 | 0 | 0 | 0 | 0 | 9170 | 4984 | 0 | 4186 | 1721 | 1721 | 0 | 1721 | 0 | 0 | 0 | 0 | 0 | 0 | 0 | 0 | 0 | 0 | 0 | 0 | 0 | 0 | 0 | 0 | 0 | 0 | 0 | 0 | 0 | 0 | 0 | 0 | 0 | 0 | 0 | 0 | 0 | 0 | 0 | 0 | 0 | 0 | 0 | 0 | 0 | 0 | 0 | 0 | 0 | 0 | 0 | 0 | 0 | 0 | 0 | 0 | 0 | 0 | 0 | 0 | 0 | 0
17 | 1 | 329 | 329 | 1 | 57-2-3 | Разборка покрытий полов из керамических плиток | 100 м2 покрытия | 0.04 | 0 |  |  |  |  | 177 | 0 | 12 | 5 | 165 | 0 | 2.7948 | 0.0576 | 0 | 136 | 116 |  | 151301002 | 641 | 0 | 45.01 | 19.44 | 595.99 | 0 | 69.87 | 1.44 | 0 | 641 | 0 | 45.01 | 19.44 | 595.99 | 0 | 69.87 | 1.44 | 0 | 80 | 68 | 1 | 1 |  |  | 1 | 6.94 | 6.94 | 6.94 |  |  |  |  | 0 | 1 | ФЕРр-2001, 57-2-3, приказ Минстроя России №899/пр от 11.12.2015 г. |  |  | 57001 | 0 |  | 0 | 12 | 0 | 6.94 | 1 | 1 | 1 | 1 | 1 |  | 80 | 68 |  |  |  |  | 0 | 0 | [5 empty] | 0 |  | 0 | 177 | 0 | 312.3694 | 134.9136 | 4136.1706 | 0 | 69.87 | 1.44 | 0 | 136 | 115.6 | [13 empty] | 0 | 0 | 1 | 1 | 1013 | 100 м2 покрытия | 100 м2 покрытия | 1 |  | 116355253 | 12 | Специальные строительные работы | 0 | 1 | 57001 | Полы | ФЕРр-57 | 0 | 641 | 0 | 45.01 | 19.44 | 595.99 | 69.87 | 1.44 | 0 | 0 | 0 | 0 |  | 80 | 68 | 0 | -240198428 | 2 | 1 | 3 | 0 | 0 | 0 | 429 | 429 | 0 | 0 | 0
17 | 1 | 335 | 335 | 2 | 11-01-011-1 | Устройство стяжек цементных толщиной 20 мм | 100 м2 стяжки | 0.04 | 0 |  |  |  |  | 428 | 313 | 15 | 6 | 100 | 0 | 1.8175 | 0.0635 | 0 | 130 | 68 |  | 151301002 | 1543.14 | 1127.07 | 55.3 | 21.44 | 360.77 | 0 | 45.4365 | 1.5875 | 0 | 1485.02 | 1127.07 | 44.24 | 17.15 | 313.71 | 0 | 39.51 | 1.27 | 0 | 123 | 63.75 | 1 | 1 |  |  | 1 | 6.94 | 6.94 | 6.94 |  |  |  |  | 0 | 1 | ФЕР-2001, 11-01-011-1, приказ Минстроя России №899/пр от 11.12.2015 г. |  |  | 11001 | 0 |  | 0 | 12 | 0 | 6.94 | 1 | 1 | 1 | 1 | 1 |  | 123 | 75 |  |  |  |  | 0 | 0 | [5 empty] | 0 |  | 0 | 428 | 7821.8658 | 383.782 | 148.7936 | 2503.7438 | 0 | 45.4365 | 1.5875 | 0 | 130.38 | 67.575 |  |  |  |  | )*1,25 | )*1,25 | )*1,15 |  | )*1,15 | )*1,25 |  |  |  | 0 | 0 | 1 | 1 | 1013 | 100 м2 стяжки | 100 м2 стяжки | 1 |  | 116355175 | 12 | Специальные строительные работы | 0 | 1 | 11001 | Полы | ФЕР-11 | 0 | 1485.02 | 1127.07 | 44.24 | 17.15 | 313.71 | 39.51 | 1.27 | 0 | 0 | 0 | 0 | *0,85 | 123 | 63.75 | 0 | -1012917132 | 2 | 1 | 3 | 0 | 0 | 0 | 626 | 626 | 0 | 0 | 0
17 | 1 | 340 | 340 | 3 | 11-01-011-2 | Устройство стяжек на каждые 5 мм изменения толщины стяжки добавлять или исключать к расценке 11-01-011-01 | 100 м2 стяжки | 0.04 | 0 |  |  |  |  | 163 | 155 | 5 | 2 | 3 | 0 | 0.046 | 0.021 | 0 | 6 | 3 |  | 151301002 | 587.69 | 559.26 | 19.3 | 7.1 | 9.13 | 0 | 1.15 | 0.525 | 0 | 291.32 | 279.63 | 7.72 | 2.84 | 3.97 | 0 | 0.5 | 0.21 | 0 | 123 | 63.75 | 1 | 1 |  |  | 1 | 6.94 | 6.94 | 6.94 |  |  |  |  | 0 | 1 | ФЕР-2001, 11-01-011-2, приказ Минстроя России №899/пр от 11.12.2015 г. |  |  | 11001 | 0 |  | 0 | 12 | 0 | 6.94 | 1 | 1 | 1 | 1 | 1 |  | 123 | 75 |  |  |  |  | 0 | 0 | [5 empty] | 0 |  | 0 | 163 | 3881.2644 | 133.942 | 49.274 | 63.3622 | 0 | 1.15 | 0.525 | 0 | 6.15 | 3.1875 |  |  |  | )*2 | )*1,25)*2 | )*1,25)*2 | )*1,15)*2 |  | )*1,15)*2 | )*1,25)*2 |  |  |  | 0 | 0 | 1 | 1 | 1013 | 100 м2 стяжки | 100 м2 стяжки | 1 |  | 116355175 | 12 | Специальные строительные работы | 0 | 1 | 11001 | Полы | ФЕР-11 | 0 | 291.32 | 279.63 | 7.72 | 2.84 | 3.97 | 0.5 | 0.21 | 0 | 0 | 0 | 0 | *0,85 | 123 | 63.75 | 0 | 2037382162 | 2 | 1 | 3 | 0 | 0 | 0 | 172 | 172 | 0 | 0 | 0
17 | 1 | 353 | 353 | 4 | 11-01-047-1 | Устройство покрытий из плит керамогранитных размером 40х40 см | 100 м2 покрытия | 0.04 | 0 |  |  |  |  | 6105 | 5230 | 9 | 6 | 866 | 0 | 14.2793 | 0.086 | 0 | 1073 | 556 |  | 151301002 | 21990.75 | 18839.64 | 31.08 | 21.74 | 3120.03 | 0 | 356.983 | 2.15 | 0 | 21577.57 | 18839.64 | 24.86 | 17.39 | 2713.07 | 0 | 310.42 | 1.72 | 0 | 123 | 63.75 | 1 | 1 |  |  | 1 | 6.94 | 6.94 | 6.94 |  |  |  |  | 0 | 1 | ФЕР-2001, 11-01-047-1, приказ Минстроя России №899/пр от 11.12.2015 г. |  |  | 11001 | 0 |  | 0 | 12 | 0 | 6.94 | 1 | 1 | 1 | 1 | 1 |  | 123 | 75 |  |  |  |  | 0 | 0 | [5 empty] | 0 |  | 0 | 6105 | 130747.1016 | 215.6952 | 150.8756 | 21653.0082 | 0 | 356.983 | 2.15 | 0 | 1072.56 | 555.9 |  |  |  |  | )*1,25 | )*1,25 | )*1,15 |  | )*1,15 | )*1,25 |  |  |  | 0 | 0 | 1 | 1 | 1013 | 100 м2 покрытия | 100 м2 покрытия | 1 |  | 116355175 | 12 | Специальные строительные работы | 0 | 1 | 11001 | Полы | ФЕР-11 | 0 | 21577.57 | 18839.64 | 24.86 | 17.39 | 2713.07 | 310.42 | 1.72 | 0 | 0 | 0 | 0 | *0,85 | 123 | 63.75 | 0 | 1990899093 | 2 | 1 | 3 | 0 | 0 | 0 | 7734 | 7734 | 0 | 0 | 0
18 | 1 | 350 |  | 4,1 | 101-4486 | Гранит керамический многоцветный неполированный, размером 400х400х9 мм | м2 | -4.08 | -102 |  |  |  |  | -3977 | -3977 | 0 | 0 | 0 | 0 | 0 | 0 | 0 | 0 | 0 |  | 151301002 | 140.45 | 140.45 | 0 | 0 | 0 | 0 | 0 | 0 | 0 | 140.45 | 140.45 | 0 | 0 | 0 | 0 | 0 | 0 | 0 | 0 | 0 | 1 | 1 |  |  | 1 | 1 | 1 | 6.94 |  |  |  |  | 3 | 1 | ФССЦ-2001, 101-4486, приказ Минстроя России №899/пр от 11.12.2015 г. |  |  | 500001 | 0 |  | 0 | 12 | 1 | 1 | 1 | 1 | 1 | 1 | 1 |  | 0 | 0 |  |  |  |  | 0 | 0 | [5 empty] | 0 |  | 0 | -3977 | 974.723 | 0 | 0 | 0 | 0 | 0 | 0 | 0 | 0 | 0 | [13 empty] | 0 | 0 | 1 | 1 | 1005 | м2 | м2 | 1 |  | 116355106 | 12 | Специальные строительные работы | 0 | 1 | 500001 | Материалы и конструкции ( строительные ) | ФССЦ | 32768 | 140.45 | 140.45 | 0 | 0 | 0 | 0 | 0 |  | 0 | 0 | 0 |  | 0 | 0 | 0 | -756472791 | 2 | 1 | 3 | 0 | 0 | 0 | -3977 | -3977 | 0 | 0 | 0
17 | 1 |  |  | 5 | Прайс лист | Плитка керамогранитная Estima TR04 400х400мм (цвет матовый , темно-синий) | м2 | 4.08 | 0 |  |  |  |  | 4186 | 0 | 0 | 0 | 4186 | 0 | 0 | 0 | 0 | 0 | 0 |  | 151301002 | 1026 | 0 | 0 | 0 | 1026 | 0 | 0 | 0 | 0 | 0 | 0 | 0 | 0 | 0 | 0 | 0 | 0 | 0 | 0 | 0 | 1 | 1 |  |  | 1 | 1 | 1 | 1 |  |  |  |  | 0 | 4 |  |  |  | 0 | 0 |  | 0 | 1 | 0 | 1 | 1 | 1 | 1 | 1 | 1 |  | 0 | 0 |  |  |  |  | 0 | 0 | [5 empty] | 0 |  | 0 | 4186 | 0 | 0 | 0 | 1026 | 0 | 0 | 0 | 0 | 0 | 0 | [6 empty] | =1026,00 | [6 empty] | 0 | 0 | 1 | 1 | 1005 | м2 | м2 | 1 |  | 116355115 | 1 | Прочие работы | 0 | 4 | 0 | Прочие работы | прочие | 0 | 0 | 0 | 0 | 0 | 0 | 0 | 0 | 0 | 0 | 0 | 0 | *0,85 | 0 | 0 | 0 | 1962789496 | 2 | 0 | -2 | 0 | 0 | 0 | 4186 | 0 | 0 | 4186 | 0
51 | 1 | 5 | 308 |  | Новый подраздел | Полы | [7 empty] | 7082 | 1721 | 41 | 19 | 5320 | 0 | 18.9376 | 0.2281 | 0 | 1345 | 743 |  |  | 7082 | 1721 | 41 | 19 | 5320 | 0 | 18.9376 | 0.2281 | 0 | 1345 | 743 |  |  | 0 | 0 | 0 | 9170 | 4984 | 0 | 4186 | 1721 | 1721 | 0 | 1721 | 0 |  | 0 | 0 | 0 | 9170 | 4984 | 0 | 4186 | 1721 | 1721 | 0 | 1721 | 0 | [52 empty] | 0
50 | 0 | 0 | 1 | 201 | 7082 | ПЗ | Прямые затраты |  |  | 201 | 1 | 3 |  | 0
50 | 0 | 0 | 1 | 202 | 1721 | СтМатОб | Стоимость материальных ресурсов (всего) |  |  | 202 | 2 | 3 |  | 0
50 | 0 | 0 | 1 | 222 | 0 | СтМатОбЗак | Стоимость материалов и оборудования заказчика |  |  | 222 | 3 | 3 |  | 0
50 | 0 | 0 | 1 | 225 | 1721 | СтМатОбПод | Стоимость материалов и оборудования подрядчика |  |  | 225 | 4 | 3 |  | 0
50 | 0 | 0 | 1 | 226 | 1721 | СтМат | Стоимость материалов (всего) |  |  | 226 | 5 | 3 |  | 0
50 | 0 | 0 | 1 | 227 | 0 | СтМатЗак | Стоимость материалов заказчика |  |  | 227 | 6 | 3 |  | 0
50 | 0 | 0 | 1 | 228 | 1721 | СтМатПод | Стоимость материалов подрядчика |  |  | 228 | 7 | 3 |  | 0
50 | 0 | 0 | 1 | 216 | 0 | Оборуд | Стоимость оборудования (всего) |  |  | 216 | 8 | 3 |  | 0
50 | 0 | 0 | 1 | 223 | 0 | ОборудЗак | Стоимость оборудования заказчика |  |  | 223 | 9 | 3 |  | 0
50 | 0 | 0 | 1 | 229 | 0 | ОборудПод | Стоимость оборудования подрядчика |  |  | 229 | 10 | 3 |  | 0
50 | 0 | 0 | 1 | 203 | 41 | ЭММ | Эксплуатация машин |  |  | 203 | 11 | 3 |  | 0
50 | 0 | 0 | 1 | 204 | 19 | ЗПМ | ЗП машинистов |  |  | 204 | 12 | 3 |  | 0
50 | 0 | 0 | 1 | 205 | 5320 | ОЗП | Основная ЗП рабочих |  |  | 205 | 13 | 3 |  | 0
50 | 0 | 0 | 1 | 214 | 4984 | Строит | Строительные работы с НР и СП |  |  | 214 | 14 | 3 |  | 0
50 | 0 | 0 | 1 | 215 | 0 | Монтаж | Монтажные работы с НР и СП |  |  | 215 | 15 | 3 |  | 0
50 | 0 | 0 | 1 | 217 | 4186 | Прочие | Прочие работы с НР и СП |  |  | 217 | 16 | 3 |  | 0
50 | 0 | 0 | 1 | 206 | 0 | ВозврМат | Возврат материалов |  |  | 206 | 17 | 3 |  | 0
50 | 0 | 0 | 1 | 207 | 18.9376 | ТрудСтр | Трудозатраты строителей |  |  | 207 | 18 | 3 |  | -1
50 | 0 | 0 | 1 | 208 | 0.2281 | ТрудМаш | Трудозатраты машинистов |  |  | 208 | 19 | 3 |  | -1
50 | 0 | 0 | 1 | 209 | 0 | ТранспМат | Транспорт материалов |  |  | 209 | 20 | 3 |  | 0
50 | 0 | 0 | 1 | 210 | 1345 | НР | Накладные расходы |  |  | 210 | 21 | 3 |  | 0
50 | 0 | 0 | 1 | 211 | 743 | СмПриб | Сметная прибыль |  |  | 211 | 22 | 3 |  | 0
50 | 0 | 0 | 1 | 224 | 9170 | Всего | Всего с НР и СП |  |  | 224 | 23 | 3 |  | 0
5 | 1 |  | 352 |  | Новый подраздел | Потолок |  | 0 |  | 0 | [10 empty] | 0 | [53 empty] | 0 | [11 empty] | 0
52 | 1 | 5 | 345 | 0 | Новый подраздел | Потолок | [7 empty] | 8451 | 7842 | 86 | 2 | 523 | 0 | 8.0186 | 0.0195 | 0 | 551 | 261 | 0 | 0 | 8451 | 7842 | 86 | 2 | 523 | 0 | 8.0186 | 0.0195 | 0 | 551 | 261 | 0 | 0 | 0 | 0 | 0 | 9263 | 9263 | 0 | 0 | 7842 | 7842 | 0 | 7842 | 0 | 0 | 0 | 0 | 0 | 9263 | 9263 | 0 | 0 | 7842 | 7842 | 0 | 7842 | 0 | 0 | 0 | 0 | 0 | 0 | 0 | 0 | 0 | 0 | 0 | 0 | 0 | 0 | 0 | 0 | 0 | 0 | 0 | 0 | 0 | 0 | 0 | 0 | 0 | 0 | 0 | 0 | 0 | 0 | 0 | 0 | 0 | 0 | 0 | 0 | 0 | 0 | 0 | 0 | 0 | 0 | 0 | 0 | 0 | 0 | 0 | 0 | 0 | 0 | 0 | 0 | 0 | 0
17 | 1 | 363 | 363 | 1 | 15-01-047-16 | Разборка потолков реечных алюминиевых | 100 м2 поверхности облицовки | 0.04 | 0 |  |  |  |  | 229 | 0 | 31 | 1 | 198 | 0 | 3.0341 | 0.007 | 0 | 209 | 109 |  | 151301002 | 824.23 | 0 | 111.22 | 2.37 | 713.01 | 0 | 75.852 | 0.175 | 0 | 29426.16 | 28248.7 | 158.88 | 3.38 | 1018.58 | 0 | 108.36 | 0.25 | 0 | 105 | 55 | 1 | 1 |  |  | 1 | 6.94 | 6.94 | 6.94 |  |  |  |  | 0 | 1 | ФЕР-2001, 15-01-047-16, приказ Минстроя России №899/пр от 11.12.2015 г. |  |  | 15001 | 0 |  | 0 | 12 | 0 | 6.94 | 1 | 1 | 1 | 1 | 1 |  | 105 | 55 |  |  |  |  | 0 | 0 | [5 empty] | 0 |  | 0 | 229 | 0 | 771.8668 | 16.4478 | 4948.2894 | 0 | 75.852 | 0.175 | 0 | 208.95 | 109.45 |  |  |  | =0 | )*0,7 | )*0,7 | )*0,7 |  | )*0,7 | )*0,7 |  |  | =55 | 0 | 0 | 1 | 1 | 1013 | 100 м2 поверхности облицовки | 100 м2 поверхности облицовки | 1 |  | 116355200 | 12 | Специальные строительные работы | 0 | 1 | 15001 | Отделочные работы | ФЕР-15 | 0 | 29426.16 | 28248.7 | 158.88 | 3.38 | 1018.58 | 108.36 | 0.25 | 0 | 0 | 0 | 0 | *0,85 | 105 | 55 | 0 | -225995720 | 2 | 1 | 3 | 0 | 0 | 0 | 547 | 547 | 0 | 0 | 0
17 | 1 | 373 | 373 | 2 | 15-01-047-16 | Устройство потолков реечных алюминиевых | 100 м2 поверхности облицовки | 0.04 | 0 |  |  |  |  | 8222 | 7842 | 55 | 1 | 325 | 0 | 4.9846 | 0.0125 | 0 | 342 | 152 |  | 151301002 | 29618.68 | 28248.7 | 198.61 | 4.23 | 1171.37 | 0 | 124.614 | 0.3125 | 0 | 29426.16 | 28248.7 | 158.88 | 3.38 | 1018.58 | 0 | 108.36 | 0.25 | 0 | 105 | 46.75 | 1 | 1 |  |  | 1 | 6.94 | 6.94 | 6.94 |  |  |  |  | 0 | 1 | ФЕР-2001, 15-01-047-16, приказ Минстроя России №899/пр от 11.12.2015 г. |  |  | 15001 | 0 |  | 0 | 12 | 0 | 6.94 | 1 | 1 | 1 | 1 | 1 |  | 105 | 55 |  |  |  |  | 0 | 0 | [5 empty] | 0 |  | 0 | 8222 | 196045.978 | 1378.3534 | 29.3562 | 8129.3078 | 0 | 124.614 | 0.3125 | 0 | 342.3 | 152.405 |  |  |  |  | )*1,25 | )*1,25 | )*1,15 |  | )*1,15 | )*1,25 |  |  |  | 0 | 0 | 1 | 1 | 1013 | 100 м2 поверхности облицовки | 100 м2 поверхности облицовки | 1 |  | 116355200 | 12 | Специальные строительные работы | 0 | 1 | 15001 | Отделочные работы | ФЕР-15 | 0 | 29426.16 | 28248.7 | 158.88 | 3.38 | 1018.58 | 108.36 | 0.25 | 0 | 0 | 0 | 0 | *0,85 | 105 | 46.75 | 0 | 1695009640 | 2 | 1 | 3 | 0 | 0 | 0 | 8716 | 8716 | 0 | 0 | 0
51 | 1 | 5 | 345 |  | Новый подраздел | Потолок | [7 empty] | 8451 | 7842 | 86 | 2 | 523 | 0 | 8.0186 | 0.0195 | 0 | 551 | 261 |  |  | 8451 | 7842 | 86 | 2 | 523 | 0 | 8.0186 | 0.0195 | 0 | 551 | 261 |  |  | 0 | 0 | 0 | 9263 | 9263 | 0 | 0 | 7842 | 7842 | 0 | 7842 | 0 |  | 0 | 0 | 0 | 9263 | 9263 | 0 | 0 | 7842 | 7842 | 0 | 7842 | 0 | [52 empty] | 0
50 | 0 | 0 | 1 | 201 | 8451 | ПЗ | Прямые затраты |  |  | 201 | 1 | 3 |  | 0
50 | 0 | 0 | 1 | 202 | 7842 | СтМатОб | Стоимость материальных ресурсов (всего) |  |  | 202 | 2 | 3 |  | 0
50 | 0 | 0 | 1 | 222 | 0 | СтМатОбЗак | Стоимость материалов и оборудования заказчика |  |  | 222 | 3 | 3 |  | 0
50 | 0 | 0 | 1 | 225 | 7842 | СтМатОбПод | Стоимость материалов и оборудования подрядчика |  |  | 225 | 4 | 3 |  | 0
50 | 0 | 0 | 1 | 226 | 7842 | СтМат | Стоимость материалов (всего) |  |  | 226 | 5 | 3 |  | 0
50 | 0 | 0 | 1 | 227 | 0 | СтМатЗак | Стоимость материалов заказчика |  |  | 227 | 6 | 3 |  | 0
50 | 0 | 0 | 1 | 228 | 7842 | СтМатПод | Стоимость материалов подрядчика |  |  | 228 | 7 | 3 |  | 0
50 | 0 | 0 | 1 | 216 | 0 | Оборуд | Стоимость оборудования (всего) |  |  | 216 | 8 | 3 |  | 0
50 | 0 | 0 | 1 | 223 | 0 | ОборудЗак | Стоимость оборудования заказчика |  |  | 223 | 9 | 3 |  | 0
50 | 0 | 0 | 1 | 229 | 0 | ОборудПод | Стоимость оборудования подрядчика |  |  | 229 | 10 | 3 |  | 0
50 | 0 | 0 | 1 | 203 | 86 | ЭММ | Эксплуатация машин |  |  | 203 | 11 | 3 |  | 0
50 | 0 | 0 | 1 | 204 | 2 | ЗПМ | ЗП машинистов |  |  | 204 | 12 | 3 |  | 0
50 | 0 | 0 | 1 | 205 | 523 | ОЗП | Основная ЗП рабочих |  |  | 205 | 13 | 3 |  | 0
50 | 0 | 0 | 1 | 214 | 9263 | Строит | Строительные работы с НР и СП |  |  | 214 | 14 | 3 |  | 0
50 | 0 | 0 | 1 | 215 | 0 | Монтаж | Монтажные работы с НР и СП |  |  | 215 | 15 | 3 |  | 0
50 | 0 | 0 | 1 | 217 | 0 | Прочие | Прочие работы с НР и СП |  |  | 217 | 16 | 3 |  | 0
50 | 0 | 0 | 1 | 206 | 0 | ВозврМат | Возврат материалов |  |  | 206 | 17 | 3 |  | 0
50 | 0 | 0 | 1 | 207 | 8.0186 | ТрудСтр | Трудозатраты строителей |  |  | 207 | 18 | 3 |  | -1
50 | 0 | 0 | 1 | 208 | 0.0195 | ТрудМаш | Трудозатраты машинистов |  |  | 208 | 19 | 3 |  | -1
50 | 0 | 0 | 1 | 209 | 0 | ТранспМат | Транспорт материалов |  |  | 209 | 20 | 3 |  | 0
50 | 0 | 0 | 1 | 210 | 551 | НР | Накладные расходы |  |  | 210 | 21 | 3 |  | 0
50 | 0 | 0 | 1 | 211 | 261 | СмПриб | Сметная прибыль |  |  | 211 | 22 | 3 |  | 0
50 | 0 | 0 | 1 | 224 | 9263 | Всего | Всего с НР и СП |  |  | 224 | 23 | 3 |  | 0
5 | 0 |  | 389 |  | Новый подраздел | Электротехнические работы |  | 0 |  | 0 | [10 empty] | 0 | [53 empty] | 0 | [11 empty] | 0
52 | 0 | 5 | 378 | 0 | Новый подраздел | Электротехнические работы | [7 empty] | 3402 | 13 | 2 | 0 | 3387 | 0 | 2.586 | 0.0021 | 0 | 146 | 109 | 0 | 0 | 3402 | 13 | 2 | 0 | 3387 | 0 | 2.586 | 0.0021 | 0 | 146 | 109 | 0 | 0 | 0 | 0 | 0 | 3657 | 1180 | -742 | 3219 | 13 | 13 | 0 | 13 | 0 | 0 | 0 | 0 | 0 | 3657 | 1180 | -742 | 3219 | 13 | 13 | 0 | 13 | 0 | 0 | 0 | 0 | 0 | 0 | 0 | 0 | 0 | 0 | 0 | 0 | 0 | 0 | 0 | 0 | 0 | 0 | 0 | 0 | 0 | 0 | 0 | 0 | 0 | 0 | 0 | 0 | 0 | 0 | 0 | 0 | 0 | 0 | 0 | 0 | 0 | 0 | 0 | 0 | 0 | 0 | 0 | 0 | 0 | 0 | 0 | 0 | 0 | 0 | 0 | 0 | 0 | 0
17 | 0 | 375 | 375 | 1 | 67-1-1 | Демонтаж скрытой электропроводки | 100 м | 0.15 | 0 |  |  |  |  | 21 | 0 | 0 | 0 | 21 | 0 | 0.381 | 0 | 0 | 18 | 14 |  | 151301002 | 19.81 | 0 | 0 | 0 | 19.81 | 0 | 2.54 | 0 | 0 | 19.81 | 0 | 0 | 0 | 19.81 | 0 | 2.54 | 0 | 0 | 85 | 65 | 1 | 1 |  |  | 1 | 6.94 | 6.94 | 6.94 |  |  |  |  | 0 | 1 | ФЕРр-2001, 67-1-1, приказ Минстроя России №899/пр от 11.12.2015 г. |  |  | 67001 | 0 |  | 0 | 12 | 0 | 6.94 | 1 | 1 | 1 | 1 | 1 |  | 85 | 65 |  |  |  |  | 0 | 0 | [5 empty] | 0 |  | 0 | 21 | 0 | 0 | 0 | 137.4814 | 0 | 2.54 | 0 | 0 | 17.85 | 13.65 | [13 empty] | 0 | 0 | 1 | 1 | 102138004 | 100 м | 100 м | 100 |  | 116355299 | 12 | Специальные строительные работы | 0 | 1 | 67001 | Электромонтажные работы | ФЕРр-67 | 0 | 19.81 | 0 | 0 | 0 | 19.81 | 2.54 | 0 | 0 | 0 | 0 | 0 |  | 85 | 65 | 0 | 778456991 | 2 | 1 | 3 | 0 | 0 | 0 | 53 | 53 | 0 | 0 | 0
17 | 0 | 383 | 383 | 2 | м08-02-399-1 | Провод в коробах, сечением до 6 мм2 | 100 м | 0.15 | 0 |  |  |  |  | 43 | 13 | 2 | 0 | 28 | 0 | 0.423 | 0.0015 | 0 | 27 | 18 |  | 151301002 | 41.55 | 12.82 | 2.22 | 0.14 | 26.51 | 0 | 2.82 | 0.01 | 0 | 41.55 | 12.82 | 2.22 | 0.14 | 26.51 | 0 | 2.82 | 0.01 | 0 | 95 | 65 | 1 | 1 |  |  | 1 | 6.94 | 6.94 | 6.94 |  |  |  |  | 0 | 2 | ФЕРм-2001, м08-02-399-1, приказ Минстроя России №899/пр от 11.12.2015 г. |  |  | 108001 | 0 |  | 0 | 12 | 0 | 6.94 | 1 | 1 | 1 | 1 | 1 |  | 95 | 65 |  |  |  |  | 0 | 0 | [5 empty] | 0 |  | 0 | 43 | 88.9708 | 15.4068 | 0.9716 | 183.9794 | 0 | 2.82 | 0.01 | 0 | 26.6 | 18.2 | [13 empty] | 0 | 0 | 1 | 1 | 102138004 | 100 м | 100 м | 100 |  | 116355056 | 12 | Специальные строительные работы | 0 | 2 | 108001 | Электромонтажные работы: ( на АЭС НР = 110% ) - (работы по упр. авиа.- движением: СП=55% ( {АВИА}=1; обычные работы : СП=65 - {AВИА}=0), при работе на АЭС СП= 68% ) | ФЕРм-08 | 0 | 41.55 | 12.82 | 2.22 | 0.14 | 26.51 | 2.82 | 0.01 | 0 | 0 | 0 | 0 |  | 95 | 65 | 0 | 1045615190 | 2 | 1 | 3 | 0 | 0 | 0 | 88 | 0 | 88 | 0 | 0
17 | 0 |  |  | 3 | Прайс лист | Кабель ВВГ нг LS 3*1,5 | м | 15 | 0 |  |  |  |  | 639 | 0 | 0 | 0 | 639 | 0 | 0 | 0 | 0 | 0 | 0 |  | 151301002 | 42.6 | 0 | 0 | 0 | 42.6 | 0 | 0 | 0 | 0 | 0 | 0 | 0 | 0 | 0 | 0 | 0 | 0 | 0 | 0 | 0 | 1 | 1 |  |  | 1 | 1 | 1 | 1 |  |  |  |  | 0 | 4 |  |  |  | 0 | 0 |  | 0 | 1 | 0 | 1 | 1 | 1 | 1 | 1 | 1 |  | 0 | 0 |  |  |  |  | 0 | 0 | [5 empty] | 0 |  | 0 | 639 | 0 | 0 | 0 | 42.6 | 0 | 0 | 0 | 0 | 0 | 0 | [6 empty] | =42,60 | [6 empty] | 0 | 0 | 1 | 1 | 102138004 | м | м | 1 |  | 116355115 | 1 | Прочие работы | 0 | 4 | 0 | Прочие работы | прочие | 0 | 0 | 0 | 0 | 0 | 0 | 0 | 0 | 0 | 0 | 0 | 0 | *0,85 | 0 | 0 | 0 | 1268169833 | 2 | 0 | -2 | 0 | 0 | 0 | 639 | 0 | 0 | 639 | 0
17 | 0 | 387 | 387 | 4 | 67-8-1 | Смена светильников с лампами накаливания | 100 шт. | 0.02 | 0 |  |  |  |  | 949 | 830 | 0 | 0 | 119 | 0 | 1.782 | 0.0006 | 0 | 101 | 77 |  | 151301002 | 6836.08 | 5978 | 0.94 | 0.41 | 857.14 | 0 | 89.1 | 0.03 | 0 | 6836.08 | 5978 | 0.94 | 0.41 | 857.14 | 0 | 89.1 | 0.03 | 0 | 85 | 65 | 1 | 1 |  |  | 1 | 6.94 | 6.94 | 6.94 |  |  |  |  | 0 | 1 | ФЕРр-2001, 67-8-1, приказ Минстроя России №899/пр от 11.12.2015 г. |  |  | 67001 | 0 |  | 0 | 12 | 0 | 6.94 | 1 | 1 | 1 | 1 | 1 |  | 85 | 65 |  |  |  |  | 0 | 0 | [5 empty] | 0 |  | 0 | 949 | 41487.32 | 6.5236 | 2.8454 | 5948.5516 | 0 | 89.1 | 0.03 | 0 | 101.15 | 77.35 | [13 empty] | 0 | 0 | 1 | 1 | 1010 | 100 шт. | 100 шт. | 100 |  | 116355299 | 12 | Специальные строительные работы | 0 | 1 | 67001 | Электромонтажные работы | ФЕРр-67 | 0 | 6836.08 | 5978 | 0.94 | 0.41 | 857.14 | 89.1 | 0.03 | 0 | 0 | 0 | 0 |  | 85 | 65 | 0 | 1960228621 | 2 | 1 | 3 | 0 | 0 | 0 | 1127 | 1127 | 0 | 0 | 0
18 | 0 | 387 |  | 4,1 | 509-0767 | Светильники с лампами накаливания для производственных помещений с тяжелыми условиями среды, подвесной с защитной сеткой и стеклом, тип НСП09-200/Р50-03-02 | шт. | -2 | -100 |  |  |  |  | -830 | -830 | 0 | 0 | 0 | 0 | 0 | 0 | 0 | 0 | 0 |  | 151301002 | 59.78 | 59.78 | 0 | 0 | 0 | 0 | 0 | 0 | 0 | 59.78 | 59.78 | 0 | 0 | 0 | 0 | 0 | 0 | 0 | 0 | 0 | 1 | 1 |  |  | 1 | 1 | 1 | 6.94 |  |  |  |  | 3 | 2 | ФССЦ-2001, 509-0767, приказ Минстроя России №899/пр от 11.12.2015 г. |  |  | 500002 | 0 |  | 0 | 12 | 1 | 1 | 1 | 1 | 1 | 1 | 1 |  | 0 | 0 |  |  |  |  | 0 | 0 | [5 empty] | 0 |  | 0 | -830 | 414.8732 | 0 | 0 | 0 | 0 | 0 | 0 | 0 | 0 | 0 | [13 empty] | 0 | 0 | 1 | 1 | 1010 | шт. | шт. | 1 |  | 116355107 | 12 | Специальные строительные работы | 0 | 2 | 500002 | Материалы и конструкции ( монтажные ) | ФССЦ | 32768 | 59.78 | 59.78 | 0 | 0 | 0 | 0 | 0 |  | 0 | 0 | 0 |  | 0 | 0 | 0 | 496324156 | 2 | 1 | 3 | 0 | 0 | 0 | -830 | 0 | -830 | 0 | 0
17 | 0 |  |  | 5 | Прайс лист | Светодиодные светильники Solo-М25 | шт | 2 | 0 |  |  |  |  | 2580 | 0 | 0 | 0 | 2580 | 0 | 0 | 0 | 0 | 0 | 0 |  | 151301002 | 1290 | 0 | 0 | 0 | 1290 | 0 | 0 | 0 | 0 | 0 | 0 | 0 | 0 | 0 | 0 | 0 | 0 | 0 | 0 | 0 | 1 | 1 |  |  | 1 | 1 | 1 | 1 |  |  |  |  | 0 | 4 |  |  |  | 0 | 0 |  | 0 | 1 | 0 | 1 | 1 | 1 | 1 | 1 | 1 |  | 0 | 0 |  |  |  |  | 0 | 0 | [5 empty] | 0 |  | 0 | 2580 | 0 | 0 | 0 | 1290 | 0 | 0 | 0 | 0 | 0 | 0 | [6 empty] | =1290,00 | [6 empty] | 0 | 0 | 1 | 1 | 1013 | шт | шт | 1 |  | 116355115 | 1 | Прочие работы | 0 | 4 | 0 | Прочие работы | прочие | 0 | 0 | 0 | 0 | 0 | 0 | 0 | 0 | 0 | 0 | 0 | 0 | *0,85 | 0 | 0 | 0 | 1692396154 | 2 | 0 | -2 | 0 | 0 | 0 | 2580 | 0 | 0 | 2580 | 0
51 | 0 | 5 | 378 |  | Новый подраздел | Электротехнические работы | [7 empty] | 3402 | 13 | 2 | 0 | 3387 | 0 | 2.586 | 0.0021 | 0 | 146 | 109 |  |  | 3402 | 13 | 2 | 0 | 3387 | 0 | 2.586 | 0.0021 | 0 | 146 | 109 |  |  | 0 | 0 | 0 | 3657 | 1180 | -742 | 3219 | 13 | 13 | 0 | 13 | 0 |  | 0 | 0 | 0 | 3657 | 1180 | -742 | 3219 | 13 | 13 | 0 | 13 | 0 | [52 empty] | 0
50 | 0 | 0 | 1 | 201 | 3402 | ПЗ | Прямые затраты |  |  | 201 | 1 | 3 |  | 0
50 | 0 | 0 | 1 | 202 | 13 | СтМатОб | Стоимость материальных ресурсов (всего) |  |  | 202 | 2 | 3 |  | 0
50 | 0 | 0 | 1 | 222 | 0 | СтМатОбЗак | Стоимость материалов и оборудования заказчика |  |  | 222 | 3 | 3 |  | 0
50 | 0 | 0 | 1 | 225 | 13 | СтМатОбПод | Стоимость материалов и оборудования подрядчика |  |  | 225 | 4 | 3 |  | 0
50 | 0 | 0 | 1 | 226 | 13 | СтМат | Стоимость материалов (всего) |  |  | 226 | 5 | 3 |  | 0
50 | 0 | 0 | 1 | 227 | 0 | СтМатЗак | Стоимость материалов заказчика |  |  | 227 | 6 | 3 |  | 0
50 | 0 | 0 | 1 | 228 | 13 | СтМатПод | Стоимость материалов подрядчика |  |  | 228 | 7 | 3 |  | 0
50 | 0 | 0 | 1 | 216 | 0 | Оборуд | Стоимость оборудования (всего) |  |  | 216 | 8 | 3 |  | 0
50 | 0 | 0 | 1 | 223 | 0 | ОборудЗак | Стоимость оборудования заказчика |  |  | 223 | 9 | 3 |  | 0
50 | 0 | 0 | 1 | 229 | 0 | ОборудПод | Стоимость оборудования подрядчика |  |  | 229 | 10 | 3 |  | 0
50 | 0 | 0 | 1 | 203 | 2 | ЭММ | Эксплуатация машин |  |  | 203 | 11 | 3 |  | 0
50 | 0 | 0 | 1 | 204 | 0 | ЗПМ | ЗП машинистов |  |  | 204 | 12 | 3 |  | 0
50 | 0 | 0 | 1 | 205 | 3387 | ОЗП | Основная ЗП рабочих |  |  | 205 | 13 | 3 |  | 0
50 | 0 | 0 | 1 | 214 | 1180 | Строит | Строительные работы с НР и СП |  |  | 214 | 14 | 3 |  | 0
50 | 0 | 0 | 1 | 215 | -742 | Монтаж | Монтажные работы с НР и СП |  |  | 215 | 15 | 3 |  | 0
50 | 0 | 0 | 1 | 217 | 3219 | Прочие | Прочие работы с НР и СП |  |  | 217 | 16 | 3 |  | 0
50 | 0 | 0 | 1 | 206 | 0 | ВозврМат | Возврат материалов |  |  | 206 | 17 | 3 |  | 0
50 | 0 | 0 | 1 | 207 | 2.586 | ТрудСтр | Трудозатраты строителей |  |  | 207 | 18 | 3 |  | -1
50 | 0 | 0 | 1 | 208 | 0.0021 | ТрудМаш | Трудозатраты машинистов |  |  | 208 | 19 | 3 |  | -1
50 | 0 | 0 | 1 | 209 | 0 | ТранспМат | Транспорт материалов |  |  | 209 | 20 | 3 |  | 0
50 | 0 | 0 | 1 | 210 | 146 | НР | Накладные расходы |  |  | 210 | 21 | 3 |  | 0
50 | 0 | 0 | 1 | 211 | 109 | СмПриб | Сметная прибыль |  |  | 211 | 22 | 3 |  | 0
50 | 0 | 0 | 1 | 224 | 3657 | Всего | Всего с НР и СП |  |  | 224 | 23 | 3 |  | 0
51 | 1 | 4 | 266 |  | Новый раздел | Ремонт раздевалки душевой | [7 empty] | 40003 | 24772 | 456 | 98 | 14775 | 0 | 120.0839 | 1.2598 | 0 | 7170 | 3848 | [15 empty] | 0 | 0 | 0 | 51021 | 34435 | -742 | 17328 | 24772 | 24772 | 0 | 24772 | 0 | [65 empty] | 0
50 | 0 | 0 | 1 | 201 | 40003 | ПЗ | Прямые затраты |  |  | 201 | 1 | 3 |  | 0
50 | 0 | 0 | 1 | 202 | 24772 | СтМатОб | Стоимость материальных ресурсов (всего) |  |  | 202 | 2 | 3 |  | 0
50 | 0 | 0 | 1 | 222 | 0 | СтМатОбЗак | Стоимость материалов и оборудования заказчика |  |  | 222 | 3 | 3 |  | 0
50 | 0 | 0 | 1 | 225 | 24772 | СтМатОбПод | Стоимость материалов и оборудования подрядчика |  |  | 225 | 4 | 3 |  | 0
50 | 0 | 0 | 1 | 226 | 24772 | СтМат | Стоимость материалов (всего) |  |  | 226 | 5 | 3 |  | 0
50 | 0 | 0 | 1 | 227 | 0 | СтМатЗак | Стоимость материалов заказчика |  |  | 227 | 6 | 3 |  | 0
50 | 0 | 0 | 1 | 228 | 24772 | СтМатПод | Стоимость материалов подрядчика |  |  | 228 | 7 | 3 |  | 0
50 | 0 | 0 | 1 | 216 | 0 | Оборуд | Стоимость оборудования (всего) |  |  | 216 | 8 | 3 |  | 0
50 | 0 | 0 | 1 | 223 | 0 | ОборудЗак | Стоимость оборудования заказчика |  |  | 223 | 9 | 3 |  | 0
50 | 0 | 0 | 1 | 229 | 0 | ОборудПод | Стоимость оборудования подрядчика |  |  | 229 | 10 | 3 |  | 0
50 | 0 | 0 | 1 | 203 | 456 | ЭММ | Эксплуатация машин |  |  | 203 | 11 | 3 |  | 0
50 | 0 | 0 | 1 | 204 | 98 | ЗПМ | ЗП машинистов |  |  | 204 | 12 | 3 |  | 0
50 | 0 | 0 | 1 | 205 | 14775 | ОЗП | Основная ЗП рабочих |  |  | 205 | 13 | 3 |  | 0
50 | 0 | 0 | 1 | 214 | 34435 | Строит | Строительные работы с НР и СП |  |  | 214 | 14 | 3 |  | 0
50 | 0 | 0 | 1 | 215 | -742 | Монтаж | Монтажные работы с НР и СП |  |  | 215 | 15 | 3 |  | 0
50 | 0 | 0 | 1 | 217 | 17328 | Прочие | Прочие работы с НР и СП |  |  | 217 | 16 | 3 |  | 0
50 | 0 | 0 | 1 | 206 | 0 | ВозврМат | Возврат материалов |  |  | 206 | 17 | 3 |  | 0
50 | 0 | 0 | 1 | 207 | 120.0839 | ТрудСтр | Трудозатраты строителей |  |  | 207 | 18 | 3 |  | -1
50 | 0 | 0 | 1 | 208 | 1.2598 | ТрудМаш | Трудозатраты машинистов |  |  | 208 | 19 | 3 |  | -1
50 | 0 | 0 | 1 | 209 | 0 | ТранспМат | Транспорт материалов |  |  | 209 | 20 | 3 |  | 0
50 | 0 | 0 | 1 | 210 | 7170 | НР | Накладные расходы |  |  | 210 | 21 | 3 |  | 0
50 | 0 | 0 | 1 | 211 | 3848 | СмПриб | Сметная прибыль |  |  | 211 | 22 | 3 |  | 0
50 | 0 | 0 | 1 | 224 | 51021 | Всего | Всего с НР и СП |  |  | 224 | 23 | 3 |  | 0
4 | 0 |  | 565 |  |  |  |  | 0 |  | -1 | [10 empty] | 0 | [53 empty] | 0 | [11 empty] | 0
52 | 0 | 4 | 441 | 0 | [9 empty] | 0 | 0 | 0 | 0 | 0 | 0 | 0 | 0 | 0 | 0 | 0 | 0 | 0 | 0 | 0 | 0 | 0 | 0 | 0 | 0 | 0 | 0 | 0 | 0 | 0 | 0 | 0 | 0 | 0 | 0 | 0 | 0 | 0 | 0 | 0 | 0 | 0 | 0 | 0 | 0 | 0 | 0 | 0 | 0 | 0 | 0 | 0 | 0 | 0 | 0 | 0 | 0 | 0 | 0 | 0 | 0 | 0 | 0 | 0 | 0 | 0 | 0 | 0 | 0 | 0 | 0 | 0 | 0 | 0 | 0 | 0 | 0 | 0 | 0 | 0 | 0 | 0 | 0 | 0 | 0 | 0 | 0 | 0 | 0 | 0 | 0 | 0 | 0 | 0 | 0 | 0 | 0 | 0 | 0 | 0 | 0 | 0 | 0 | 0 | 0 | 0 | 0 | 0 | 0
5 | 0 |  | 449 |  |  |  |  | 0 |  | -1 | [10 empty] | 0 | [53 empty] | 0 | [11 empty] | 0
52 | 0 | 5 | 445 | 0 | [9 empty] | 0 | 0 | 0 | 0 | 0 | 0 | 0 | 0 | 0 | 0 | 0 | 0 | 0 | 0 | 0 | 0 | 0 | 0 | 0 | 0 | 0 | 0 | 0 | 0 | 0 | 0 | 0 | 0 | 0 | 0 | 0 | 0 | 0 | 0 | 0 | 0 | 0 | 0 | 0 | 0 | 0 | 0 | 0 | 0 | 0 | 0 | 0 | 0 | 0 | 0 | 0 | 0 | 0 | 0 | 0 | 0 | 0 | 0 | 0 | 0 | 0 | 0 | 0 | 0 | 0 | 0 | 0 | 0 | 0 | 0 | 0 | 0 | 0 | 0 | 0 | 0 | 0 | 0 | 0 | 0 | 0 | 0 | 0 | 0 | 0 | 0 | 0 | 0 | 0 | 0 | 0 | 0 | 0 | 0 | 0 | 0 | 0 | 0 | 0 | 0 | 0 | 0 | 0 | 0
51 | 0 | 5 | 445 | [10 empty] | 0 | 0 | 0 | 0 | 0 | 0 | 0 | 0 | 0 | 0 | 0 | [15 empty] | 0 | 0 | 0 | 0 | 0 | 0 | 0 | 0 | 0 | 0 | 0 | 0 | [65 empty] | 0
50 | 0 | 0 | 1 | 201 | 0 | ПЗ | Прямые затраты |  |  | 201 | 1 | 3 |  | 0
50 | 0 | 0 | 1 | 202 | 0 | СтМатОб | Стоимость материальных ресурсов (всего) |  |  | 202 | 2 | 3 |  | 0
50 | 0 | 0 | 1 | 222 | 0 | СтМатОбЗак | Стоимость материалов и оборудования заказчика |  |  | 222 | 3 | 3 |  | 0
50 | 0 | 0 | 1 | 225 | 0 | СтМатОбПод | Стоимость материалов и оборудования подрядчика |  |  | 225 | 4 | 3 |  | 0
50 | 0 | 0 | 1 | 226 | 0 | СтМат | Стоимость материалов (всего) |  |  | 226 | 5 | 3 |  | 0
50 | 0 | 0 | 1 | 227 | 0 | СтМатЗак | Стоимость материалов заказчика |  |  | 227 | 6 | 3 |  | 0
50 | 0 | 0 | 1 | 228 | 0 | СтМатПод | Стоимость материалов подрядчика |  |  | 228 | 7 | 3 |  | 0
50 | 0 | 0 | 1 | 216 | 0 | Оборуд | Стоимость оборудования (всего) |  |  | 216 | 8 | 3 |  | 0
50 | 0 | 0 | 1 | 223 | 0 | ОборудЗак | Стоимость оборудования заказчика |  |  | 223 | 9 | 3 |  | 0
50 | 0 | 0 | 1 | 229 | 0 | ОборудПод | Стоимость оборудования подрядчика |  |  | 229 | 10 | 3 |  | 0
50 | 0 | 0 | 1 | 203 | 0 | ЭММ | Эксплуатация машин |  |  | 203 | 11 | 3 |  | 0
50 | 0 | 0 | 1 | 204 | 0 | ЗПМ | ЗП машинистов |  |  | 204 | 12 | 3 |  | 0
50 | 0 | 0 | 1 | 205 | 0 | ОЗП | Основная ЗП рабочих |  |  | 205 | 13 | 3 |  | 0
50 | 0 | 0 | 1 | 214 | 0 | Строит | Строительные работы с НР и СП |  |  | 214 | 14 | 3 |  | 0
50 | 0 | 0 | 1 | 215 | 0 | Монтаж | Монтажные работы с НР и СП |  |  | 215 | 15 | 3 |  | 0
50 | 0 | 0 | 1 | 217 | 0 | Прочие | Прочие работы с НР и СП |  |  | 217 | 16 | 3 |  | 0
50 | 0 | 0 | 1 | 206 | 0 | ВозврМат | Возврат материалов |  |  | 206 | 17 | 3 |  | 0
50 | 0 | 0 | 1 | 207 | 0 | ТрудСтр | Трудозатраты строителей |  |  | 207 | 18 | 3 |  | -1
50 | 0 | 0 | 1 | 208 | 0 | ТрудМаш | Трудозатраты машинистов |  |  | 208 | 19 | 3 |  | -1
50 | 0 | 0 | 1 | 209 | 0 | ТранспМат | Транспорт материалов |  |  | 209 | 20 | 3 |  | 0
50 | 0 | 0 | 1 | 210 | 0 | НР | Накладные расходы |  |  | 210 | 21 | 3 |  | 0
50 | 0 | 0 | 1 | 211 | 0 | СмПриб | Сметная прибыль |  |  | 211 | 22 | 3 |  | 0
50 | 0 | 0 | 1 | 224 | 0 | Всего | Всего с НР и СП |  |  | 224 | 23 | 3 |  | 0
5 | 0 |  | 479 |  |  |  |  | 0 |  | -1 | [10 empty] | 0 | [53 empty] | 0 | [11 empty] | 0
52 | 0 | 5 | 475 | 0 | [9 empty] | 0 | 0 | 0 | 0 | 0 | 0 | 0 | 0 | 0 | 0 | 0 | 0 | 0 | 0 | 0 | 0 | 0 | 0 | 0 | 0 | 0 | 0 | 0 | 0 | 0 | 0 | 0 | 0 | 0 | 0 | 0 | 0 | 0 | 0 | 0 | 0 | 0 | 0 | 0 | 0 | 0 | 0 | 0 | 0 | 0 | 0 | 0 | 0 | 0 | 0 | 0 | 0 | 0 | 0 | 0 | 0 | 0 | 0 | 0 | 0 | 0 | 0 | 0 | 0 | 0 | 0 | 0 | 0 | 0 | 0 | 0 | 0 | 0 | 0 | 0 | 0 | 0 | 0 | 0 | 0 | 0 | 0 | 0 | 0 | 0 | 0 | 0 | 0 | 0 | 0 | 0 | 0 | 0 | 0 | 0 | 0 | 0 | 0 | 0 | 0 | 0 | 0 | 0 | 0
51 | 0 | 5 | 475 | [10 empty] | 0 | 0 | 0 | 0 | 0 | 0 | 0 | 0 | 0 | 0 | 0 | [15 empty] | 0 | 0 | 0 | 0 | 0 | 0 | 0 | 0 | 0 | 0 | 0 | 0 | [65 empty] | 0
50 | 0 | 0 | 1 | 201 | 0 | ПЗ | Прямые затраты |  |  | 201 | 1 | 3 |  | 0
50 | 0 | 0 | 1 | 202 | 0 | СтМатОб | Стоимость материальных ресурсов (всего) |  |  | 202 | 2 | 3 |  | 0
50 | 0 | 0 | 1 | 222 | 0 | СтМатОбЗак | Стоимость материалов и оборудования заказчика |  |  | 222 | 3 | 3 |  | 0
50 | 0 | 0 | 1 | 225 | 0 | СтМатОбПод | Стоимость материалов и оборудования подрядчика |  |  | 225 | 4 | 3 |  | 0
50 | 0 | 0 | 1 | 226 | 0 | СтМат | Стоимость материалов (всего) |  |  | 226 | 5 | 3 |  | 0
50 | 0 | 0 | 1 | 227 | 0 | СтМатЗак | Стоимость материалов заказчика |  |  | 227 | 6 | 3 |  | 0
50 | 0 | 0 | 1 | 228 | 0 | СтМатПод | Стоимость материалов подрядчика |  |  | 228 | 7 | 3 |  | 0
50 | 0 | 0 | 1 | 216 | 0 | Оборуд | Стоимость оборудования (всего) |  |  | 216 | 8 | 3 |  | 0
50 | 0 | 0 | 1 | 223 | 0 | ОборудЗак | Стоимость оборудования заказчика |  |  | 223 | 9 | 3 |  | 0
50 | 0 | 0 | 1 | 229 | 0 | ОборудПод | Стоимость оборудования подрядчика |  |  | 229 | 10 | 3 |  | 0
50 | 0 | 0 | 1 | 203 | 0 | ЭММ | Эксплуатация машин |  |  | 203 | 11 | 3 |  | 0
50 | 0 | 0 | 1 | 204 | 0 | ЗПМ | ЗП машинистов |  |  | 204 | 12 | 3 |  | 0
50 | 0 | 0 | 1 | 205 | 0 | ОЗП | Основная ЗП рабочих |  |  | 205 | 13 | 3 |  | 0
50 | 0 | 0 | 1 | 214 | 0 | Строит | Строительные работы с НР и СП |  |  | 214 | 14 | 3 |  | 0
50 | 0 | 0 | 1 | 215 | 0 | Монтаж | Монтажные работы с НР и СП |  |  | 215 | 15 | 3 |  | 0
50 | 0 | 0 | 1 | 217 | 0 | Прочие | Прочие работы с НР и СП |  |  | 217 | 16 | 3 |  | 0
50 | 0 | 0 | 1 | 206 | 0 | ВозврМат | Возврат материалов |  |  | 206 | 17 | 3 |  | 0
50 | 0 | 0 | 1 | 207 | 0 | ТрудСтр | Трудозатраты строителей |  |  | 207 | 18 | 3 |  | -1
50 | 0 | 0 | 1 | 208 | 0 | ТрудМаш | Трудозатраты машинистов |  |  | 208 | 19 | 3 |  | -1
50 | 0 | 0 | 1 | 209 | 0 | ТранспМат | Транспорт материалов |  |  | 209 | 20 | 3 |  | 0
50 | 0 | 0 | 1 | 210 | 0 | НР | Накладные расходы |  |  | 210 | 21 | 3 |  | 0
50 | 0 | 0 | 1 | 211 | 0 | СмПриб | Сметная прибыль |  |  | 211 | 22 | 3 |  | 0
50 | 0 | 0 | 1 | 224 | 0 | Всего | Всего с НР и СП |  |  | 224 | 23 | 3 |  | 0
5 | 0 |  | 509 |  |  |  |  | 0 |  | -1 | [10 empty] | 0 | [53 empty] | 0 | [11 empty] | 0
52 | 0 | 5 | 505 | 0 | [9 empty] | 0 | 0 | 0 | 0 | 0 | 0 | 0 | 0 | 0 | 0 | 0 | 0 | 0 | 0 | 0 | 0 | 0 | 0 | 0 | 0 | 0 | 0 | 0 | 0 | 0 | 0 | 0 | 0 | 0 | 0 | 0 | 0 | 0 | 0 | 0 | 0 | 0 | 0 | 0 | 0 | 0 | 0 | 0 | 0 | 0 | 0 | 0 | 0 | 0 | 0 | 0 | 0 | 0 | 0 | 0 | 0 | 0 | 0 | 0 | 0 | 0 | 0 | 0 | 0 | 0 | 0 | 0 | 0 | 0 | 0 | 0 | 0 | 0 | 0 | 0 | 0 | 0 | 0 | 0 | 0 | 0 | 0 | 0 | 0 | 0 | 0 | 0 | 0 | 0 | 0 | 0 | 0 | 0 | 0 | 0 | 0 | 0 | 0 | 0 | 0 | 0 | 0 | 0 | 0
51 | 0 | 5 | 505 | [10 empty] | 0 | 0 | 0 | 0 | 0 | 0 | 0 | 0 | 0 | 0 | 0 | [15 empty] | 0 | 0 | 0 | 0 | 0 | 0 | 0 | 0 | 0 | 0 | 0 | 0 | [65 empty] | 0
50 | 0 | 0 | 1 | 201 | 0 | ПЗ | Прямые затраты |  |  | 201 | 1 | 3 |  | 0
50 | 0 | 0 | 1 | 202 | 0 | СтМатОб | Стоимость материальных ресурсов (всего) |  |  | 202 | 2 | 3 |  | 0
50 | 0 | 0 | 1 | 222 | 0 | СтМатОбЗак | Стоимость материалов и оборудования заказчика |  |  | 222 | 3 | 3 |  | 0
50 | 0 | 0 | 1 | 225 | 0 | СтМатОбПод | Стоимость материалов и оборудования подрядчика |  |  | 225 | 4 | 3 |  | 0
50 | 0 | 0 | 1 | 226 | 0 | СтМат | Стоимость материалов (всего) |  |  | 226 | 5 | 3 |  | 0
50 | 0 | 0 | 1 | 227 | 0 | СтМатЗак | Стоимость материалов заказчика |  |  | 227 | 6 | 3 |  | 0
50 | 0 | 0 | 1 | 228 | 0 | СтМатПод | Стоимость материалов подрядчика |  |  | 228 | 7 | 3 |  | 0
50 | 0 | 0 | 1 | 216 | 0 | Оборуд | Стоимость оборудования (всего) |  |  | 216 | 8 | 3 |  | 0
50 | 0 | 0 | 1 | 223 | 0 | ОборудЗак | Стоимость оборудования заказчика |  |  | 223 | 9 | 3 |  | 0
50 | 0 | 0 | 1 | 229 | 0 | ОборудПод | Стоимость оборудования подрядчика |  |  | 229 | 10 | 3 |  | 0
50 | 0 | 0 | 1 | 203 | 0 | ЭММ | Эксплуатация машин |  |  | 203 | 11 | 3 |  | 0
50 | 0 | 0 | 1 | 204 | 0 | ЗПМ | ЗП машинистов |  |  | 204 | 12 | 3 |  | 0
50 | 0 | 0 | 1 | 205 | 0 | ОЗП | Основная ЗП рабочих |  |  | 205 | 13 | 3 |  | 0
50 | 0 | 0 | 1 | 214 | 0 | Строит | Строительные работы с НР и СП |  |  | 214 | 14 | 3 |  | 0
50 | 0 | 0 | 1 | 215 | 0 | Монтаж | Монтажные работы с НР и СП |  |  | 215 | 15 | 3 |  | 0
50 | 0 | 0 | 1 | 217 | 0 | Прочие | Прочие работы с НР и СП |  |  | 217 | 16 | 3 |  | 0
50 | 0 | 0 | 1 | 206 | 0 | ВозврМат | Возврат материалов |  |  | 206 | 17 | 3 |  | 0
50 | 0 | 0 | 1 | 207 | 0 | ТрудСтр | Трудозатраты строителей |  |  | 207 | 18 | 3 |  | -1
50 | 0 | 0 | 1 | 208 | 0 | ТрудМаш | Трудозатраты машинистов |  |  | 208 | 19 | 3 |  | -1
50 | 0 | 0 | 1 | 209 | 0 | ТранспМат | Транспорт материалов |  |  | 209 | 20 | 3 |  | 0
50 | 0 | 0 | 1 | 210 | 0 | НР | Накладные расходы |  |  | 210 | 21 | 3 |  | 0
50 | 0 | 0 | 1 | 211 | 0 | СмПриб | Сметная прибыль |  |  | 211 | 22 | 3 |  | 0
50 | 0 | 0 | 1 | 224 | 0 | Всего | Всего с НР и СП |  |  | 224 | 23 | 3 |  | 0
5 | 0 |  | 539 |  |  |  |  | 0 |  | -1 | [10 empty] | 0 | [53 empty] | 0 | [11 empty] | 0
52 | 0 | 5 | 535 | 0 | [9 empty] | 0 | 0 | 0 | 0 | 0 | 0 | 0 | 0 | 0 | 0 | 0 | 0 | 0 | 0 | 0 | 0 | 0 | 0 | 0 | 0 | 0 | 0 | 0 | 0 | 0 | 0 | 0 | 0 | 0 | 0 | 0 | 0 | 0 | 0 | 0 | 0 | 0 | 0 | 0 | 0 | 0 | 0 | 0 | 0 | 0 | 0 | 0 | 0 | 0 | 0 | 0 | 0 | 0 | 0 | 0 | 0 | 0 | 0 | 0 | 0 | 0 | 0 | 0 | 0 | 0 | 0 | 0 | 0 | 0 | 0 | 0 | 0 | 0 | 0 | 0 | 0 | 0 | 0 | 0 | 0 | 0 | 0 | 0 | 0 | 0 | 0 | 0 | 0 | 0 | 0 | 0 | 0 | 0 | 0 | 0 | 0 | 0 | 0 | 0 | 0 | 0 | 0 | 0 | 0
51 | 0 | 5 | 535 | [10 empty] | 0 | 0 | 0 | 0 | 0 | 0 | 0 | 0 | 0 | 0 | 0 | [15 empty] | 0 | 0 | 0 | 0 | 0 | 0 | 0 | 0 | 0 | 0 | 0 | 0 | [65 empty] | 0
50 | 0 | 0 | 1 | 201 | 0 | ПЗ | Прямые затраты |  |  | 201 | 1 | 3 |  | 0
50 | 0 | 0 | 1 | 202 | 0 | СтМатОб | Стоимость материальных ресурсов (всего) |  |  | 202 | 2 | 3 |  | 0
50 | 0 | 0 | 1 | 222 | 0 | СтМатОбЗак | Стоимость материалов и оборудования заказчика |  |  | 222 | 3 | 3 |  | 0
50 | 0 | 0 | 1 | 225 | 0 | СтМатОбПод | Стоимость материалов и оборудования подрядчика |  |  | 225 | 4 | 3 |  | 0
50 | 0 | 0 | 1 | 226 | 0 | СтМат | Стоимость материалов (всего) |  |  | 226 | 5 | 3 |  | 0
50 | 0 | 0 | 1 | 227 | 0 | СтМатЗак | Стоимость материалов заказчика |  |  | 227 | 6 | 3 |  | 0
50 | 0 | 0 | 1 | 228 | 0 | СтМатПод | Стоимость материалов подрядчика |  |  | 228 | 7 | 3 |  | 0
50 | 0 | 0 | 1 | 216 | 0 | Оборуд | Стоимость оборудования (всего) |  |  | 216 | 8 | 3 |  | 0
50 | 0 | 0 | 1 | 223 | 0 | ОборудЗак | Стоимость оборудования заказчика |  |  | 223 | 9 | 3 |  | 0
50 | 0 | 0 | 1 | 229 | 0 | ОборудПод | Стоимость оборудования подрядчика |  |  | 229 | 10 | 3 |  | 0
50 | 0 | 0 | 1 | 203 | 0 | ЭММ | Эксплуатация машин |  |  | 203 | 11 | 3 |  | 0
50 | 0 | 0 | 1 | 204 | 0 | ЗПМ | ЗП машинистов |  |  | 204 | 12 | 3 |  | 0
50 | 0 | 0 | 1 | 205 | 0 | ОЗП | Основная ЗП рабочих |  |  | 205 | 13 | 3 |  | 0
50 | 0 | 0 | 1 | 214 | 0 | Строит | Строительные работы с НР и СП |  |  | 214 | 14 | 3 |  | 0
50 | 0 | 0 | 1 | 215 | 0 | Монтаж | Монтажные работы с НР и СП |  |  | 215 | 15 | 3 |  | 0
50 | 0 | 0 | 1 | 217 | 0 | Прочие | Прочие работы с НР и СП |  |  | 217 | 16 | 3 |  | 0
50 | 0 | 0 | 1 | 206 | 0 | ВозврМат | Возврат материалов |  |  | 206 | 17 | 3 |  | 0
50 | 0 | 0 | 1 | 207 | 0 | ТрудСтр | Трудозатраты строителей |  |  | 207 | 18 | 3 |  | -1
50 | 0 | 0 | 1 | 208 | 0 | ТрудМаш | Трудозатраты машинистов |  |  | 208 | 19 | 3 |  | -1
50 | 0 | 0 | 1 | 209 | 0 | ТранспМат | Транспорт материалов |  |  | 209 | 20 | 3 |  | 0
50 | 0 | 0 | 1 | 210 | 0 | НР | Накладные расходы |  |  | 210 | 21 | 3 |  | 0
50 | 0 | 0 | 1 | 211 | 0 | СмПриб | Сметная прибыль |  |  | 211 | 22 | 3 |  | 0
50 | 0 | 0 | 1 | 224 | 0 | Всего | Всего с НР и СП |  |  | 224 | 23 | 3 |  | 0
51 | 0 | 4 | 441 | [10 empty] | 0 | 0 | 0 | 0 | 0 | 0 | 0 | 0 | 0 | 0 | 0 | [15 empty] | 0 | 0 | 0 | 0 | 0 | 0 | 0 | 0 | 0 | 0 | 0 | 0 | [65 empty] | 0
50 | 0 | 0 | 1 | 201 | 0 | ПЗ | Прямые затраты |  |  | 201 | 1 | 3 |  | 0
50 | 0 | 0 | 1 | 202 | 0 | СтМатОб | Стоимость материальных ресурсов (всего) |  |  | 202 | 2 | 3 |  | 0
50 | 0 | 0 | 1 | 222 | 0 | СтМатОбЗак | Стоимость материалов и оборудования заказчика |  |  | 222 | 3 | 3 |  | 0
50 | 0 | 0 | 1 | 225 | 0 | СтМатОбПод | Стоимость материалов и оборудования подрядчика |  |  | 225 | 4 | 3 |  | 0
50 | 0 | 0 | 1 | 226 | 0 | СтМат | Стоимость материалов (всего) |  |  | 226 | 5 | 3 |  | 0
50 | 0 | 0 | 1 | 227 | 0 | СтМатЗак | Стоимость материалов заказчика |  |  | 227 | 6 | 3 |  | 0
50 | 0 | 0 | 1 | 228 | 0 | СтМатПод | Стоимость материалов подрядчика |  |  | 228 | 7 | 3 |  | 0
50 | 0 | 0 | 1 | 216 | 0 | Оборуд | Стоимость оборудования (всего) |  |  | 216 | 8 | 3 |  | 0
50 | 0 | 0 | 1 | 223 | 0 | ОборудЗак | Стоимость оборудования заказчика |  |  | 223 | 9 | 3 |  | 0
50 | 0 | 0 | 1 | 229 | 0 | ОборудПод | Стоимость оборудования подрядчика |  |  | 229 | 10 | 3 |  | 0
50 | 0 | 0 | 1 | 203 | 0 | ЭММ | Эксплуатация машин |  |  | 203 | 11 | 3 |  | 0
50 | 0 | 0 | 1 | 204 | 0 | ЗПМ | ЗП машинистов |  |  | 204 | 12 | 3 |  | 0
50 | 0 | 0 | 1 | 205 | 0 | ОЗП | Основная ЗП рабочих |  |  | 205 | 13 | 3 |  | 0
50 | 0 | 0 | 1 | 214 | 0 | Строит | Строительные работы с НР и СП |  |  | 214 | 14 | 3 |  | 0
50 | 0 | 0 | 1 | 215 | 0 | Монтаж | Монтажные работы с НР и СП |  |  | 215 | 15 | 3 |  | 0
50 | 0 | 0 | 1 | 217 | 0 | Прочие | Прочие работы с НР и СП |  |  | 217 | 16 | 3 |  | 0
50 | 0 | 0 | 1 | 206 | 0 | ВозврМат | Возврат материалов |  |  | 206 | 17 | 3 |  | 0
50 | 0 | 0 | 1 | 207 | 0 | ТрудСтр | Трудозатраты строителей |  |  | 207 | 18 | 3 |  | -1
50 | 0 | 0 | 1 | 208 | 0 | ТрудМаш | Трудозатраты машинистов |  |  | 208 | 19 | 3 |  | -1
50 | 0 | 0 | 1 | 209 | 0 | ТранспМат | Транспорт материалов |  |  | 209 | 20 | 3 |  | 0
50 | 0 | 0 | 1 | 210 | 0 | НР | Накладные расходы |  |  | 210 | 21 | 3 |  | 0
50 | 0 | 0 | 1 | 211 | 0 | СмПриб | Сметная прибыль |  |  | 211 | 22 | 3 |  | 0
50 | 0 | 0 | 1 | 224 | 0 | Всего | Всего с НР и СП |  |  | 224 | 23 | 3 |  | 0
51 | 1 | 3 | 20 |  | Новая локальная смета | Новая локальная смета | [7 empty] | 319053 | 228551 | 7145 | 877 | 83357 | 0 | 749.8603 | 11.3594 | 0 | 46312 | 26076 | [15 empty] | 0 | 0 | 0 | 391441 | 226401 | -4675 | 169715 | 228551 | 228551 | 0 | 228551 | 0 | [65 empty] | 0
50 | 0 | 0 | 1 | 201 | 319053 | ПЗ | Прямые затраты |  |  | 201 | 1 | 3 |  | 0
50 | 0 | 0 | 1 | 202 | 228551 | СтМатОб | Стоимость материальных ресурсов (всего) |  |  | 202 | 2 | 3 |  | 0
50 | 0 | 0 | 1 | 222 | 0 | СтМатОбЗак | Стоимость материалов и оборудования заказчика |  |  | 222 | 3 | 3 |  | 0
50 | 0 | 0 | 1 | 225 | 228551 | СтМатОбПод | Стоимость материалов и оборудования подрядчика |  |  | 225 | 4 | 3 |  | 0
50 | 0 | 0 | 1 | 226 | 228551 | СтМат | Стоимость материалов (всего) |  |  | 226 | 5 | 3 |  | 0
50 | 0 | 0 | 1 | 227 | 0 | СтМатЗак | Стоимость материалов заказчика |  |  | 227 | 6 | 3 |  | 0
50 | 0 | 0 | 1 | 228 | 228551 | СтМатПод | Стоимость материалов подрядчика |  |  | 228 | 7 | 3 |  | 0
50 | 0 | 0 | 1 | 216 | 0 | Оборуд | Стоимость оборудования (всего) |  |  | 216 | 8 | 3 |  | 0
50 | 0 | 0 | 1 | 223 | 0 | ОборудЗак | Стоимость оборудования заказчика |  |  | 223 | 9 | 3 |  | 0
50 | 0 | 0 | 1 | 229 | 0 | ОборудПод | Стоимость оборудования подрядчика |  |  | 229 | 10 | 3 |  | 0
50 | 0 | 0 | 1 | 203 | 7145 | ЭММ | Эксплуатация машин |  |  | 203 | 11 | 3 |  | 0
50 | 0 | 0 | 1 | 204 | 877 | ЗПМ | ЗП машинистов |  |  | 204 | 12 | 3 |  | 0
50 | 0 | 0 | 1 | 205 | 83357 | ОЗП | Основная ЗП рабочих |  |  | 205 | 13 | 3 |  | 0
50 | 0 | 0 | 1 | 214 | 226401 | Строит | Строительные работы с НР и СП |  |  | 214 | 14 | 3 |  | 0
50 | 0 | 0 | 1 | 215 | -4675 | Монтаж | Монтажные работы с НР и СП |  |  | 215 | 15 | 3 |  | 0
50 | 0 | 0 | 1 | 217 | 169715 | Прочие | Прочие работы с НР и СП |  |  | 217 | 16 | 3 |  | 0
50 | 0 | 0 | 1 | 206 | 0 | ВозврМат | Возврат материалов |  |  | 206 | 17 | 3 |  | 0
50 | 0 | 0 | 1 | 207 | 749.8603 | ТрудСтр | Трудозатраты строителей |  |  | 207 | 18 | 3 |  | -1
50 | 0 | 0 | 1 | 208 | 11.3594 | ТрудМаш | Трудозатраты машинистов |  |  | 208 | 19 | 3 |  | -1
50 | 0 | 0 | 1 | 209 | 0 | ТранспМат | Транспорт материалов |  |  | 209 | 20 | 3 |  | 0
50 | 0 | 0 | 1 | 210 | 46312 | НР | Накладные расходы |  |  | 210 | 21 | 3 |  | 0
50 | 0 | 0 | 1 | 211 | 26076 | СмПриб | Сметная прибыль |  |  | 211 | 22 | 3 |  | 0
50 | 0 | 0 | 1 | 224 | 391441 | Всего | Всего с НР и СП |  |  | 224 | 23 | 3 |  | 0
51 | 662 | 1 | 12 |  |  | Улучшение условий труда сменного персонала (ремонт душевой в здании ЭТС) | [7 empty] | 319053 | 228551 | 7145 | 877 | 83357 | 0 | 749.8603 | 11.3594 | 0 | 46312 | 26076 | [15 empty] | 0 | 0 | 0 | 391441 | 226401 | -4675 | 169715 | 228551 | 228551 | 0 | 228551 | 0 | [65 empty] | 0
50 | 0 | 0 | 1 | 201 | 319053 | ПЗ | Прямые затраты |  |  | 201 | 1 | 3 |  | 0
50 | 0 | 0 | 1 | 202 | 228551 | СтМатОб | Стоимость материальных ресурсов (всего) |  |  | 202 | 2 | 3 |  | 0
50 | 0 | 0 | 1 | 222 | 0 | СтМатОбЗак | Стоимость материалов и оборудования заказчика |  |  | 222 | 3 | 3 |  | 0
50 | 0 | 0 | 1 | 225 | 228551 | СтМатОбПод | Стоимость материалов и оборудования подрядчика |  |  | 225 | 4 | 3 |  | 0
50 | 0 | 0 | 1 | 226 | 228551 | СтМат | Стоимость материалов (всего) |  |  | 226 | 5 | 3 |  | 0
50 | 0 | 0 | 1 | 227 | 0 | СтМатЗак | Стоимость материалов заказчика |  |  | 227 | 6 | 3 |  | 0
50 | 0 | 0 | 1 | 228 | 228551 | СтМатПод | Стоимость материалов подрядчика |  |  | 228 | 7 | 3 |  | 0
50 | 0 | 0 | 1 | 216 | 0 | Оборуд | Стоимость оборудования (всего) |  |  | 216 | 8 | 3 |  | 0
50 | 0 | 0 | 1 | 223 | 0 | ОборудЗак | Стоимость оборудования заказчика |  |  | 223 | 9 | 3 |  | 0
50 | 0 | 0 | 1 | 229 | 0 | ОборудПод | Стоимость оборудования подрядчика |  |  | 229 | 10 | 3 |  | 0
50 | 0 | 0 | 1 | 203 | 7145 | ЭММ | Эксплуатация машин |  |  | 203 | 11 | 3 |  | 0
50 | 0 | 0 | 1 | 204 | 877 | ЗПМ | ЗП машинистов |  |  | 204 | 12 | 3 |  | 0
50 | 0 | 0 | 1 | 205 | 83357 | ОЗП | Основная ЗП рабочих |  |  | 205 | 13 | 3 |  | 0
50 | 0 | 0 | 1 | 214 | 226401 | Строит | Строительные работы с НР и СП |  |  | 214 | 14 | 3 |  | 0
50 | 0 | 0 | 1 | 215 | -4675 | Монтаж | Монтажные работы с НР и СП |  |  | 215 | 15 | 3 |  | 0
50 | 0 | 0 | 1 | 217 | 169715 | Прочие | Прочие работы с НР и СП |  |  | 217 | 16 | 3 |  | 0
50 | 0 | 0 | 1 | 206 | 0 | ВозврМат | Возврат материалов |  |  | 206 | 17 | 3 |  | 0
50 | 0 | 0 | 1 | 207 | 749.8603 | ТрудСтр | Трудозатраты строителей |  |  | 207 | 18 | 3 |  | -1
50 | 0 | 0 | 1 | 208 | 11.3594 | ТрудМаш | Трудозатраты машинистов |  |  | 208 | 19 | 3 |  | -1
50 | 0 | 0 | 1 | 209 | 0 | ТранспМат | Транспорт материалов |  |  | 209 | 20 | 3 |  | 0
50 | 0 | 0 | 1 | 210 | 46312 | НР | Накладные расходы |  |  | 210 | 21 | 3 |  | 0
50 | 0 | 0 | 1 | 211 | 26076 | СмПриб | Сметная прибыль |  |  | 211 | 22 | 3 |  | 0
50 | 0 | 0 | 1 | 224 | 391441 | Всего | Всего с НР и СП |  |  | 224 | 23 | 3 |  | 0
70 | 1 |  | 1 | _ТЕК | {вкл]- Тек.уровень цен (индексация построчно).{выкл}- Базовый уровень цен, Индексация по итогу сметы, Тек.уровень цен (индексация построчно) для работ по строительству мостов, тоннелей, метрополитенов, АЭС, объектов по обращению с ядерным топливом | 0 | 0 | (_ТЕК) {Вкл.} - При расчете в текущем (прогнозном) уровне цен , построчная индексация расенок по статьям затрат {Выкл} - При расчете в базисном ( 1/01/2000г.) уровне цен, индексация по итогам сметы/объекта | 0 | 0 |  |  | 0
70 | 1 |  | 2 | ЖИЛ | При работах на жилых и общественных зданиях | 0 | 1 | Для сборников ФЕР , ФЕРр: · {ЖИЛ} - ( вкл.) - при производстве всех видов работ на объектах жилищно-гражданского назначения · {ЖИЛ} - (выкл.) - при производстве всех видов работ на объектах производственного назначения | 0 | 0 |  |  | 0
70 | 1 |  | 3 | ЗАКР | Работы в тоннелях закрытым/ открытым способом ( сопутствующие работы ) | 0 | 0 | Для сборника ФЕР -29 ( сопутствующие работы в тоннелях и метро. ): · {ЗАКР} - (вкл.) - при выполнении работ в тоннелях и метро закрытым способом (НР=145% , СП=75%); · {ЗАКР} - (выкл.) - при выполнении работ в тоннелях и метро отк | 0 | 0 |  |  | 0
70 | 1 |  | 4 | М_ГОР_опт | Прокладка городских/междугородных волоконно-оптических сетей связи (монтаж оборудования ) | 0 | 0 | Для сборников ФЕРм-10 ( волоконно-оптические линии связи ): · {М_ГОР_опт} - ( вкл.) - междугородные сети связи ( НР=120% , СП=70% ) · {М_ГОР_опт} - ( выкл.) - городские сети связи ( НР=100%; СП=65%) | 0 | 0 |  |  | 0
70 | 1 |  | 5 | ОКРтек_НР_СП | (Вкл) - Итоговые нормы НР и СП округляются до целых, (Выкл) - до 2-х знаков после запятой | 0 | 1 | {ОКРтек_НР_СП} - (вкл) - нормы НР и СП округляются до целых ( выкл.) - нормы НР и СП округляютя до двух знаковов после запятой | 0 | 0 |  |  | 0
70 | 1 |  | 6 | СЛЖ | Коэфф. 1.2 к НР при работах на сложных объектах | 0 | 0 | Для сборников ФЕР ( при производстве работ на технически сложных объектах ): · { СЛЖ } - (вкл.) - работа на сложных объектах (к=1,2 к НР) · { СЛЖ } - (выкл.) - работа на обычных объектах | 0 | 0 |  |  | 0
70 | 1 |  | 7 | УПР | Упрощенное налогообложение Коэф. = 0,9 к СП ( коэф. = 0,7 к НР при упрощенной системе налогооблажения отменен с 1.01.2011 ) | 0 | 0 | Для всех расценок. ( при применении упрощенной системы налогообложения) · {УПР} - ( вкл.) - при упрощенной системе ; к = 0,9 к СП ( к= 0,7 к НР отменен с 1.01.11) · {УПР} - ( выкл.) - при обычной системе налогообложения | 0 | 0 |  |  | 0
70 | 1 |  | 8 | ХОЗ | Коэфф. 0,6 к НР при хозяйственном способе работ | 0 | 0 | Для всех расценок. ( при хозяйственном способе производства работ): · {ХОЗ} - ( вкл.) - при хоз. способе (к=0,6 к НР ) · {ХОЗ} - ( выкл.) - при обычном способе производства работ | 0 | 0 |  |  | 0
70 | 1 |  | 9 | мАВИА | При работах по диспечеризации управления движением авиа/траспортом ( монтаж оборудования ) | 0 | 0 | Для сборников ФЕРм 08;10;11 : · {мАВИА} - (вкл.) - производство монтажных работы по диспетчеризации управления движением авиатранспортном (НР=95%, СП=55%) ; · {мАВИА} - (выкл. ) - при производстве работ на прочих объектах , кром | 0 | 0 |  |  | 0
70 | 1 |  | 10 | мАЭС | При работах на АЭС ( монтаж оборудования ) | 0 | 0 | Для сборника ФЕРм -39 и ФЕРМ-08 ( при работах по контролю сварных соединений) : {мАЭС} - ( вкл.) - при выполнении работ по на АЭС (HР=101%; СП= 68%; {мАЭС} - (выкл.) - при выполнении работ на обычных объектах | 0 | 0 |  |  | 0
70 | 1 |  | 1 | _МДСрем_НР | Коэфф. 0,90 к НР при ремонте жилых и общ. зд. | 1 | 1 | Для сборников ФЕР и ФЕРмр : · Значение {_МДСрем_НР}= 0,90 - при ремонте зданий жилого и гражданского назначений ( 0,90 к НР) ; · Значение {_МДСрем_НР}= 1,00 - при строительстве и реконструкции объектов всех назначений | 0 | 0 |  |  | 0
70 | 1 |  | 2 | _МДСрем_СП | Коэфф. 0,85 к СП при ремонте зданий и сооруженй | 0.85 | 1 | Для сборников ФЕР и ФЕРмр : · Значение {_МДСрем_СП} = 0.85 - при ремонте зданий всех назначений ( 0,85 к СП); · Значение {_МДСрем_СП} = 1,00 - при строительстве и реконструкции объектов всех назначений | 0 | 0 |  |  | 0
70 | 1 |  | 3 | _ТЕК_НР | Коэфф. 0,85 к НР для текущего уровня цен с 01.01.2011 при обычной системе налогообложения | 0.85 | 0.85 | Для норм НР с 1.01.2011 года: · {_ТЕК_НР} = 0.85 - Коэффициент учитывающий изменение нормы страховых взносов с 1.01.1 - (при расчете в текущем уровне цен индексами по статьям затрат ) · {_ТЕК_НР} = 1,00 - при расчет в текущем уровне цен и при уп | 0 | 0 |  |  | 0
70 | 1 |  | 4 | _ТЕК_СП | Коэфф. 0,80 к СП для текущего уровня цен с 01.01.2011 при обычной системе налогообложения | 0.8 | 0.8 | Для норм СП с 1.01.2011 года: · {_ТЕК_СП} = 0.80 - Коэффициент учитывающий изменение нормы страховых взносов с 1.01.11 - (при расчете в текущем уровне цен индексами по статьям затрат ) · {_ТЕК_СП} = 1,00 - без учета | 0 | 0 |  |  | 0
70 | 1 |  | 5 | УПРтек_НР | Упрощенное налогобложение: Коэфф. 0,94 к НР для текущего уровня цен с 01.01.2011 при упрощенной системе налогообложения | 0.94 | 0.94 | Для норм НР с 1.01.2011 года при упрощенном налогообложении: если {УПР} - вкл. · {УПРтек_НР} = 0.94 - При упрощенном налогообложении в текущем уровне цен · | 0 | 0 |  |  | 0
-1
75 | Уровень цен | 2000 | 0 | 1 | 0 | 0 | 1 | 0 | 1 | 0 | 0 | 0 | 151301002 | 1
65 |  | 1 | 0 | 200

## SourceObSm
0 | Smeta.RU (Terminal) (495) 974-1589 |  | _OBSM_ |  | 0 | 0 | 0 | Smeta.RU (Terminal) |  | 1 | 48651 | 41039020
1 | 47 | 0 |  | 0 |  | Улучшение условий труда сменного персонала (ремонт душевой в здании ЭТС) |  | 0 | [5 empty] | 0 | 0 | 0 | 0 | 0 | [17 empty] | Сметные нормы списания | Коды ценников | 0 | 1 | 0 | 0 | 0 | 0 | 2 | 0 | 0 | 0 | 0 | 0 | 0 | 0 | 0 | Версия 7.0.0.16 от 10.12.2012: для ФЕР, по п.2536-ИП/12/ГС от 27.11.2012г. и п.01/75002-ЮЛ от 13.09.2012г.(Кап. ремонт произоводственных зд.): Центральные регионы: Текущие цены (2) | ФЕР-2001 (редакция 2014 г) И2 | ФЕР-2001 (редакция 2014 г) И2 | ФЕР-2001 (редакция 2014 г) И2 | ФЕР-2001 (редакция 2014 г) И2 | 0 | 0 | 8 | 0
22 | 0 | 0 | 151301002 | 0 | 3
3 | 1 | Новая локальная смета | Новая локальная смета | 291.689 | -4.675 | 0 | 189.076 | 476.09 | 109.247 | [9 empty] | 0 | 0 | 0 | 391771 | 274726 | 0 | 0 | 0 | 7798 | 958 | 109247 | 291689 | -4675 | 189076 | 0 | 856.2378 | 12.3173 | 0 | 54201 | 30118 | 476090
51 |  |  |  | 291.689 | -4.675 | 0 | 189.076 | 476.09 | 109.247
50 | 0 | 0 | 1 | 201 | 391771 | ПЗ | Прямые затраты |  |  | 201 | 1 | 3 |  | 0
50 | 0 | 0 | 1 | 202 | 274726 | СтМатОб | Стоимость материальных ресурсов (всего) |  |  | 202 | 2 | 3 |  | 0
50 | 0 | 0 | 1 | 222 | 0 | СтМатОбЗак | Стоимость материалов и оборудования заказчика |  |  | 222 | 3 | 3 |  | 0
50 | 0 | 0 | 1 | 225 | 274726 | СтМатОбПод | Стоимость материалов и оборудования подрядчика |  |  | 225 | 4 | 3 |  | 0
50 | 0 | 0 | 1 | 226 | 274726 | СтМат | Стоимость материалов (всего) |  |  | 226 | 5 | 3 |  | 0
50 | 0 | 0 | 1 | 227 | 0 | СтМатЗак | Стоимость материалов заказчика |  |  | 227 | 6 | 3 |  | 0
50 | 0 | 0 | 1 | 228 | 274726 | СтМатПод | Стоимость материалов подрядчика |  |  | 228 | 7 | 3 |  | 0
50 | 0 | 0 | 1 | 216 | 0 | Оборуд | Стоимость оборудования (всего) |  |  | 216 | 8 | 3 |  | 0
50 | 0 | 0 | 1 | 223 | 0 | ОборудЗак | Стоимость оборудования заказчика |  |  | 223 | 9 | 3 |  | 0
50 | 0 | 0 | 1 | 229 | 0 | ОборудПод | Стоимость оборудования подрядчика |  |  | 229 | 10 | 3 |  | 0
50 | 0 | 0 | 1 | 203 | 7798 | ЭММ | Эксплуатация машин |  |  | 203 | 11 | 3 |  | 0
50 | 0 | 0 | 1 | 204 | 958 | ЗПМ | ЗП машинистов |  |  | 204 | 12 | 3 |  | 0
50 | 0 | 0 | 1 | 205 | 109247 | ОЗП | Основная ЗП рабочих |  |  | 205 | 13 | 3 |  | 0
50 | 0 | 0 | 1 | 214 | 291689 | Строит | Строительные работы с НР и СП |  |  | 214 | 14 | 3 |  | 0
50 | 0 | 0 | 1 | 215 | -4675 | Монтаж | Монтажные работы с НР и СП |  |  | 215 | 15 | 3 |  | 0
50 | 0 | 0 | 1 | 217 | 189076 | Прочие | Прочие работы с НР и СП |  |  | 217 | 16 | 3 |  | 0
50 | 0 | 0 | 1 | 206 | 0 | ВозврМат | Возврат материалов |  |  | 206 | 17 | 3 |  | 0
50 | 0 | 0 | 1 | 207 | 856.2378 | ТрудСтр | Трудозатраты строителей |  |  | 207 | 18 | 3 |  | -1
50 | 0 | 0 | 1 | 208 | 12.3173 | ТрудМаш | Трудозатраты машинистов |  |  | 208 | 19 | 3 |  | -1
50 | 0 | 0 | 1 | 209 | 0 | ТранспМат | Транспорт материалов |  |  | 209 | 20 | 3 |  | 0
50 | 0 | 0 | 1 | 210 | 54201 | НР | Накладные расходы |  |  | 210 | 21 | 3 |  | 0
50 | 0 | 0 | 1 | 211 | 30118 | СмПриб | Сметная прибыль |  |  | 211 | 22 | 3 |  | 0
50 | 0 | 0 | 1 | 224 | 476090 | Всего | Всего с НР и СП |  |  | 224 | 23 | 3 |  | 0
-1
75 | Уровень цен | 2000 | 0 | 1 | 0 | 0 | 1 | 0 | 1 | 0 | 0 | 0 | 151301002 | 1

## SmtRes
32 | 151301002 | 151301857 | 47840642 | 1 | 1 | 1 | 1 | 1-1021 |  | Рабочий строитель среднего разряда 2,1 | 1369 | 1013 | чел.-ч | чел.-ч | 1 | 0 | -902650305 | 74.3 | 0 | 0 | 0 | 7.87 | 0 | 0 | 0 | 7.87 | 1 | 1 | 1 | 1 | 0 | 1 | 1 | 0 | 0 | 74.3 |  | 1 | 2 | 151301863 | 1 | 0 | 1 | 0 | 0 | 0 | 0 | 0 | 0 | 0 | 0 | 0 | 0 | 0 | 0 | 0 | 0 | 0 | 0 | 0 | 0 | 0 | 0 | 0 | 0 | 72.814 | 7.87 | 7.87 | 1 | 0
32 | 151301002 | 151301857 | 121548 | 1 | 1 | 1 | 1 | 2 |  | Затраты труда машинистов | 608254 | 1013 | чел.час | чел.час | 1 | 0 | -185737400 | 1.99 | 0 | 0 | 0 | 0 | 0 | 0 | 0 | 0 | 1 | 1 | 1 | 1 | 0 | 1 | 1 | 0 | 0 | 1.99 |  | 2 | 2 | 151301864 | 1 | 0 | 2 | 0 | 0 | 0 | 0 | 0 | 0 | 0 | 0 | 0 | 0 | 0 | 0 | 0 | 0 | 0 | 0 | 0 | 0 | 0 | 0 | 0 | 0 | 1.9502 | 0 | 0 | 1 | 0
32 | 151301002 | 151301857 | 115066410 | 1 | 1 | 1 | 2 | 030954 | ФСЭМ-2001, 030954, приказ Минстроя России №899/пр от 11.12.2015 г. | Подъемники грузоподъемностью до 500 кг одномачтовые, высота подъема 45 м | 1368 | 1011 | маш.-ч | маш.-ч | 1 | 0 | 341432456 | 0.35 | 0 | 31.26 | 13.5 | 0 | 0 | 31.26 | 13.5 | 0 | 1 | 1 | 1 | 1 | 0 | 1 | 1 | 0 | 0 | 0.35 |  | 0 | 2 | 151301865 | 1 | 0 | 3 | 0 | 0 | 0 | 0 | 0 | 0 | 0 | 0 | 0 | 0 | 0 | 0 | 0 | 0 | 0 | 0 | 0 | 0 | 0 | 0 | 0 | 0 | 0.343 | 31.26 | 31.26 | 1 | 0
32 | 151301002 | 151301857 | 115022373 | 1 | 1 | 1 | 2 | 050101 | ФСЭМ-2001, 050101, приказ Минстроя России №899/пр от 11.12.2015 г. | Компрессоры передвижные с двигателем внутреннего сгорания давлением до 686 кПа (7 ат), производительность до 5 м3/мин | 1368 | 1011 | маш.-ч | маш.-ч | 1 | 0 | -1418027447 | 1.64 | 0 | 90 | 10.06 | 0 | 0 | 90 | 10.06 | 0 | 1 | 1 | 1 | 1 | 0 | 1 | 1 | 0 | 0 | 1.64 |  | 0 | 2 | 151301866 | 1 | 0 | 4 | 0 | 0 | 0 | 0 | 0 | 0 | 0 | 0 | 0 | 0 | 0 | 0 | 0 | 0 | 0 | 0 | 0 | 0 | 0 | 0 | 0 | 0 | 1.6072 | 90 | 90 | 1 | 0
32 | 151301002 | 151301857 | 115023337 | 1 | 1 | 1 | 2 | 330804 | ФСЭМ-2001, 330804, приказ Минстроя России №899/пр от 11.12.2015 г. | Молотки при работе от передвижных компрессорных станций отбойные пневматические | 1368 | 1011 | маш.-ч | маш.-ч | 1 | 0 | 775724482 | 3.28 | 0 | 1.53 | 0 | 0 | 0 | 1.53 | 0 | 0 | 1 | 1 | 1 | 1 | 0 | 1 | 1 | 0 | 0 | 3.28 |  | 0 | 2 | 151301867 | 1 | 0 | 5 | 0 | 0 | 0 | 0 | 0 | 0 | 0 | 0 | 0 | 0 | 0 | 0 | 0 | 0 | 0 | 0 | 0 | 0 | 0 | 0 | 0 | 0 | 3.2144 | 1.53 | 1.53 | 1 | 0
33 | 151301002 | 151301868 | 47840997 | 1 | 1 | 1 | 1 | 1-1031 |  | Рабочий строитель среднего разряда 3,1 | 1369 | 1013 | чел.-ч | чел.-ч | 1 | 0 | -1776080102 | 7.31 | 0 | 0 | 0 | 8.64 | 0 | 0 | 0 | 8.64 | 1 | 1 | 1 | 1 | 0 | 1 | 1 | 0 | 0 | 7.31 |  | 1 | 2 | 151301872 | 1 | 0 | 6 | 0 | 0 | 0 | 0 | 0 | 0 | 0 | 0 | 0 | 0 | 0 | 0 | 0 | 0 | 0 | 0 | 0 | 0 | 0 | 0 | 0 | 0 | 3.2895 | 8.64 | 8.64 | 1 | 0
33 | 151301002 | 151301868 | 121548 | 1 | 1 | 1 | 1 | 2 |  | Затраты труда машинистов | 608254 | 1013 | чел.час | чел.час | 1 | 0 | -185737400 | 0.2 | 0 | 0 | 0 | 0 | 0 | 0 | 0 | 0 | 1 | 1 | 1 | 1 | 0 | 1 | 1 | 0 | 0 | 0.2 |  | 2 | 2 | 151301873 | 1 | 0 | 7 | 0 | 0 | 0 | 0 | 0 | 0 | 0 | 0 | 0 | 0 | 0 | 0 | 0 | 0 | 0 | 0 | 0 | 0 | 0 | 0 | 0 | 0 | 0.09 | 0 | 0 | 1 | 0
33 | 151301002 | 151301868 | 115066410 | 1 | 1 | 1 | 2 | 030954 | ФСЭМ-2001, 030954, приказ Минстроя России №899/пр от 11.12.2015 г. | Подъемники грузоподъемностью до 500 кг одномачтовые, высота подъема 45 м | 1368 | 1011 | маш.-ч | маш.-ч | 1 | 0 | 341432456 | 0.2 | 0 | 31.26 | 13.5 | 0 | 0 | 31.26 | 13.5 | 0 | 1 | 1 | 1 | 1 | 0 | 1 | 1 | 0 | 0 | 0.2 |  | 0 | 2 | 151301874 | 1 | 0 | 8 | 0 | 0 | 0 | 0 | 0 | 0 | 0 | 0 | 0 | 0 | 0 | 0 | 0 | 0 | 0 | 0 | 0 | 0 | 0 | 0 | 0 | 0 | 0.09 | 31.26 | 31.26 | 1 | 0
34 | 151301002 | 151301875 | 47840853 | 1 | 1 | 1 | 1 | 1-1030 |  | Рабочий строитель среднего разряда 3 | 1369 | 1013 | чел.-ч | чел.-ч | 1 | 0 | 1774247228 | 165.5885 | 0 | 0 | 0 | 8.53 | 0 | 0 | 0 | 8.53 | 1 | 1 | 1 | 1 | 0 | 1 | 1 | 0 | 0 | 143.99 | )*1,15 | 1 | 2 | 151301884 | 1 | 0 | 9 | 0 | 0 | 0 | 0 | 0 | 0 | 0 | 0 | 0 | 0 | 0 | 0 | 0 | 0 | 0 | 0 | 0 | 0 | 0 | 0 | 0 | 0 | 1.8215 | 8.53 | 8.53 | 1 | 0
34 | 151301002 | 151301875 | 121548 | 1 | 1 | 1 | 1 | 2 |  | Затраты труда машинистов | 608254 | 1013 | чел.час | чел.час | 1 | 0 | -185737400 | 5.1375 | 0 | 0 | 0 | 0 | 0 | 0 | 0 | 0 | 1 | 1 | 1 | 1 | 0 | 1 | 1 | 0 | 0 | 4.11 | )*1,25 | 2 | 2 | 151301885 | 1 | 0 | 10 | 0 | 0 | 0 | 0 | 0 | 0 | 0 | 0 | 0 | 0 | 0 | 0 | 0 | 0 | 0 | 0 | 0 | 0 | 0 | 0 | 0 | 0 | 0.056513 | 0 | 0 | 1 | 0
34 | 151301002 | 151301875 | 115051871 | 1 | 1 | 1 | 2 | 020129 | ФСЭМ-2001, 020129, приказ Минстроя России №899/пр от 11.12.2015 г. | Краны башенные при работе на других видах строительства 8 т | 1368 | 1011 | маш.-ч | маш.-ч | 1 | 0 | 463261590 | 5.1375 | 0 | 86.4 | 13.5 | 0 | 0 | 86.4 | 13.5 | 0 | 1 | 1 | 1 | 1 | 0 | 1 | 1 | 0 | 0 | 4.11 | )*1,25 | 0 | 2 | 151301886 | 1 | 0 | 11 | 0 | 0 | 0 | 0 | 0 | 0 | 0 | 0 | 0 | 0 | 0 | 0 | 0 | 0 | 0 | 0 | 0 | 0 | 0 | 0 | 0 | 0 | 0.056513 | 86.4 | 86.4 | 1 | 0
34 | 151301002 | 151301875 | 115018611 | 1 | 1 | 1 | 3 | 101-0782 | ФССЦ-2001, 101-0782, приказ Минстроя России №899/пр от 11.12.2015 г. | Поковки из квадратных заготовок, масса 1,8 кг | 1348 | 1009 | т | т | 1000 | 0 | 1305602992 | 0.0023 | 5989 | 0 | 0 | 0 | 5989 | 0 | 0 | 0 | 1 | 1 | 1 | 1 | 0 | 1 | 0 | 0 | 0 | 0.0023 |  | 0 | 2 | 151301887 | 1 | 0 | 12 | 0 | 0 | 0 | 0 | 0 | 0 | 0 | 0 | 0 | 0 | 0 | 0 | 0 | 0 | 0 | 0 | 0 | 0 | 0 | 0 | 0 | 0 | 2.53e-05 | 5989 | 5989 | 1 | 0
34 | 151301002 | 151301875 | 115024155 | 1 | 1 | 1 | 3 | 102-0026 | ФССЦ-2001, 102-0026, приказ Минстроя России №899/пр от 11.12.2015 г. | Бруски обрезные хвойных пород длиной 4-6,5 м, шириной 75-150 мм, толщиной 40-75 мм, IV сорта | 1339 | 1007 | м3 | м3 | 1 | 0 | 1251502634 | 0.016 | 1056 | 0 | 0 | 0 | 1056 | 0 | 0 | 0 | 1 | 1 | 1 | 1 | 0 | 1 | 0 | 0 | 0 | 0.016 |  | 0 | 2 | 151301888 | 1 | 0 | 13 | 0 | 0 | 0 | 0 | 0 | 0 | 0 | 0 | 0 | 0 | 0 | 0 | 0 | 0 | 0 | 0 | 0 | 0 | 0 | 0 | 0 | 0 | 0.000176 | 1056 | 1056 | 1 | 0
34 | 151301002 | 151301875 | 115061356 | 1 | 1 | 1 | 3 | 402-0013 | ФССЦ-2001, 402-0013, приказ Минстроя России №899/пр от 11.12.2015 г. | Раствор готовый кладочный цементно-известковый марки 50 | 1339 | 1007 | м3 | м3 | 1 | 0 | 1510467311 | 2.3 | 519.8 | 0 | 0 | 0 | 519.8 | 0 | 0 | 0 | 1 | 1 | 1 | 1 | 0 | 1 | 0 | 0 | 0 | 2.3 |  | 0 | 2 | 151301889 | 1 | 0 | 14 | 0 | 0 | 0 | 0 | 0 | 0 | 0 | 0 | 0 | 0 | 0 | 0 | 0 | 0 | 0 | 0 | 0 | 0 | 0 | 0 | 0 | 0 | 0.0253 | 519.8 | 519.8 | 1 | 0
34 | 151301002 | 151301875 | 115069410 | 1 | 1 | 1 | 3 | 404-0005 | ФССЦ-2001, 404-0005, приказ Минстроя России №899/пр от 11.12.2015 г. | Кирпич керамический одинарный, размером 250х120х65 мм, марка 100 | 1356 | 1010 | 1000 шт. | 1000 шт. | 1000 | 0 | -2123585775 | 5.04 | 1752.6 | 0 | 0 | 0 | 1752.6 | 0 | 0 | 0 | 1 | 1 | 1 | 1 | 0 | 1 | 0 | 0 | 0 | 5.04 |  | 0 | 2 | 151301890 | 1 | 0 | 15 | 0 | 0 | 0 | 0 | 0 | 0 | 0 | 0 | 0 | 0 | 0 | 0 | 0 | 0 | 0 | 0 | 0 | 0 | 0 | 0 | 0 | 0 | 0.05544 | 1752.6 | 1752.6 | 1 | 0
34 | 151301002 | 151301875 | 115017389 | 1 | 1 | 1 | 3 | 411-0001 | ФССЦ-2001, 411-0001, приказ Минстроя России №899/пр от 11.12.2015 г. | Вода | 1339 | 1007 | м3 | м3 | 1 | 0 | 11619063 | 0.3 | 2.44 | 0 | 0 | 0 | 2.44 | 0 | 0 | 0 | 1 | 1 | 1 | 1 | 0 | 1 | 0 | 0 | 0 | 0.3 |  | 0 | 2 | 151301891 | 1 | 0 | 16 | 0 | 0 | 0 | 0 | 0 | 0 | 0 | 0 | 0 | 0 | 0 | 0 | 0 | 0 | 0 | 0 | 0 | 0 | 0 | 0 | 0 | 0 | 0.0033 | 2.44 | 2.44 | 1 | 0
35 | 151301002 | 151301892 | 47841101 | 1 | 1 | 1 | 1 | 1-1033 |  | Рабочий строитель среднего разряда 3,3 | 1369 | 1013 | чел.-ч | чел.-ч | 1 | 0 | 657145562 | 157.1 | 0 | 0 | 0 | 8.86 | 0 | 0 | 0 | 8.86 | 1 | 1 | 1 | 1 | 0 | 1 | 1 | 0 | 0 | 157.1 |  | 1 | 2 | 151301899 | 1 | 0 | 17 | 0 | 0 | 0 | 0 | 0 | 0 | 0 | 0 | 0 | 0 | 0 | 0 | 0 | 0 | 0 | 0 | 0 | 0 | 0 | 0 | 0 | 0 | 113.112 | 8.86 | 8.86 | 1 | 0
35 | 151301002 | 151301892 | 121548 | 1 | 1 | 1 | 1 | 2 |  | Затраты труда машинистов | 608254 | 1013 | чел.час | чел.час | 1 | 0 | -185737400 | 0.67 | 0 | 0 | 0 | 0 | 0 | 0 | 0 | 0 | 1 | 1 | 1 | 1 | 0 | 1 | 1 | 0 | 0 | 0.67 |  | 2 | 2 | 151301900 | 1 | 0 | 18 | 0 | 0 | 0 | 0 | 0 | 0 | 0 | 0 | 0 | 0 | 0 | 0 | 0 | 0 | 0 | 0 | 0 | 0 | 0 | 0 | 0 | 0 | 0.4824 | 0 | 0 | 1 | 0
35 | 151301002 | 151301892 | 115066410 | 1 | 1 | 1 | 2 | 030954 | ФСЭМ-2001, 030954, приказ Минстроя России №899/пр от 11.12.2015 г. | Подъемники грузоподъемностью до 500 кг одномачтовые, высота подъема 45 м | 1368 | 1011 | маш.-ч | маш.-ч | 1 | 0 | 341432456 | 0.67 | 0 | 31.26 | 13.5 | 0 | 0 | 31.26 | 13.5 | 0 | 1 | 1 | 1 | 1 | 0 | 1 | 1 | 0 | 0 | 0.67 |  | 0 | 2 | 151301901 | 1 | 0 | 19 | 0 | 0 | 0 | 0 | 0 | 0 | 0 | 0 | 0 | 0 | 0 | 0 | 0 | 0 | 0 | 0 | 0 | 0 | 0 | 0 | 0 | 0 | 0.4824 | 31.26 | 31.26 | 1 | 0
35 | 151301002 | 151301892 | 115062661 | 1 | 1 | 1 | 3 | 402-0083 | ФССЦ-2001, 402-0083, приказ Минстроя России №899/пр от 11.12.2015 г. | Раствор готовый отделочный тяжелый, цементно-известковый 1:1:6 | 1339 | 1007 | м3 | м3 | 1 | 0 | -1164549231 | 2.2 | 517.91 | 0 | 0 | 0 | 517.91 | 0 | 0 | 0 | 1 | 1 | 1 | 1 | 0 | 1 | 0 | 0 | 0 | 2.2 |  | 0 | 2 | 151301902 | 1 | 0 | 20 | 0 | 0 | 0 | 0 | 0 | 0 | 0 | 0 | 0 | 0 | 0 | 0 | 0 | 0 | 0 | 0 | 0 | 0 | 0 | 0 | 0 | 0 | 1.584 | 517.91 | 517.91 | 1 | 0
35 | 151301002 | 151301892 | 115017389 | 1 | 1 | 1 | 3 | 411-0001 | ФССЦ-2001, 411-0001, приказ Минстроя России №899/пр от 11.12.2015 г. | Вода | 1339 | 1007 | м3 | м3 | 1 | 0 | 11619063 | 0.35 | 2.44 | 0 | 0 | 0 | 2.44 | 0 | 0 | 0 | 1 | 1 | 1 | 1 | 0 | 1 | 0 | 0 | 0 | 0.35 |  | 0 | 2 | 151301903 | 1 | 0 | 21 | 0 | 0 | 0 | 0 | 0 | 0 | 0 | 0 | 0 | 0 | 0 | 0 | 0 | 0 | 0 | 0 | 0 | 0 | 0 | 0 | 0 | 0 | 0.252 | 2.44 | 2.44 | 1 | 0
35 | 151301002 | 151301892 | 115259895 | 1 | 1 | 1 | 3 | 509-9900 | ФССЦ-2001, 509-9900, приказ Минстроя России №899/пр от 11.12.2015 г. | Строительный мусор | 1348 | 1009 | т | т | 1000 | 0 | 68711460 | 3.38 | 0 | 0 | 0 | 0 | 0 | 0 | 0 | 0 | 1 | 1 | 1 | 1 | 0 | 0 | 0 | 0 | 0 | 3.38 |  | 0 | 2 | 151301904 | 1 | 0 | 22 | 0 | 0 | 0 | 0 | 0 | 0 | 0 | 0 | 0 | 0 | 0 | 0 | 0 | 0 | 0 | 0 | 0 | 0 | 0 | 0 | 0 | 0 | 2.4336 | 0 | 0 | 1 | 0
36 | 151301002 | 151301905 | 47841451 | 1 | 1 | 1 | 1 | 1-1036 |  | Рабочий строитель среднего разряда 3,6 | 1369 | 1013 | чел.-ч | чел.-ч | 1 | 0 | 2103360120 | 183.6205 | 0 | 0 | 0 | 9.18 | 0 | 0 | 0 | 9.18 | 1 | 1 | 1 | 1 | 0 | 1 | 1 | 0 | 0 | 159.67 | )*1,15 | 1 | 2 | 151301916 | 1 | 0 | 23 | 0 | 0 | 0 | 0 | 0 | 0 | 0 | 0 | 0 | 0 | 0 | 0 | 0 | 0 | 0 | 0 | 0 | 0 | 0 | 0 | 0 | 0 | 106.4999 | 9.18 | 9.18 | 1 | 0
36 | 151301002 | 151301905 | 121548 | 1 | 1 | 1 | 1 | 2 |  | Затраты труда машинистов | 608254 | 1013 | чел.час | чел.час | 1 | 0 | -185737400 | 2.0625 | 0 | 0 | 0 | 0 | 0 | 0 | 0 | 0 | 1 | 1 | 1 | 1 | 0 | 1 | 1 | 0 | 0 | 1.65 | )*1,25 | 2 | 2 | 151301917 | 1 | 0 | 24 | 0 | 0 | 0 | 0 | 0 | 0 | 0 | 0 | 0 | 0 | 0 | 0 | 0 | 0 | 0 | 0 | 0 | 0 | 0 | 0 | 0 | 0 | 1.1963 | 0 | 0 | 1 | 0
36 | 151301002 | 151301905 | 115020330 | 1 | 1 | 1 | 2 | 030101 | ФСЭМ-2001, 030101, приказ Минстроя России №899/пр от 11.12.2015 г. | Автопогрузчики 5 т | 1368 | 1011 | маш.-ч | маш.-ч | 1 | 0 | 1835961613 | 0.1 | 0 | 89.99 | 10.06 | 0 | 0 | 89.99 | 10.06 | 0 | 1 | 1 | 1 | 1 | 0 | 1 | 1 | 0 | 0 | 0.08 | )*1,25 | 0 | 2 | 151301918 | 1 | 0 | 25 | 0 | 0 | 0 | 0 | 0 | 0 | 0 | 0 | 0 | 0 | 0 | 0 | 0 | 0 | 0 | 0 | 0 | 0 | 0 | 0 | 0 | 0 | 0.058 | 89.99 | 89.99 | 1 | 0
36 | 151301002 | 151301905 | 115066410 | 1 | 1 | 1 | 2 | 030954 | ФСЭМ-2001, 030954, приказ Минстроя России №899/пр от 11.12.2015 г. | Подъемники грузоподъемностью до 500 кг одномачтовые, высота подъема 45 м | 1368 | 1011 | маш.-ч | маш.-ч | 1 | 0 | 341432456 | 0.3375 | 0 | 31.26 | 13.5 | 0 | 0 | 31.26 | 13.5 | 0 | 1 | 1 | 1 | 1 | 0 | 1 | 1 | 0 | 0 | 0.27 | )*1,25 | 0 | 2 | 151301919 | 1 | 0 | 26 | 0 | 0 | 0 | 0 | 0 | 0 | 0 | 0 | 0 | 0 | 0 | 0 | 0 | 0 | 0 | 0 | 0 | 0 | 0 | 0 | 0 | 0 | 0.19575 | 31.26 | 31.26 | 1 | 0
36 | 151301002 | 151301905 | 115068377 | 1 | 1 | 1 | 2 | 110901 | ФСЭМ-2001, 110901, приказ Минстроя России №899/пр от 11.12.2015 г. | Растворосмесители передвижные 65 л | 1368 | 1011 | маш.-ч | маш.-ч | 1 | 0 | -1705222261 | 1.625 | 0 | 12.39 | 10.06 | 0 | 0 | 12.39 | 10.06 | 0 | 1 | 1 | 1 | 1 | 0 | 1 | 1 | 0 | 0 | 1.3 | )*1,25 | 0 | 2 | 151301920 | 1 | 0 | 27 | 0 | 0 | 0 | 0 | 0 | 0 | 0 | 0 | 0 | 0 | 0 | 0 | 0 | 0 | 0 | 0 | 0 | 0 | 0 | 0 | 0 | 0 | 0.9425 | 12.39 | 12.39 | 1 | 0
36 | 151301002 | 151301905 | 115266666 | 1 | 1 | 1 | 3 | 101-0256 | ФССЦ-2001, 101-0256, приказ Минстроя России №899/пр от 11.12.2015 г. | Плитки керамические глазурованные для внутренней облицовки стен гладкие без завала белые | 1327 | 1005 | м2 | м2 | 1 | 1 | -1000685280 | -100 | 494.06 | 0 | 0 | 0 | 71.19 | 0 | 0 | 0 | 6.94 | 1 | 1 | 1 | 0 | 1 | 0 | 0 | 0 | -100 |  | 0 | 2 | 151301921 | 1 | 6144 | 28 | 0 | 0 | 0 | 0 | 0 | 0 | 0 | 0 | 0 | 0 | 0 | 0 | 0 | 0 | 0 | 0 | 0 | 0 | 0 | 0 | 0 | 0 | -58 | 494.06 | 71.19 | 6.94 | 0
36 | 151301002 | 151301905 | 115057134 | 1 | 1 | 1 | 3 | 101-1757 | ФССЦ-2001, 101-1757, приказ Минстроя России №899/пр от 11.12.2015 г. | Ветошь | 1346 | 1009 | кг | кг | 1 | 0 | 1519769894 | 0.5 | 1.82 | 0 | 0 | 0 | 1.82 | 0 | 0 | 0 | 1 | 1 | 1 | 1 | 0 | 1 | 0 | 0 | 0 | 0.5 |  | 0 | 2 | 151301922 | 1 | 0 | 29 | 0 | 0 | 0 | 0 | 0 | 0 | 0 | 0 | 0 | 0 | 0 | 0 | 0 | 0 | 0 | 0 | 0 | 0 | 0 | 0 | 0 | 0 | 0.29 | 1.82 | 1.82 | 1 | 0
36 | 151301002 | 151301905 | 115525997 | 1 | 1 | 1 | 3 | 101-1776 | ФССЦ-2001, 101-1776, приказ Минстроя России №899/пр от 11.12.2015 г. | Клей для облицовочных работ водостойкий «Плюс» (сухая смесь) | 1348 | 1009 | т | т | 1000 | 0 | -1451307209 | 0.375 | 4316 | 0 | 0 | 0 | 4316 | 0 | 0 | 0 | 1 | 1 | 1 | 1 | 0 | 1 | 0 | 0 | 0 | 0.375 |  | 0 | 2 | 151301923 | 1 | 0 | 30 | 0 | 0 | 0 | 0 | 0 | 0 | 0 | 0 | 0 | 0 | 0 | 0 | 0 | 0 | 0 | 0 | 0 | 0 | 0 | 0 | 0 | 0 | 0.2175 | 4316 | 4316 | 1 | 0
36 | 151301002 | 151301905 | 115507882 | 1 | 1 | 1 | 3 | 402-0071 | ФССЦ-2001, 402-0071, приказ Минстроя России №899/пр от 11.12.2015 г. | Смесь сухая (фуга) АТЛАС разных цветов для заделки швов водостойкая | 1348 | 1009 | т | т | 1000 | 0 | -916938668 | 0.05 | 9000 | 0 | 0 | 0 | 9000 | 0 | 0 | 0 | 1 | 1 | 1 | 1 | 0 | 1 | 0 | 0 | 0 | 0.05 |  | 0 | 2 | 151301924 | 1 | 0 | 31 | 0 | 0 | 0 | 0 | 0 | 0 | 0 | 0 | 0 | 0 | 0 | 0 | 0 | 0 | 0 | 0 | 0 | 0 | 0 | 0 | 0 | 0 | 0.029 | 9000 | 9000 | 1 | 0
36 | 151301002 | 151301905 | 115017389 | 1 | 1 | 1 | 3 | 411-0001 | ФССЦ-2001, 411-0001, приказ Минстроя России №899/пр от 11.12.2015 г. | Вода | 1339 | 1007 | м3 | м3 | 1 | 0 | 11619063 | 0.93 | 2.44 | 0 | 0 | 0 | 2.44 | 0 | 0 | 0 | 1 | 1 | 1 | 1 | 0 | 1 | 0 | 0 | 0 | 0.93 |  | 0 | 2 | 151301925 | 1 | 0 | 32 | 0 | 0 | 0 | 0 | 0 | 0 | 0 | 0 | 0 | 0 | 0 | 0 | 0 | 0 | 0 | 0 | 0 | 0 | 0 | 0 | 0 | 0 | 0.5394 | 2.44 | 2.44 | 1 | 0
39 | 151301002 | 151301928 | 47840622 | 1 | 1 | 1 | 1 | 1-1023 |  | Рабочий строитель среднего разряда 2,3 | 1369 | 1013 | чел.-ч | чел.-ч | 1 | 0 | 172505351 | 94.97 | 0 | 0 | 0 | 8.02 | 0 | 0 | 0 | 8.02 | 1 | 1 | 1 | 1 | 0 | 1 | 0 | 0 | 0 | 94.97 |  | 1 | 2 | 151301931 | 1 | 0 | 33 | 0 | 0 | 0 | 0 | 0 | 0 | 0 | 0 | 0 | 0 | 0 | 0 | 0 | 0 | 0 | 0 | 0 | 0 | 0 | 0 | 0 | 0 | 1.4245 | 8.02 | 8.02 | 1 | 0
39 | 151301002 | 151301928 | 115259895 | 1 | 1 | 1 | 3 | 509-9900 | ФССЦ-2001, 509-9900, приказ Минстроя России №899/пр от 11.12.2015 г. | Строительный мусор | 1348 | 1009 | т | т | 1000 | 0 | 68711460 | 3.5 | 0 | 0 | 0 | 0 | 0 | 0 | 0 | 0 | 1 | 1 | 1 | 1 | 0 | 0 | 0 | 0 | 0 | 3.5 |  | 0 | 2 | 151301932 | 1 | 0 | 34 | 0 | 0 | 0 | 0 | 0 | 0 | 0 | 0 | 0 | 0 | 0 | 0 | 0 | 0 | 0 | 0 | 0 | 0 | 0 | 0 | 0 | 0 | 0.0525 | 0 | 0 | 1 | 0
40 | 151301002 | 151301933 | 47840853 | 1 | 1 | 1 | 1 | 1-1030 |  | Рабочий строитель среднего разряда 3 | 1369 | 1013 | чел.-ч | чел.-ч | 1 | 0 | 1774247228 | 24.3685 | 0 | 0 | 0 | 8.53 | 0 | 0 | 0 | 8.53 | 1 | 1 | 1 | 1 | 0 | 1 | 1 | 0 | 0 | 21.19 | )*1,15 | 1 | 2 | 151301941 | 1 | 0 | 35 | 0 | 0 | 0 | 0 | 0 | 0 | 0 | 0 | 0 | 0 | 0 | 0 | 0 | 0 | 0 | 0 | 0 | 0 | 0 | 0 | 0 | 0 | 0.73106 | 8.53 | 8.53 | 1 | 0
40 | 151301002 | 151301933 | 121548 | 1 | 1 | 1 | 1 | 2 |  | Затраты труда машинистов | 608254 | 1013 | чел.час | чел.час | 1 | 0 | -185737400 | 0.05 | 0 | 0 | 0 | 0 | 0 | 0 | 0 | 0 | 1 | 1 | 1 | 1 | 0 | 1 | 1 | 0 | 0 | 0.04 | )*1,25 | 2 | 2 | 151301942 | 1 | 0 | 36 | 0 | 0 | 0 | 0 | 0 | 0 | 0 | 0 | 0 | 0 | 0 | 0 | 0 | 0 | 0 | 0 | 0 | 0 | 0 | 0 | 0 | 0 | 0.0015 | 0 | 0 | 1 | 0
40 | 151301002 | 151301933 | 115066410 | 1 | 1 | 1 | 2 | 030954 | ФСЭМ-2001, 030954, приказ Минстроя России №899/пр от 11.12.2015 г. | Подъемники грузоподъемностью до 500 кг одномачтовые, высота подъема 45 м | 1368 | 1011 | маш.-ч | маш.-ч | 1 | 0 | 341432456 | 0.05 | 0 | 31.26 | 13.5 | 0 | 0 | 31.26 | 13.5 | 0 | 1 | 1 | 1 | 1 | 0 | 1 | 1 | 0 | 0 | 0.04 | )*1,25 | 0 | 2 | 151301943 | 1 | 0 | 37 | 0 | 0 | 0 | 0 | 0 | 0 | 0 | 0 | 0 | 0 | 0 | 0 | 0 | 0 | 0 | 0 | 0 | 0 | 0 | 0 | 0 | 0 | 0.0015 | 31.26 | 31.26 | 1 | 0
40 | 151301002 | 151301933 | 115016508 | 1 | 1 | 1 | 2 | 400001 | ФСЭМ-2001, 400001, приказ Минстроя России №899/пр от 11.12.2015 г. | Автомобили бортовые, грузоподъемность до 5 т | 1368 | 1011 | маш.-ч | маш.-ч | 1 | 0 | -365761310 | 0.1875 | 0 | 87.17 | 11.6 | 0 | 0 | 87.17 | 11.6 | 0 | 1 | 1 | 1 | 1 | 0 | 1 | 1 | 0 | 0 | 0.15 | )*1,25 | 0 | 2 | 151301944 | 1 | 0 | 38 | 0 | 0 | 0 | 0 | 0 | 0 | 0 | 0 | 0 | 0 | 0 | 0 | 0 | 0 | 0 | 0 | 0 | 0 | 0 | 0 | 0 | 0 | 0.005625 | 87.17 | 87.17 | 1 | 0
40 | 151301002 | 151301933 | 115079822 | 1 | 1 | 1 | 3 | 101-2388 | ФССЦ-2001, 101-2388, приказ Минстроя России №899/пр от 11.12.2015 г. | Герметик пенополиуретановый (пена монтажная) типа Makrofleks, Soudal в баллонах по 750 мл | 1354 | 1010 | шт. | шт. | 1 | 0 | 2005766626 | 56.6 | 67 | 0 | 0 | 0 | 67 | 0 | 0 | 0 | 1 | 1 | 1 | 1 | 0 | 1 | 0 | 0 | 0 | 56.6 |  | 0 | 2 | 151301945 | 1 | 0 | 39 | 0 | 0 | 0 | 0 | 0 | 0 | 0 | 0 | 0 | 0 | 0 | 0 | 0 | 0 | 0 | 0 | 0 | 0 | 0 | 0 | 0 | 0 | 1.698 | 67 | 67 | 1 | 0
40 | 151301002 | 151301933 | 115079932 | 1 | 1 | 1 | 3 | 101-9138 | ФССЦ-2001, 101-9138, приказ Минстроя России №899/пр от 11.12.2015 г. | Доски подоконные ПВХ | 1301 | 102138004 | м | м | 1 | 0 | 2021304045 | 0 | 0 | 0 | 0 | 0 | 0 | 0 | 0 | 0 | 1 | 1 | 1 | 1 | 1 | 0 | 0 | 0 | 0 | 0 |  | 0 | 2 | 151301946 | 1 | 0 | 40 | 0 | 0 | 0 | 0 | 0 | 0 | 0 | 0 | 0 | 0 | 0 | 0 | 0 | 0 | 0 | 0 | 0 | 0 | 0 | 0 | 0 | 0 | 0 | 0 | 0 | 1 | 0
40 | 151301002 | 151301933 | 115079825 | 1 | 1 | 1 | 3 | 102-0303 | ФССЦ-2001, 102-0303, приказ Минстроя России №899/пр от 11.12.2015 г. | Клинья пластиковые монтажные | 1355 | 1010 | 100 шт. | 100 шт. | 100 | 0 | -4816396 | 4 | 50 | 0 | 0 | 0 | 50 | 0 | 0 | 0 | 1 | 1 | 1 | 1 | 0 | 1 | 0 | 0 | 0 | 4 |  | 0 | 2 | 151301947 | 1 | 0 | 41 | 0 | 0 | 0 | 0 | 0 | 0 | 0 | 0 | 0 | 0 | 0 | 0 | 0 | 0 | 0 | 0 | 0 | 0 | 0 | 0 | 0 | 0 | 0.12 | 50 | 50 | 1 | 0
41 | 151301002 | 152571585 | 47841023 | 1 | 1 | 1 | 1 | 1-1032 |  | Рабочий строитель среднего разряда 3,2 | 1369 | 1013 | чел.-ч | чел.-ч | 1 | 0 | -1371206905 | 102.235 | 0 | 0 | 0 | 8.74 | 0 | 0 | 0 | 8.74 | 1 | 1 | 1 | 1 | 0 | 1 | 1 | 0 | 0 | 88.9 | )*1,15 | 1 | 2 | 152571586 | 1 | 0 | 42 | 0 | 0 | 0 | 0 | 0 | 0 | 0 | 0 | 0 | 0 | 0 | 0 | 0 | 0 | 0 | 0 | 0 | 0 | 0 | 0 | 0 | 0 | 11.0414 | 8.74 | 8.74 | 1 | 0
41 | 151301002 | 152571585 | 115078750 | 1 | 1 | 1 | 2 | 331441 | ФСЭМ-2001, 331441, приказ Минстроя России №899/пр от 11.12.2015 г. | Рубанок электрический | 1368 | 1011 | маш.-ч | маш.-ч | 1 | 0 | 391620121 | 1.1125 | 0 | 7.01 | 0 | 0 | 0 | 7.01 | 0 | 0 | 1 | 1 | 1 | 1 | 0 | 1 | 1 | 0 | 0 | 0.89 | )*1,25 | 0 | 2 | 152571587 | 1 | 0 | 43 | 0 | 0 | 0 | 0 | 0 | 0 | 0 | 0 | 0 | 0 | 0 | 0 | 0 | 0 | 0 | 0 | 0 | 0 | 0 | 0 | 0 | 0 | 0.12015 | 7.01 | 7.01 | 1 | 0
41 | 151301002 | 152571585 | 115052972 | 1 | 1 | 1 | 2 | 331531 | ФСЭМ-2001, 331531, приказ Минстроя России №899/пр от 11.12.2015 г. | Пила дисковая электрическая | 1368 | 1011 | маш.-ч | маш.-ч | 1 | 0 | -1573560374 | 1.1125 | 0 | 0.95 | 0 | 0 | 0 | 0.95 | 0 | 0 | 1 | 1 | 1 | 1 | 0 | 1 | 1 | 0 | 0 | 0.89 | )*1,25 | 0 | 2 | 152571588 | 1 | 0 | 44 | 0 | 0 | 0 | 0 | 0 | 0 | 0 | 0 | 0 | 0 | 0 | 0 | 0 | 0 | 0 | 0 | 0 | 0 | 0 | 0 | 0 | 0 | 0.12015 | 0.95 | 0.95 | 1 | 0
41 | 151301002 | 152571585 | 115016508 | 1 | 1 | 1 | 2 | 400001 | ФСЭМ-2001, 400001, приказ Минстроя России №899/пр от 11.12.2015 г. | Автомобили бортовые, грузоподъемность до 5 т | 1368 | 1011 | маш.-ч | маш.-ч | 1 | 0 | -365761310 | 4.775 | 0 | 87.17 | 11.6 | 0 | 0 | 87.17 | 11.6 | 0 | 1 | 1 | 1 | 1 | 0 | 1 | 1 | 0 | 0 | 3.82 | )*1,25 | 0 | 2 | 152571589 | 1 | 0 | 45 | 0 | 0 | 0 | 0 | 0 | 0 | 0 | 0 | 0 | 0 | 0 | 0 | 0 | 0 | 0 | 0 | 0 | 0 | 0 | 0 | 0 | 0 | 0.5157 | 87.17 | 87.17 | 1 | 0
41 | 151301002 | 152571585 | 115070257 | 1 | 1 | 1 | 3 | 101-0181 | ФССЦ-2001, 101-0181, приказ Минстроя России №899/пр от 11.12.2015 г. | Гвозди строительные с плоской головкой 1,8х60 мм | 1348 | 1009 | т | т | 1000 | 0 | -1647170103 | 0.0008 | 8475 | 0 | 0 | 0 | 8475 | 0 | 0 | 0 | 1 | 1 | 1 | 1 | 0 | 1 | 0 | 0 | 0 | 0.0008 |  | 0 | 2 | 152571590 | 1 | 0 | 46 | 0 | 0 | 0 | 0 | 0 | 0 | 0 | 0 | 0 | 0 | 0 | 0 | 0 | 0 | 0 | 0 | 0 | 0 | 0 | 0 | 0 | 0 | 8.64e-05 | 8475 | 8475 | 1 | 0
41 | 151301002 | 152571585 | 115018611 | 1 | 1 | 1 | 3 | 101-0782 | ФССЦ-2001, 101-0782, приказ Минстроя России №899/пр от 11.12.2015 г. | Поковки из квадратных заготовок, масса 1,8 кг | 1348 | 1009 | т | т | 1000 | 0 | 1305602992 | 0.0684 | 5989 | 0 | 0 | 0 | 5989 | 0 | 0 | 0 | 1 | 1 | 1 | 1 | 0 | 1 | 0 | 0 | 0 | 0.0684 |  | 0 | 2 | 152571591 | 1 | 0 | 47 | 0 | 0 | 0 | 0 | 0 | 0 | 0 | 0 | 0 | 0 | 0 | 0 | 0 | 0 | 0 | 0 | 0 | 0 | 0 | 0 | 0 | 0 | 0.0073872 | 5989 | 5989 | 1 | 0
41 | 151301002 | 152571585 | 115079025 | 1 | 1 | 1 | 3 | 101-9083 | ФССЦ-2001, 101-9083, приказ Минстроя России №899/пр от 11.12.2015 г. | Приборы дверные накладные | 1035 | 1013 | компл. | компл. | 1 | 0 | 1401828800 | 0 | 0 | 0 | 0 | 0 | 0 | 0 | 0 | 0 | 1 | 1 | 1 | 1 | 1 | 0 | 0 | 0 | 0 | 0 |  | 0 | 2 | 152571592 | 1 | 0 | 48 | 0 | 0 | 0 | 0 | 0 | 0 | 0 | 0 | 0 | 0 | 0 | 0 | 0 | 0 | 0 | 0 | 0 | 0 | 0 | 0 | 0 | 0 | 0 | 0 | 0 | 1 | 0
41 | 151301002 | 152571585 | 115041938 | 1 | 1 | 1 | 3 | 102-0024 | ФССЦ-2001, 102-0024, приказ Минстроя России №899/пр от 11.12.2015 г. | Бруски обрезные хвойных пород длиной 4-6,5 м, шириной 75-150 мм, толщиной 40-75 мм, II сорта | 1339 | 1007 | м3 | м3 | 1 | 0 | -1093337979 | 0.54 | 1601 | 0 | 0 | 0 | 1601 | 0 | 0 | 0 | 1 | 1 | 1 | 1 | 0 | 1 | 0 | 0 | 0 | 0.54 |  | 0 | 2 | 152571593 | 1 | 0 | 49 | 0 | 0 | 0 | 0 | 0 | 0 | 0 | 0 | 0 | 0 | 0 | 0 | 0 | 0 | 0 | 0 | 0 | 0 | 0 | 0 | 0 | 0 | 0.05832 | 1601 | 1601 | 1 | 0
41 | 151301002 | 152571585 | 115078903 | 1 | 1 | 1 | 3 | 203-9052 | ФССЦ-2001, 203-9052, приказ Минстроя России №899/пр от 11.12.2015 г. | Щиты перегородок | 1327 | 1005 | м2 | м2 | 1 | 0 | -1485185768 | 100 | 0 | 0 | 0 | 0 | 0 | 0 | 0 | 0 | 1 | 1 | 1 | 1 | 0 | 0 | 0 | 0 | 0 | 100 |  | 0 | 2 | 152571594 | 1 | 0 | 50 | 0 | 0 | 0 | 0 | 0 | 0 | 0 | 0 | 0 | 0 | 0 | 0 | 0 | 0 | 0 | 0 | 0 | 0 | 0 | 0 | 0 | 0 | 10.8 | 0 | 0 | 1 | 0
74 | 151301002 | 151301995 | 47840853 | 1 | 1 | 1 | 1 | 1-1030 |  | Рабочий строитель среднего разряда 3 | 1369 | 1013 | чел.-ч | чел.-ч | 1 | 0 | 1774247228 | 69.87 | 0 | 0 | 0 | 8.53 | 0 | 0 | 0 | 8.53 | 1 | 1 | 1 | 1 | 0 | 1 | 1 | 0 | 0 | 69.87 |  | 1 | 2 | 151302000 | 1 | 0 | 51 | 0 | 0 | 0 | 0 | 0 | 0 | 0 | 0 | 0 | 0 | 0 | 0 | 0 | 0 | 0 | 0 | 0 | 0 | 0 | 0 | 0 | 0 | 13.6247 | 8.53 | 8.53 | 1 | 0
74 | 151301002 | 151301995 | 121548 | 1 | 1 | 1 | 1 | 2 |  | Затраты труда машинистов | 608254 | 1013 | чел.час | чел.час | 1 | 0 | -185737400 | 1.44 | 0 | 0 | 0 | 0 | 0 | 0 | 0 | 0 | 1 | 1 | 1 | 1 | 0 | 1 | 1 | 0 | 0 | 1.44 |  | 2 | 2 | 151302001 | 1 | 0 | 52 | 0 | 0 | 0 | 0 | 0 | 0 | 0 | 0 | 0 | 0 | 0 | 0 | 0 | 0 | 0 | 0 | 0 | 0 | 0 | 0 | 0 | 0 | 0.2808 | 0 | 0 | 1 | 0
74 | 151301002 | 151301995 | 115066410 | 1 | 1 | 1 | 2 | 030954 | ФСЭМ-2001, 030954, приказ Минстроя России №899/пр от 11.12.2015 г. | Подъемники грузоподъемностью до 500 кг одномачтовые, высота подъема 45 м | 1368 | 1011 | маш.-ч | маш.-ч | 1 | 0 | 341432456 | 1.44 | 0 | 31.26 | 13.5 | 0 | 0 | 31.26 | 13.5 | 0 | 1 | 1 | 1 | 1 | 0 | 1 | 1 | 0 | 0 | 1.44 |  | 0 | 2 | 151302002 | 1 | 0 | 53 | 0 | 0 | 0 | 0 | 0 | 0 | 0 | 0 | 0 | 0 | 0 | 0 | 0 | 0 | 0 | 0 | 0 | 0 | 0 | 0 | 0 | 0 | 0.2808 | 31.26 | 31.26 | 1 | 0
74 | 151301002 | 151301995 | 115259895 | 1 | 1 | 1 | 3 | 509-9900 | ФССЦ-2001, 509-9900, приказ Минстроя России №899/пр от 11.12.2015 г. | Строительный мусор | 1348 | 1009 | т | т | 1000 | 0 | 68711460 | 5.2 | 0 | 0 | 0 | 0 | 0 | 0 | 0 | 0 | 1 | 1 | 1 | 1 | 0 | 0 | 0 | 0 | 0 | 5.2 |  | 0 | 2 | 151302003 | 1 | 0 | 54 | 0 | 0 | 0 | 0 | 0 | 0 | 0 | 0 | 0 | 0 | 0 | 0 | 0 | 0 | 0 | 0 | 0 | 0 | 0 | 0 | 0 | 0 | 1.014 | 0 | 0 | 1 | 0
75 | 151301002 | 151302004 | 47840853 | 1 | 1 | 1 | 1 | 1-1030 |  | Рабочий строитель среднего разряда 3 | 1369 | 1013 | чел.-ч | чел.-ч | 1 | 0 | 1774247228 | 111.2 | 0 | 0 | 0 | 8.53 | 0 | 0 | 0 | 8.53 | 1 | 1 | 1 | 1 | 0 | 1 | 1 | 0 | 0 | 111.2 |  | 1 | 2 | 151302011 | 1 | 0 | 55 | 0 | 0 | 0 | 0 | 0 | 0 | 0 | 0 | 0 | 0 | 0 | 0 | 0 | 0 | 0 | 0 | 0 | 0 | 0 | 0 | 0 | 0 | 21.684 | 8.53 | 8.53 | 1 | 0
75 | 151301002 | 151302004 | 121548 | 1 | 1 | 1 | 1 | 2 |  | Затраты труда машинистов | 608254 | 1013 | чел.час | чел.час | 1 | 0 | -185737400 | 21 | 0 | 0 | 0 | 0 | 0 | 0 | 0 | 0 | 1 | 1 | 1 | 1 | 0 | 1 | 1 | 0 | 0 | 21 |  | 2 | 2 | 151302012 | 1 | 0 | 56 | 0 | 0 | 0 | 0 | 0 | 0 | 0 | 0 | 0 | 0 | 0 | 0 | 0 | 0 | 0 | 0 | 0 | 0 | 0 | 0 | 0 | 0 | 4.095 | 0 | 0 | 1 | 0
75 | 151301002 | 151302004 | 115066410 | 1 | 1 | 1 | 2 | 030954 | ФСЭМ-2001, 030954, приказ Минстроя России №899/пр от 11.12.2015 г. | Подъемники грузоподъемностью до 500 кг одномачтовые, высота подъема 45 м | 1368 | 1011 | маш.-ч | маш.-ч | 1 | 0 | 341432456 | 1.8 | 0 | 31.26 | 13.5 | 0 | 0 | 31.26 | 13.5 | 0 | 1 | 1 | 1 | 1 | 0 | 1 | 1 | 0 | 0 | 1.8 |  | 0 | 2 | 151302013 | 1 | 0 | 57 | 0 | 0 | 0 | 0 | 0 | 0 | 0 | 0 | 0 | 0 | 0 | 0 | 0 | 0 | 0 | 0 | 0 | 0 | 0 | 0 | 0 | 0 | 0.351 | 31.26 | 31.26 | 1 | 0
75 | 151301002 | 151302004 | 115022373 | 1 | 1 | 1 | 2 | 050101 | ФСЭМ-2001, 050101, приказ Минстроя России №899/пр от 11.12.2015 г. | Компрессоры передвижные с двигателем внутреннего сгорания давлением до 686 кПа (7 ат), производительность до 5 м3/мин | 1368 | 1011 | маш.-ч | маш.-ч | 1 | 0 | -1418027447 | 19.2 | 0 | 90 | 10.06 | 0 | 0 | 90 | 10.06 | 0 | 1 | 1 | 1 | 1 | 0 | 1 | 1 | 0 | 0 | 19.2 |  | 0 | 2 | 151302014 | 1 | 0 | 58 | 0 | 0 | 0 | 0 | 0 | 0 | 0 | 0 | 0 | 0 | 0 | 0 | 0 | 0 | 0 | 0 | 0 | 0 | 0 | 0 | 0 | 0 | 3.744 | 90 | 90 | 1 | 0
75 | 151301002 | 151302004 | 115023337 | 1 | 1 | 1 | 2 | 330804 | ФСЭМ-2001, 330804, приказ Минстроя России №899/пр от 11.12.2015 г. | Молотки при работе от передвижных компрессорных станций отбойные пневматические | 1368 | 1011 | маш.-ч | маш.-ч | 1 | 0 | 775724482 | 38.4 | 0 | 1.53 | 0 | 0 | 0 | 1.53 | 0 | 0 | 1 | 1 | 1 | 1 | 0 | 1 | 1 | 0 | 0 | 38.4 |  | 0 | 2 | 151302015 | 1 | 0 | 59 | 0 | 0 | 0 | 0 | 0 | 0 | 0 | 0 | 0 | 0 | 0 | 0 | 0 | 0 | 0 | 0 | 0 | 0 | 0 | 0 | 0 | 0 | 7.488 | 1.53 | 1.53 | 1 | 0
75 | 151301002 | 151302004 | 115259895 | 1 | 1 | 1 | 3 | 509-9900 | ФССЦ-2001, 509-9900, приказ Минстроя России №899/пр от 11.12.2015 г. | Строительный мусор | 1348 | 1009 | т | т | 1000 | 0 | 68711460 | 6.6 | 0 | 0 | 0 | 0 | 0 | 0 | 0 | 0 | 1 | 1 | 1 | 1 | 0 | 0 | 0 | 0 | 0 | 6.6 |  | 0 | 2 | 151302016 | 1 | 0 | 60 | 0 | 0 | 0 | 0 | 0 | 0 | 0 | 0 | 0 | 0 | 0 | 0 | 0 | 0 | 0 | 0 | 0 | 0 | 0 | 0 | 0 | 0 | 1.287 | 0 | 0 | 1 | 0
76 | 151301002 | 151302017 | 47841090 | 1 | 1 | 1 | 1 | 1-1035 |  | Рабочий строитель среднего разряда 3,5 | 1369 | 1013 | чел.-ч | чел.-ч | 1 | 0 | -887838387 | 234 | 0 | 0 | 0 | 9.07 | 0 | 0 | 0 | 9.07 | 1 | 1 | 1 | 1 | 0 | 1 | 1 | 0 | 0 | 234 |  | 1 | 2 | 151302025 | 1 | 0 | 61 | 0 | 0 | 0 | 0 | 0 | 0 | 0 | 0 | 0 | 0 | 0 | 0 | 0 | 0 | 0 | 0 | 0 | 0 | 0 | 0 | 0 | 0 | 9.36 | 9.07 | 9.07 | 1 | 0
76 | 151301002 | 151302017 | 121548 | 1 | 1 | 1 | 1 | 2 |  | Затраты труда машинистов | 608254 | 1013 | чел.час | чел.час | 1 | 0 | -185737400 | 0.56 | 0 | 0 | 0 | 0 | 0 | 0 | 0 | 0 | 1 | 1 | 1 | 1 | 0 | 1 | 1 | 0 | 0 | 0.56 |  | 2 | 2 | 151302026 | 1 | 0 | 62 | 0 | 0 | 0 | 0 | 0 | 0 | 0 | 0 | 0 | 0 | 0 | 0 | 0 | 0 | 0 | 0 | 0 | 0 | 0 | 0 | 0 | 0 | 0.0224 | 0 | 0 | 1 | 0
76 | 151301002 | 151302017 | 115066410 | 1 | 1 | 1 | 2 | 030954 | ФСЭМ-2001, 030954, приказ Минстроя России №899/пр от 11.12.2015 г. | Подъемники грузоподъемностью до 500 кг одномачтовые, высота подъема 45 м | 1368 | 1011 | маш.-ч | маш.-ч | 1 | 0 | 341432456 | 0.56 | 0 | 31.26 | 13.5 | 0 | 0 | 31.26 | 13.5 | 0 | 1 | 1 | 1 | 1 | 0 | 1 | 1 | 0 | 0 | 0.56 |  | 0 | 2 | 151302027 | 1 | 0 | 63 | 0 | 0 | 0 | 0 | 0 | 0 | 0 | 0 | 0 | 0 | 0 | 0 | 0 | 0 | 0 | 0 | 0 | 0 | 0 | 0 | 0 | 0 | 0.0224 | 31.26 | 31.26 | 1 | 0
76 | 151301002 | 151302017 | 115016508 | 1 | 1 | 1 | 2 | 400001 | ФСЭМ-2001, 400001, приказ Минстроя России №899/пр от 11.12.2015 г. | Автомобили бортовые, грузоподъемность до 5 т | 1368 | 1011 | маш.-ч | маш.-ч | 1 | 0 | -365761310 | 0.56 | 0 | 87.17 | 11.6 | 0 | 0 | 87.17 | 11.6 | 0 | 1 | 1 | 1 | 1 | 0 | 1 | 1 | 0 | 0 | 0.56 |  | 0 | 2 | 151302028 | 1 | 0 | 64 | 0 | 0 | 0 | 0 | 0 | 0 | 0 | 0 | 0 | 0 | 0 | 0 | 0 | 0 | 0 | 0 | 0 | 0 | 0 | 0 | 0 | 0 | 0.0224 | 87.17 | 87.17 | 1 | 0
76 | 151301002 | 151302017 | 115052214 | 1 | 1 | 1 | 3 | 101-0311 | ФССЦ-2001, 101-0311, приказ Минстроя России №899/пр от 11.12.2015 г. | Каболка | 1348 | 1009 | т | т | 1000 | 0 | 2129917957 | 0.012 | 30030 | 0 | 0 | 0 | 30030 | 0 | 0 | 0 | 1 | 1 | 1 | 1 | 0 | 1 | 0 | 0 | 0 | 0.012 |  | 0 | 2 | 151302029 | 1 | 0 | 65 | 0 | 0 | 0 | 0 | 0 | 0 | 0 | 0 | 0 | 0 | 0 | 0 | 0 | 0 | 0 | 0 | 0 | 0 | 0 | 0 | 0 | 0 | 0.00048 | 30030 | 30030 | 1 | 0
76 | 151301002 | 151302017 | 115057245 | 1 | 1 | 1 | 3 | 101-2429 | ФССЦ-2001, 101-2429, приказ Минстроя России №899/пр от 11.12.2015 г. | Цемент расширяющийся | 1348 | 1009 | т | т | 1000 | 0 | -934963706 | 0.032 | 2165.8 | 0 | 0 | 0 | 2165.8 | 0 | 0 | 0 | 1 | 1 | 1 | 1 | 0 | 1 | 0 | 0 | 0 | 0.032 |  | 0 | 2 | 151302030 | 1 | 0 | 66 | 0 | 0 | 0 | 0 | 0 | 0 | 0 | 0 | 0 | 0 | 0 | 0 | 0 | 0 | 0 | 0 | 0 | 0 | 0 | 0 | 0 | 0 | 0.00128 | 2165.8 | 2165.8 | 1 | 0
76 | 151301002 | 151302017 | 115549518 | 1 | 1 | 1 | 3 | 301-0637 | ФССЦ-2001, 301-0637, приказ Минстроя России №899/пр от 11.12.2015 г. | Трапы чугунные эмалированные с прямым отводом, с решеткой и резиновой пробкой Т-100М размером 355х200х142 мм, малые | 1035 | 1013 | компл. | компл. | 1 | 1 | 651546211 | -100 | 1136.08 | 0 | 0 | 0 | 163.7 | 0 | 0 | 0 | 6.94 | 1 | 1 | 1 | 0 | 1 | 0 | 0 | 0 | -100 |  | 0 | 2 | 151302031 | 1 | 6144 | 67 | 0 | 0 | 0 | 0 | 0 | 0 | 0 | 0 | 0 | 0 | 0 | 0 | 0 | 0 | 0 | 0 | 0 | 0 | 0 | 0 | 0 | 0 | -4 | 1136.08 | 163.7 | 6.94 | 0
79 | 151301002 | 151302034 | 47840614 | 1 | 1 | 1 | 1 | 1-1022 |  | Рабочий строитель среднего разряда 2,2 | 1369 | 1013 | чел.-ч | чел.-ч | 1 | 0 | -2028629724 | 45.4365 | 0 | 0 | 0 | 7.94 | 0 | 0 | 0 | 7.94 | 1 | 1 | 1 | 1 | 0 | 1 | 1 | 0 | 0 | 39.51 | )*1,15 | 1 | 2 | 151302041 | 1 | 0 | 68 | 0 | 0 | 0 | 0 | 0 | 0 | 0 | 0 | 0 | 0 | 0 | 0 | 0 | 0 | 0 | 0 | 0 | 0 | 0 | 0 | 0 | 0 | 8.8601 | 7.94 | 7.94 | 1 | 0
79 | 151301002 | 151302034 | 121548 | 1 | 1 | 1 | 1 | 2 |  | Затраты труда машинистов | 608254 | 1013 | чел.час | чел.час | 1 | 0 | -185737400 | 1.5875 | 0 | 0 | 0 | 0 | 0 | 0 | 0 | 0 | 1 | 1 | 1 | 1 | 0 | 1 | 1 | 0 | 0 | 1.27 | )*1,25 | 2 | 2 | 151302042 | 1 | 0 | 69 | 0 | 0 | 0 | 0 | 0 | 0 | 0 | 0 | 0 | 0 | 0 | 0 | 0 | 0 | 0 | 0 | 0 | 0 | 0 | 0 | 0 | 0 | 0.30956 | 0 | 0 | 1 | 0
79 | 151301002 | 151302034 | 115066410 | 1 | 1 | 1 | 2 | 030954 | ФСЭМ-2001, 030954, приказ Минстроя России №899/пр от 11.12.2015 г. | Подъемники грузоподъемностью до 500 кг одномачтовые, высота подъема 45 м | 1368 | 1011 | маш.-ч | маш.-ч | 1 | 0 | 341432456 | 1.5875 | 0 | 31.26 | 13.5 | 0 | 0 | 31.26 | 13.5 | 0 | 1 | 1 | 1 | 1 | 0 | 1 | 1 | 0 | 0 | 1.27 | )*1,25 | 0 | 2 | 151302043 | 1 | 0 | 70 | 0 | 0 | 0 | 0 | 0 | 0 | 0 | 0 | 0 | 0 | 0 | 0 | 0 | 0 | 0 | 0 | 0 | 0 | 0 | 0 | 0 | 0 | 0.30956 | 31.26 | 31.26 | 1 | 0
79 | 151301002 | 151302034 | 115022869 | 1 | 1 | 1 | 2 | 111301 | ФСЭМ-2001, 111301, приказ Минстроя России №899/пр от 11.12.2015 г. | Вибратор поверхностный | 1368 | 1011 | маш.-ч | маш.-ч | 1 | 0 | 1560410255 | 11.3375 | 0 | 0.5 | 0 | 0 | 0 | 0.5 | 0 | 0 | 1 | 1 | 1 | 1 | 0 | 1 | 1 | 0 | 0 | 9.07 | )*1,25 | 0 | 2 | 151302044 | 1 | 0 | 71 | 0 | 0 | 0 | 0 | 0 | 0 | 0 | 0 | 0 | 0 | 0 | 0 | 0 | 0 | 0 | 0 | 0 | 0 | 0 | 0 | 0 | 0 | 2.2108 | 0.5 | 0.5 | 1 | 0
79 | 151301002 | 151302034 | 115060405 | 1 | 1 | 1 | 3 | 402-0005 | ФССЦ-2001, 402-0005, приказ Минстроя России №899/пр от 11.12.2015 г. | Раствор готовый кладочный цементный марки 150 | 1339 | 1007 | м3 | м3 | 1 | 0 | 120559410 | 2.04 | 548.3 | 0 | 0 | 0 | 548.3 | 0 | 0 | 0 | 1 | 1 | 1 | 1 | 0 | 1 | 0 | 0 | 0 | 2.04 |  | 0 | 2 | 151302045 | 1 | 0 | 72 | 0 | 0 | 0 | 0 | 0 | 0 | 0 | 0 | 0 | 0 | 0 | 0 | 0 | 0 | 0 | 0 | 0 | 0 | 0 | 0 | 0 | 0 | 0.3978 | 548.3 | 548.3 | 1 | 0
79 | 151301002 | 151302034 | 115017389 | 1 | 1 | 1 | 3 | 411-0001 | ФССЦ-2001, 411-0001, приказ Минстроя России №899/пр от 11.12.2015 г. | Вода | 1339 | 1007 | м3 | м3 | 1 | 0 | 11619063 | 3.5 | 2.44 | 0 | 0 | 0 | 2.44 | 0 | 0 | 0 | 1 | 1 | 1 | 1 | 0 | 1 | 0 | 0 | 0 | 3.5 |  | 0 | 2 | 151302046 | 1 | 0 | 73 | 0 | 0 | 0 | 0 | 0 | 0 | 0 | 0 | 0 | 0 | 0 | 0 | 0 | 0 | 0 | 0 | 0 | 0 | 0 | 0 | 0 | 0 | 0.6825 | 2.44 | 2.44 | 1 | 0
80 | 151301002 | 151302047 | 47840614 | 1 | 1 | 1 | 1 | 1-1022 |  | Рабочий строитель среднего разряда 2,2 | 1369 | 1013 | чел.-ч | чел.-ч | 1 | 0 | -2028629724 | 1.15 | 0 | 0 | 0 | 7.94 | 0 | 0 | 0 | 7.94 | 1 | 1 | 1 | 1 | 0 | 1 | 1 | 0 | 0 | 0.5 | )*1,15)*2 | 1 | 2 | 151302053 | 1 | 0 | 74 | 0 | 0 | 0 | 0 | 0 | 0 | 0 | 0 | 0 | 0 | 0 | 0 | 0 | 0 | 0 | 0 | 0 | 0 | 0 | 0 | 0 | 0 | 0.22425 | 7.94 | 7.94 | 1 | 0
80 | 151301002 | 151302047 | 121548 | 1 | 1 | 1 | 1 | 2 |  | Затраты труда машинистов | 608254 | 1013 | чел.час | чел.час | 1 | 0 | -185737400 | 0.525 | 0 | 0 | 0 | 0 | 0 | 0 | 0 | 0 | 1 | 1 | 1 | 1 | 0 | 1 | 1 | 0 | 0 | 0.21 | )*1,25)*2 | 2 | 2 | 151302054 | 1 | 0 | 75 | 0 | 0 | 0 | 0 | 0 | 0 | 0 | 0 | 0 | 0 | 0 | 0 | 0 | 0 | 0 | 0 | 0 | 0 | 0 | 0 | 0 | 0 | 0.10237 | 0 | 0 | 1 | 0
80 | 151301002 | 151302047 | 115066410 | 1 | 1 | 1 | 2 | 030954 | ФСЭМ-2001, 030954, приказ Минстроя России №899/пр от 11.12.2015 г. | Подъемники грузоподъемностью до 500 кг одномачтовые, высота подъема 45 м | 1368 | 1011 | маш.-ч | маш.-ч | 1 | 0 | 341432456 | 0.525 | 0 | 31.26 | 13.5 | 0 | 0 | 31.26 | 13.5 | 0 | 1 | 1 | 1 | 1 | 0 | 1 | 1 | 0 | 0 | 0.21 | )*1,25)*2 | 0 | 2 | 151302055 | 1 | 0 | 76 | 0 | 0 | 0 | 0 | 0 | 0 | 0 | 0 | 0 | 0 | 0 | 0 | 0 | 0 | 0 | 0 | 0 | 0 | 0 | 0 | 0 | 0 | 0.10237 | 31.26 | 31.26 | 1 | 0
80 | 151301002 | 151302047 | 115022869 | 1 | 1 | 1 | 2 | 111301 | ФСЭМ-2001, 111301, приказ Минстроя России №899/пр от 11.12.2015 г. | Вибратор поверхностный | 1368 | 1011 | маш.-ч | маш.-ч | 1 | 0 | 1560410255 | 5.8 | 0 | 0.5 | 0 | 0 | 0 | 0.5 | 0 | 0 | 1 | 1 | 1 | 1 | 0 | 1 | 1 | 0 | 0 | 2.32 | )*1,25)*2 | 0 | 2 | 151302056 | 1 | 0 | 77 | 0 | 0 | 0 | 0 | 0 | 0 | 0 | 0 | 0 | 0 | 0 | 0 | 0 | 0 | 0 | 0 | 0 | 0 | 0 | 0 | 0 | 0 | 1.131 | 0.5 | 0.5 | 1 | 0
80 | 151301002 | 151302047 | 115060405 | 1 | 1 | 1 | 3 | 402-0005 | ФССЦ-2001, 402-0005, приказ Минстроя России №899/пр от 11.12.2015 г. | Раствор готовый кладочный цементный марки 150 | 1339 | 1007 | м3 | м3 | 1 | 0 | 120559410 | 1.02 | 548.3 | 0 | 0 | 0 | 548.3 | 0 | 0 | 0 | 1 | 1 | 1 | 1 | 0 | 1 | 1 | 0 | 0 | 0.51 | )*2 | 0 | 2 | 151302057 | 1 | 0 | 78 | 0 | 0 | 0 | 0 | 0 | 0 | 0 | 0 | 0 | 0 | 0 | 0 | 0 | 0 | 0 | 0 | 0 | 0 | 0 | 0 | 0 | 0 | 0.1989 | 548.3 | 548.3 | 1 | 0
81 | 151301002 | 151302058 | 47854112 | 1 | 1 | 1 | 1 | 1-1051 |  | Рабочий строитель среднего разряда 5,1 | 1369 | 1013 | чел.-ч | чел.-ч | 1 | 0 | -1875549887 | 53.107 | 0 | 0 | 0 | 11.27 | 0 | 0 | 0 | 11.27 | 1 | 1 | 1 | 1 | 0 | 1 | 1 | 0 | 0 | 46.18 | )*1,15 | 1 | 2 | 151302072 | 1 | 0 | 79 | 0 | 0 | 0 | 0 | 0 | 0 | 0 | 0 | 0 | 0 | 0 | 0 | 0 | 0 | 0 | 0 | 0 | 0 | 0 | 0 | 0 | 0 | 11.3118 | 11.27 | 11.27 | 1 | 0
81 | 151301002 | 151302058 | 121548 | 1 | 1 | 1 | 1 | 2 |  | Затраты труда машинистов | 608254 | 1013 | чел.час | чел.час | 1 | 0 | -185737400 | 0.4875 | 0 | 0 | 0 | 0 | 0 | 0 | 0 | 0 | 1 | 1 | 1 | 1 | 0 | 1 | 1 | 0 | 0 | 0.39 | )*1,25 | 2 | 2 | 151302073 | 1 | 0 | 80 | 0 | 0 | 0 | 0 | 0 | 0 | 0 | 0 | 0 | 0 | 0 | 0 | 0 | 0 | 0 | 0 | 0 | 0 | 0 | 0 | 0 | 0 | 0.10384 | 0 | 0 | 1 | 0
81 | 151301002 | 151302058 | 115066410 | 1 | 1 | 1 | 2 | 030954 | ФСЭМ-2001, 030954, приказ Минстроя России №899/пр от 11.12.2015 г. | Подъемники грузоподъемностью до 500 кг одномачтовые, высота подъема 45 м | 1368 | 1011 | маш.-ч | маш.-ч | 1 | 0 | 341432456 | 0.4875 | 0 | 31.26 | 13.5 | 0 | 0 | 31.26 | 13.5 | 0 | 1 | 1 | 1 | 1 | 0 | 1 | 1 | 0 | 0 | 0.39 | )*1,25 | 0 | 2 | 151302074 | 1 | 0 | 81 | 0 | 0 | 0 | 0 | 0 | 0 | 0 | 0 | 0 | 0 | 0 | 0 | 0 | 0 | 0 | 0 | 0 | 0 | 0 | 0 | 0 | 0 | 0.10384 | 31.26 | 31.26 | 1 | 0
81 | 151301002 | 151302058 | 115023060 | 1 | 1 | 1 | 2 | 121011 | ФСЭМ-2001, 121011, приказ Минстроя России №899/пр от 11.12.2015 г. | Котлы битумные передвижные 400 л | 1368 | 1011 | маш.-ч | маш.-ч | 1 | 0 | 1479775923 | 10.0625 | 0 | 30 | 0 | 0 | 0 | 30 | 0 | 0 | 1 | 1 | 1 | 1 | 0 | 1 | 1 | 0 | 0 | 8.05 | )*1,25 | 0 | 2 | 151302075 | 1 | 0 | 82 | 0 | 0 | 0 | 0 | 0 | 0 | 0 | 0 | 0 | 0 | 0 | 0 | 0 | 0 | 0 | 0 | 0 | 0 | 0 | 0 | 0 | 0 | 2.1433 | 30 | 30 | 1 | 0
81 | 151301002 | 151302058 | 115084328 | 1 | 1 | 1 | 2 | 361101 | ФСЭМ-2001, 361101, приказ Минстроя России №899/пр от 11.12.2015 г. | Термос 100 л | 1368 | 1011 | маш.-ч | маш.-ч | 1 | 0 | -1289008484 | 7.5 | 0 | 2.7 | 0 | 0 | 0 | 2.7 | 0 | 0 | 1 | 1 | 1 | 1 | 0 | 1 | 1 | 0 | 0 | 6 | )*1,25 | 0 | 2 | 151302076 | 1 | 0 | 83 | 0 | 0 | 0 | 0 | 0 | 0 | 0 | 0 | 0 | 0 | 0 | 0 | 0 | 0 | 0 | 0 | 0 | 0 | 0 | 0 | 0 | 0 | 1.5975 | 2.7 | 2.7 | 1 | 0
81 | 151301002 | 151302058 | 115016508 | 1 | 1 | 1 | 2 | 400001 | ФСЭМ-2001, 400001, приказ Минстроя России №899/пр от 11.12.2015 г. | Автомобили бортовые, грузоподъемность до 5 т | 1368 | 1011 | маш.-ч | маш.-ч | 1 | 0 | -365761310 | 0.7375 | 0 | 87.17 | 11.6 | 0 | 0 | 87.17 | 11.6 | 0 | 1 | 1 | 1 | 1 | 0 | 1 | 1 | 0 | 0 | 0.59 | )*1,25 | 0 | 2 | 151302077 | 1 | 0 | 84 | 0 | 0 | 0 | 0 | 0 | 0 | 0 | 0 | 0 | 0 | 0 | 0 | 0 | 0 | 0 | 0 | 0 | 0 | 0 | 0 | 0 | 0 | 0.15709 | 87.17 | 87.17 | 1 | 0
81 | 151301002 | 151302058 | 115054195 | 1 | 1 | 1 | 3 | 101-0009 | ФССЦ-2001, 101-0009, приказ Минстроя России №899/пр от 11.12.2015 г. | Асбест хризотиловый марки К-6-30 | 1348 | 1009 | т | т | 1000 | 0 | 1904691716 | 0.014 | 1160 | 0 | 0 | 0 | 1160 | 0 | 0 | 0 | 1 | 1 | 1 | 1 | 0 | 1 | 0 | 0 | 0 | 0.014 |  | 0 | 2 | 151302078 | 1 | 0 | 85 | 0 | 0 | 0 | 0 | 0 | 0 | 0 | 0 | 0 | 0 | 0 | 0 | 0 | 0 | 0 | 0 | 0 | 0 | 0 | 0 | 0 | 0 | 0.002982 | 1160 | 1160 | 1 | 0
81 | 151301002 | 151302058 | 115040890 | 1 | 1 | 1 | 3 | 101-0073 | ФССЦ-2001, 101-0073, приказ Минстроя России №899/пр от 11.12.2015 г. | Битумы нефтяные строительные марки БН-90/10 | 1348 | 1009 | т | т | 1000 | 0 | 610882488 | 0.289 | 1383.1 | 0 | 0 | 0 | 1383.1 | 0 | 0 | 0 | 1 | 1 | 1 | 1 | 0 | 1 | 0 | 0 | 0 | 0.289 |  | 0 | 2 | 151302079 | 1 | 0 | 86 | 0 | 0 | 0 | 0 | 0 | 0 | 0 | 0 | 0 | 0 | 0 | 0 | 0 | 0 | 0 | 0 | 0 | 0 | 0 | 0 | 0 | 0 | 0.061557 | 1383.1 | 1383.1 | 1 | 0
81 | 151301002 | 151302058 | 115084325 | 1 | 1 | 1 | 3 | 101-0074 | ФССЦ-2001, 101-0074, приказ Минстроя России №899/пр от 11.12.2015 г. | Битумы нефтяные строительные марки БН-70/30 | 1348 | 1009 | т | т | 1000 | 0 | -318747028 | 0.057 | 1525.5 | 0 | 0 | 0 | 1525.5 | 0 | 0 | 0 | 1 | 1 | 1 | 1 | 0 | 1 | 0 | 0 | 0 | 0.057 |  | 0 | 2 | 151302080 | 1 | 0 | 87 | 0 | 0 | 0 | 0 | 0 | 0 | 0 | 0 | 0 | 0 | 0 | 0 | 0 | 0 | 0 | 0 | 0 | 0 | 0 | 0 | 0 | 0 | 0.012141 | 1525.5 | 1525.5 | 1 | 0
81 | 151301002 | 151302058 | 115051825 | 1 | 1 | 1 | 3 | 101-1742 | ФССЦ-2001, 101-1742, приказ Минстроя России №899/пр от 11.12.2015 г. | Толь с крупнозернистой посыпкой гидроизоляционный марки ТГ-350 | 1327 | 1005 | м2 | м2 | 1 | 0 | 1028726586 | 116 | 5.71 | 0 | 0 | 0 | 5.71 | 0 | 0 | 0 | 1 | 1 | 1 | 1 | 0 | 1 | 0 | 0 | 0 | 116 |  | 0 | 2 | 151302081 | 1 | 0 | 88 | 0 | 0 | 0 | 0 | 0 | 0 | 0 | 0 | 0 | 0 | 0 | 0 | 0 | 0 | 0 | 0 | 0 | 0 | 0 | 0 | 0 | 0 | 24.708 | 5.71 | 5.71 | 1 | 0
81 | 151301002 | 151302058 | 115084324 | 1 | 1 | 1 | 3 | 101-1745 | ФССЦ-2001, 101-1745, приказ Минстроя России №899/пр от 11.12.2015 г. | Бензин растворитель | 1348 | 1009 | т | т | 1000 | 0 | 1411030271 | 0.095 | 6143.8 | 0 | 0 | 0 | 6143.8 | 0 | 0 | 0 | 1 | 1 | 1 | 1 | 0 | 1 | 0 | 0 | 0 | 0.095 |  | 0 | 2 | 151302082 | 1 | 0 | 89 | 0 | 0 | 0 | 0 | 0 | 0 | 0 | 0 | 0 | 0 | 0 | 0 | 0 | 0 | 0 | 0 | 0 | 0 | 0 | 0 | 0 | 0 | 0.020235 | 6143.8 | 6143.8 | 1 | 0
81 | 151301002 | 151302058 | 115057134 | 1 | 1 | 1 | 3 | 101-1757 | ФССЦ-2001, 101-1757, приказ Минстроя России №899/пр от 11.12.2015 г. | Ветошь | 1346 | 1009 | кг | кг | 1 | 0 | 1519769894 | 0.5 | 1.82 | 0 | 0 | 0 | 1.82 | 0 | 0 | 0 | 1 | 1 | 1 | 1 | 0 | 1 | 0 | 0 | 0 | 0.5 |  | 0 | 2 | 151302083 | 1 | 0 | 90 | 0 | 0 | 0 | 0 | 0 | 0 | 0 | 0 | 0 | 0 | 0 | 0 | 0 | 0 | 0 | 0 | 0 | 0 | 0 | 0 | 0 | 0 | 0.1065 | 1.82 | 1.82 | 1 | 0
81 | 151301002 | 151302058 | 115084327 | 1 | 1 | 1 | 3 | 113-0101 | ФССЦ-2001, 113-0101, приказ Минстроя России №899/пр от 11.12.2015 г. | Мука андезитовая кислотоупорная, марка А | 1348 | 1009 | т | т | 1000 | 0 | -920574227 | 0.231 | 688.8 | 0 | 0 | 0 | 688.8 | 0 | 0 | 0 | 1 | 1 | 1 | 1 | 0 | 1 | 0 | 0 | 0 | 0.231 |  | 0 | 2 | 151302084 | 1 | 0 | 91 | 0 | 0 | 0 | 0 | 0 | 0 | 0 | 0 | 0 | 0 | 0 | 0 | 0 | 0 | 0 | 0 | 0 | 0 | 0 | 0 | 0 | 0 | 0.049203 | 688.8 | 688.8 | 1 | 0
82 | 151301002 | 151302085 | 47854112 | 1 | 1 | 1 | 1 | 1-1051 |  | Рабочий строитель среднего разряда 5,1 | 1369 | 1013 | чел.-ч | чел.-ч | 1 | 0 | -1875549887 | 32.039 | 0 | 0 | 0 | 11.27 | 0 | 0 | 0 | 11.27 | 1 | 1 | 1 | 1 | 0 | 1 | 1 | 0 | 0 | 27.86 | )*1,15 | 1 | 2 | 151302098 | 1 | 0 | 92 | 0 | 0 | 0 | 0 | 0 | 0 | 0 | 0 | 0 | 0 | 0 | 0 | 0 | 0 | 0 | 0 | 0 | 0 | 0 | 0 | 0 | 0 | 6.8243 | 11.27 | 11.27 | 1 | 0
82 | 151301002 | 151302085 | 121548 | 1 | 1 | 1 | 1 | 2 |  | Затраты труда машинистов | 608254 | 1013 | чел.час | чел.час | 1 | 0 | -185737400 | 0.2875 | 0 | 0 | 0 | 0 | 0 | 0 | 0 | 0 | 1 | 1 | 1 | 1 | 0 | 1 | 1 | 0 | 0 | 0.23 | )*1,25 | 2 | 2 | 151302099 | 1 | 0 | 93 | 0 | 0 | 0 | 0 | 0 | 0 | 0 | 0 | 0 | 0 | 0 | 0 | 0 | 0 | 0 | 0 | 0 | 0 | 0 | 0 | 0 | 0 | 0.061238 | 0 | 0 | 1 | 0
82 | 151301002 | 151302085 | 115066410 | 1 | 1 | 1 | 2 | 030954 | ФСЭМ-2001, 030954, приказ Минстроя России №899/пр от 11.12.2015 г. | Подъемники грузоподъемностью до 500 кг одномачтовые, высота подъема 45 м | 1368 | 1011 | маш.-ч | маш.-ч | 1 | 0 | 341432456 | 0.2875 | 0 | 31.26 | 13.5 | 0 | 0 | 31.26 | 13.5 | 0 | 1 | 1 | 1 | 1 | 0 | 1 | 1 | 0 | 0 | 0.23 | )*1,25 | 0 | 2 | 151302100 | 1 | 0 | 94 | 0 | 0 | 0 | 0 | 0 | 0 | 0 | 0 | 0 | 0 | 0 | 0 | 0 | 0 | 0 | 0 | 0 | 0 | 0 | 0 | 0 | 0 | 0.061238 | 31.26 | 31.26 | 1 | 0
82 | 151301002 | 151302085 | 115023060 | 1 | 1 | 1 | 2 | 121011 | ФСЭМ-2001, 121011, приказ Минстроя России №899/пр от 11.12.2015 г. | Котлы битумные передвижные 400 л | 1368 | 1011 | маш.-ч | маш.-ч | 1 | 0 | 1479775923 | 4.6 | 0 | 30 | 0 | 0 | 0 | 30 | 0 | 0 | 1 | 1 | 1 | 1 | 0 | 1 | 1 | 0 | 0 | 3.68 | )*1,25 | 0 | 2 | 151302101 | 1 | 0 | 95 | 0 | 0 | 0 | 0 | 0 | 0 | 0 | 0 | 0 | 0 | 0 | 0 | 0 | 0 | 0 | 0 | 0 | 0 | 0 | 0 | 0 | 0 | 0.9798 | 30 | 30 | 1 | 0
82 | 151301002 | 151302085 | 115084328 | 1 | 1 | 1 | 2 | 361101 | ФСЭМ-2001, 361101, приказ Минстроя России №899/пр от 11.12.2015 г. | Термос 100 л | 1368 | 1011 | маш.-ч | маш.-ч | 1 | 0 | -1289008484 | 5.625 | 0 | 2.7 | 0 | 0 | 0 | 2.7 | 0 | 0 | 1 | 1 | 1 | 1 | 0 | 1 | 1 | 0 | 0 | 4.5 | )*1,25 | 0 | 2 | 151302102 | 1 | 0 | 96 | 0 | 0 | 0 | 0 | 0 | 0 | 0 | 0 | 0 | 0 | 0 | 0 | 0 | 0 | 0 | 0 | 0 | 0 | 0 | 0 | 0 | 0 | 1.1981 | 2.7 | 2.7 | 1 | 0
82 | 151301002 | 151302085 | 115016508 | 1 | 1 | 1 | 2 | 400001 | ФСЭМ-2001, 400001, приказ Минстроя России №899/пр от 11.12.2015 г. | Автомобили бортовые, грузоподъемность до 5 т | 1368 | 1011 | маш.-ч | маш.-ч | 1 | 0 | -365761310 | 0.4125 | 0 | 87.17 | 11.6 | 0 | 0 | 87.17 | 11.6 | 0 | 1 | 1 | 1 | 1 | 0 | 1 | 1 | 0 | 0 | 0.33 | )*1,25 | 0 | 2 | 151302103 | 1 | 0 | 97 | 0 | 0 | 0 | 0 | 0 | 0 | 0 | 0 | 0 | 0 | 0 | 0 | 0 | 0 | 0 | 0 | 0 | 0 | 0 | 0 | 0 | 0 | 0.087862 | 87.17 | 87.17 | 1 | 0
82 | 151301002 | 151302085 | 115054195 | 1 | 1 | 1 | 3 | 101-0009 | ФССЦ-2001, 101-0009, приказ Минстроя России №899/пр от 11.12.2015 г. | Асбест хризотиловый марки К-6-30 | 1348 | 1009 | т | т | 1000 | 0 | 1904691716 | 0.006 | 1160 | 0 | 0 | 0 | 1160 | 0 | 0 | 0 | 1 | 1 | 1 | 1 | 0 | 1 | 0 | 0 | 0 | 0.006 |  | 0 | 2 | 151302104 | 1 | 0 | 98 | 0 | 0 | 0 | 0 | 0 | 0 | 0 | 0 | 0 | 0 | 0 | 0 | 0 | 0 | 0 | 0 | 0 | 0 | 0 | 0 | 0 | 0 | 0.001278 | 1160 | 1160 | 1 | 0
82 | 151301002 | 151302085 | 115040890 | 1 | 1 | 1 | 3 | 101-0073 | ФССЦ-2001, 101-0073, приказ Минстроя России №899/пр от 11.12.2015 г. | Битумы нефтяные строительные марки БН-90/10 | 1348 | 1009 | т | т | 1000 | 0 | 610882488 | 0.132 | 1383.1 | 0 | 0 | 0 | 1383.1 | 0 | 0 | 0 | 1 | 1 | 1 | 1 | 0 | 1 | 0 | 0 | 0 | 0.132 |  | 0 | 2 | 151302105 | 1 | 0 | 99 | 0 | 0 | 0 | 0 | 0 | 0 | 0 | 0 | 0 | 0 | 0 | 0 | 0 | 0 | 0 | 0 | 0 | 0 | 0 | 0 | 0 | 0 | 0.028116 | 1383.1 | 1383.1 | 1 | 0
82 | 151301002 | 151302085 | 115084325 | 1 | 1 | 1 | 3 | 101-0074 | ФССЦ-2001, 101-0074, приказ Минстроя России №899/пр от 11.12.2015 г. | Битумы нефтяные строительные марки БН-70/30 | 1348 | 1009 | т | т | 1000 | 0 | -318747028 | 0.019 | 1525.5 | 0 | 0 | 0 | 1525.5 | 0 | 0 | 0 | 1 | 1 | 1 | 1 | 0 | 1 | 0 | 0 | 0 | 0.019 |  | 0 | 2 | 151302106 | 1 | 0 | 100 | 0 | 0 | 0 | 0 | 0 | 0 | 0 | 0 | 0 | 0 | 0 | 0 | 0 | 0 | 0 | 0 | 0 | 0 | 0 | 0 | 0 | 0 | 0.004047 | 1525.5 | 1525.5 | 1 | 0
82 | 151301002 | 151302085 | 115051825 | 1 | 1 | 1 | 3 | 101-1742 | ФССЦ-2001, 101-1742, приказ Минстроя России №899/пр от 11.12.2015 г. | Толь с крупнозернистой посыпкой гидроизоляционный марки ТГ-350 | 1327 | 1005 | м2 | м2 | 1 | 0 | 1028726586 | 116 | 5.71 | 0 | 0 | 0 | 5.71 | 0 | 0 | 0 | 1 | 1 | 1 | 1 | 0 | 1 | 0 | 0 | 0 | 116 |  | 0 | 2 | 151302107 | 1 | 0 | 101 | 0 | 0 | 0 | 0 | 0 | 0 | 0 | 0 | 0 | 0 | 0 | 0 | 0 | 0 | 0 | 0 | 0 | 0 | 0 | 0 | 0 | 0 | 24.708 | 5.71 | 5.71 | 1 | 0
82 | 151301002 | 151302085 | 115084324 | 1 | 1 | 1 | 3 | 101-1745 | ФССЦ-2001, 101-1745, приказ Минстроя России №899/пр от 11.12.2015 г. | Бензин растворитель | 1348 | 1009 | т | т | 1000 | 0 | 1411030271 | 0.057 | 6143.8 | 0 | 0 | 0 | 6143.8 | 0 | 0 | 0 | 1 | 1 | 1 | 1 | 0 | 1 | 0 | 0 | 0 | 0.057 |  | 0 | 2 | 151302108 | 1 | 0 | 102 | 0 | 0 | 0 | 0 | 0 | 0 | 0 | 0 | 0 | 0 | 0 | 0 | 0 | 0 | 0 | 0 | 0 | 0 | 0 | 0 | 0 | 0 | 0.012141 | 6143.8 | 6143.8 | 1 | 0
82 | 151301002 | 151302085 | 115084327 | 1 | 1 | 1 | 3 | 113-0101 | ФССЦ-2001, 113-0101, приказ Минстроя России №899/пр от 11.12.2015 г. | Мука андезитовая кислотоупорная, марка А | 1348 | 1009 | т | т | 1000 | 0 | -920574227 | 0.106 | 688.8 | 0 | 0 | 0 | 688.8 | 0 | 0 | 0 | 1 | 1 | 1 | 1 | 0 | 1 | 0 | 0 | 0 | 0.106 |  | 0 | 2 | 151302109 | 1 | 0 | 103 | 0 | 0 | 0 | 0 | 0 | 0 | 0 | 0 | 0 | 0 | 0 | 0 | 0 | 0 | 0 | 0 | 0 | 0 | 0 | 0 | 0 | 0 | 0.022578 | 688.8 | 688.8 | 1 | 0
83 | 151301002 | 151302110 | 47840614 | 1 | 1 | 1 | 1 | 1-1022 |  | Рабочий строитель среднего разряда 2,2 | 1369 | 1013 | чел.-ч | чел.-ч | 1 | 0 | -2028629724 | 45.4365 | 0 | 0 | 0 | 7.94 | 0 | 0 | 0 | 7.94 | 1 | 1 | 1 | 1 | 0 | 1 | 1 | 0 | 0 | 39.51 | )*1,15 | 1 | 2 | 151302117 | 1 | 0 | 104 | 0 | 0 | 0 | 0 | 0 | 0 | 0 | 0 | 0 | 0 | 0 | 0 | 0 | 0 | 0 | 0 | 0 | 0 | 0 | 0 | 0 | 0 | 8.8601 | 7.94 | 7.94 | 1 | 0
83 | 151301002 | 151302110 | 121548 | 1 | 1 | 1 | 1 | 2 |  | Затраты труда машинистов | 608254 | 1013 | чел.час | чел.час | 1 | 0 | -185737400 | 1.5875 | 0 | 0 | 0 | 0 | 0 | 0 | 0 | 0 | 1 | 1 | 1 | 1 | 0 | 1 | 1 | 0 | 0 | 1.27 | )*1,25 | 2 | 2 | 151302118 | 1 | 0 | 105 | 0 | 0 | 0 | 0 | 0 | 0 | 0 | 0 | 0 | 0 | 0 | 0 | 0 | 0 | 0 | 0 | 0 | 0 | 0 | 0 | 0 | 0 | 0.30956 | 0 | 0 | 1 | 0
83 | 151301002 | 151302110 | 115066410 | 1 | 1 | 1 | 2 | 030954 | ФСЭМ-2001, 030954, приказ Минстроя России №899/пр от 11.12.2015 г. | Подъемники грузоподъемностью до 500 кг одномачтовые, высота подъема 45 м | 1368 | 1011 | маш.-ч | маш.-ч | 1 | 0 | 341432456 | 1.5875 | 0 | 31.26 | 13.5 | 0 | 0 | 31.26 | 13.5 | 0 | 1 | 1 | 1 | 1 | 0 | 1 | 1 | 0 | 0 | 1.27 | )*1,25 | 0 | 2 | 151302119 | 1 | 0 | 106 | 0 | 0 | 0 | 0 | 0 | 0 | 0 | 0 | 0 | 0 | 0 | 0 | 0 | 0 | 0 | 0 | 0 | 0 | 0 | 0 | 0 | 0 | 0.30956 | 31.26 | 31.26 | 1 | 0
83 | 151301002 | 151302110 | 115022869 | 1 | 1 | 1 | 2 | 111301 | ФСЭМ-2001, 111301, приказ Минстроя России №899/пр от 11.12.2015 г. | Вибратор поверхностный | 1368 | 1011 | маш.-ч | маш.-ч | 1 | 0 | 1560410255 | 11.3375 | 0 | 0.5 | 0 | 0 | 0 | 0.5 | 0 | 0 | 1 | 1 | 1 | 1 | 0 | 1 | 1 | 0 | 0 | 9.07 | )*1,25 | 0 | 2 | 151302120 | 1 | 0 | 107 | 0 | 0 | 0 | 0 | 0 | 0 | 0 | 0 | 0 | 0 | 0 | 0 | 0 | 0 | 0 | 0 | 0 | 0 | 0 | 0 | 0 | 0 | 2.2108 | 0.5 | 0.5 | 1 | 0
83 | 151301002 | 151302110 | 115060405 | 1 | 1 | 1 | 3 | 402-0005 | ФССЦ-2001, 402-0005, приказ Минстроя России №899/пр от 11.12.2015 г. | Раствор готовый кладочный цементный марки 150 | 1339 | 1007 | м3 | м3 | 1 | 0 | 120559410 | 2.04 | 548.3 | 0 | 0 | 0 | 548.3 | 0 | 0 | 0 | 1 | 1 | 1 | 1 | 0 | 1 | 0 | 0 | 0 | 2.04 |  | 0 | 2 | 151302121 | 1 | 0 | 108 | 0 | 0 | 0 | 0 | 0 | 0 | 0 | 0 | 0 | 0 | 0 | 0 | 0 | 0 | 0 | 0 | 0 | 0 | 0 | 0 | 0 | 0 | 0.3978 | 548.3 | 548.3 | 1 | 0
83 | 151301002 | 151302110 | 115017389 | 1 | 1 | 1 | 3 | 411-0001 | ФССЦ-2001, 411-0001, приказ Минстроя России №899/пр от 11.12.2015 г. | Вода | 1339 | 1007 | м3 | м3 | 1 | 0 | 11619063 | 3.5 | 2.44 | 0 | 0 | 0 | 2.44 | 0 | 0 | 0 | 1 | 1 | 1 | 1 | 0 | 1 | 0 | 0 | 0 | 3.5 |  | 0 | 2 | 151302122 | 1 | 0 | 109 | 0 | 0 | 0 | 0 | 0 | 0 | 0 | 0 | 0 | 0 | 0 | 0 | 0 | 0 | 0 | 0 | 0 | 0 | 0 | 0 | 0 | 0 | 0.6825 | 2.44 | 2.44 | 1 | 0
84 | 151301002 | 151302123 | 47840614 | 1 | 1 | 1 | 1 | 1-1022 |  | Рабочий строитель среднего разряда 2,2 | 1369 | 1013 | чел.-ч | чел.-ч | 1 | 0 | -2028629724 | 1.15 | 0 | 0 | 0 | 7.94 | 0 | 0 | 0 | 7.94 | 1 | 1 | 1 | 1 | 0 | 1 | 1 | 0 | 0 | 0.5 | )*1,15)*2 | 1 | 2 | 151302129 | 1 | 0 | 110 | 0 | 0 | 0 | 0 | 0 | 0 | 0 | 0 | 0 | 0 | 0 | 0 | 0 | 0 | 0 | 0 | 0 | 0 | 0 | 0 | 0 | 0 | 0.22425 | 7.94 | 7.94 | 1 | 0
84 | 151301002 | 151302123 | 121548 | 1 | 1 | 1 | 1 | 2 |  | Затраты труда машинистов | 608254 | 1013 | чел.час | чел.час | 1 | 0 | -185737400 | 0.525 | 0 | 0 | 0 | 0 | 0 | 0 | 0 | 0 | 1 | 1 | 1 | 1 | 0 | 1 | 1 | 0 | 0 | 0.21 | )*1,25)*2 | 2 | 2 | 151302130 | 1 | 0 | 111 | 0 | 0 | 0 | 0 | 0 | 0 | 0 | 0 | 0 | 0 | 0 | 0 | 0 | 0 | 0 | 0 | 0 | 0 | 0 | 0 | 0 | 0 | 0.10237 | 0 | 0 | 1 | 0
84 | 151301002 | 151302123 | 115066410 | 1 | 1 | 1 | 2 | 030954 | ФСЭМ-2001, 030954, приказ Минстроя России №899/пр от 11.12.2015 г. | Подъемники грузоподъемностью до 500 кг одномачтовые, высота подъема 45 м | 1368 | 1011 | маш.-ч | маш.-ч | 1 | 0 | 341432456 | 0.525 | 0 | 31.26 | 13.5 | 0 | 0 | 31.26 | 13.5 | 0 | 1 | 1 | 1 | 1 | 0 | 1 | 1 | 0 | 0 | 0.21 | )*1,25)*2 | 0 | 2 | 151302131 | 1 | 0 | 112 | 0 | 0 | 0 | 0 | 0 | 0 | 0 | 0 | 0 | 0 | 0 | 0 | 0 | 0 | 0 | 0 | 0 | 0 | 0 | 0 | 0 | 0 | 0.10237 | 31.26 | 31.26 | 1 | 0
84 | 151301002 | 151302123 | 115022869 | 1 | 1 | 1 | 2 | 111301 | ФСЭМ-2001, 111301, приказ Минстроя России №899/пр от 11.12.2015 г. | Вибратор поверхностный | 1368 | 1011 | маш.-ч | маш.-ч | 1 | 0 | 1560410255 | 5.8 | 0 | 0.5 | 0 | 0 | 0 | 0.5 | 0 | 0 | 1 | 1 | 1 | 1 | 0 | 1 | 1 | 0 | 0 | 2.32 | )*1,25)*2 | 0 | 2 | 151302132 | 1 | 0 | 113 | 0 | 0 | 0 | 0 | 0 | 0 | 0 | 0 | 0 | 0 | 0 | 0 | 0 | 0 | 0 | 0 | 0 | 0 | 0 | 0 | 0 | 0 | 1.131 | 0.5 | 0.5 | 1 | 0
84 | 151301002 | 151302123 | 115060405 | 1 | 1 | 1 | 3 | 402-0005 | ФССЦ-2001, 402-0005, приказ Минстроя России №899/пр от 11.12.2015 г. | Раствор готовый кладочный цементный марки 150 | 1339 | 1007 | м3 | м3 | 1 | 0 | 120559410 | 1.02 | 548.3 | 0 | 0 | 0 | 548.3 | 0 | 0 | 0 | 1 | 1 | 1 | 1 | 0 | 1 | 1 | 0 | 0 | 0.51 | )*2 | 0 | 2 | 151302133 | 1 | 0 | 114 | 0 | 0 | 0 | 0 | 0 | 0 | 0 | 0 | 0 | 0 | 0 | 0 | 0 | 0 | 0 | 0 | 0 | 0 | 0 | 0 | 0 | 0 | 0.1989 | 548.3 | 548.3 | 1 | 0
85 | 151301002 | 151302134 | 47841023 | 1 | 1 | 1 | 1 | 1-1032 |  | Рабочий строитель среднего разряда 3,2 | 1369 | 1013 | чел.-ч | чел.-ч | 1 | 0 | -1371206905 | 356.983 | 0 | 0 | 0 | 8.74 | 0 | 0 | 0 | 8.74 | 1 | 1 | 1 | 1 | 0 | 1 | 1 | 0 | 0 | 310.42 | )*1,15 | 1 | 2 | 151302154 | 1 | 0 | 115 | 0 | 0 | 0 | 0 | 0 | 0 | 0 | 0 | 0 | 0 | 0 | 0 | 0 | 0 | 0 | 0 | 0 | 0 | 0 | 0 | 0 | 0 | 69.6117 | 8.74 | 8.74 | 1 | 0
85 | 151301002 | 151302134 | 121548 | 1 | 1 | 1 | 1 | 2 |  | Затраты труда машинистов | 608254 | 1013 | чел.час | чел.час | 1 | 0 | -185737400 | 2.15 | 0 | 0 | 0 | 0 | 0 | 0 | 0 | 0 | 1 | 1 | 1 | 1 | 0 | 1 | 1 | 0 | 0 | 1.72 | )*1,25 | 2 | 2 | 151302155 | 1 | 0 | 116 | 0 | 0 | 0 | 0 | 0 | 0 | 0 | 0 | 0 | 0 | 0 | 0 | 0 | 0 | 0 | 0 | 0 | 0 | 0 | 0 | 0 | 0 | 0.41925 | 0 | 0 | 1 | 0
85 | 151301002 | 151302134 | 115069430 | 1 | 1 | 1 | 2 | 020128 | ФСЭМ-2001, 020128, приказ Минстроя России №899/пр от 11.12.2015 г. | Краны башенные при работе на других видах строительства 5 т | 1368 | 1011 | маш.-ч | маш.-ч | 1 | 0 | -1347679350 | 0.025 | 0 | 83.43 | 13.5 | 0 | 0 | 83.43 | 13.5 | 0 | 1 | 1 | 1 | 1 | 0 | 1 | 1 | 0 | 0 | 0.02 | )*1,25 | 0 | 2 | 151302156 | 1 | 0 | 117 | 0 | 0 | 0 | 0 | 0 | 0 | 0 | 0 | 0 | 0 | 0 | 0 | 0 | 0 | 0 | 0 | 0 | 0 | 0 | 0 | 0 | 0 | 0.004875 | 83.43 | 83.43 | 1 | 0
85 | 151301002 | 151302134 | 115064733 | 1 | 1 | 1 | 2 | 021140 | ФСЭМ-2001, 021140, приказ Минстроя России №899/пр от 11.12.2015 г. | Краны на автомобильном ходу при работе на других видах строительства 6,3 т | 1368 | 1011 | маш.-ч | маш.-ч | 1 | 0 | -221431183 | 0.0125 | 0 | 88.01 | 11.6 | 0 | 0 | 88.01 | 11.6 | 0 | 1 | 1 | 1 | 1 | 0 | 1 | 1 | 0 | 0 | 0.01 | )*1,25 | 0 | 2 | 151302157 | 1 | 0 | 118 | 0 | 0 | 0 | 0 | 0 | 0 | 0 | 0 | 0 | 0 | 0 | 0 | 0 | 0 | 0 | 0 | 0 | 0 | 0 | 0 | 0 | 0 | 0.0024375 | 88.01 | 88.01 | 1 | 0
85 | 151301002 | 151302134 | 115068377 | 1 | 1 | 1 | 2 | 110901 | ФСЭМ-2001, 110901, приказ Минстроя России №899/пр от 11.12.2015 г. | Растворосмесители передвижные 65 л | 1368 | 1011 | маш.-ч | маш.-ч | 1 | 0 | -1705222261 | 2.1125 | 0 | 12.39 | 10.06 | 0 | 0 | 12.39 | 10.06 | 0 | 1 | 1 | 1 | 1 | 0 | 1 | 1 | 0 | 0 | 1.69 | )*1,25 | 0 | 2 | 151302158 | 1 | 0 | 119 | 0 | 0 | 0 | 0 | 0 | 0 | 0 | 0 | 0 | 0 | 0 | 0 | 0 | 0 | 0 | 0 | 0 | 0 | 0 | 0 | 0 | 0 | 0.41194 | 12.39 | 12.39 | 1 | 0
85 | 151301002 | 151302134 | 115085760 | 1 | 1 | 1 | 2 | 339904 | ФСЭМ-2001, 339904, приказ Минстроя России №899/пр от 11.12.2015 г. | Плиткорез MAKITA RH 4101 | 1368 | 1011 | маш.-ч | маш.-ч | 1 | 0 | -1762306581 | 0.0625 | 0 | 9.97 | 0 | 0 | 0 | 9.97 | 0 | 0 | 1 | 1 | 1 | 1 | 0 | 1 | 1 | 0 | 0 | 0.05 | )*1,25 | 0 | 2 | 151302159 | 1 | 0 | 120 | 0 | 0 | 0 | 0 | 0 | 0 | 0 | 0 | 0 | 0 | 0 | 0 | 0 | 0 | 0 | 0 | 0 | 0 | 0 | 0 | 0 | 0 | 0.012188 | 9.97 | 9.97 | 1 | 0
85 | 151301002 | 151302134 | 115016508 | 1 | 1 | 1 | 2 | 400001 | ФСЭМ-2001, 400001, приказ Минстроя России №899/пр от 11.12.2015 г. | Автомобили бортовые, грузоподъемность до 5 т | 1368 | 1011 | маш.-ч | маш.-ч | 1 | 0 | -365761310 | 0.0125 | 0 | 87.17 | 11.6 | 0 | 0 | 87.17 | 11.6 | 0 | 1 | 1 | 1 | 1 | 0 | 1 | 1 | 0 | 0 | 0.01 | )*1,25 | 0 | 2 | 151302160 | 1 | 0 | 121 | 0 | 0 | 0 | 0 | 0 | 0 | 0 | 0 | 0 | 0 | 0 | 0 | 0 | 0 | 0 | 0 | 0 | 0 | 0 | 0 | 0 | 0 | 0.0024375 | 87.17 | 87.17 | 1 | 0
85 | 151301002 | 151302134 | 115085197 | 1 | 1 | 1 | 3 | 101-1971 | ФССЦ-2001, 101-1971, приказ Минстроя России №899/пр от 11.12.2015 г. | Затирка «Старатели» (разной цветности) | 1348 | 1009 | т | т | 1000 | 0 | -2127106556 | 0.013 | 6513 | 0 | 0 | 0 | 6513 | 0 | 0 | 0 | 1 | 1 | 1 | 1 | 0 | 1 | 0 | 0 | 0 | 0.013 |  | 0 | 2 | 151302149 | 1 | 0 | 122 | 0 | 0 | 0 | 0 | 0 | 0 | 0 | 0 | 0 | 0 | 0 | 0 | 0 | 0 | 0 | 0 | 0 | 0 | 0 | 0 | 0 | 0 | 0.002535 | 6513 | 6513 | 1 | 0
85 | 151301002 | 151302134 | 115085757 | 1 | 1 | 1 | 3 | 101-4368 | ФССЦ-2001, 101-4368, приказ Минстроя России №899/пр от 11.12.2015 г. | Клей плиточный «Юнис Гранит» | 1346 | 1009 | кг | кг | 1 | 0 | 1573397389 | 1200 | 3.69 | 0 | 0 | 0 | 3.69 | 0 | 0 | 0 | 1 | 1 | 1 | 1 | 0 | 1 | 0 | 0 | 0 | 1200 |  | 0 | 2 | 151302148 | 1 | 0 | 123 | 0 | 0 | 0 | 0 | 0 | 0 | 0 | 0 | 0 | 0 | 0 | 0 | 0 | 0 | 0 | 0 | 0 | 0 | 0 | 0 | 0 | 0 | 234 | 3.69 | 3.69 | 1 | 0
85 | 151301002 | 151302134 | 115085758 | 1 | 1 | 1 | 3 | 101-4486 | ФССЦ-2001, 101-4486, приказ Минстроя России №899/пр от 11.12.2015 г. | Гранит керамический многоцветный неполированный, размером 400х400х9 мм | 1327 | 1005 | м2 | м2 | 1 | 1 | -756472791 | -102 | 974.72 | 0 | 0 | 0 | 140.45 | 0 | 0 | 0 | 6.94 | 1 | 1 | 1 | 0 | 1 | 0 | 0 | 0 | -102 |  | 0 | 2 | 151302150 | 1 | 6144 | 124 | 0 | 0 | 0 | 0 | 0 | 0 | 0 | 0 | 0 | 0 | 0 | 0 | 0 | 0 | 0 | 0 | 0 | 0 | 0 | 0 | 0 | 0 | -19.89 | 974.72 | 140.45 | 6.94 | 0
85 | 151301002 | 151302134 | 115081796 | 1 | 1 | 1 | 3 | 101-9732 | ФССЦ-2001, 101-9732, приказ Минстроя России №899/пр от 11.12.2015 г. | Грунтовка | 1348 | 1009 | т | т | 1000 | 0 | -1685866324 | 0 | 0 | 0 | 0 | 0 | 0 | 0 | 0 | 0 | 1 | 1 | 1 | 1 | 1 | 0 | 0 | 0 | 0 | 0 |  | 0 | 2 | 151302151 | 1 | 0 | 125 | 0 | 0 | 0 | 0 | 0 | 0 | 0 | 0 | 0 | 0 | 0 | 0 | 0 | 0 | 0 | 0 | 0 | 0 | 0 | 0 | 0 | 0 | 0 | 0 | 0 | 1 | 0
85 | 151301002 | 151302134 | 115085759 | 1 | 1 | 1 | 3 | 203-9007 | ФССЦ-2001, 203-9007, приказ Минстроя России №899/пр от 11.12.2015 г. | Рейки деревянные | 1339 | 1007 | м3 | м3 | 1 | 0 | 1648320237 | 0.01 | 0 | 0 | 0 | 0 | 0 | 0 | 0 | 0 | 1 | 1 | 1 | 1 | 0 | 0 | 0 | 0 | 0 | 0.01 |  | 0 | 2 | 151302152 | 1 | 0 | 126 | 0 | 0 | 0 | 0 | 0 | 0 | 0 | 0 | 0 | 0 | 0 | 0 | 0 | 0 | 0 | 0 | 0 | 0 | 0 | 0 | 0 | 0 | 0.00195 | 0 | 0 | 1 | 0
85 | 151301002 | 151302134 | 115017389 | 1 | 1 | 1 | 3 | 411-0001 | ФССЦ-2001, 411-0001, приказ Минстроя России №899/пр от 11.12.2015 г. | Вода | 1339 | 1007 | м3 | м3 | 1 | 0 | 11619063 | 0.44 | 2.44 | 0 | 0 | 0 | 2.44 | 0 | 0 | 0 | 1 | 1 | 1 | 1 | 0 | 1 | 0 | 0 | 0 | 0.44 |  | 0 | 2 | 151302153 | 1 | 0 | 127 | 0 | 0 | 0 | 0 | 0 | 0 | 0 | 0 | 0 | 0 | 0 | 0 | 0 | 0 | 0 | 0 | 0 | 0 | 0 | 0 | 0 | 0 | 0.0858 | 2.44 | 2.44 | 1 | 0
119 | 151301002 | 151302163 | 47840747 | 1 | 1 | 1 | 1 | 1-1038 |  | Рабочий строитель среднего разряда 3,8 | 1369 | 1013 | чел.-ч | чел.-ч | 1 | 0 | 1951387513 | 75.852 | 0 | 0 | 0 | 9.4 | 0 | 0 | 0 | 9.4 | 1 | 1 | 1 | 1 | 0 | 1 | 1 | 0 | 0 | 108.36 | )*0,7 | 1 | 2 | 151302174 | 1 | 0 | 128 | 0 | 0 | 0 | 0 | 0 | 0 | 0 | 0 | 0 | 0 | 0 | 0 | 0 | 0 | 0 | 0 | 0 | 0 | 0 | 0 | 0 | 0 | 14.7911 | 9.4 | 9.4 | 1 | 0
119 | 151301002 | 151302163 | 121548 | 1 | 1 | 1 | 1 | 2 |  | Затраты труда машинистов | 608254 | 1013 | чел.час | чел.час | 1 | 0 | -185737400 | 0.175 | 0 | 0 | 0 | 0 | 0 | 0 | 0 | 0 | 1 | 1 | 1 | 1 | 0 | 1 | 1 | 0 | 0 | 0.25 | )*0,7 | 2 | 2 | 151302175 | 1 | 0 | 129 | 0 | 0 | 0 | 0 | 0 | 0 | 0 | 0 | 0 | 0 | 0 | 0 | 0 | 0 | 0 | 0 | 0 | 0 | 0 | 0 | 0 | 0 | 0.034125 | 0 | 0 | 1 | 0
119 | 151301002 | 151302163 | 115016565 | 1 | 1 | 1 | 2 | 021141 | ФСЭМ-2001, 021141, приказ Минстроя России №899/пр от 11.12.2015 г. | Краны на автомобильном ходу при работе на других видах строительства 10 т | 1368 | 1011 | маш.-ч | маш.-ч | 1 | 0 | 969250665 | 0.175 | 0 | 111.99 | 13.5 | 0 | 0 | 111.99 | 13.5 | 0 | 1 | 1 | 1 | 1 | 0 | 1 | 1 | 0 | 0 | 0.25 | )*0,7 | 0 | 2 | 151302176 | 1 | 0 | 130 | 0 | 0 | 0 | 0 | 0 | 0 | 0 | 0 | 0 | 0 | 0 | 0 | 0 | 0 | 0 | 0 | 0 | 0 | 0 | 0 | 0 | 0 | 0.034125 | 111.99 | 111.99 | 1 | 0
119 | 151301002 | 151302163 | 115052230 | 1 | 1 | 1 | 2 | 030404 | ФСЭМ-2001, 030404, приказ Минстроя России №899/пр от 11.12.2015 г. | Лебедки электрические тяговым усилием до 31,39 кН (3,2 т) | 1368 | 1011 | маш.-ч | маш.-ч | 1 | 0 | 1308590126 | 11.34 | 0 | 6.9 | 0 | 0 | 0 | 6.9 | 0 | 0 | 1 | 1 | 1 | 1 | 0 | 1 | 1 | 0 | 0 | 16.2 | )*0,7 | 0 | 2 | 151302177 | 1 | 0 | 131 | 0 | 0 | 0 | 0 | 0 | 0 | 0 | 0 | 0 | 0 | 0 | 0 | 0 | 0 | 0 | 0 | 0 | 0 | 0 | 0 | 0 | 0 | 2.2113 | 6.9 | 6.9 | 1 | 0
119 | 151301002 | 151302163 | 115035984 | 1 | 1 | 1 | 2 | 330206 | ФСЭМ-2001, 330206, приказ Минстроя России №899/пр от 11.12.2015 г. | Дрели электрические | 1368 | 1011 | маш.-ч | маш.-ч | 1 | 0 | -766305843 | 2.478 | 0 | 1.95 | 0 | 0 | 0 | 1.95 | 0 | 0 | 1 | 1 | 1 | 1 | 0 | 1 | 1 | 0 | 0 | 3.54 | )*0,7 | 0 | 2 | 151302178 | 1 | 0 | 132 | 0 | 0 | 0 | 0 | 0 | 0 | 0 | 0 | 0 | 0 | 0 | 0 | 0 | 0 | 0 | 0 | 0 | 0 | 0 | 0 | 0 | 0 | 0.48321 | 1.95 | 1.95 | 1 | 0
119 | 151301002 | 151302163 | 115016508 | 1 | 1 | 1 | 2 | 400001 | ФСЭМ-2001, 400001, приказ Минстроя России №899/пр от 11.12.2015 г. | Автомобили бортовые, грузоподъемность до 5 т | 1368 | 1011 | маш.-ч | маш.-ч | 1 | 0 | -365761310 | 0.098 | 0 | 87.17 | 11.6 | 0 | 0 | 87.17 | 11.6 | 0 | 1 | 1 | 1 | 1 | 0 | 1 | 1 | 0 | 0 | 0.14 | )*0,7 | 0 | 2 | 151302179 | 1 | 0 | 133 | 0 | 0 | 0 | 0 | 0 | 0 | 0 | 0 | 0 | 0 | 0 | 0 | 0 | 0 | 0 | 0 | 0 | 0 | 0 | 0 | 0 | 0 | 0.01911 | 87.17 | 87.17 | 1 | 0
119 | 151301002 | 151302163 | 115093823 | 1 | 1 | 1 | 3 | 206-1336 | ФССЦ-2001, 206-1336, приказ Минстроя России №899/пр от 11.12.2015 г. | Рейка алюминиевая потолочная 100 мм | 1301 | 102138004 | м | м | 1 | 0 | -1895804718 | 1050 | 24.71 | 0 | 0 | 0 | 24.71 | 0 | 0 | 0 | 1 | 1 | 1 | 1 | 0 | 1 | 0 | 0 | 0 | 1050 |  | 0 | 2 | 151302180 | 1 | 0 | 134 | 0 | 0 | 0 | 0 | 0 | 0 | 0 | 0 | 0 | 0 | 0 | 0 | 0 | 0 | 0 | 0 | 0 | 0 | 0 | 0 | 0 | 0 | 204.75 | 24.71 | 24.71 | 1 | 0
119 | 151301002 | 151302163 | 115093824 | 1 | 1 | 1 | 3 | 206-1337 | ФССЦ-2001, 206-1337, приказ Минстроя России №899/пр от 11.12.2015 г. | Гребенка несущая | 1301 | 102138004 | м | м | 1 | 0 | 340224330 | 100 | 20.47 | 0 | 0 | 0 | 20.47 | 0 | 0 | 0 | 1 | 1 | 1 | 1 | 0 | 1 | 0 | 0 | 0 | 100 |  | 0 | 2 | 151302181 | 1 | 0 | 135 | 0 | 0 | 0 | 0 | 0 | 0 | 0 | 0 | 0 | 0 | 0 | 0 | 0 | 0 | 0 | 0 | 0 | 0 | 0 | 0 | 0 | 0 | 19.5 | 20.47 | 20.47 | 1 | 0
119 | 151301002 | 151302163 | 115093825 | 1 | 1 | 1 | 3 | 206-1338 | ФССЦ-2001, 206-1338, приказ Минстроя России №899/пр от 11.12.2015 г. | Уголок декоративный (пристенный) | 1301 | 102138004 | м | м | 1 | 0 | 220067786 | 0 | 6.28 | 0 | 0 | 0 | 6.28 | 0 | 0 | 0 | 1 | 1 | 1 | 1 | 1 | 0 | 0 | 0 | 0 | 0 |  | 0 | 2 | 151302182 | 1 | 0 | 136 | 0 | 0 | 0 | 0 | 0 | 0 | 0 | 0 | 0 | 0 | 0 | 0 | 0 | 0 | 0 | 0 | 0 | 0 | 0 | 0 | 0 | 0 | 0 | 6.28 | 6.28 | 1 | 0
119 | 151301002 | 151302163 | 115093826 | 1 | 1 | 1 | 3 | 206-1339 | ФССЦ-2001, 206-1339, приказ Минстроя России №899/пр от 11.12.2015 г. | Подвес в комплекте | 1355 | 1010 | 100 шт. | 100 шт. | 100 | 0 | 170651311 | 0.7 | 366 | 0 | 0 | 0 | 366 | 0 | 0 | 0 | 1 | 1 | 1 | 1 | 0 | 1 | 0 | 0 | 0 | 0.7 |  | 0 | 2 | 151302183 | 1 | 0 | 137 | 0 | 0 | 0 | 0 | 0 | 0 | 0 | 0 | 0 | 0 | 0 | 0 | 0 | 0 | 0 | 0 | 0 | 0 | 0 | 0 | 0 | 0 | 0.1365 | 366 | 366 | 1 | 0
120 | 151301002 | 151302184 | 47840747 | 1 | 1 | 1 | 1 | 1-1038 |  | Рабочий строитель среднего разряда 3,8 | 1369 | 1013 | чел.-ч | чел.-ч | 1 | 0 | 1951387513 | 124.614 | 0 | 0 | 0 | 9.4 | 0 | 0 | 0 | 9.4 | 1 | 1 | 1 | 1 | 0 | 1 | 1 | 0 | 0 | 108.36 | )*1,15 | 1 | 2 | 151302195 | 1 | 0 | 138 | 0 | 0 | 0 | 0 | 0 | 0 | 0 | 0 | 0 | 0 | 0 | 0 | 0 | 0 | 0 | 0 | 0 | 0 | 0 | 0 | 0 | 0 | 3.7384 | 9.4 | 9.4 | 1 | 0
120 | 151301002 | 151302184 | 121548 | 1 | 1 | 1 | 1 | 2 |  | Затраты труда машинистов | 608254 | 1013 | чел.час | чел.час | 1 | 0 | -185737400 | 0.3125 | 0 | 0 | 0 | 0 | 0 | 0 | 0 | 0 | 1 | 1 | 1 | 1 | 0 | 1 | 1 | 0 | 0 | 0.25 | )*1,25 | 2 | 2 | 151302196 | 1 | 0 | 139 | 0 | 0 | 0 | 0 | 0 | 0 | 0 | 0 | 0 | 0 | 0 | 0 | 0 | 0 | 0 | 0 | 0 | 0 | 0 | 0 | 0 | 0 | 0.009375 | 0 | 0 | 1 | 0
120 | 151301002 | 151302184 | 115016565 | 1 | 1 | 1 | 2 | 021141 | ФСЭМ-2001, 021141, приказ Минстроя России №899/пр от 11.12.2015 г. | Краны на автомобильном ходу при работе на других видах строительства 10 т | 1368 | 1011 | маш.-ч | маш.-ч | 1 | 0 | 969250665 | 0.3125 | 0 | 111.99 | 13.5 | 0 | 0 | 111.99 | 13.5 | 0 | 1 | 1 | 1 | 1 | 0 | 1 | 1 | 0 | 0 | 0.25 | )*1,25 | 0 | 2 | 151302197 | 1 | 0 | 140 | 0 | 0 | 0 | 0 | 0 | 0 | 0 | 0 | 0 | 0 | 0 | 0 | 0 | 0 | 0 | 0 | 0 | 0 | 0 | 0 | 0 | 0 | 0.009375 | 111.99 | 111.99 | 1 | 0
120 | 151301002 | 151302184 | 115052230 | 1 | 1 | 1 | 2 | 030404 | ФСЭМ-2001, 030404, приказ Минстроя России №899/пр от 11.12.2015 г. | Лебедки электрические тяговым усилием до 31,39 кН (3,2 т) | 1368 | 1011 | маш.-ч | маш.-ч | 1 | 0 | 1308590126 | 20.25 | 0 | 6.9 | 0 | 0 | 0 | 6.9 | 0 | 0 | 1 | 1 | 1 | 1 | 0 | 1 | 1 | 0 | 0 | 16.2 | )*1,25 | 0 | 2 | 151302198 | 1 | 0 | 141 | 0 | 0 | 0 | 0 | 0 | 0 | 0 | 0 | 0 | 0 | 0 | 0 | 0 | 0 | 0 | 0 | 0 | 0 | 0 | 0 | 0 | 0 | 0.6075 | 6.9 | 6.9 | 1 | 0
120 | 151301002 | 151302184 | 115035984 | 1 | 1 | 1 | 2 | 330206 | ФСЭМ-2001, 330206, приказ Минстроя России №899/пр от 11.12.2015 г. | Дрели электрические | 1368 | 1011 | маш.-ч | маш.-ч | 1 | 0 | -766305843 | 4.425 | 0 | 1.95 | 0 | 0 | 0 | 1.95 | 0 | 0 | 1 | 1 | 1 | 1 | 0 | 1 | 1 | 0 | 0 | 3.54 | )*1,25 | 0 | 2 | 151302199 | 1 | 0 | 142 | 0 | 0 | 0 | 0 | 0 | 0 | 0 | 0 | 0 | 0 | 0 | 0 | 0 | 0 | 0 | 0 | 0 | 0 | 0 | 0 | 0 | 0 | 0.13275 | 1.95 | 1.95 | 1 | 0
120 | 151301002 | 151302184 | 115016508 | 1 | 1 | 1 | 2 | 400001 | ФСЭМ-2001, 400001, приказ Минстроя России №899/пр от 11.12.2015 г. | Автомобили бортовые, грузоподъемность до 5 т | 1368 | 1011 | маш.-ч | маш.-ч | 1 | 0 | -365761310 | 0.175 | 0 | 87.17 | 11.6 | 0 | 0 | 87.17 | 11.6 | 0 | 1 | 1 | 1 | 1 | 0 | 1 | 1 | 0 | 0 | 0.14 | )*1,25 | 0 | 2 | 151302200 | 1 | 0 | 143 | 0 | 0 | 0 | 0 | 0 | 0 | 0 | 0 | 0 | 0 | 0 | 0 | 0 | 0 | 0 | 0 | 0 | 0 | 0 | 0 | 0 | 0 | 0.00525 | 87.17 | 87.17 | 1 | 0
120 | 151301002 | 151302184 | 115093823 | 1 | 1 | 1 | 3 | 206-1336 | ФССЦ-2001, 206-1336, приказ Минстроя России №899/пр от 11.12.2015 г. | Рейка алюминиевая потолочная 100 мм | 1301 | 102138004 | м | м | 1 | 0 | -1895804718 | 1050 | 24.71 | 0 | 0 | 0 | 24.71 | 0 | 0 | 0 | 1 | 1 | 1 | 1 | 0 | 1 | 0 | 0 | 0 | 1050 |  | 0 | 2 | 151302201 | 1 | 0 | 144 | 0 | 0 | 0 | 0 | 0 | 0 | 0 | 0 | 0 | 0 | 0 | 0 | 0 | 0 | 0 | 0 | 0 | 0 | 0 | 0 | 0 | 0 | 31.5 | 24.71 | 24.71 | 1 | 0
120 | 151301002 | 151302184 | 115093824 | 1 | 1 | 1 | 3 | 206-1337 | ФССЦ-2001, 206-1337, приказ Минстроя России №899/пр от 11.12.2015 г. | Гребенка несущая | 1301 | 102138004 | м | м | 1 | 0 | 340224330 | 100 | 20.47 | 0 | 0 | 0 | 20.47 | 0 | 0 | 0 | 1 | 1 | 1 | 1 | 0 | 1 | 0 | 0 | 0 | 100 |  | 0 | 2 | 151302202 | 1 | 0 | 145 | 0 | 0 | 0 | 0 | 0 | 0 | 0 | 0 | 0 | 0 | 0 | 0 | 0 | 0 | 0 | 0 | 0 | 0 | 0 | 0 | 0 | 0 | 3 | 20.47 | 20.47 | 1 | 0
120 | 151301002 | 151302184 | 115093825 | 1 | 1 | 1 | 3 | 206-1338 | ФССЦ-2001, 206-1338, приказ Минстроя России №899/пр от 11.12.2015 г. | Уголок декоративный (пристенный) | 1301 | 102138004 | м | м | 1 | 0 | 220067786 | 0 | 6.28 | 0 | 0 | 0 | 6.28 | 0 | 0 | 0 | 1 | 1 | 1 | 1 | 1 | 0 | 0 | 0 | 0 | 0 |  | 0 | 2 | 151302203 | 1 | 0 | 146 | 0 | 0 | 0 | 0 | 0 | 0 | 0 | 0 | 0 | 0 | 0 | 0 | 0 | 0 | 0 | 0 | 0 | 0 | 0 | 0 | 0 | 0 | 0 | 6.28 | 6.28 | 1 | 0
120 | 151301002 | 151302184 | 115093826 | 1 | 1 | 1 | 3 | 206-1339 | ФССЦ-2001, 206-1339, приказ Минстроя России №899/пр от 11.12.2015 г. | Подвес в комплекте | 1355 | 1010 | 100 шт. | 100 шт. | 100 | 0 | 170651311 | 0.7 | 366 | 0 | 0 | 0 | 366 | 0 | 0 | 0 | 1 | 1 | 1 | 1 | 0 | 1 | 0 | 0 | 0 | 0.7 |  | 0 | 2 | 151302204 | 1 | 0 | 147 | 0 | 0 | 0 | 0 | 0 | 0 | 0 | 0 | 0 | 0 | 0 | 0 | 0 | 0 | 0 | 0 | 0 | 0 | 0 | 0 | 0 | 0 | 0.021 | 366 | 366 | 1 | 0
121 | 151301002 | 151302205 | 47841445 | 1 | 1 | 1 | 1 | 1-1034 |  | Рабочий строитель среднего разряда 3,4 | 1369 | 1013 | чел.-ч | чел.-ч | 1 | 0 | 1343512101 | 12.3 | 0 | 0 | 0 | 8.97 | 0 | 0 | 0 | 8.97 | 1 | 1 | 1 | 1 | 0 | 1 | 0 | 0 | 0 | 12.3 |  | 1 | 2 | 151302210 | 1 | 0 | 148 | 0 | 0 | 0 | 0 | 0 | 0 | 0 | 0 | 0 | 0 | 0 | 0 | 0 | 0 | 0 | 0 | 0 | 0 | 0 | 0 | 0 | 0 | 0.369 | 8.97 | 8.97 | 1 | 0
121 | 151301002 | 151302205 | 121548 | 1 | 1 | 1 | 1 | 2 |  | Затраты труда машинистов | 608254 | 1013 | чел.час | чел.час | 1 | 0 | -185737400 | 2.54 | 0 | 0 | 0 | 0 | 0 | 0 | 0 | 0 | 1 | 1 | 1 | 1 | 0 | 1 | 0 | 0 | 0 | 2.54 |  | 2 | 2 | 151302211 | 1 | 0 | 149 | 0 | 0 | 0 | 0 | 0 | 0 | 0 | 0 | 0 | 0 | 0 | 0 | 0 | 0 | 0 | 0 | 0 | 0 | 0 | 0 | 0 | 0 | 0.0762 | 0 | 0 | 1 | 0
121 | 151301002 | 151302205 | 115022373 | 1 | 1 | 1 | 2 | 050101 | ФСЭМ-2001, 050101, приказ Минстроя России №899/пр от 11.12.2015 г. | Компрессоры передвижные с двигателем внутреннего сгорания давлением до 686 кПа (7 ат), производительность до 5 м3/мин | 1368 | 1011 | маш.-ч | маш.-ч | 1 | 0 | -1418027447 | 2.54 | 0 | 90 | 10.06 | 0 | 0 | 90 | 10.06 | 0 | 1 | 1 | 1 | 1 | 0 | 1 | 0 | 0 | 0 | 2.54 |  | 0 | 2 | 151302212 | 1 | 0 | 150 | 0 | 0 | 0 | 0 | 0 | 0 | 0 | 0 | 0 | 0 | 0 | 0 | 0 | 0 | 0 | 0 | 0 | 0 | 0 | 0 | 0 | 0 | 0.0762 | 90 | 90 | 1 | 0
121 | 151301002 | 151302205 | 115023337 | 1 | 1 | 1 | 2 | 330804 | ФСЭМ-2001, 330804, приказ Минстроя России №899/пр от 11.12.2015 г. | Молотки при работе от передвижных компрессорных станций отбойные пневматические | 1368 | 1011 | маш.-ч | маш.-ч | 1 | 0 | 775724482 | 5.08 | 0 | 1.53 | 0 | 0 | 0 | 1.53 | 0 | 0 | 1 | 1 | 1 | 1 | 0 | 1 | 0 | 0 | 0 | 5.08 |  | 0 | 2 | 151302213 | 1 | 0 | 151 | 0 | 0 | 0 | 0 | 0 | 0 | 0 | 0 | 0 | 0 | 0 | 0 | 0 | 0 | 0 | 0 | 0 | 0 | 0 | 0 | 0 | 0 | 0.1524 | 1.53 | 1.53 | 1 | 0
122 | 151301002 | 151302214 | 47840717 | 1 | 1 | 1 | 1 | 1-1040 |  | Рабочий строитель среднего разряда 4 | 1369 | 1013 | чел.-ч | чел.-ч | 1 | 0 | -1673341983 | 4.577 | 0 | 0 | 0 | 9.62 | 0 | 0 | 0 | 9.62 | 1 | 1 | 1 | 1 | 0 | 1 | 1 | 0 | 0 | 3.98 | )*1,15 | 1 | 2 | 151302223 | 1 | 0 | 152 | 0 | 0 | 0 | 0 | 0 | 0 | 0 | 0 | 0 | 0 | 0 | 0 | 0 | 0 | 0 | 0 | 0 | 0 | 0 | 0 | 0 | 0 | 4.577 | 9.62 | 9.62 | 1 | 0
122 | 151301002 | 151302214 | 121548 | 1 | 1 | 1 | 1 | 2 |  | Затраты труда машинистов | 608254 | 1013 | чел.час | чел.час | 1 | 0 | -185737400 | 0.0125 | 0 | 0 | 0 | 0 | 0 | 0 | 0 | 0 | 1 | 1 | 1 | 1 | 0 | 1 | 1 | 0 | 0 | 0.01 | )*1,25 | 2 | 2 | 151302224 | 1 | 0 | 153 | 0 | 0 | 0 | 0 | 0 | 0 | 0 | 0 | 0 | 0 | 0 | 0 | 0 | 0 | 0 | 0 | 0 | 0 | 0 | 0 | 0 | 0 | 0.0125 | 0 | 0 | 1 | 0
122 | 151301002 | 151302214 | 115016565 | 1 | 1 | 1 | 2 | 021141 | ФСЭМ-2001, 021141, приказ Минстроя России №899/пр от 11.12.2015 г. | Краны на автомобильном ходу при работе на других видах строительства 10 т | 1368 | 1011 | маш.-ч | маш.-ч | 1 | 0 | 969250665 | 0.0125 | 0 | 111.99 | 13.5 | 0 | 0 | 111.99 | 13.5 | 0 | 1 | 1 | 1 | 1 | 0 | 1 | 1 | 0 | 0 | 0.01 | )*1,25 | 0 | 2 | 151302225 | 1 | 0 | 154 | 0 | 0 | 0 | 0 | 0 | 0 | 0 | 0 | 0 | 0 | 0 | 0 | 0 | 0 | 0 | 0 | 0 | 0 | 0 | 0 | 0 | 0 | 0.0125 | 111.99 | 111.99 | 1 | 0
122 | 151301002 | 151302214 | 115072797 | 1 | 1 | 1 | 2 | 030305 | ФСЭМ-2001, 030305, приказ Минстроя России №899/пр от 11.12.2015 г. | Лебедки ручные и рычажные тяговым усилием 31,39 кН (3,2 т) | 1368 | 1011 | маш.-ч | маш.-ч | 1 | 0 | 1065764640 | 1.1375 | 0 | 3.12 | 0 | 0 | 0 | 3.12 | 0 | 0 | 1 | 1 | 1 | 1 | 0 | 1 | 1 | 0 | 0 | 0.91 | )*1,25 | 0 | 2 | 151302226 | 1 | 0 | 155 | 0 | 0 | 0 | 0 | 0 | 0 | 0 | 0 | 0 | 0 | 0 | 0 | 0 | 0 | 0 | 0 | 0 | 0 | 0 | 0 | 0 | 0 | 1.1375 | 3.12 | 3.12 | 1 | 0
122 | 151301002 | 151302214 | 115016508 | 1 | 1 | 1 | 2 | 400001 | ФСЭМ-2001, 400001, приказ Минстроя России №899/пр от 11.12.2015 г. | Автомобили бортовые, грузоподъемность до 5 т | 1368 | 1011 | маш.-ч | маш.-ч | 1 | 0 | -365761310 | 0.05 | 0 | 87.17 | 11.6 | 0 | 0 | 87.17 | 11.6 | 0 | 1 | 1 | 1 | 1 | 0 | 1 | 1 | 0 | 0 | 0.04 | )*1,25 | 0 | 2 | 151302227 | 1 | 0 | 156 | 0 | 0 | 0 | 0 | 0 | 0 | 0 | 0 | 0 | 0 | 0 | 0 | 0 | 0 | 0 | 0 | 0 | 0 | 0 | 0 | 0 | 0 | 0.05 | 87.17 | 87.17 | 1 | 0
122 | 151301002 | 151302214 | 115021558 | 1 | 1 | 1 | 3 | 101-1703 | ФССЦ-2001, 101-1703, приказ Минстроя России №899/пр от 11.12.2015 г. | Прокладки резиновые (пластина техническая прессованная) | 1346 | 1009 | кг | кг | 1 | 0 | 304775013 | 0.08 | 23.09 | 0 | 0 | 0 | 23.09 | 0 | 0 | 0 | 1 | 1 | 1 | 1 | 0 | 1 | 0 | 0 | 0 | 0.08 |  | 0 | 2 | 151302228 | 1 | 0 | 157 | 0 | 0 | 0 | 0 | 0 | 0 | 0 | 0 | 0 | 0 | 0 | 0 | 0 | 0 | 0 | 0 | 0 | 0 | 0 | 0 | 0 | 0 | 0.08 | 23.09 | 23.09 | 1 | 0
122 | 151301002 | 151302214 | 115016531 | 1 | 1 | 1 | 3 | 101-1714 | ФССЦ-2001, 101-1714, приказ Минстроя России №899/пр от 11.12.2015 г. | Болты с гайками и шайбами строительные | 1348 | 1009 | т | т | 1000 | 0 | -373666684 | 2e-05 | 9040.01 | 0 | 0 | 0 | 9040.01 | 0 | 0 | 0 | 1 | 1 | 1 | 1 | 0 | 1 | 0 | 0 | 0 | 2e-05 |  | 0 | 2 | 151302229 | 1 | 0 | 158 | 0 | 0 | 0 | 0 | 0 | 0 | 0 | 0 | 0 | 0 | 0 | 0 | 0 | 0 | 0 | 0 | 0 | 0 | 0 | 0 | 0 | 0 | 2e-05 | 9040.01 | 9040.01 | 1 | 0
122 | 151301002 | 151302214 | 115107397 | 1 | 1 | 1 | 3 | 301-9005 | ФССЦ-2001, 301-9005, приказ Минстроя России №899/пр от 11.12.2015 г. | Вентиляторы осевые с электродвигателем на одной оси | 1035 | 1013 | компл. | компл. | 1 | 0 | 829731663 | 1 | 0 | 0 | 0 | 0 | 0 | 0 | 0 | 0 | 1 | 1 | 1 | 1 | 0 | 0 | 0 | 0 | 0 | 1 |  | 0 | 2 | 151302230 | 1 | 0 | 159 | 0 | 0 | 0 | 0 | 0 | 0 | 0 | 0 | 0 | 0 | 0 | 0 | 0 | 0 | 0 | 0 | 0 | 0 | 0 | 0 | 0 | 0 | 1 | 0 | 0 | 1 | 0
124 | 151301002 | 151302232 | 47841023 | 1 | 1 | 1 | 1 | 1-1032 |  | Рабочий строитель среднего разряда 3,2 | 1369 | 1013 | чел.-ч | чел.-ч | 1 | 0 | -1371206905 | 193.039 | 0 | 0 | 0 | 8.74 | 0 | 0 | 0 | 8.74 | 1 | 1 | 1 | 1 | 0 | 1 | 1 | 0 | 0 | 167.86 | )*1,15 | 1 | 2 | 151302250 | 1 | 0 | 160 | 0 | 0 | 0 | 0 | 0 | 0 | 0 | 0 | 0 | 0 | 0 | 0 | 0 | 0 | 0 | 0 | 0 | 0 | 0 | 0 | 0 | 0 | 10.5013 | 8.74 | 8.74 | 1 | 0
124 | 151301002 | 151302232 | 121548 | 1 | 1 | 1 | 1 | 2 |  | Затраты труда машинистов | 608254 | 1013 | чел.час | чел.час | 1 | 0 | -185737400 | 0.65 | 0 | 0 | 0 | 0 | 0 | 0 | 0 | 0 | 1 | 1 | 1 | 1 | 0 | 1 | 1 | 0 | 0 | 0.52 | )*1,25 | 2 | 2 | 151302251 | 1 | 0 | 161 | 0 | 0 | 0 | 0 | 0 | 0 | 0 | 0 | 0 | 0 | 0 | 0 | 0 | 0 | 0 | 0 | 0 | 0 | 0 | 0 | 0 | 0 | 0.03536 | 0 | 0 | 1 | 0
124 | 151301002 | 151302232 | 115016565 | 1 | 1 | 1 | 2 | 021141 | ФСЭМ-2001, 021141, приказ Минстроя России №899/пр от 11.12.2015 г. | Краны на автомобильном ходу при работе на других видах строительства 10 т | 1368 | 1011 | маш.-ч | маш.-ч | 1 | 0 | 969250665 | 0.65 | 0 | 111.99 | 13.5 | 0 | 0 | 111.99 | 13.5 | 0 | 1 | 1 | 1 | 1 | 0 | 1 | 1 | 0 | 0 | 0.52 | )*1,25 | 0 | 2 | 151302252 | 1 | 0 | 162 | 0 | 0 | 0 | 0 | 0 | 0 | 0 | 0 | 0 | 0 | 0 | 0 | 0 | 0 | 0 | 0 | 0 | 0 | 0 | 0 | 0 | 0 | 0.03536 | 111.99 | 111.99 | 1 | 0
124 | 151301002 | 151302232 | 115076999 | 1 | 1 | 1 | 2 | 030403 | ФСЭМ-2001, 030403, приказ Минстроя России №899/пр от 11.12.2015 г. | Лебедки электрические тяговым усилием 19,62 кН (2 т) | 1368 | 1011 | маш.-ч | маш.-ч | 1 | 0 | 895824187 | 0.4875 | 0 | 6.66 | 0 | 0 | 0 | 6.66 | 0 | 0 | 1 | 1 | 1 | 1 | 0 | 1 | 1 | 0 | 0 | 0.39 | )*1,25 | 0 | 2 | 151302253 | 1 | 0 | 163 | 0 | 0 | 0 | 0 | 0 | 0 | 0 | 0 | 0 | 0 | 0 | 0 | 0 | 0 | 0 | 0 | 0 | 0 | 0 | 0 | 0 | 0 | 0.02652 | 6.66 | 6.66 | 1 | 0
124 | 151301002 | 151302232 | 115021185 | 1 | 1 | 1 | 2 | 040502 | ФСЭМ-2001, 040502, приказ Минстроя России №899/пр от 11.12.2015 г. | Установки для сварки ручной дуговой (постоянного тока) | 1368 | 1011 | маш.-ч | маш.-ч | 1 | 0 | 733323170 | 2.2375 | 0 | 8.1 | 0 | 0 | 0 | 8.1 | 0 | 0 | 1 | 1 | 1 | 1 | 0 | 1 | 1 | 0 | 0 | 1.79 | )*1,25 | 0 | 2 | 151302254 | 1 | 0 | 164 | 0 | 0 | 0 | 0 | 0 | 0 | 0 | 0 | 0 | 0 | 0 | 0 | 0 | 0 | 0 | 0 | 0 | 0 | 0 | 0 | 0 | 0 | 0.12172 | 8.1 | 8.1 | 1 | 0
124 | 151301002 | 151302232 | 115016508 | 1 | 1 | 1 | 2 | 400001 | ФСЭМ-2001, 400001, приказ Минстроя России №899/пр от 11.12.2015 г. | Автомобили бортовые, грузоподъемность до 5 т | 1368 | 1011 | маш.-ч | маш.-ч | 1 | 0 | -365761310 | 0.975 | 0 | 87.17 | 11.6 | 0 | 0 | 87.17 | 11.6 | 0 | 1 | 1 | 1 | 1 | 0 | 1 | 1 | 0 | 0 | 0.78 | )*1,25 | 0 | 2 | 151302255 | 1 | 0 | 165 | 0 | 0 | 0 | 0 | 0 | 0 | 0 | 0 | 0 | 0 | 0 | 0 | 0 | 0 | 0 | 0 | 0 | 0 | 0 | 0 | 0 | 0 | 0.05304 | 87.17 | 87.17 | 1 | 0
124 | 151301002 | 151302232 | 115067131 | 1 | 1 | 1 | 3 | 101-0605 | ФССЦ-2001, 101-0605, приказ Минстроя России №899/пр от 11.12.2015 г. | Мастика герметизирующая нетвердеющая «Гэлан» | 1348 | 1009 | т | т | 1000 | 0 | 286377307 | 0.00501 | 17183 | 0 | 0 | 0 | 17183 | 0 | 0 | 0 | 1 | 1 | 1 | 1 | 0 | 1 | 0 | 0 | 0 | 0.00501 |  | 0 | 2 | 151302256 | 1 | 0 | 166 | 0 | 0 | 0 | 0 | 0 | 0 | 0 | 0 | 0 | 0 | 0 | 0 | 0 | 0 | 0 | 0 | 0 | 0 | 0 | 0 | 0 | 0 | 0.00027254 | 17183 | 17183 | 1 | 0
124 | 151301002 | 151302232 | 115040891 | 1 | 1 | 1 | 3 | 101-1522 | ФССЦ-2001, 101-1522, приказ Минстроя России №899/пр от 11.12.2015 г. | Электроды диаметром 5 мм Э42А | 1348 | 1009 | т | т | 1000 | 0 | 1993187437 | 0.00045 | 10362 | 0 | 0 | 0 | 10362 | 0 | 0 | 0 | 1 | 1 | 1 | 1 | 0 | 1 | 0 | 0 | 0 | 0.00045 |  | 0 | 2 | 151302257 | 1 | 0 | 167 | 0 | 0 | 0 | 0 | 0 | 0 | 0 | 0 | 0 | 0 | 0 | 0 | 0 | 0 | 0 | 0 | 0 | 0 | 0 | 0 | 0 | 0 | 2.448e-05 | 10362 | 10362 | 1 | 0
124 | 151301002 | 151302232 | 115021558 | 1 | 1 | 1 | 3 | 101-1703 | ФССЦ-2001, 101-1703, приказ Минстроя России №899/пр от 11.12.2015 г. | Прокладки резиновые (пластина техническая прессованная) | 1346 | 1009 | кг | кг | 1 | 0 | 304775013 | 8 | 23.09 | 0 | 0 | 0 | 23.09 | 0 | 0 | 0 | 1 | 1 | 1 | 1 | 0 | 1 | 0 | 0 | 0 | 8 |  | 0 | 2 | 151302258 | 1 | 0 | 168 | 0 | 0 | 0 | 0 | 0 | 0 | 0 | 0 | 0 | 0 | 0 | 0 | 0 | 0 | 0 | 0 | 0 | 0 | 0 | 0 | 0 | 0 | 0.4352 | 23.09 | 23.09 | 1 | 0
124 | 151301002 | 151302232 | 115016531 | 1 | 1 | 1 | 3 | 101-1714 | ФССЦ-2001, 101-1714, приказ Минстроя России №899/пр от 11.12.2015 г. | Болты с гайками и шайбами строительные | 1348 | 1009 | т | т | 1000 | 0 | -373666684 | 0.015 | 9040.01 | 0 | 0 | 0 | 9040.01 | 0 | 0 | 0 | 1 | 1 | 1 | 1 | 0 | 1 | 0 | 0 | 0 | 0.015 |  | 0 | 2 | 151302259 | 1 | 0 | 169 | 0 | 0 | 0 | 0 | 0 | 0 | 0 | 0 | 0 | 0 | 0 | 0 | 0 | 0 | 0 | 0 | 0 | 0 | 0 | 0 | 0 | 0 | 0.000816 | 9040.01 | 9040.01 | 1 | 0
124 | 151301002 | 151302232 | 115104886 | 1 | 1 | 1 | 3 | 101-9430 | ФССЦ-2001, 101-9430, приказ Минстроя России №899/пр от 11.12.2015 г. | Сетки в рамках | 1327 | 1005 | м2 | м2 | 1 | 0 | -118796218 | 0 | 0 | 0 | 0 | 0 | 0 | 0 | 0 | 0 | 1 | 1 | 1 | 1 | 1 | 0 | 0 | 0 | 0 | 0 |  | 0 | 2 | 151302260 | 1 | 0 | 170 | 0 | 0 | 0 | 0 | 0 | 0 | 0 | 0 | 0 | 0 | 0 | 0 | 0 | 0 | 0 | 0 | 0 | 0 | 0 | 0 | 0 | 0 | 0 | 0 | 0 | 1 | 0
124 | 151301002 | 151302232 | 115104887 | 1 | 1 | 1 | 3 | 301-9066 | ФССЦ-2001, 301-9066, приказ Минстроя России №899/пр от 11.12.2015 г. | Воздуховоды металлические | 1327 | 1005 | м2 | м2 | 1 | 0 | -1080339013 | 100 | 0 | 0 | 0 | 0 | 0 | 0 | 0 | 0 | 1 | 1 | 1 | 1 | 0 | 0 | 0 | 0 | 0 | 100 |  | 0 | 2 | 151302261 | 1 | 0 | 171 | 0 | 0 | 0 | 0 | 0 | 0 | 0 | 0 | 0 | 0 | 0 | 0 | 0 | 0 | 0 | 0 | 0 | 0 | 0 | 0 | 0 | 0 | 5.44 | 0 | 0 | 1 | 0
124 | 151301002 | 151302232 | 115104889 | 1 | 1 | 1 | 3 | 301-9110 | ФССЦ-2001, 301-9110, приказ Минстроя России №899/пр от 11.12.2015 г. | Дроссель-клапаны в патрубке | 1354 | 1010 | шт. | шт. | 1 | 0 | 936960113 | 0 | 0 | 0 | 0 | 0 | 0 | 0 | 0 | 0 | 1 | 1 | 1 | 1 | 1 | 0 | 0 | 0 | 0 | 0 |  | 0 | 2 | 151302262 | 1 | 0 | 172 | 0 | 0 | 0 | 0 | 0 | 0 | 0 | 0 | 0 | 0 | 0 | 0 | 0 | 0 | 0 | 0 | 0 | 0 | 0 | 0 | 0 | 0 | 0 | 0 | 0 | 1 | 0
124 | 151301002 | 151302232 | 115098651 | 1 | 1 | 1 | 3 | 301-9240 | ФССЦ-2001, 301-9240, приказ Минстроя России №899/пр от 11.12.2015 г. | Крепления | 1346 | 1009 | кг | кг | 1 | 0 | 1079851961 | 0 | 0 | 0 | 0 | 0 | 0 | 0 | 0 | 0 | 1 | 1 | 1 | 1 | 1 | 0 | 0 | 0 | 0 | 0 |  | 0 | 2 | 151302263 | 1 | 0 | 173 | 0 | 0 | 0 | 0 | 0 | 0 | 0 | 0 | 0 | 0 | 0 | 0 | 0 | 0 | 0 | 0 | 0 | 0 | 0 | 0 | 0 | 0 | 0 | 0 | 0 | 1 | 0
124 | 151301002 | 151302232 | 115104125 | 1 | 1 | 1 | 3 | 301-9520 | ФССЦ-2001, 301-9520, приказ Минстроя России №899/пр от 11.12.2015 г. | Шиберы | 1354 | 1010 | шт. | шт. | 1 | 0 | 632953416 | 0 | 0 | 0 | 0 | 0 | 0 | 0 | 0 | 0 | 1 | 1 | 1 | 1 | 1 | 0 | 0 | 0 | 0 | 0 |  | 0 | 2 | 151302264 | 1 | 0 | 174 | 0 | 0 | 0 | 0 | 0 | 0 | 0 | 0 | 0 | 0 | 0 | 0 | 0 | 0 | 0 | 0 | 0 | 0 | 0 | 0 | 0 | 0 | 0 | 0 | 0 | 1 | 0
124 | 151301002 | 151302232 | 115104888 | 1 | 1 | 1 | 3 | 301-9640 | ФССЦ-2001, 301-9640, приказ Минстроя России №899/пр от 11.12.2015 г. | Заглушки питометражных лючков | 1354 | 1010 | шт. | шт. | 1 | 0 | 554239276 | 0 | 0 | 0 | 0 | 0 | 0 | 0 | 0 | 0 | 1 | 1 | 1 | 1 | 1 | 0 | 0 | 0 | 0 | 0 |  | 0 | 2 | 151302265 | 1 | 0 | 175 | 0 | 0 | 0 | 0 | 0 | 0 | 0 | 0 | 0 | 0 | 0 | 0 | 0 | 0 | 0 | 0 | 0 | 0 | 0 | 0 | 0 | 0 | 0 | 0 | 0 | 1 | 0
124 | 151301002 | 151302232 | 115104890 | 1 | 1 | 1 | 3 | 509-0989 | ФССЦ-2001, 509-0989, приказ Минстроя России №899/пр от 11.12.2015 г. | Шнур асбестовый общего назначения марки ШАОН диаметром 8-10 мм | 1348 | 1009 | т | т | 1000 | 0 | 1132473552 | 0.00089 | 26499 | 0 | 0 | 0 | 26499 | 0 | 0 | 0 | 1 | 1 | 1 | 1 | 0 | 1 | 0 | 0 | 0 | 0.00089 |  | 0 | 2 | 151302266 | 1 | 0 | 176 | 0 | 0 | 0 | 0 | 0 | 0 | 0 | 0 | 0 | 0 | 0 | 0 | 0 | 0 | 0 | 0 | 0 | 0 | 0 | 0 | 0 | 0 | 4.8416e-05 | 26499 | 26499 | 1 | 0
126 | 151301002 | 151302268 | 47840853 | 1 | 1 | 1 | 1 | 1-1030 |  | Рабочий строитель среднего разряда 3 | 1369 | 1013 | чел.-ч | чел.-ч | 1 | 0 | 1774247228 | 46.19 | 0 | 0 | 0 | 8.53 | 0 | 0 | 0 | 8.53 | 1 | 1 | 1 | 1 | 0 | 1 | 1 | 0 | 0 | 46.19 |  | 1 | 2 | 151302276 | 1 | 0 | 177 | 0 | 0 | 0 | 0 | 0 | 0 | 0 | 0 | 0 | 0 | 0 | 0 | 0 | 0 | 0 | 0 | 0 | 0 | 0 | 0 | 0 | 0 | 3.6952 | 8.53 | 8.53 | 1 | 0
126 | 151301002 | 151302268 | 121548 | 1 | 1 | 1 | 1 | 2 |  | Затраты труда машинистов | 608254 | 1013 | чел.час | чел.час | 1 | 0 | -185737400 | 0.01 | 0 | 0 | 0 | 0 | 0 | 0 | 0 | 0 | 1 | 1 | 1 | 1 | 0 | 1 | 1 | 0 | 0 | 0.01 |  | 2 | 2 | 151302277 | 1 | 0 | 178 | 0 | 0 | 0 | 0 | 0 | 0 | 0 | 0 | 0 | 0 | 0 | 0 | 0 | 0 | 0 | 0 | 0 | 0 | 0 | 0 | 0 | 0 | 0.0008 | 0 | 0 | 1 | 0
126 | 151301002 | 151302268 | 115066410 | 1 | 1 | 1 | 2 | 030954 | ФСЭМ-2001, 030954, приказ Минстроя России №899/пр от 11.12.2015 г. | Подъемники грузоподъемностью до 500 кг одномачтовые, высота подъема 45 м | 1368 | 1011 | маш.-ч | маш.-ч | 1 | 0 | 341432456 | 0.01 | 0 | 31.26 | 13.5 | 0 | 0 | 31.26 | 13.5 | 0 | 1 | 1 | 1 | 1 | 0 | 1 | 1 | 0 | 0 | 0.01 |  | 0 | 2 | 151302278 | 1 | 0 | 179 | 0 | 0 | 0 | 0 | 0 | 0 | 0 | 0 | 0 | 0 | 0 | 0 | 0 | 0 | 0 | 0 | 0 | 0 | 0 | 0 | 0 | 0 | 0.0008 | 31.26 | 31.26 | 1 | 0
126 | 151301002 | 151302268 | 115544305 | 1 | 1 | 1 | 3 | 301-1514 | ФССЦ-2001, 301-1514, приказ Минстроя России №899/пр от 11.12.2015 г. | Решетки жалюзийные неподвижные штампованные размером 150х490 мм | 1354 | 1010 | шт. | шт. | 1 | 1 | 69405388 | -100 | 196.06 | 0 | 0 | 0 | 28.25 | 0 | 0 | 0 | 6.94 | 1 | 1 | 1 | 0 | 1 | 0 | 0 | 0 | -100 |  | 0 | 2 | 151302279 | 1 | 6144 | 180 | 0 | 0 | 0 | 0 | 0 | 0 | 0 | 0 | 0 | 0 | 0 | 0 | 0 | 0 | 0 | 0 | 0 | 0 | 0 | 0 | 0 | 0 | -8 | 196.06 | 28.25 | 6.94 | 0
126 | 151301002 | 151302268 | 115066678 | 1 | 1 | 1 | 3 | 405-0219 | ФССЦ-2001, 405-0219, приказ Минстроя России №899/пр от 11.12.2015 г. | Гипсовые вяжущие, марка Г3 | 1348 | 1009 | т | т | 1000 | 0 | -1518679237 | 0.05 | 729.98 | 0 | 0 | 0 | 729.98 | 0 | 0 | 0 | 1 | 1 | 1 | 1 | 0 | 1 | 0 | 0 | 0 | 0.05 |  | 0 | 2 | 151302280 | 1 | 0 | 181 | 0 | 0 | 0 | 0 | 0 | 0 | 0 | 0 | 0 | 0 | 0 | 0 | 0 | 0 | 0 | 0 | 0 | 0 | 0 | 0 | 0 | 0 | 0.004 | 729.98 | 729.98 | 1 | 0
126 | 151301002 | 151302268 | 115017389 | 1 | 1 | 1 | 3 | 411-0001 | ФССЦ-2001, 411-0001, приказ Минстроя России №899/пр от 11.12.2015 г. | Вода | 1339 | 1007 | м3 | м3 | 1 | 0 | 11619063 | 0.02 | 2.44 | 0 | 0 | 0 | 2.44 | 0 | 0 | 0 | 1 | 1 | 1 | 1 | 0 | 1 | 0 | 0 | 0 | 0.02 |  | 0 | 2 | 151302281 | 1 | 0 | 182 | 0 | 0 | 0 | 0 | 0 | 0 | 0 | 0 | 0 | 0 | 0 | 0 | 0 | 0 | 0 | 0 | 0 | 0 | 0 | 0 | 0 | 0 | 0.0016 | 2.44 | 2.44 | 1 | 0
126 | 151301002 | 151302268 | 115259895 | 1 | 1 | 1 | 3 | 509-9900 | ФССЦ-2001, 509-9900, приказ Минстроя России №899/пр от 11.12.2015 г. | Строительный мусор | 1348 | 1009 | т | т | 1000 | 0 | 68711460 | 0.07 | 0 | 0 | 0 | 0 | 0 | 0 | 0 | 0 | 1 | 1 | 1 | 1 | 0 | 0 | 0 | 0 | 0 | 0.07 |  | 0 | 2 | 151302282 | 1 | 0 | 183 | 0 | 0 | 0 | 0 | 0 | 0 | 0 | 0 | 0 | 0 | 0 | 0 | 0 | 0 | 0 | 0 | 0 | 0 | 0 | 0 | 0 | 0 | 0.0056 | 0 | 0 | 1 | 0
129 | 151301002 | 151302285 | 47840997 | 1 | 1 | 1 | 1 | 1-1031 |  | Рабочий строитель среднего разряда 3,1 | 1369 | 1013 | чел.-ч | чел.-ч | 1 | 0 | -1776080102 | 34.02 | 0 | 0 | 0 | 8.64 | 0 | 0 | 0 | 8.64 | 1 | 1 | 1 | 1 | 0 | 1 | 0 | 0 | 0 | 34.02 |  | 1 | 2 | 151302298 | 1 | 0 | 184 | 0 | 0 | 0 | 0 | 0 | 0 | 0 | 0 | 0 | 0 | 0 | 0 | 0 | 0 | 0 | 0 | 0 | 0 | 0 | 0 | 0 | 0 | 1.701 | 8.64 | 8.64 | 1 | 0
129 | 151301002 | 151302285 | 121548 | 1 | 1 | 1 | 1 | 2 |  | Затраты труда машинистов | 608254 | 1013 | чел.час | чел.час | 1 | 0 | -185737400 | 0.1 | 0 | 0 | 0 | 0 | 0 | 0 | 0 | 0 | 1 | 1 | 1 | 1 | 0 | 1 | 0 | 0 | 0 | 0.1 |  | 2 | 2 | 151302299 | 1 | 0 | 185 | 0 | 0 | 0 | 0 | 0 | 0 | 0 | 0 | 0 | 0 | 0 | 0 | 0 | 0 | 0 | 0 | 0 | 0 | 0 | 0 | 0 | 0 | 0.005 | 0 | 0 | 1 | 0
129 | 151301002 | 151302285 | 115066410 | 1 | 1 | 1 | 2 | 030954 | ФСЭМ-2001, 030954, приказ Минстроя России №899/пр от 11.12.2015 г. | Подъемники грузоподъемностью до 500 кг одномачтовые, высота подъема 45 м | 1368 | 1011 | маш.-ч | маш.-ч | 1 | 0 | 341432456 | 0.1 | 0 | 31.26 | 13.5 | 0 | 0 | 31.26 | 13.5 | 0 | 1 | 1 | 1 | 1 | 0 | 1 | 0 | 0 | 0 | 0.1 |  | 0 | 2 | 151302300 | 1 | 0 | 186 | 0 | 0 | 0 | 0 | 0 | 0 | 0 | 0 | 0 | 0 | 0 | 0 | 0 | 0 | 0 | 0 | 0 | 0 | 0 | 0 | 0 | 0 | 0.005 | 31.26 | 31.26 | 1 | 0
129 | 151301002 | 151302285 | 115016508 | 1 | 1 | 1 | 2 | 400001 | ФСЭМ-2001, 400001, приказ Минстроя России №899/пр от 11.12.2015 г. | Автомобили бортовые, грузоподъемность до 5 т | 1368 | 1011 | маш.-ч | маш.-ч | 1 | 0 | -365761310 | 0.06 | 0 | 87.17 | 11.6 | 0 | 0 | 87.17 | 11.6 | 0 | 1 | 1 | 1 | 1 | 0 | 1 | 0 | 0 | 0 | 0.06 |  | 0 | 2 | 151302301 | 1 | 0 | 187 | 0 | 0 | 0 | 0 | 0 | 0 | 0 | 0 | 0 | 0 | 0 | 0 | 0 | 0 | 0 | 0 | 0 | 0 | 0 | 0 | 0 | 0 | 0.003 | 87.17 | 87.17 | 1 | 0
129 | 151301002 | 151302285 | 115070479 | 1 | 1 | 1 | 3 | 101-0620 | ФССЦ-2001, 101-0620, приказ Минстроя России №899/пр от 11.12.2015 г. | Мел природный молотый | 1348 | 1009 | т | т | 1000 | 0 | -2093644196 | 0.0255 | 586.47 | 0 | 0 | 0 | 586.47 | 0 | 0 | 0 | 1 | 1 | 1 | 1 | 0 | 1 | 0 | 0 | 0 | 0.0255 |  | 0 | 2 | 151302302 | 1 | 0 | 188 | 0 | 0 | 0 | 0 | 0 | 0 | 0 | 0 | 0 | 0 | 0 | 0 | 0 | 0 | 0 | 0 | 0 | 0 | 0 | 0 | 0 | 0 | 0.001275 | 586.47 | 586.47 | 1 | 0
129 | 151301002 | 151302285 | 115071367 | 1 | 1 | 1 | 3 | 101-0623 | ФССЦ-2001, 101-0623, приказ Минстроя России №899/пр от 11.12.2015 г. | Мыло твердое хозяйственное 72% | 1354 | 1010 | шт. | шт. | 1 | 0 | -861218787 | 5.1 | 4.5 | 0 | 0 | 0 | 4.5 | 0 | 0 | 0 | 1 | 1 | 1 | 1 | 0 | 1 | 0 | 0 | 0 | 5.1 |  | 0 | 2 | 151302303 | 1 | 0 | 189 | 0 | 0 | 0 | 0 | 0 | 0 | 0 | 0 | 0 | 0 | 0 | 0 | 0 | 0 | 0 | 0 | 0 | 0 | 0 | 0 | 0 | 0 | 0.255 | 4.5 | 4.5 | 1 | 0
129 | 151301002 | 151302285 | 115085493 | 1 | 1 | 1 | 3 | 101-1596 | ФССЦ-2001, 101-1596, приказ Минстроя России №899/пр от 11.12.2015 г. | Шкурка шлифовальная двухслойная с зернистостью 40-25 | 1327 | 1005 | м2 | м2 | 1 | 0 | -769930011 | 1.6 | 72.32 | 0 | 0 | 0 | 72.32 | 0 | 0 | 0 | 1 | 1 | 1 | 1 | 0 | 1 | 0 | 0 | 0 | 1.6 |  | 0 | 2 | 151302304 | 1 | 0 | 190 | 0 | 0 | 0 | 0 | 0 | 0 | 0 | 0 | 0 | 0 | 0 | 0 | 0 | 0 | 0 | 0 | 0 | 0 | 0 | 0 | 0 | 0 | 0.08 | 72.32 | 72.32 | 1 | 0
129 | 151301002 | 151302285 | 115067723 | 1 | 1 | 1 | 3 | 101-1712 | ФССЦ-2001, 101-1712, приказ Минстроя России №899/пр от 11.12.2015 г. | Шпатлевка клеевая | 1348 | 1009 | т | т | 1000 | 0 | -1083712576 | 0.076 | 4294 | 0 | 0 | 0 | 4294 | 0 | 0 | 0 | 1 | 1 | 1 | 1 | 0 | 1 | 0 | 0 | 0 | 0.076 |  | 0 | 2 | 151302305 | 1 | 0 | 191 | 0 | 0 | 0 | 0 | 0 | 0 | 0 | 0 | 0 | 0 | 0 | 0 | 0 | 0 | 0 | 0 | 0 | 0 | 0 | 0 | 0 | 0 | 0.0038 | 4294 | 4294 | 1 | 0
129 | 151301002 | 151302285 | 115080637 | 1 | 1 | 1 | 3 | 101-1840 | ФССЦ-2001, 101-1840, приказ Минстроя России №899/пр от 11.12.2015 г. | Клей малярный жидкий | 1346 | 1009 | кг | кг | 1 | 0 | -1164725868 | 4.02 | 8.09 | 0 | 0 | 0 | 8.09 | 0 | 0 | 0 | 1 | 1 | 1 | 1 | 0 | 1 | 0 | 0 | 0 | 4.02 |  | 0 | 2 | 151302306 | 1 | 0 | 192 | 0 | 0 | 0 | 0 | 0 | 0 | 0 | 0 | 0 | 0 | 0 | 0 | 0 | 0 | 0 | 0 | 0 | 0 | 0 | 0 | 0 | 0 | 0.201 | 8.09 | 8.09 | 1 | 0
129 | 151301002 | 151302285 | 115331706 | 1 | 1 | 1 | 3 | 101-1959 | ФССЦ-2001, 101-1959, приказ Минстроя России №899/пр от 11.12.2015 г. | Краска водоэмульсионная ВЭАК-1180 | 1348 | 1009 | т | т | 1000 | 0 | 1246765736 | 0.071 | 15481 | 0 | 0 | 0 | 15481 | 0 | 0 | 0 | 1 | 1 | 1 | 1 | 0 | 1 | 0 | 0 | 0 | 0.071 |  | 0 | 2 | 151302307 | 1 | 0 | 193 | 0 | 0 | 0 | 0 | 0 | 0 | 0 | 0 | 0 | 0 | 0 | 0 | 0 | 0 | 0 | 0 | 0 | 0 | 0 | 0 | 0 | 0 | 0.00355 | 15481 | 15481 | 1 | 0
129 | 151301002 | 151302285 | 115089990 | 1 | 1 | 1 | 3 | 409-0639 | ФССЦ-2001, 409-0639, приказ Минстроя России №899/пр от 11.12.2015 г. | Пемза шлаковая (щебень пористый из металлургического шлака), марка 600, фракция 5-10 мм | 1339 | 1007 | м3 | м3 | 1 | 0 | -53576675 | 0.0044 | 74.58 | 0 | 0 | 0 | 74.58 | 0 | 0 | 0 | 1 | 1 | 1 | 1 | 0 | 1 | 0 | 0 | 0 | 0.0044 |  | 0 | 2 | 151302308 | 1 | 0 | 194 | 0 | 0 | 0 | 0 | 0 | 0 | 0 | 0 | 0 | 0 | 0 | 0 | 0 | 0 | 0 | 0 | 0 | 0 | 0 | 0 | 0 | 0 | 0.00022 | 74.58 | 74.58 | 1 | 0
129 | 151301002 | 151302285 | 115017389 | 1 | 1 | 1 | 3 | 411-0001 | ФССЦ-2001, 411-0001, приказ Минстроя России №899/пр от 11.12.2015 г. | Вода | 1339 | 1007 | м3 | м3 | 1 | 0 | 11619063 | 0.24 | 2.44 | 0 | 0 | 0 | 2.44 | 0 | 0 | 0 | 1 | 1 | 1 | 1 | 0 | 1 | 0 | 0 | 0 | 0.24 |  | 0 | 2 | 151302309 | 1 | 0 | 195 | 0 | 0 | 0 | 0 | 0 | 0 | 0 | 0 | 0 | 0 | 0 | 0 | 0 | 0 | 0 | 0 | 0 | 0 | 0 | 0 | 0 | 0 | 0.012 | 2.44 | 2.44 | 1 | 0
161 | 151301002 | 151302310 | 47840527 | 1 | 1 | 1 | 1 | 1-1020 |  | Рабочий строитель среднего разряда 2 | 1369 | 1013 | чел.-ч | чел.-ч | 1 | 0 | 1607597553 | 2.54 | 0 | 0 | 0 | 7.8 | 0 | 0 | 0 | 7.8 | 1 | 1 | 1 | 1 | 0 | 1 | 1 | 0 | 0 | 2.54 |  | 1 | 2 | 151302313 | 1 | 0 | 196 | 0 | 0 | 0 | 0 | 0 | 0 | 0 | 0 | 0 | 0 | 0 | 0 | 0 | 0 | 0 | 0 | 0 | 0 | 0 | 0 | 0 | 0 | 1.397 | 7.8 | 7.8 | 1 | 0
161 | 151301002 | 151302310 | 115259895 | 1 | 1 | 1 | 3 | 509-9900 | ФССЦ-2001, 509-9900, приказ Минстроя России №899/пр от 11.12.2015 г. | Строительный мусор | 1348 | 1009 | т | т | 1000 | 0 | 68711460 | 0.004 | 0 | 0 | 0 | 0 | 0 | 0 | 0 | 0 | 1 | 1 | 1 | 1 | 0 | 0 | 0 | 0 | 0 | 0.004 |  | 0 | 2 | 151302314 | 1 | 0 | 197 | 0 | 0 | 0 | 0 | 0 | 0 | 0 | 0 | 0 | 0 | 0 | 0 | 0 | 0 | 0 | 0 | 0 | 0 | 0 | 0 | 0 | 0 | 0.0022 | 0 | 0 | 1 | 0
162 | 151301002 | 151302315 | 47855723 | 1 | 1 | 1 | 1 | 1-2038 |  | Рабочий монтажник среднего разряда 3,8 | 1369 | 1013 | чел.-ч | чел.-ч | 1 | 0 | 625109291 | 2.82 | 0 | 0 | 0 | 9.4 | 0 | 0 | 0 | 9.4 | 1 | 1 | 1 | 1 | 0 | 1 | 1 | 0 | 0 | 2.82 |  | 1 | 2 | 151302327 | 1 | 0 | 198 | 0 | 0 | 0 | 0 | 0 | 0 | 0 | 0 | 0 | 0 | 0 | 0 | 0 | 0 | 0 | 0 | 0 | 0 | 0 | 0 | 0 | 0 | 1.128 | 9.4 | 9.4 | 1 | 0
162 | 151301002 | 151302315 | 121548 | 1 | 1 | 1 | 1 | 2 |  | Затраты труда машинистов | 608254 | 1013 | чел.час | чел.час | 1 | 0 | -185737400 | 0.01 | 0 | 0 | 0 | 0 | 0 | 0 | 0 | 0 | 1 | 1 | 1 | 1 | 0 | 1 | 1 | 0 | 0 | 0.01 |  | 2 | 2 | 151302328 | 1 | 0 | 199 | 0 | 0 | 0 | 0 | 0 | 0 | 0 | 0 | 0 | 0 | 0 | 0 | 0 | 0 | 0 | 0 | 0 | 0 | 0 | 0 | 0 | 0 | 0.004 | 0 | 0 | 1 | 0
162 | 151301002 | 151302315 | 115070876 | 1 | 1 | 1 | 2 | 021102 | ФСЭМ-2001, 021102, приказ Минстроя России №899/пр от 11.12.2015 г. | Краны на автомобильном ходу при работе на монтаже технологического оборудования 10 т | 1368 | 1011 | маш.-ч | маш.-ч | 1 | 0 | -1522137766 | 0.01 | 0 | 134.65 | 13.5 | 0 | 0 | 134.65 | 13.5 | 0 | 1 | 1 | 1 | 1 | 0 | 1 | 1 | 0 | 0 | 0.01 |  | 0 | 2 | 151302329 | 1 | 0 | 200 | 0 | 0 | 0 | 0 | 0 | 0 | 0 | 0 | 0 | 0 | 0 | 0 | 0 | 0 | 0 | 0 | 0 | 0 | 0 | 0 | 0 | 0 | 0.004 | 134.65 | 134.65 | 1 | 0
162 | 151301002 | 151302315 | 115016508 | 1 | 1 | 1 | 2 | 400001 | ФСЭМ-2001, 400001, приказ Минстроя России №899/пр от 11.12.2015 г. | Автомобили бортовые, грузоподъемность до 5 т | 1368 | 1011 | маш.-ч | маш.-ч | 1 | 0 | -365761310 | 0.01 | 0 | 87.17 | 11.6 | 0 | 0 | 87.17 | 11.6 | 0 | 1 | 1 | 1 | 1 | 0 | 1 | 1 | 0 | 0 | 0.01 |  | 0 | 2 | 151302330 | 1 | 0 | 201 | 0 | 0 | 0 | 0 | 0 | 0 | 0 | 0 | 0 | 0 | 0 | 0 | 0 | 0 | 0 | 0 | 0 | 0 | 0 | 0 | 0 | 0 | 0.004 | 87.17 | 87.17 | 1 | 0
162 | 151301002 | 151302315 | 115306301 | 1 | 1 | 1 | 3 | 101-2143 | ФССЦ-2001, 101-2143, приказ Минстроя России №899/пр от 11.12.2015 г. | Краска | 1346 | 1009 | кг | кг | 1 | 0 | 326289475 | 0.05 | 28.6 | 0 | 0 | 0 | 28.6 | 0 | 0 | 0 | 1 | 1 | 1 | 1 | 0 | 1 | 0 | 0 | 0 | 0.05 |  | 0 | 2 | 151302331 | 1 | 0 | 202 | 0 | 0 | 0 | 0 | 0 | 0 | 0 | 0 | 0 | 0 | 0 | 0 | 0 | 0 | 0 | 0 | 0 | 0 | 0 | 0 | 0 | 0 | 0.02 | 28.6 | 28.6 | 1 | 0
162 | 151301002 | 151302315 | 115311572 | 1 | 1 | 1 | 3 | 101-2478 | ФССЦ-2001, 101-2478, приказ Минстроя России №899/пр от 11.12.2015 г. | Лента К226 | 1308 | 102138004 | 100 м | 100 м | 100 | 0 | -1167749405 | 0.05 | 120 | 0 | 0 | 0 | 120 | 0 | 0 | 0 | 1 | 1 | 1 | 1 | 0 | 1 | 0 | 0 | 0 | 0.05 |  | 0 | 2 | 151302326 | 1 | 0 | 203 | 0 | 0 | 0 | 0 | 0 | 0 | 0 | 0 | 0 | 0 | 0 | 0 | 0 | 0 | 0 | 0 | 0 | 0 | 0 | 0 | 0 | 0 | 0.02 | 120 | 120 | 1 | 0
162 | 151301002 | 151302315 | 115307377 | 1 | 1 | 1 | 3 | 101-2499 | ФССЦ-2001, 101-2499, приказ Минстроя России №899/пр от 11.12.2015 г. | Лента изоляционная прорезиненная односторонняя ширина 20 мм, толщина 0,25-0,35 мм | 1346 | 1009 | кг | кг | 1 | 0 | 295609945 | 0.16 | 30.4 | 0 | 0 | 0 | 30.4 | 0 | 0 | 0 | 1 | 1 | 1 | 1 | 0 | 1 | 0 | 0 | 0 | 0.16 |  | 0 | 2 | 151302324 | 1 | 0 | 204 | 0 | 0 | 0 | 0 | 0 | 0 | 0 | 0 | 0 | 0 | 0 | 0 | 0 | 0 | 0 | 0 | 0 | 0 | 0 | 0 | 0 | 0 | 0.064 | 30.4 | 30.4 | 1 | 0
162 | 151301002 | 151302315 | 115274035 | 1 | 1 | 1 | 3 | 999-9950 | ФССЦ-2001, 999-9950, приказ Минстроя России №899/пр от 11.12.2015 г. | Вспомогательные ненормируемые материалы (2% от ОЗП) | 1374 | 1013 | РУБ | РУБ | 1 | 0 | 1223377994 | 0.53 | 1 | 0 | 0 | 0 | 1 | 0 | 0 | 0 | 1 | 1 | 1 | 1 | 0 | 1 | 0 | 0 | 0 | 0.53 |  | 0 | 2 | 151302325 | 1 | 0 | 205 | 0 | 0 | 0 | 0 | 0 | 0 | 0 | 0 | 0 | 0 | 0 | 0 | 0 | 0 | 0 | 0 | 0 | 0 | 0 | 0 | 0 | 0 | 0.212 | 1 | 1 | 1 | 0
164 | 151301002 | 151302333 | 47855723 | 1 | 1 | 1 | 1 | 1-2038 |  | Рабочий монтажник среднего разряда 3,8 | 1369 | 1013 | чел.-ч | чел.-ч | 1 | 0 | 625109291 | 3.76 | 0 | 0 | 0 | 9.4 | 0 | 0 | 0 | 9.4 | 1 | 1 | 1 | 1 | 0 | 1 | 0 | 0 | 0 | 3.76 |  | 1 | 2 | 151302342 | 1 | 0 | 206 | 0 | 0 | 0 | 0 | 0 | 0 | 0 | 0 | 0 | 0 | 0 | 0 | 0 | 0 | 0 | 0 | 0 | 0 | 0 | 0 | 0 | 0 | 0.564 | 9.4 | 9.4 | 1 | 0
164 | 151301002 | 151302333 | 121548 | 1 | 1 | 1 | 1 | 2 |  | Затраты труда машинистов | 608254 | 1013 | чел.час | чел.час | 1 | 0 | -185737400 | 0.01 | 0 | 0 | 0 | 0 | 0 | 0 | 0 | 0 | 1 | 1 | 1 | 1 | 0 | 1 | 0 | 0 | 0 | 0.01 |  | 2 | 2 | 151302343 | 1 | 0 | 207 | 0 | 0 | 0 | 0 | 0 | 0 | 0 | 0 | 0 | 0 | 0 | 0 | 0 | 0 | 0 | 0 | 0 | 0 | 0 | 0 | 0 | 0 | 0.0015 | 0 | 0 | 1 | 0
164 | 151301002 | 151302333 | 115070876 | 1 | 1 | 1 | 2 | 021102 | ФСЭМ-2001, 021102, приказ Минстроя России №899/пр от 11.12.2015 г. | Краны на автомобильном ходу при работе на монтаже технологического оборудования 10 т | 1368 | 1011 | маш.-ч | маш.-ч | 1 | 0 | -1522137766 | 0.01 | 0 | 134.65 | 13.5 | 0 | 0 | 134.65 | 13.5 | 0 | 1 | 1 | 1 | 1 | 0 | 1 | 0 | 0 | 0 | 0.01 |  | 0 | 2 | 151302344 | 1 | 0 | 208 | 0 | 0 | 0 | 0 | 0 | 0 | 0 | 0 | 0 | 0 | 0 | 0 | 0 | 0 | 0 | 0 | 0 | 0 | 0 | 0 | 0 | 0 | 0.0015 | 134.65 | 134.65 | 1 | 0
164 | 151301002 | 151302333 | 115016508 | 1 | 1 | 1 | 2 | 400001 | ФСЭМ-2001, 400001, приказ Минстроя России №899/пр от 11.12.2015 г. | Автомобили бортовые, грузоподъемность до 5 т | 1368 | 1011 | маш.-ч | маш.-ч | 1 | 0 | -365761310 | 0.01 | 0 | 87.17 | 11.6 | 0 | 0 | 87.17 | 11.6 | 0 | 1 | 1 | 1 | 1 | 0 | 1 | 0 | 0 | 0 | 0.01 |  | 0 | 2 | 151302345 | 1 | 0 | 209 | 0 | 0 | 0 | 0 | 0 | 0 | 0 | 0 | 0 | 0 | 0 | 0 | 0 | 0 | 0 | 0 | 0 | 0 | 0 | 0 | 0 | 0 | 0.0015 | 87.17 | 87.17 | 1 | 0
164 | 151301002 | 151302333 | 115306301 | 1 | 1 | 1 | 3 | 101-2143 | ФССЦ-2001, 101-2143, приказ Минстроя России №899/пр от 11.12.2015 г. | Краска | 1346 | 1009 | кг | кг | 1 | 0 | 326289475 | 0.05 | 28.6 | 0 | 0 | 0 | 28.6 | 0 | 0 | 0 | 1 | 1 | 1 | 1 | 0 | 1 | 0 | 0 | 0 | 0.05 |  | 0 | 2 | 151302346 | 1 | 0 | 210 | 0 | 0 | 0 | 0 | 0 | 0 | 0 | 0 | 0 | 0 | 0 | 0 | 0 | 0 | 0 | 0 | 0 | 0 | 0 | 0 | 0 | 0 | 0.0075 | 28.6 | 28.6 | 1 | 0
164 | 151301002 | 151302333 | 115311572 | 1 | 1 | 1 | 3 | 101-2478 | ФССЦ-2001, 101-2478, приказ Минстроя России №899/пр от 11.12.2015 г. | Лента К226 | 1308 | 102138004 | 100 м | 100 м | 100 | 0 | -1167749405 | 0.055 | 120 | 0 | 0 | 0 | 120 | 0 | 0 | 0 | 1 | 1 | 1 | 1 | 0 | 1 | 0 | 0 | 0 | 0.055 |  | 0 | 2 | 151302347 | 1 | 0 | 211 | 0 | 0 | 0 | 0 | 0 | 0 | 0 | 0 | 0 | 0 | 0 | 0 | 0 | 0 | 0 | 0 | 0 | 0 | 0 | 0 | 0 | 0 | 0.00825 | 120 | 120 | 1 | 0
164 | 151301002 | 151302333 | 115307377 | 1 | 1 | 1 | 3 | 101-2499 | ФССЦ-2001, 101-2499, приказ Минстроя России №899/пр от 11.12.2015 г. | Лента изоляционная прорезиненная односторонняя ширина 20 мм, толщина 0,25-0,35 мм | 1346 | 1009 | кг | кг | 1 | 0 | 295609945 | 0.16 | 30.4 | 0 | 0 | 0 | 30.4 | 0 | 0 | 0 | 1 | 1 | 1 | 1 | 0 | 1 | 0 | 0 | 0 | 0.16 |  | 0 | 2 | 151302348 | 1 | 0 | 212 | 0 | 0 | 0 | 0 | 0 | 0 | 0 | 0 | 0 | 0 | 0 | 0 | 0 | 0 | 0 | 0 | 0 | 0 | 0 | 0 | 0 | 0 | 0.024 | 30.4 | 30.4 | 1 | 0
164 | 151301002 | 151302333 | 115274035 | 1 | 1 | 1 | 3 | 999-9950 | ФССЦ-2001, 999-9950, приказ Минстроя России №899/пр от 11.12.2015 г. | Вспомогательные ненормируемые материалы (2% от ОЗП) | 1374 | 1013 | РУБ | РУБ | 1 | 0 | 1223377994 | 0.71 | 1 | 0 | 0 | 0 | 1 | 0 | 0 | 0 | 1 | 1 | 1 | 1 | 0 | 1 | 0 | 0 | 0 | 0.71 |  | 0 | 2 | 151302349 | 1 | 0 | 213 | 0 | 0 | 0 | 0 | 0 | 0 | 0 | 0 | 0 | 0 | 0 | 0 | 0 | 0 | 0 | 0 | 0 | 0 | 0 | 0 | 0 | 0 | 0.1065 | 1 | 1 | 1 | 0
166 | 151301002 | 151302351 | 47841090 | 1 | 1 | 1 | 1 | 1-1035 |  | Рабочий строитель среднего разряда 3,5 | 1369 | 1013 | чел.-ч | чел.-ч | 1 | 0 | -887838387 | 24.1 | 0 | 0 | 0 | 9.07 | 0 | 0 | 0 | 9.07 | 1 | 1 | 1 | 1 | 0 | 1 | 1 | 0 | 0 | 24.1 |  | 1 | 2 | 151302354 | 1 | 0 | 214 | 0 | 0 | 0 | 0 | 0 | 0 | 0 | 0 | 0 | 0 | 0 | 0 | 0 | 0 | 0 | 0 | 0 | 0 | 0 | 0 | 0 | 0 | 0.723 | 9.07 | 9.07 | 1 | 0
166 | 151301002 | 151302351 | 115570348 | 1 | 1 | 1 | 3 | 509-1201 | ФССЦ-2001, 509-1201, приказ Минстроя России №899/пр от 11.12.2015 г. | Выключатель одноклавишный для скрытой проводки | 1358 | 1010 | 10 шт. | 10 шт. | 10 | 1 | -1259931913 | -10 | 431.67 | 0 | 0 | 0 | 62.2 | 0 | 0 | 0 | 6.94 | 1 | 1 | 1 | 0 | 1 | 0 | 0 | 0 | -10 |  | 0 | 2 | 151302355 | 1 | 6144 | 215 | 0 | 0 | 0 | 0 | 0 | 0 | 0 | 0 | 0 | 0 | 0 | 0 | 0 | 0 | 0 | 0 | 0 | 0 | 0 | 0 | 0 | 0 | -0.3 | 431.67 | 62.2 | 6.94 | 0
169 | 151301002 | 151302358 | 47840717 | 1 | 1 | 1 | 1 | 1-1040 |  | Рабочий строитель среднего разряда 4 | 1369 | 1013 | чел.-ч | чел.-ч | 1 | 0 | -1673341983 | 89.1 | 0 | 0 | 0 | 9.62 | 0 | 0 | 0 | 9.62 | 1 | 1 | 1 | 1 | 0 | 1 | 1 | 0 | 0 | 89.1 |  | 1 | 2 | 151302363 | 1 | 0 | 216 | 0 | 0 | 0 | 0 | 0 | 0 | 0 | 0 | 0 | 0 | 0 | 0 | 0 | 0 | 0 | 0 | 0 | 0 | 0 | 0 | 0 | 0 | 8.91 | 9.62 | 9.62 | 1 | 0
169 | 151301002 | 151302358 | 121548 | 1 | 1 | 1 | 1 | 2 |  | Затраты труда машинистов | 608254 | 1013 | чел.час | чел.час | 1 | 0 | -185737400 | 0.03 | 0 | 0 | 0 | 0 | 0 | 0 | 0 | 0 | 1 | 1 | 1 | 1 | 0 | 1 | 1 | 0 | 0 | 0.03 |  | 2 | 2 | 151302364 | 1 | 0 | 217 | 0 | 0 | 0 | 0 | 0 | 0 | 0 | 0 | 0 | 0 | 0 | 0 | 0 | 0 | 0 | 0 | 0 | 0 | 0 | 0 | 0 | 0 | 0.003 | 0 | 0 | 1 | 0
169 | 151301002 | 151302358 | 115066410 | 1 | 1 | 1 | 2 | 030954 | ФСЭМ-2001, 030954, приказ Минстроя России №899/пр от 11.12.2015 г. | Подъемники грузоподъемностью до 500 кг одномачтовые, высота подъема 45 м | 1368 | 1011 | маш.-ч | маш.-ч | 1 | 0 | 341432456 | 0.03 | 0 | 31.26 | 13.5 | 0 | 0 | 31.26 | 13.5 | 0 | 1 | 1 | 1 | 1 | 0 | 1 | 1 | 0 | 0 | 0.03 |  | 0 | 2 | 151302365 | 1 | 0 | 218 | 0 | 0 | 0 | 0 | 0 | 0 | 0 | 0 | 0 | 0 | 0 | 0 | 0 | 0 | 0 | 0 | 0 | 0 | 0 | 0 | 0 | 0 | 0.003 | 31.26 | 31.26 | 1 | 0
169 | 151301002 | 151302358 | 115571741 | 1 | 1 | 1 | 3 | 509-0767 | ФССЦ-2001, 509-0767, приказ Минстроя России №899/пр от 11.12.2015 г. | Светильники с лампами накаливания для производственных помещений с тяжелыми условиями среды, подвесной с защитной сеткой и стеклом, тип НСП09-200/Р50-03-02 | 1354 | 1010 | шт. | шт. | 1 | 1 | 496324156 | -100 | 414.87 | 0 | 0 | 0 | 59.78 | 0 | 0 | 0 | 6.94 | 1 | 1 | 1 | 0 | 1 | 0 | 0 | 0 | -100 |  | 0 | 2 | 151302366 | 1 | 6144 | 219 | 0 | 0 | 0 | 0 | 0 | 0 | 0 | 0 | 0 | 0 | 0 | 0 | 0 | 0 | 0 | 0 | 0 | 0 | 0 | 0 | 0 | 0 | -10 | 414.87 | 59.78 | 6.94 | 0
203 | 151301002 | 151302369 | 47840801 | 1 | 1 | 1 | 1 | 1-1027 |  | Рабочий строитель среднего разряда 2,7 | 1369 | 1013 | чел.-ч | чел.-ч | 1 | 0 | 1774519361 | 34.66 | 0 | 0 | 0 | 8.31 | 0 | 0 | 0 | 8.31 | 1 | 1 | 1 | 1 | 0 | 1 | 1 | 0 | 0 | 34.66 |  | 1 | 2 | 151302377 | 1 | 0 | 220 | 0 | 0 | 0 | 0 | 0 | 0 | 0 | 0 | 0 | 0 | 0 | 0 | 0 | 0 | 0 | 0 | 0 | 0 | 0 | 0 | 0 | 0 | 13.864 | 8.31 | 8.31 | 1 | 0
203 | 151301002 | 151302369 | 121548 | 1 | 1 | 1 | 1 | 2 |  | Затраты труда машинистов | 608254 | 1013 | чел.час | чел.час | 1 | 0 | -185737400 | 0.1 | 0 | 0 | 0 | 0 | 0 | 0 | 0 | 0 | 1 | 1 | 1 | 1 | 0 | 1 | 1 | 0 | 0 | 0.1 |  | 2 | 2 | 151302378 | 1 | 0 | 221 | 0 | 0 | 0 | 0 | 0 | 0 | 0 | 0 | 0 | 0 | 0 | 0 | 0 | 0 | 0 | 0 | 0 | 0 | 0 | 0 | 0 | 0 | 0.04 | 0 | 0 | 1 | 0
203 | 151301002 | 151302369 | 115066410 | 1 | 1 | 1 | 2 | 030954 | ФСЭМ-2001, 030954, приказ Минстроя России №899/пр от 11.12.2015 г. | Подъемники грузоподъемностью до 500 кг одномачтовые, высота подъема 45 м | 1368 | 1011 | маш.-ч | маш.-ч | 1 | 0 | 341432456 | 0.1 | 0 | 31.26 | 13.5 | 0 | 0 | 31.26 | 13.5 | 0 | 1 | 1 | 1 | 1 | 0 | 1 | 1 | 0 | 0 | 0.1 |  | 0 | 2 | 151302379 | 1 | 0 | 222 | 0 | 0 | 0 | 0 | 0 | 0 | 0 | 0 | 0 | 0 | 0 | 0 | 0 | 0 | 0 | 0 | 0 | 0 | 0 | 0 | 0 | 0 | 0.04 | 31.26 | 31.26 | 1 | 0
203 | 151301002 | 151302369 | 115024678 | 1 | 1 | 1 | 2 | 040504 | ФСЭМ-2001, 040504, приказ Минстроя России №899/пр от 11.12.2015 г. | Аппарат для газовой сварки и резки | 1368 | 1011 | маш.-ч | маш.-ч | 1 | 0 | -1968003748 | 3.3 | 0 | 1.2 | 0 | 0 | 0 | 1.2 | 0 | 0 | 1 | 1 | 1 | 1 | 0 | 1 | 1 | 0 | 0 | 3.3 |  | 0 | 2 | 151302380 | 1 | 0 | 223 | 0 | 0 | 0 | 0 | 0 | 0 | 0 | 0 | 0 | 0 | 0 | 0 | 0 | 0 | 0 | 0 | 0 | 0 | 0 | 0 | 0 | 0 | 1.32 | 1.2 | 1.2 | 1 | 0
203 | 151301002 | 151302369 | 115024662 | 1 | 1 | 1 | 3 | 101-0324 | ФССЦ-2001, 101-0324, приказ Минстроя России №899/пр от 11.12.2015 г. | Кислород технический газообразный | 1339 | 1007 | м3 | м3 | 1 | 0 | 1057515723 | 2.74 | 6.22 | 0 | 0 | 0 | 6.22 | 0 | 0 | 0 | 1 | 1 | 1 | 1 | 0 | 1 | 0 | 0 | 0 | 2.74 |  | 0 | 2 | 151302381 | 1 | 0 | 224 | 0 | 0 | 0 | 0 | 0 | 0 | 0 | 0 | 0 | 0 | 0 | 0 | 0 | 0 | 0 | 0 | 0 | 0 | 0 | 0 | 0 | 0 | 1.096 | 6.22 | 6.22 | 1 | 0
203 | 151301002 | 151302369 | 115035976 | 1 | 1 | 1 | 3 | 101-1602 | ФССЦ-2001, 101-1602, приказ Минстроя России №899/пр от 11.12.2015 г. | Ацетилен газообразный технический | 1339 | 1007 | м3 | м3 | 1 | 0 | 2105168692 | 0.43 | 38.51 | 0 | 0 | 0 | 38.51 | 0 | 0 | 0 | 1 | 1 | 1 | 1 | 0 | 1 | 0 | 0 | 0 | 0.43 |  | 0 | 2 | 151302382 | 1 | 0 | 225 | 0 | 0 | 0 | 0 | 0 | 0 | 0 | 0 | 0 | 0 | 0 | 0 | 0 | 0 | 0 | 0 | 0 | 0 | 0 | 0 | 0 | 0 | 0.172 | 38.51 | 38.51 | 1 | 0
203 | 151301002 | 151302369 | 115261035 | 1 | 1 | 1 | 3 | 509-9899 | ФССЦ-2001, 509-9899, приказ Минстроя России №899/пр от 11.12.2015 г. | Строительный мусор и масса возвратных материалов | 1348 | 1009 | т | т | 1000 | 0 | -415334342 | 0.22 | 0 | 0 | 0 | 0 | 0 | 0 | 0 | 0 | 1 | 1 | 1 | 1 | 0 | 0 | 0 | 0 | 0 | 0.22 |  | 0 | 2 | 151302383 | 1 | 0 | 226 | 0 | 0 | 0 | 0 | 0 | 0 | 0 | 0 | 0 | 0 | 0 | 0 | 0 | 0 | 0 | 0 | 0 | 0 | 0 | 0 | 0 | 0 | 0.088 | 0 | 0 | 1 | 0
204 | 151301002 | 151302384 | 47840801 | 1 | 1 | 1 | 1 | 1-1027 |  | Рабочий строитель среднего разряда 2,7 | 1369 | 1013 | чел.-ч | чел.-ч | 1 | 0 | 1774519361 | 59.62 | 0 | 0 | 0 | 8.31 | 0 | 0 | 0 | 8.31 | 1 | 1 | 1 | 1 | 0 | 1 | 1 | 0 | 0 | 59.62 |  | 1 | 2 | 151302392 | 1 | 0 | 227 | 0 | 0 | 0 | 0 | 0 | 0 | 0 | 0 | 0 | 0 | 0 | 0 | 0 | 0 | 0 | 0 | 0 | 0 | 0 | 0 | 0 | 0 | 29.81 | 8.31 | 8.31 | 1 | 0
204 | 151301002 | 151302384 | 121548 | 1 | 1 | 1 | 1 | 2 |  | Затраты труда машинистов | 608254 | 1013 | чел.час | чел.час | 1 | 0 | -185737400 | 0.17 | 0 | 0 | 0 | 0 | 0 | 0 | 0 | 0 | 1 | 1 | 1 | 1 | 0 | 1 | 1 | 0 | 0 | 0.17 |  | 2 | 2 | 151302393 | 1 | 0 | 228 | 0 | 0 | 0 | 0 | 0 | 0 | 0 | 0 | 0 | 0 | 0 | 0 | 0 | 0 | 0 | 0 | 0 | 0 | 0 | 0 | 0 | 0 | 0.085 | 0 | 0 | 1 | 0
204 | 151301002 | 151302384 | 115066410 | 1 | 1 | 1 | 2 | 030954 | ФСЭМ-2001, 030954, приказ Минстроя России №899/пр от 11.12.2015 г. | Подъемники грузоподъемностью до 500 кг одномачтовые, высота подъема 45 м | 1368 | 1011 | маш.-ч | маш.-ч | 1 | 0 | 341432456 | 0.17 | 0 | 31.26 | 13.5 | 0 | 0 | 31.26 | 13.5 | 0 | 1 | 1 | 1 | 1 | 0 | 1 | 1 | 0 | 0 | 0.17 |  | 0 | 2 | 151302394 | 1 | 0 | 229 | 0 | 0 | 0 | 0 | 0 | 0 | 0 | 0 | 0 | 0 | 0 | 0 | 0 | 0 | 0 | 0 | 0 | 0 | 0 | 0 | 0 | 0 | 0.085 | 31.26 | 31.26 | 1 | 0
204 | 151301002 | 151302384 | 115024678 | 1 | 1 | 1 | 2 | 040504 | ФСЭМ-2001, 040504, приказ Минстроя России №899/пр от 11.12.2015 г. | Аппарат для газовой сварки и резки | 1368 | 1011 | маш.-ч | маш.-ч | 1 | 0 | -1968003748 | 5.7 | 0 | 1.2 | 0 | 0 | 0 | 1.2 | 0 | 0 | 1 | 1 | 1 | 1 | 0 | 1 | 1 | 0 | 0 | 5.7 |  | 0 | 2 | 151302395 | 1 | 0 | 230 | 0 | 0 | 0 | 0 | 0 | 0 | 0 | 0 | 0 | 0 | 0 | 0 | 0 | 0 | 0 | 0 | 0 | 0 | 0 | 0 | 0 | 0 | 2.85 | 1.2 | 1.2 | 1 | 0
204 | 151301002 | 151302384 | 115024662 | 1 | 1 | 1 | 3 | 101-0324 | ФССЦ-2001, 101-0324, приказ Минстроя России №899/пр от 11.12.2015 г. | Кислород технический газообразный | 1339 | 1007 | м3 | м3 | 1 | 0 | 1057515723 | 4.73 | 6.22 | 0 | 0 | 0 | 6.22 | 0 | 0 | 0 | 1 | 1 | 1 | 1 | 0 | 1 | 0 | 0 | 0 | 4.73 |  | 0 | 2 | 151302396 | 1 | 0 | 231 | 0 | 0 | 0 | 0 | 0 | 0 | 0 | 0 | 0 | 0 | 0 | 0 | 0 | 0 | 0 | 0 | 0 | 0 | 0 | 0 | 0 | 0 | 2.365 | 6.22 | 6.22 | 1 | 0
204 | 151301002 | 151302384 | 115035976 | 1 | 1 | 1 | 3 | 101-1602 | ФССЦ-2001, 101-1602, приказ Минстроя России №899/пр от 11.12.2015 г. | Ацетилен газообразный технический | 1339 | 1007 | м3 | м3 | 1 | 0 | 2105168692 | 0.74 | 38.51 | 0 | 0 | 0 | 38.51 | 0 | 0 | 0 | 1 | 1 | 1 | 1 | 0 | 1 | 0 | 0 | 0 | 0.74 |  | 0 | 2 | 151302397 | 1 | 0 | 232 | 0 | 0 | 0 | 0 | 0 | 0 | 0 | 0 | 0 | 0 | 0 | 0 | 0 | 0 | 0 | 0 | 0 | 0 | 0 | 0 | 0 | 0 | 0.37 | 38.51 | 38.51 | 1 | 0
204 | 151301002 | 151302384 | 115261035 | 1 | 1 | 1 | 3 | 509-9899 | ФССЦ-2001, 509-9899, приказ Минстроя России №899/пр от 11.12.2015 г. | Строительный мусор и масса возвратных материалов | 1348 | 1009 | т | т | 1000 | 0 | -415334342 | 0.34 | 0 | 0 | 0 | 0 | 0 | 0 | 0 | 0 | 1 | 1 | 1 | 1 | 0 | 0 | 0 | 0 | 0 | 0.34 |  | 0 | 2 | 151302398 | 1 | 0 | 233 | 0 | 0 | 0 | 0 | 0 | 0 | 0 | 0 | 0 | 0 | 0 | 0 | 0 | 0 | 0 | 0 | 0 | 0 | 0 | 0 | 0 | 0 | 0.17 | 0 | 0 | 1 | 0
205 | 151301002 | 151302399 | 47840717 | 1 | 1 | 1 | 1 | 1-1040 |  | Рабочий строитель среднего разряда 4 | 1369 | 1013 | чел.-ч | чел.-ч | 1 | 0 | -1673341983 | 42.6305 | 0 | 0 | 0 | 9.62 | 0 | 0 | 0 | 9.62 | 1 | 1 | 1 | 1 | 0 | 1 | 1 | 0 | 0 | 37.07 | )*1,15 | 1 | 2 | 151302417 | 1 | 0 | 234 | 0 | 0 | 0 | 0 | 0 | 0 | 0 | 0 | 0 | 0 | 0 | 0 | 0 | 0 | 0 | 0 | 0 | 0 | 0 | 0 | 0 | 0 | 17.0522 | 9.62 | 9.62 | 1 | 0
205 | 151301002 | 151302399 | 121548 | 1 | 1 | 1 | 1 | 2 |  | Затраты труда машинистов | 608254 | 1013 | чел.час | чел.час | 1 | 0 | -185737400 | 0.1875 | 0 | 0 | 0 | 0 | 0 | 0 | 0 | 0 | 1 | 1 | 1 | 1 | 0 | 1 | 1 | 0 | 0 | 0.15 | )*1,25 | 2 | 2 | 151302418 | 1 | 0 | 235 | 0 | 0 | 0 | 0 | 0 | 0 | 0 | 0 | 0 | 0 | 0 | 0 | 0 | 0 | 0 | 0 | 0 | 0 | 0 | 0 | 0 | 0 | 0.075 | 0 | 0 | 1 | 0
205 | 151301002 | 151302399 | 115051871 | 1 | 1 | 1 | 2 | 020129 | ФСЭМ-2001, 020129, приказ Минстроя России №899/пр от 11.12.2015 г. | Краны башенные при работе на других видах строительства 8 т | 1368 | 1011 | маш.-ч | маш.-ч | 1 | 0 | 463261590 | 0.1 | 0 | 86.4 | 13.5 | 0 | 0 | 86.4 | 13.5 | 0 | 1 | 1 | 1 | 1 | 0 | 1 | 1 | 0 | 0 | 0.08 | )*1,25 | 0 | 2 | 151302419 | 1 | 0 | 236 | 0 | 0 | 0 | 0 | 0 | 0 | 0 | 0 | 0 | 0 | 0 | 0 | 0 | 0 | 0 | 0 | 0 | 0 | 0 | 0 | 0 | 0 | 0.04 | 86.4 | 86.4 | 1 | 0
205 | 151301002 | 151302399 | 115016565 | 1 | 1 | 1 | 2 | 021141 | ФСЭМ-2001, 021141, приказ Минстроя России №899/пр от 11.12.2015 г. | Краны на автомобильном ходу при работе на других видах строительства 10 т | 1368 | 1011 | маш.-ч | маш.-ч | 1 | 0 | 969250665 | 0.0875 | 0 | 111.99 | 13.5 | 0 | 0 | 111.99 | 13.5 | 0 | 1 | 1 | 1 | 1 | 0 | 1 | 1 | 0 | 0 | 0.07 | )*1,25 | 0 | 2 | 151302420 | 1 | 0 | 237 | 0 | 0 | 0 | 0 | 0 | 0 | 0 | 0 | 0 | 0 | 0 | 0 | 0 | 0 | 0 | 0 | 0 | 0 | 0 | 0 | 0 | 0 | 0.035 | 111.99 | 111.99 | 1 | 0
205 | 151301002 | 151302399 | 115024678 | 1 | 1 | 1 | 2 | 040504 | ФСЭМ-2001, 040504, приказ Минстроя России №899/пр от 11.12.2015 г. | Аппарат для газовой сварки и резки | 1368 | 1011 | маш.-ч | маш.-ч | 1 | 0 | -1968003748 | 1.7375 | 0 | 1.2 | 0 | 0 | 0 | 1.2 | 0 | 0 | 1 | 1 | 1 | 1 | 0 | 1 | 1 | 0 | 0 | 1.39 | )*1,25 | 0 | 2 | 151302421 | 1 | 0 | 238 | 0 | 0 | 0 | 0 | 0 | 0 | 0 | 0 | 0 | 0 | 0 | 0 | 0 | 0 | 0 | 0 | 0 | 0 | 0 | 0 | 0 | 0 | 0.695 | 1.2 | 1.2 | 1 | 0
205 | 151301002 | 151302399 | 115016508 | 1 | 1 | 1 | 2 | 400001 | ФСЭМ-2001, 400001, приказ Минстроя России №899/пр от 11.12.2015 г. | Автомобили бортовые, грузоподъемность до 5 т | 1368 | 1011 | маш.-ч | маш.-ч | 1 | 0 | -365761310 | 0.55 | 0 | 87.17 | 11.6 | 0 | 0 | 87.17 | 11.6 | 0 | 1 | 1 | 1 | 1 | 0 | 1 | 1 | 0 | 0 | 0.44 | )*1,25 | 0 | 2 | 151302422 | 1 | 0 | 239 | 0 | 0 | 0 | 0 | 0 | 0 | 0 | 0 | 0 | 0 | 0 | 0 | 0 | 0 | 0 | 0 | 0 | 0 | 0 | 0 | 0 | 0 | 0.22 | 87.17 | 87.17 | 1 | 0
205 | 151301002 | 151302399 | 115024661 | 1 | 1 | 1 | 3 | 101-0063 | ФССЦ-2001, 101-0063, приказ Минстроя России №899/пр от 11.12.2015 г. | Ацетилен растворенный технический марки А | 1348 | 1009 | т | т | 1000 | 0 | 1864953757 | 0.00019 | 32830 | 0 | 0 | 0 | 32830 | 0 | 0 | 0 | 1 | 1 | 1 | 1 | 0 | 1 | 0 | 0 | 0 | 0.00019 |  | 0 | 2 | 151302423 | 1 | 0 | 240 | 0 | 0 | 0 | 0 | 0 | 0 | 0 | 0 | 0 | 0 | 0 | 0 | 0 | 0 | 0 | 0 | 0 | 0 | 0 | 0 | 0 | 0 | 7.6e-05 | 32830 | 32830 | 1 | 0
205 | 151301002 | 151302399 | 115024662 | 1 | 1 | 1 | 3 | 101-0324 | ФССЦ-2001, 101-0324, приказ Минстроя России №899/пр от 11.12.2015 г. | Кислород технический газообразный | 1339 | 1007 | м3 | м3 | 1 | 0 | 1057515723 | 0.342 | 6.22 | 0 | 0 | 0 | 6.22 | 0 | 0 | 0 | 1 | 1 | 1 | 1 | 0 | 1 | 0 | 0 | 0 | 0.342 |  | 0 | 2 | 151302424 | 1 | 0 | 241 | 0 | 0 | 0 | 0 | 0 | 0 | 0 | 0 | 0 | 0 | 0 | 0 | 0 | 0 | 0 | 0 | 0 | 0 | 0 | 0 | 0 | 0 | 0.1368 | 6.22 | 6.22 | 1 | 0
205 | 151301002 | 151302399 | 115024901 | 1 | 1 | 1 | 3 | 101-0388 | ФССЦ-2001, 101-0388, приказ Минстроя России №899/пр от 11.12.2015 г. | Краски масляные земляные марки МА-0115 мумия, сурик железный | 1348 | 1009 | т | т | 1000 | 0 | -2108242623 | 0.00044 | 15119 | 0 | 0 | 0 | 15119 | 0 | 0 | 0 | 1 | 1 | 1 | 1 | 0 | 1 | 0 | 0 | 0 | 0.00044 |  | 0 | 2 | 151302425 | 1 | 0 | 242 | 0 | 0 | 0 | 0 | 0 | 0 | 0 | 0 | 0 | 0 | 0 | 0 | 0 | 0 | 0 | 0 | 0 | 0 | 0 | 0 | 0 | 0 | 0.000176 | 15119 | 15119 | 1 | 0
205 | 151301002 | 151302399 | 115098924 | 1 | 1 | 1 | 3 | 101-0628 | ФССЦ-2001, 101-0628, приказ Минстроя России №899/пр от 11.12.2015 г. | Олифа комбинированная, марки К-3 | 1348 | 1009 | т | т | 1000 | 0 | 711304247 | 0.00053 | 16950 | 0 | 0 | 0 | 16950 | 0 | 0 | 0 | 1 | 1 | 1 | 1 | 0 | 1 | 0 | 0 | 0 | 0.00053 |  | 0 | 2 | 151302426 | 1 | 0 | 243 | 0 | 0 | 0 | 0 | 0 | 0 | 0 | 0 | 0 | 0 | 0 | 0 | 0 | 0 | 0 | 0 | 0 | 0 | 0 | 0 | 0 | 0 | 0.000212 | 16950 | 16950 | 1 | 0
205 | 151301002 | 151302399 | 115071666 | 1 | 1 | 1 | 3 | 101-0807 | ФССЦ-2001, 101-0807, приказ Минстроя России №899/пр от 11.12.2015 г. | Проволока сварочная легированная диаметром 4 мм | 1348 | 1009 | т | т | 1000 | 0 | -1356805252 | 0.0004 | 13560 | 0 | 0 | 0 | 13560 | 0 | 0 | 0 | 1 | 1 | 1 | 1 | 0 | 1 | 0 | 0 | 0 | 0.0004 |  | 0 | 2 | 151302427 | 1 | 0 | 244 | 0 | 0 | 0 | 0 | 0 | 0 | 0 | 0 | 0 | 0 | 0 | 0 | 0 | 0 | 0 | 0 | 0 | 0 | 0 | 0 | 0 | 0 | 0.00016 | 13560 | 13560 | 1 | 0
205 | 151301002 | 151302399 | 115024899 | 1 | 1 | 1 | 3 | 101-1669 | ФССЦ-2001, 101-1669, приказ Минстроя России №899/пр от 11.12.2015 г. | Очес льняной | 1346 | 1009 | кг | кг | 1 | 0 | -790383832 | 0.05 | 37.29 | 0 | 0 | 0 | 37.29 | 0 | 0 | 0 | 1 | 1 | 1 | 1 | 0 | 1 | 0 | 0 | 0 | 0.05 |  | 0 | 2 | 151302428 | 1 | 0 | 245 | 0 | 0 | 0 | 0 | 0 | 0 | 0 | 0 | 0 | 0 | 0 | 0 | 0 | 0 | 0 | 0 | 0 | 0 | 0 | 0 | 0 | 0 | 0.02 | 37.29 | 37.29 | 1 | 0
205 | 151301002 | 151302399 | 115098925 | 1 | 1 | 1 | 3 | 103-9140 | ФССЦ-2001, 103-9140, приказ Минстроя России №899/пр от 11.12.2015 г. | Арматура муфтовая | 1354 | 1010 | шт. | шт. | 1 | 0 | -297445564 | 0 | 0 | 0 | 0 | 0 | 0 | 0 | 0 | 0 | 1 | 1 | 1 | 1 | 1 | 0 | 0 | 0 | 0 | 0 |  | 0 | 2 | 151302429 | 1 | 0 | 246 | 0 | 0 | 0 | 0 | 0 | 0 | 0 | 0 | 0 | 0 | 0 | 0 | 0 | 0 | 0 | 0 | 0 | 0 | 0 | 0 | 0 | 0 | 0 | 0 | 0 | 1 | 0
205 | 151301002 | 151302399 | 115098651 | 1 | 1 | 1 | 3 | 301-9240 | ФССЦ-2001, 301-9240, приказ Минстроя России №899/пр от 11.12.2015 г. | Крепления | 1346 | 1009 | кг | кг | 1 | 0 | 1079851961 | 0 | 0 | 0 | 0 | 0 | 0 | 0 | 0 | 0 | 1 | 1 | 1 | 1 | 1 | 0 | 0 | 0 | 0 | 0 |  | 0 | 2 | 151302430 | 1 | 0 | 247 | 0 | 0 | 0 | 0 | 0 | 0 | 0 | 0 | 0 | 0 | 0 | 0 | 0 | 0 | 0 | 0 | 0 | 0 | 0 | 0 | 0 | 0 | 0 | 0 | 0 | 1 | 0
205 | 151301002 | 151302399 | 115552476 | 1 | 1 | 1 | 3 | 302-0887 | ФССЦ-2001, 302-0887, приказ Минстроя России №899/пр от 11.12.2015 г. | Узлы укрупненные монтажные (трубопроводы) из стальных водогазопроводных оцинкованных труб с гильзами для водоснабжения диаметром 15 мм | 1301 | 102138004 | м | м | 1 | 0 | -1815935616 | 100 | 28.25 | 0 | 0 | 0 | 28.25 | 0 | 0 | 0 | 1 | 1 | 1 | 1 | 0 | 1 | 0 | 0 | 0 | 100 |  | 0 | 2 | 151302431 | 1 | 0 | 248 | 0 | 0 | 0 | 0 | 0 | 0 | 0 | 0 | 0 | 0 | 0 | 0 | 0 | 0 | 0 | 0 | 0 | 0 | 0 | 0 | 0 | 0 | 40 | 28.25 | 28.25 | 1 | 0
205 | 151301002 | 151302399 | 115098550 | 1 | 1 | 1 | 3 | 405-1601 | ФССЦ-2001, 405-1601, приказ Минстроя России №899/пр от 11.12.2015 г. | Известь строительная негашеная хлорная, марки А | 1346 | 1009 | кг | кг | 1 | 0 | 1795885746 | 0.0009 | 2.15 | 0 | 0 | 0 | 2.15 | 0 | 0 | 0 | 1 | 1 | 1 | 1 | 0 | 1 | 0 | 0 | 0 | 0.0009 |  | 0 | 2 | 151302432 | 1 | 0 | 249 | 0 | 0 | 0 | 0 | 0 | 0 | 0 | 0 | 0 | 0 | 0 | 0 | 0 | 0 | 0 | 0 | 0 | 0 | 0 | 0 | 0 | 0 | 0.00036 | 2.15 | 2.15 | 1 | 0
205 | 151301002 | 151302399 | 115017389 | 1 | 1 | 1 | 3 | 411-0001 | ФССЦ-2001, 411-0001, приказ Минстроя России №899/пр от 11.12.2015 г. | Вода | 1339 | 1007 | м3 | м3 | 1 | 0 | 11619063 | 0.25 | 2.44 | 0 | 0 | 0 | 2.44 | 0 | 0 | 0 | 1 | 1 | 1 | 1 | 0 | 1 | 0 | 0 | 0 | 0.25 |  | 0 | 2 | 151302433 | 1 | 0 | 250 | 0 | 0 | 0 | 0 | 0 | 0 | 0 | 0 | 0 | 0 | 0 | 0 | 0 | 0 | 0 | 0 | 0 | 0 | 0 | 0 | 0 | 0 | 0.1 | 2.44 | 2.44 | 1 | 0
206 | 151301002 | 151302434 | 47840717 | 1 | 1 | 1 | 1 | 1-1040 |  | Рабочий строитель среднего разряда 4 | 1369 | 1013 | чел.-ч | чел.-ч | 1 | 0 | -1673341983 | 54.7745 | 0 | 0 | 0 | 9.62 | 0 | 0 | 0 | 9.62 | 1 | 1 | 1 | 1 | 0 | 1 | 1 | 0 | 0 | 47.63 | )*1,15 | 1 | 2 | 151302452 | 1 | 0 | 251 | 0 | 0 | 0 | 0 | 0 | 0 | 0 | 0 | 0 | 0 | 0 | 0 | 0 | 0 | 0 | 0 | 0 | 0 | 0 | 0 | 0 | 0 | 27.3873 | 9.62 | 9.62 | 1 | 0
206 | 151301002 | 151302434 | 121548 | 1 | 1 | 1 | 1 | 2 |  | Затраты труда машинистов | 608254 | 1013 | чел.час | чел.час | 1 | 0 | -185737400 | 0.2625 | 0 | 0 | 0 | 0 | 0 | 0 | 0 | 0 | 1 | 1 | 1 | 1 | 0 | 1 | 1 | 0 | 0 | 0.21 | )*1,25 | 2 | 2 | 151302453 | 1 | 0 | 252 | 0 | 0 | 0 | 0 | 0 | 0 | 0 | 0 | 0 | 0 | 0 | 0 | 0 | 0 | 0 | 0 | 0 | 0 | 0 | 0 | 0 | 0 | 0.13125 | 0 | 0 | 1 | 0
206 | 151301002 | 151302434 | 115051871 | 1 | 1 | 1 | 2 | 020129 | ФСЭМ-2001, 020129, приказ Минстроя России №899/пр от 11.12.2015 г. | Краны башенные при работе на других видах строительства 8 т | 1368 | 1011 | маш.-ч | маш.-ч | 1 | 0 | 463261590 | 0.175 | 0 | 86.4 | 13.5 | 0 | 0 | 86.4 | 13.5 | 0 | 1 | 1 | 1 | 1 | 0 | 1 | 1 | 0 | 0 | 0.14 | )*1,25 | 0 | 2 | 151302454 | 1 | 0 | 253 | 0 | 0 | 0 | 0 | 0 | 0 | 0 | 0 | 0 | 0 | 0 | 0 | 0 | 0 | 0 | 0 | 0 | 0 | 0 | 0 | 0 | 0 | 0.0875 | 86.4 | 86.4 | 1 | 0
206 | 151301002 | 151302434 | 115016565 | 1 | 1 | 1 | 2 | 021141 | ФСЭМ-2001, 021141, приказ Минстроя России №899/пр от 11.12.2015 г. | Краны на автомобильном ходу при работе на других видах строительства 10 т | 1368 | 1011 | маш.-ч | маш.-ч | 1 | 0 | 969250665 | 0.0875 | 0 | 111.99 | 13.5 | 0 | 0 | 111.99 | 13.5 | 0 | 1 | 1 | 1 | 1 | 0 | 1 | 1 | 0 | 0 | 0.07 | )*1,25 | 0 | 2 | 151302455 | 1 | 0 | 254 | 0 | 0 | 0 | 0 | 0 | 0 | 0 | 0 | 0 | 0 | 0 | 0 | 0 | 0 | 0 | 0 | 0 | 0 | 0 | 0 | 0 | 0 | 0.04375 | 111.99 | 111.99 | 1 | 0
206 | 151301002 | 151302434 | 115024678 | 1 | 1 | 1 | 2 | 040504 | ФСЭМ-2001, 040504, приказ Минстроя России №899/пр от 11.12.2015 г. | Аппарат для газовой сварки и резки | 1368 | 1011 | маш.-ч | маш.-ч | 1 | 0 | -1968003748 | 2.4625 | 0 | 1.2 | 0 | 0 | 0 | 1.2 | 0 | 0 | 1 | 1 | 1 | 1 | 0 | 1 | 1 | 0 | 0 | 1.97 | )*1,25 | 0 | 2 | 151302456 | 1 | 0 | 255 | 0 | 0 | 0 | 0 | 0 | 0 | 0 | 0 | 0 | 0 | 0 | 0 | 0 | 0 | 0 | 0 | 0 | 0 | 0 | 0 | 0 | 0 | 1.2312 | 1.2 | 1.2 | 1 | 0
206 | 151301002 | 151302434 | 115016508 | 1 | 1 | 1 | 2 | 400001 | ФСЭМ-2001, 400001, приказ Минстроя России №899/пр от 11.12.2015 г. | Автомобили бортовые, грузоподъемность до 5 т | 1368 | 1011 | маш.-ч | маш.-ч | 1 | 0 | -365761310 | 1.0875 | 0 | 87.17 | 11.6 | 0 | 0 | 87.17 | 11.6 | 0 | 1 | 1 | 1 | 1 | 0 | 1 | 1 | 0 | 0 | 0.87 | )*1,25 | 0 | 2 | 151302457 | 1 | 0 | 256 | 0 | 0 | 0 | 0 | 0 | 0 | 0 | 0 | 0 | 0 | 0 | 0 | 0 | 0 | 0 | 0 | 0 | 0 | 0 | 0 | 0 | 0 | 0.54375 | 87.17 | 87.17 | 1 | 0
206 | 151301002 | 151302434 | 115024661 | 1 | 1 | 1 | 3 | 101-0063 | ФССЦ-2001, 101-0063, приказ Минстроя России №899/пр от 11.12.2015 г. | Ацетилен растворенный технический марки А | 1348 | 1009 | т | т | 1000 | 0 | 1864953757 | 0.00038 | 32830 | 0 | 0 | 0 | 32830 | 0 | 0 | 0 | 1 | 1 | 1 | 1 | 0 | 1 | 0 | 0 | 0 | 0.00038 |  | 0 | 2 | 151302458 | 1 | 0 | 257 | 0 | 0 | 0 | 0 | 0 | 0 | 0 | 0 | 0 | 0 | 0 | 0 | 0 | 0 | 0 | 0 | 0 | 0 | 0 | 0 | 0 | 0 | 0.00019 | 32830 | 32830 | 1 | 0
206 | 151301002 | 151302434 | 115024662 | 1 | 1 | 1 | 3 | 101-0324 | ФССЦ-2001, 101-0324, приказ Минстроя России №899/пр от 11.12.2015 г. | Кислород технический газообразный | 1339 | 1007 | м3 | м3 | 1 | 0 | 1057515723 | 0.646 | 6.22 | 0 | 0 | 0 | 6.22 | 0 | 0 | 0 | 1 | 1 | 1 | 1 | 0 | 1 | 0 | 0 | 0 | 0.646 |  | 0 | 2 | 151302459 | 1 | 0 | 258 | 0 | 0 | 0 | 0 | 0 | 0 | 0 | 0 | 0 | 0 | 0 | 0 | 0 | 0 | 0 | 0 | 0 | 0 | 0 | 0 | 0 | 0 | 0.323 | 6.22 | 6.22 | 1 | 0
206 | 151301002 | 151302434 | 115024901 | 1 | 1 | 1 | 3 | 101-0388 | ФССЦ-2001, 101-0388, приказ Минстроя России №899/пр от 11.12.2015 г. | Краски масляные земляные марки МА-0115 мумия, сурик железный | 1348 | 1009 | т | т | 1000 | 0 | -2108242623 | 0.00054 | 15119 | 0 | 0 | 0 | 15119 | 0 | 0 | 0 | 1 | 1 | 1 | 1 | 0 | 1 | 0 | 0 | 0 | 0.00054 |  | 0 | 2 | 151302460 | 1 | 0 | 259 | 0 | 0 | 0 | 0 | 0 | 0 | 0 | 0 | 0 | 0 | 0 | 0 | 0 | 0 | 0 | 0 | 0 | 0 | 0 | 0 | 0 | 0 | 0.00027 | 15119 | 15119 | 1 | 0
206 | 151301002 | 151302434 | 115098924 | 1 | 1 | 1 | 3 | 101-0628 | ФССЦ-2001, 101-0628, приказ Минстроя России №899/пр от 11.12.2015 г. | Олифа комбинированная, марки К-3 | 1348 | 1009 | т | т | 1000 | 0 | 711304247 | 0.00062 | 16950 | 0 | 0 | 0 | 16950 | 0 | 0 | 0 | 1 | 1 | 1 | 1 | 0 | 1 | 0 | 0 | 0 | 0.00062 |  | 0 | 2 | 151302461 | 1 | 0 | 260 | 0 | 0 | 0 | 0 | 0 | 0 | 0 | 0 | 0 | 0 | 0 | 0 | 0 | 0 | 0 | 0 | 0 | 0 | 0 | 0 | 0 | 0 | 0.00031 | 16950 | 16950 | 1 | 0
206 | 151301002 | 151302434 | 115071666 | 1 | 1 | 1 | 3 | 101-0807 | ФССЦ-2001, 101-0807, приказ Минстроя России №899/пр от 11.12.2015 г. | Проволока сварочная легированная диаметром 4 мм | 1348 | 1009 | т | т | 1000 | 0 | -1356805252 | 0.0004 | 13560 | 0 | 0 | 0 | 13560 | 0 | 0 | 0 | 1 | 1 | 1 | 1 | 0 | 1 | 0 | 0 | 0 | 0.0004 |  | 0 | 2 | 151302462 | 1 | 0 | 261 | 0 | 0 | 0 | 0 | 0 | 0 | 0 | 0 | 0 | 0 | 0 | 0 | 0 | 0 | 0 | 0 | 0 | 0 | 0 | 0 | 0 | 0 | 0.0002 | 13560 | 13560 | 1 | 0
206 | 151301002 | 151302434 | 115024899 | 1 | 1 | 1 | 3 | 101-1669 | ФССЦ-2001, 101-1669, приказ Минстроя России №899/пр от 11.12.2015 г. | Очес льняной | 1346 | 1009 | кг | кг | 1 | 0 | -790383832 | 0.02 | 37.29 | 0 | 0 | 0 | 37.29 | 0 | 0 | 0 | 1 | 1 | 1 | 1 | 0 | 1 | 0 | 0 | 0 | 0.02 |  | 0 | 2 | 151302463 | 1 | 0 | 262 | 0 | 0 | 0 | 0 | 0 | 0 | 0 | 0 | 0 | 0 | 0 | 0 | 0 | 0 | 0 | 0 | 0 | 0 | 0 | 0 | 0 | 0 | 0.01 | 37.29 | 37.29 | 1 | 0
206 | 151301002 | 151302434 | 115098925 | 1 | 1 | 1 | 3 | 103-9140 | ФССЦ-2001, 103-9140, приказ Минстроя России №899/пр от 11.12.2015 г. | Арматура муфтовая | 1354 | 1010 | шт. | шт. | 1 | 0 | -297445564 | 0 | 0 | 0 | 0 | 0 | 0 | 0 | 0 | 0 | 1 | 1 | 1 | 1 | 1 | 0 | 0 | 0 | 0 | 0 |  | 0 | 2 | 151302464 | 1 | 0 | 263 | 0 | 0 | 0 | 0 | 0 | 0 | 0 | 0 | 0 | 0 | 0 | 0 | 0 | 0 | 0 | 0 | 0 | 0 | 0 | 0 | 0 | 0 | 0 | 0 | 0 | 1 | 0
206 | 151301002 | 151302434 | 115098651 | 1 | 1 | 1 | 3 | 301-9240 | ФССЦ-2001, 301-9240, приказ Минстроя России №899/пр от 11.12.2015 г. | Крепления | 1346 | 1009 | кг | кг | 1 | 0 | 1079851961 | 0 | 0 | 0 | 0 | 0 | 0 | 0 | 0 | 0 | 1 | 1 | 1 | 1 | 1 | 0 | 0 | 0 | 0 | 0 |  | 0 | 2 | 151302465 | 1 | 0 | 264 | 0 | 0 | 0 | 0 | 0 | 0 | 0 | 0 | 0 | 0 | 0 | 0 | 0 | 0 | 0 | 0 | 0 | 0 | 0 | 0 | 0 | 0 | 0 | 0 | 0 | 1 | 0
206 | 151301002 | 151302434 | 115552481 | 1 | 1 | 1 | 3 | 302-0892 | ФССЦ-2001, 302-0892, приказ Минстроя России №899/пр от 11.12.2015 г. | Узлы укрупненные монтажные (трубопроводы) из стальных водогазопроводных оцинкованных труб с гильзами для водоснабжения диаметром 50 мм | 1301 | 102138004 | м | м | 1 | 0 | -2100675785 | 100 | 60.37 | 0 | 0 | 0 | 60.37 | 0 | 0 | 0 | 1 | 1 | 1 | 1 | 0 | 1 | 0 | 0 | 0 | 100 |  | 0 | 2 | 151302466 | 1 | 0 | 265 | 0 | 0 | 0 | 0 | 0 | 0 | 0 | 0 | 0 | 0 | 0 | 0 | 0 | 0 | 0 | 0 | 0 | 0 | 0 | 0 | 0 | 0 | 50 | 60.37 | 60.37 | 1 | 0
206 | 151301002 | 151302434 | 115098550 | 1 | 1 | 1 | 3 | 405-1601 | ФССЦ-2001, 405-1601, приказ Минстроя России №899/пр от 11.12.2015 г. | Известь строительная негашеная хлорная, марки А | 1346 | 1009 | кг | кг | 1 | 0 | 1795885746 | 0.0099 | 2.15 | 0 | 0 | 0 | 2.15 | 0 | 0 | 0 | 1 | 1 | 1 | 1 | 0 | 1 | 0 | 0 | 0 | 0.0099 |  | 0 | 2 | 151302467 | 1 | 0 | 266 | 0 | 0 | 0 | 0 | 0 | 0 | 0 | 0 | 0 | 0 | 0 | 0 | 0 | 0 | 0 | 0 | 0 | 0 | 0 | 0 | 0 | 0 | 0.00495 | 2.15 | 2.15 | 1 | 0
206 | 151301002 | 151302434 | 115017389 | 1 | 1 | 1 | 3 | 411-0001 | ФССЦ-2001, 411-0001, приказ Минстроя России №899/пр от 11.12.2015 г. | Вода | 1339 | 1007 | м3 | м3 | 1 | 0 | 11619063 | 2.75 | 2.44 | 0 | 0 | 0 | 2.44 | 0 | 0 | 0 | 1 | 1 | 1 | 1 | 0 | 1 | 0 | 0 | 0 | 2.75 |  | 0 | 2 | 151302468 | 1 | 0 | 267 | 0 | 0 | 0 | 0 | 0 | 0 | 0 | 0 | 0 | 0 | 0 | 0 | 0 | 0 | 0 | 0 | 0 | 0 | 0 | 0 | 0 | 0 | 1.375 | 2.44 | 2.44 | 1 | 0
207 | 151301002 | 151302469 | 47841090 | 1 | 1 | 1 | 1 | 1-1035 |  | Рабочий строитель среднего разряда 3,5 | 1369 | 1013 | чел.-ч | чел.-ч | 1 | 0 | -887838387 | 1.6905 | 0 | 0 | 0 | 9.07 | 0 | 0 | 0 | 9.07 | 1 | 1 | 1 | 1 | 0 | 1 | 1 | 0 | 0 | 1.47 | )*1,15 | 1 | 2 | 151302478 | 1 | 0 | 268 | 0 | 0 | 0 | 0 | 0 | 0 | 0 | 0 | 0 | 0 | 0 | 0 | 0 | 0 | 0 | 0 | 0 | 0 | 0 | 0 | 0 | 0 | 6.762 | 9.07 | 9.07 | 1 | 0
207 | 151301002 | 151302469 | 115021185 | 1 | 1 | 1 | 2 | 040502 | ФСЭМ-2001, 040502, приказ Минстроя России №899/пр от 11.12.2015 г. | Установки для сварки ручной дуговой (постоянного тока) | 1368 | 1011 | маш.-ч | маш.-ч | 1 | 0 | 733323170 | 0.4375 | 0 | 8.1 | 0 | 0 | 0 | 8.1 | 0 | 0 | 1 | 1 | 1 | 1 | 0 | 1 | 1 | 0 | 0 | 0.35 | )*1,25 | 0 | 2 | 151302479 | 1 | 0 | 269 | 0 | 0 | 0 | 0 | 0 | 0 | 0 | 0 | 0 | 0 | 0 | 0 | 0 | 0 | 0 | 0 | 0 | 0 | 0 | 0 | 0 | 0 | 1.75 | 8.1 | 8.1 | 1 | 0
207 | 151301002 | 151302469 | 115016508 | 1 | 1 | 1 | 2 | 400001 | ФСЭМ-2001, 400001, приказ Минстроя России №899/пр от 11.12.2015 г. | Автомобили бортовые, грузоподъемность до 5 т | 1368 | 1011 | маш.-ч | маш.-ч | 1 | 0 | -365761310 | 0.025 | 0 | 87.17 | 11.6 | 0 | 0 | 87.17 | 11.6 | 0 | 1 | 1 | 1 | 1 | 0 | 1 | 1 | 0 | 0 | 0.02 | )*1,25 | 0 | 2 | 151302480 | 1 | 0 | 270 | 0 | 0 | 0 | 0 | 0 | 0 | 0 | 0 | 0 | 0 | 0 | 0 | 0 | 0 | 0 | 0 | 0 | 0 | 0 | 0 | 0 | 0 | 0.1 | 87.17 | 87.17 | 1 | 0
207 | 151301002 | 151302469 | 115040891 | 1 | 1 | 1 | 3 | 101-1522 | ФССЦ-2001, 101-1522, приказ Минстроя России №899/пр от 11.12.2015 г. | Электроды диаметром 5 мм Э42А | 1348 | 1009 | т | т | 1000 | 0 | 1993187437 | 0.00014 | 10362 | 0 | 0 | 0 | 10362 | 0 | 0 | 0 | 1 | 1 | 1 | 1 | 0 | 1 | 0 | 0 | 0 | 0.00014 |  | 0 | 2 | 151302481 | 1 | 0 | 271 | 0 | 0 | 0 | 0 | 0 | 0 | 0 | 0 | 0 | 0 | 0 | 0 | 0 | 0 | 0 | 0 | 0 | 0 | 0 | 0 | 0 | 0 | 0.00056 | 10362 | 10362 | 1 | 0
207 | 151301002 | 151302469 | 115024903 | 1 | 1 | 1 | 3 | 101-2576 | ФССЦ-2001, 101-2576, приказ Минстроя России №899/пр от 11.12.2015 г. | Болты с гайками и шайбами для санитарно-технических работ диаметром 16 мм | 1348 | 1009 | т | т | 1000 | 0 | 1049853954 | 0.0011 | 14830 | 0 | 0 | 0 | 14830 | 0 | 0 | 0 | 1 | 1 | 1 | 1 | 0 | 1 | 0 | 0 | 0 | 0.0011 |  | 0 | 2 | 151302482 | 1 | 0 | 272 | 0 | 0 | 0 | 0 | 0 | 0 | 0 | 0 | 0 | 0 | 0 | 0 | 0 | 0 | 0 | 0 | 0 | 0 | 0 | 0 | 0 | 0 | 0.0044 | 14830 | 14830 | 1 | 0
207 | 151301002 | 151302469 | 115100412 | 1 | 1 | 1 | 3 | 302-9009 | ФССЦ-2001, 302-9009, приказ Минстроя России №899/пр от 11.12.2015 г. | Арматура трубопроводная фланцевая | 1354 | 1010 | шт. | шт. | 1 | 0 | -1343053758 | 1 | 0 | 0 | 0 | 0 | 0 | 0 | 0 | 0 | 1 | 1 | 1 | 1 | 0 | 0 | 0 | 0 | 0 | 1 |  | 0 | 2 | 151302483 | 1 | 0 | 273 | 0 | 0 | 0 | 0 | 0 | 0 | 0 | 0 | 0 | 0 | 0 | 0 | 0 | 0 | 0 | 0 | 0 | 0 | 0 | 0 | 0 | 0 | 4 | 0 | 0 | 1 | 0
207 | 151301002 | 151302469 | 115561425 | 1 | 1 | 1 | 3 | 507-0983 | ФССЦ-2001, 507-0983, приказ Минстроя России №899/пр от 11.12.2015 г. | Фланцы стальные плоские приварные из стали ВСт3сп2, ВСт3сп3, давлением 1,0 МПа (10 кгс/см2), диаметром 50 мм | 1354 | 1010 | шт. | шт. | 1 | 0 | 499666649 | 2 | 28 | 0 | 0 | 0 | 28 | 0 | 0 | 0 | 1 | 1 | 1 | 1 | 0 | 1 | 0 | 0 | 0 | 2 |  | 0 | 2 | 151302484 | 1 | 0 | 274 | 0 | 0 | 0 | 0 | 0 | 0 | 0 | 0 | 0 | 0 | 0 | 0 | 0 | 0 | 0 | 0 | 0 | 0 | 0 | 0 | 0 | 0 | 8 | 28 | 28 | 1 | 0
207 | 151301002 | 151302469 | 115072761 | 1 | 1 | 1 | 3 | 509-0966 | ФССЦ-2001, 509-0966, приказ Минстроя России №899/пр от 11.12.2015 г. | Прокладки из паронита марки ПМБ, толщиной 1 мм, диаметром 50 мм | 1356 | 1010 | 1000 шт. | 1000 шт. | 1000 | 0 | -2027835616 | 0.002 | 3450 | 0 | 0 | 0 | 3450 | 0 | 0 | 0 | 1 | 1 | 1 | 1 | 0 | 1 | 0 | 0 | 0 | 0.002 |  | 0 | 2 | 151302485 | 1 | 0 | 275 | 0 | 0 | 0 | 0 | 0 | 0 | 0 | 0 | 0 | 0 | 0 | 0 | 0 | 0 | 0 | 0 | 0 | 0 | 0 | 0 | 0 | 0 | 0.008 | 3450 | 3450 | 1 | 0
210 | 151301002 | 151302488 | 47841090 | 1 | 1 | 1 | 1 | 1-1035 |  | Рабочий строитель среднего разряда 3,5 | 1369 | 1013 | чел.-ч | чел.-ч | 1 | 0 | -887838387 | 266.7 | 0 | 0 | 0 | 9.07 | 0 | 0 | 0 | 9.07 | 1 | 1 | 1 | 1 | 0 | 1 | 1 | 0 | 0 | 266.7 |  | 1 | 2 | 151302496 | 1 | 0 | 276 | 0 | 0 | 0 | 0 | 0 | 0 | 0 | 0 | 0 | 0 | 0 | 0 | 0 | 0 | 0 | 0 | 0 | 0 | 0 | 0 | 0 | 0 | 21.336 | 9.07 | 9.07 | 1 | 0
210 | 151301002 | 151302488 | 115016508 | 1 | 1 | 1 | 2 | 400001 | ФСЭМ-2001, 400001, приказ Минстроя России №899/пр от 11.12.2015 г. | Автомобили бортовые, грузоподъемность до 5 т | 1368 | 1011 | маш.-ч | маш.-ч | 1 | 0 | -365761310 | 0.14 | 0 | 87.17 | 11.6 | 0 | 0 | 87.17 | 11.6 | 0 | 1 | 1 | 1 | 1 | 0 | 1 | 1 | 0 | 0 | 0.14 |  | 0 | 2 | 151302497 | 1 | 0 | 277 | 0 | 0 | 0 | 0 | 0 | 0 | 0 | 0 | 0 | 0 | 0 | 0 | 0 | 0 | 0 | 0 | 0 | 0 | 0 | 0 | 0 | 0 | 0.0112 | 87.17 | 87.17 | 1 | 0
210 | 151301002 | 151302488 | 115024901 | 1 | 1 | 1 | 3 | 101-0388 | ФССЦ-2001, 101-0388, приказ Минстроя России №899/пр от 11.12.2015 г. | Краски масляные земляные марки МА-0115 мумия, сурик железный | 1348 | 1009 | т | т | 1000 | 0 | -2108242623 | 0.0032 | 15119 | 0 | 0 | 0 | 15119 | 0 | 0 | 0 | 1 | 1 | 1 | 1 | 0 | 1 | 0 | 0 | 0 | 0.0032 |  | 0 | 2 | 151302498 | 1 | 0 | 278 | 0 | 0 | 0 | 0 | 0 | 0 | 0 | 0 | 0 | 0 | 0 | 0 | 0 | 0 | 0 | 0 | 0 | 0 | 0 | 0 | 0 | 0 | 0.000256 | 15119 | 15119 | 1 | 0
210 | 151301002 | 151302488 | 115098924 | 1 | 1 | 1 | 3 | 101-0628 | ФССЦ-2001, 101-0628, приказ Минстроя России №899/пр от 11.12.2015 г. | Олифа комбинированная, марки К-3 | 1348 | 1009 | т | т | 1000 | 0 | 711304247 | 0.0019 | 16950 | 0 | 0 | 0 | 16950 | 0 | 0 | 0 | 1 | 1 | 1 | 1 | 0 | 1 | 0 | 0 | 0 | 0.0019 |  | 0 | 2 | 151302499 | 1 | 0 | 279 | 0 | 0 | 0 | 0 | 0 | 0 | 0 | 0 | 0 | 0 | 0 | 0 | 0 | 0 | 0 | 0 | 0 | 0 | 0 | 0 | 0 | 0 | 0.000152 | 16950 | 16950 | 1 | 0
210 | 151301002 | 151302488 | 115024899 | 1 | 1 | 1 | 3 | 101-1669 | ФССЦ-2001, 101-1669, приказ Минстроя России №899/пр от 11.12.2015 г. | Очес льняной | 1346 | 1009 | кг | кг | 1 | 0 | -790383832 | 2.1 | 37.29 | 0 | 0 | 0 | 37.29 | 0 | 0 | 0 | 1 | 1 | 1 | 1 | 0 | 1 | 0 | 0 | 0 | 2.1 |  | 0 | 2 | 151302500 | 1 | 0 | 280 | 0 | 0 | 0 | 0 | 0 | 0 | 0 | 0 | 0 | 0 | 0 | 0 | 0 | 0 | 0 | 0 | 0 | 0 | 0 | 0 | 0 | 0 | 0.168 | 37.29 | 37.29 | 1 | 0
210 | 151301002 | 151302488 | 115550535 | 1 | 1 | 1 | 3 | 301-0619 | ФССЦ-2001, 301-0619, приказ Минстроя России №899/пр от 11.12.2015 г. | Смесители общие для ванн и умывальников с душевой сеткой на гибком шланге, с кнопочным переключателем СМ-ВУ-ШЛР с цельнолитым корпусом | 1035 | 1013 | компл. | компл. | 1 | 0 | 681342506 | 100 | 193.23 | 0 | 0 | 0 | 193.23 | 0 | 0 | 0 | 1 | 1 | 1 | 1 | 0 | 1 | 0 | 0 | 0 | 100 |  | 0 | 2 | 151302501 | 1 | 0 | 281 | 0 | 0 | 0 | 0 | 0 | 0 | 0 | 0 | 0 | 0 | 0 | 0 | 0 | 0 | 0 | 0 | 0 | 0 | 0 | 0 | 0 | 0 | 8 | 193.23 | 193.23 | 1 | 0
210 | 151301002 | 151302488 | 115261035 | 1 | 1 | 1 | 3 | 509-9899 | ФССЦ-2001, 509-9899, приказ Минстроя России №899/пр от 11.12.2015 г. | Строительный мусор и масса возвратных материалов | 1348 | 1009 | т | т | 1000 | 0 | -415334342 | 0.26 | 0 | 0 | 0 | 0 | 0 | 0 | 0 | 0 | 1 | 1 | 1 | 1 | 0 | 0 | 0 | 0 | 0 | 0.26 |  | 0 | 2 | 151302502 | 1 | 0 | 282 | 0 | 0 | 0 | 0 | 0 | 0 | 0 | 0 | 0 | 0 | 0 | 0 | 0 | 0 | 0 | 0 | 0 | 0 | 0 | 0 | 0 | 0 | 0.0208 | 0 | 0 | 1 | 0
211 | 151301002 | 151302503 | 47841445 | 1 | 1 | 1 | 1 | 1-1034 |  | Рабочий строитель среднего разряда 3,4 | 1369 | 1013 | чел.-ч | чел.-ч | 1 | 0 | 1343512101 | 75.44 | 0 | 0 | 0 | 8.97 | 0 | 0 | 0 | 8.97 | 1 | 1 | 1 | 1 | 0 | 1 | 1 | 0 | 0 | 65.6 | )*1,15 | 1 | 2 | 151302517 | 1 | 0 | 283 | 0 | 0 | 0 | 0 | 0 | 0 | 0 | 0 | 0 | 0 | 0 | 0 | 0 | 0 | 0 | 0 | 0 | 0 | 0 | 0 | 0 | 0 | 0.15088 | 8.97 | 8.97 | 1 | 0
211 | 151301002 | 151302503 | 121548 | 1 | 1 | 1 | 1 | 2 |  | Затраты труда машинистов | 608254 | 1013 | чел.час | чел.час | 1 | 0 | -185737400 | 1.6 | 0 | 0 | 0 | 0 | 0 | 0 | 0 | 0 | 1 | 1 | 1 | 1 | 0 | 1 | 1 | 0 | 0 | 1.28 | )*1,25 | 2 | 2 | 151302518 | 1 | 0 | 284 | 0 | 0 | 0 | 0 | 0 | 0 | 0 | 0 | 0 | 0 | 0 | 0 | 0 | 0 | 0 | 0 | 0 | 0 | 0 | 0 | 0 | 0 | 0.0032 | 0 | 0 | 1 | 0
211 | 151301002 | 151302503 | 115016565 | 1 | 1 | 1 | 2 | 021141 | ФСЭМ-2001, 021141, приказ Минстроя России №899/пр от 11.12.2015 г. | Краны на автомобильном ходу при работе на других видах строительства 10 т | 1368 | 1011 | маш.-ч | маш.-ч | 1 | 0 | 969250665 | 0.1125 | 0 | 111.99 | 13.5 | 0 | 0 | 111.99 | 13.5 | 0 | 1 | 1 | 1 | 1 | 0 | 1 | 1 | 0 | 0 | 0.09 | )*1,25 | 0 | 2 | 151302519 | 1 | 0 | 285 | 0 | 0 | 0 | 0 | 0 | 0 | 0 | 0 | 0 | 0 | 0 | 0 | 0 | 0 | 0 | 0 | 0 | 0 | 0 | 0 | 0 | 0 | 0.000225 | 111.99 | 111.99 | 1 | 0
211 | 151301002 | 151302503 | 115066410 | 1 | 1 | 1 | 2 | 030954 | ФСЭМ-2001, 030954, приказ Минстроя России №899/пр от 11.12.2015 г. | Подъемники грузоподъемностью до 500 кг одномачтовые, высота подъема 45 м | 1368 | 1011 | маш.-ч | маш.-ч | 1 | 0 | 341432456 | 1.4875 | 0 | 31.26 | 13.5 | 0 | 0 | 31.26 | 13.5 | 0 | 1 | 1 | 1 | 1 | 0 | 1 | 1 | 0 | 0 | 1.19 | )*1,25 | 0 | 2 | 151302520 | 1 | 0 | 286 | 0 | 0 | 0 | 0 | 0 | 0 | 0 | 0 | 0 | 0 | 0 | 0 | 0 | 0 | 0 | 0 | 0 | 0 | 0 | 0 | 0 | 0 | 0.002975 | 31.26 | 31.26 | 1 | 0
211 | 151301002 | 151302503 | 115067064 | 1 | 1 | 1 | 2 | 042900 | ФСЭМ-2001, 042900, приказ Минстроя России №899/пр от 11.12.2015 г. | Установки для гидравлических испытаний трубопроводов, давление нагнетания низкое 0,1 МПа (1 кгс/см2), высокое 10 МПа (100 кгс/см2) | 1368 | 1011 | маш.-ч | маш.-ч | 1 | 0 | -969273388 | 1 | 0 | 29.67 | 0 | 0 | 0 | 29.67 | 0 | 0 | 1 | 1 | 1 | 1 | 0 | 1 | 1 | 0 | 0 | 0.8 | )*1,25 | 0 | 2 | 151302521 | 1 | 0 | 287 | 0 | 0 | 0 | 0 | 0 | 0 | 0 | 0 | 0 | 0 | 0 | 0 | 0 | 0 | 0 | 0 | 0 | 0 | 0 | 0 | 0 | 0 | 0.002 | 29.67 | 29.67 | 1 | 0
211 | 151301002 | 151302503 | 115035984 | 1 | 1 | 1 | 2 | 330206 | ФСЭМ-2001, 330206, приказ Минстроя России №899/пр от 11.12.2015 г. | Дрели электрические | 1368 | 1011 | маш.-ч | маш.-ч | 1 | 0 | -766305843 | 0.2625 | 0 | 1.95 | 0 | 0 | 0 | 1.95 | 0 | 0 | 1 | 1 | 1 | 1 | 0 | 1 | 1 | 0 | 0 | 0.21 | )*1,25 | 0 | 2 | 151302522 | 1 | 0 | 288 | 0 | 0 | 0 | 0 | 0 | 0 | 0 | 0 | 0 | 0 | 0 | 0 | 0 | 0 | 0 | 0 | 0 | 0 | 0 | 0 | 0 | 0 | 0.000525 | 1.95 | 1.95 | 1 | 0
211 | 151301002 | 151302503 | 115016508 | 1 | 1 | 1 | 2 | 400001 | ФСЭМ-2001, 400001, приказ Минстроя России №899/пр от 11.12.2015 г. | Автомобили бортовые, грузоподъемность до 5 т | 1368 | 1011 | маш.-ч | маш.-ч | 1 | 0 | -365761310 | 2.3125 | 0 | 87.17 | 11.6 | 0 | 0 | 87.17 | 11.6 | 0 | 1 | 1 | 1 | 1 | 0 | 1 | 1 | 0 | 0 | 1.85 | )*1,25 | 0 | 2 | 151302523 | 1 | 0 | 289 | 0 | 0 | 0 | 0 | 0 | 0 | 0 | 0 | 0 | 0 | 0 | 0 | 0 | 0 | 0 | 0 | 0 | 0 | 0 | 0 | 0 | 0 | 0.004625 | 87.17 | 87.17 | 1 | 0
211 | 151301002 | 151302503 | 115112725 | 1 | 1 | 1 | 3 | 101-1488 | ФССЦ-2001, 101-1488, приказ Минстроя России №899/пр от 11.12.2015 г. | Шурупы с шестигранной головкой 12х70 мм | 1348 | 1009 | т | т | 1000 | 0 | 706329720 | 0.0045 | 9628 | 0 | 0 | 0 | 9628 | 0 | 0 | 0 | 1 | 1 | 1 | 1 | 0 | 1 | 0 | 0 | 0 | 0.0045 |  | 0 | 2 | 151302524 | 1 | 0 | 290 | 0 | 0 | 0 | 0 | 0 | 0 | 0 | 0 | 0 | 0 | 0 | 0 | 0 | 0 | 0 | 0 | 0 | 0 | 0 | 0 | 0 | 0 | 9e-06 | 9628 | 9628 | 1 | 0
211 | 151301002 | 151302503 | 115094100 | 1 | 1 | 1 | 3 | 101-9102 | ФССЦ-2001, 101-9102, приказ Минстроя России №899/пр от 11.12.2015 г. | Дюбели распорные полиэтиленовые | 1358 | 1010 | 10 шт. | 10 шт. | 10 | 0 | -1887757577 | 8.9 | 0 | 0 | 0 | 0 | 0 | 0 | 0 | 0 | 1 | 1 | 1 | 1 | 0 | 0 | 0 | 0 | 0 | 8.9 |  | 0 | 2 | 151302525 | 1 | 0 | 291 | 0 | 0 | 0 | 0 | 0 | 0 | 0 | 0 | 0 | 0 | 0 | 0 | 0 | 0 | 0 | 0 | 0 | 0 | 0 | 0 | 0 | 0 | 0.0178 | 0 | 0 | 1 | 0
211 | 151301002 | 151302503 | 115549088 | 1 | 1 | 1 | 3 | 301-0559 | ФССЦ-2001, 301-0559, приказ Минстроя России №899/пр от 11.12.2015 г. | Радиаторы стальные панельные РСВ2-1, РСВ2-6 однорядные | 1033 | 1013 | квт | квт | 1 | 0 | 1812384984 | 100 | 167 | 0 | 0 | 0 | 167 | 0 | 0 | 0 | 1 | 1 | 1 | 1 | 0 | 1 | 0 | 0 | 0 | 100 |  | 0 | 2 | 151302526 | 1 | 0 | 292 | 0 | 0 | 0 | 0 | 0 | 0 | 0 | 0 | 0 | 0 | 0 | 0 | 0 | 0 | 0 | 0 | 0 | 0 | 0 | 0 | 0 | 0 | 0.2 | 167 | 167 | 1 | 0
211 | 151301002 | 151302503 | 115102716 | 1 | 1 | 1 | 3 | 301-1225 | ФССЦ-2001, 301-1225, приказ Минстроя России №899/пр от 11.12.2015 г. | Кронштейны для радиаторов стальных спаренных марки КР1-РС | 1035 | 1013 | компл. | компл. | 1 | 0 | 807659982 | 44.2 | 24.75 | 0 | 0 | 0 | 24.75 | 0 | 0 | 0 | 1 | 1 | 1 | 1 | 0 | 1 | 0 | 0 | 0 | 44.2 |  | 0 | 2 | 151302527 | 1 | 0 | 293 | 0 | 0 | 0 | 0 | 0 | 0 | 0 | 0 | 0 | 0 | 0 | 0 | 0 | 0 | 0 | 0 | 0 | 0 | 0 | 0 | 0 | 0 | 0.0884 | 24.75 | 24.75 | 1 | 0
211 | 151301002 | 151302503 | 115102715 | 1 | 1 | 1 | 3 | 301-3361 | ФССЦ-2001, 301-3361, приказ Минстроя России №899/пр от 11.12.2015 г. | Водный раствор нитрата и карбоната | 1339 | 1007 | м3 | м3 | 1 | 0 | 970169327 | 0.67 | 45.83 | 0 | 0 | 0 | 45.83 | 0 | 0 | 0 | 1 | 1 | 1 | 1 | 0 | 1 | 0 | 0 | 0 | 0.67 |  | 0 | 2 | 151302528 | 1 | 0 | 294 | 0 | 0 | 0 | 0 | 0 | 0 | 0 | 0 | 0 | 0 | 0 | 0 | 0 | 0 | 0 | 0 | 0 | 0 | 0 | 0 | 0 | 0 | 0.00134 | 45.83 | 45.83 | 1 | 0
211 | 151301002 | 151302503 | 115017389 | 1 | 1 | 1 | 3 | 411-0001 | ФССЦ-2001, 411-0001, приказ Минстроя России №899/пр от 11.12.2015 г. | Вода | 1339 | 1007 | м3 | м3 | 1 | 0 | 11619063 | 15 | 2.44 | 0 | 0 | 0 | 2.44 | 0 | 0 | 0 | 1 | 1 | 1 | 1 | 0 | 1 | 0 | 0 | 0 | 15 |  | 0 | 2 | 151302529 | 1 | 0 | 295 | 0 | 0 | 0 | 0 | 0 | 0 | 0 | 0 | 0 | 0 | 0 | 0 | 0 | 0 | 0 | 0 | 0 | 0 | 0 | 0 | 0 | 0 | 0.03 | 2.44 | 2.44 | 1 | 0
274 | 151301002 | 151302531 | 47840642 | 1 | 1 | 1 | 1 | 1-1021 |  | Рабочий строитель среднего разряда 2,1 | 1369 | 1013 | чел.-ч | чел.-ч | 1 | 0 | -902650305 | 74.3 | 0 | 0 | 0 | 7.87 | 0 | 0 | 0 | 7.87 | 1 | 1 | 1 | 1 | 0 | 1 | 1 | 0 | 0 | 74.3 |  | 1 | 2 | 151302537 | 1 | 0 | 296 | 0 | 0 | 0 | 0 | 0 | 0 | 0 | 0 | 0 | 0 | 0 | 0 | 0 | 0 | 0 | 0 | 0 | 0 | 0 | 0 | 0 | 0 | 15.2315 | 7.87 | 7.87 | 1 | 0
274 | 151301002 | 151302531 | 121548 | 1 | 1 | 1 | 1 | 2 |  | Затраты труда машинистов | 608254 | 1013 | чел.час | чел.час | 1 | 0 | -185737400 | 1.99 | 0 | 0 | 0 | 0 | 0 | 0 | 0 | 0 | 1 | 1 | 1 | 1 | 0 | 1 | 1 | 0 | 0 | 1.99 |  | 2 | 2 | 151302538 | 1 | 0 | 297 | 0 | 0 | 0 | 0 | 0 | 0 | 0 | 0 | 0 | 0 | 0 | 0 | 0 | 0 | 0 | 0 | 0 | 0 | 0 | 0 | 0 | 0 | 0.40795 | 0 | 0 | 1 | 0
274 | 151301002 | 151302531 | 115066410 | 1 | 1 | 1 | 2 | 030954 | ФСЭМ-2001, 030954, приказ Минстроя России №899/пр от 11.12.2015 г. | Подъемники грузоподъемностью до 500 кг одномачтовые, высота подъема 45 м | 1368 | 1011 | маш.-ч | маш.-ч | 1 | 0 | 341432456 | 0.35 | 0 | 31.26 | 13.5 | 0 | 0 | 31.26 | 13.5 | 0 | 1 | 1 | 1 | 1 | 0 | 1 | 1 | 0 | 0 | 0.35 |  | 0 | 2 | 151302539 | 1 | 0 | 298 | 0 | 0 | 0 | 0 | 0 | 0 | 0 | 0 | 0 | 0 | 0 | 0 | 0 | 0 | 0 | 0 | 0 | 0 | 0 | 0 | 0 | 0 | 0.07175 | 31.26 | 31.26 | 1 | 0
274 | 151301002 | 151302531 | 115022373 | 1 | 1 | 1 | 2 | 050101 | ФСЭМ-2001, 050101, приказ Минстроя России №899/пр от 11.12.2015 г. | Компрессоры передвижные с двигателем внутреннего сгорания давлением до 686 кПа (7 ат), производительность до 5 м3/мин | 1368 | 1011 | маш.-ч | маш.-ч | 1 | 0 | -1418027447 | 1.64 | 0 | 90 | 10.06 | 0 | 0 | 90 | 10.06 | 0 | 1 | 1 | 1 | 1 | 0 | 1 | 1 | 0 | 0 | 1.64 |  | 0 | 2 | 151302540 | 1 | 0 | 299 | 0 | 0 | 0 | 0 | 0 | 0 | 0 | 0 | 0 | 0 | 0 | 0 | 0 | 0 | 0 | 0 | 0 | 0 | 0 | 0 | 0 | 0 | 0.3362 | 90 | 90 | 1 | 0
274 | 151301002 | 151302531 | 115023337 | 1 | 1 | 1 | 2 | 330804 | ФСЭМ-2001, 330804, приказ Минстроя России №899/пр от 11.12.2015 г. | Молотки при работе от передвижных компрессорных станций отбойные пневматические | 1368 | 1011 | маш.-ч | маш.-ч | 1 | 0 | 775724482 | 3.28 | 0 | 1.53 | 0 | 0 | 0 | 1.53 | 0 | 0 | 1 | 1 | 1 | 1 | 0 | 1 | 1 | 0 | 0 | 3.28 |  | 0 | 2 | 151302541 | 1 | 0 | 300 | 0 | 0 | 0 | 0 | 0 | 0 | 0 | 0 | 0 | 0 | 0 | 0 | 0 | 0 | 0 | 0 | 0 | 0 | 0 | 0 | 0 | 0 | 0.6724 | 1.53 | 1.53 | 1 | 0
275 | 151301002 | 151302542 | 47841101 | 1 | 1 | 1 | 1 | 1-1033 |  | Рабочий строитель среднего разряда 3,3 | 1369 | 1013 | чел.-ч | чел.-ч | 1 | 0 | 657145562 | 157.1 | 0 | 0 | 0 | 8.86 | 0 | 0 | 0 | 8.86 | 1 | 1 | 1 | 1 | 0 | 1 | 1 | 0 | 0 | 157.1 |  | 1 | 2 | 151302549 | 1 | 0 | 301 | 0 | 0 | 0 | 0 | 0 | 0 | 0 | 0 | 0 | 0 | 0 | 0 | 0 | 0 | 0 | 0 | 0 | 0 | 0 | 0 | 0 | 0 | 32.2055 | 8.86 | 8.86 | 1 | 0
275 | 151301002 | 151302542 | 121548 | 1 | 1 | 1 | 1 | 2 |  | Затраты труда машинистов | 608254 | 1013 | чел.час | чел.час | 1 | 0 | -185737400 | 0.67 | 0 | 0 | 0 | 0 | 0 | 0 | 0 | 0 | 1 | 1 | 1 | 1 | 0 | 1 | 1 | 0 | 0 | 0.67 |  | 2 | 2 | 151302550 | 1 | 0 | 302 | 0 | 0 | 0 | 0 | 0 | 0 | 0 | 0 | 0 | 0 | 0 | 0 | 0 | 0 | 0 | 0 | 0 | 0 | 0 | 0 | 0 | 0 | 0.13735 | 0 | 0 | 1 | 0
275 | 151301002 | 151302542 | 115066410 | 1 | 1 | 1 | 2 | 030954 | ФСЭМ-2001, 030954, приказ Минстроя России №899/пр от 11.12.2015 г. | Подъемники грузоподъемностью до 500 кг одномачтовые, высота подъема 45 м | 1368 | 1011 | маш.-ч | маш.-ч | 1 | 0 | 341432456 | 0.67 | 0 | 31.26 | 13.5 | 0 | 0 | 31.26 | 13.5 | 0 | 1 | 1 | 1 | 1 | 0 | 1 | 1 | 0 | 0 | 0.67 |  | 0 | 2 | 151302551 | 1 | 0 | 303 | 0 | 0 | 0 | 0 | 0 | 0 | 0 | 0 | 0 | 0 | 0 | 0 | 0 | 0 | 0 | 0 | 0 | 0 | 0 | 0 | 0 | 0 | 0.13735 | 31.26 | 31.26 | 1 | 0
275 | 151301002 | 151302542 | 115062661 | 1 | 1 | 1 | 3 | 402-0083 | ФССЦ-2001, 402-0083, приказ Минстроя России №899/пр от 11.12.2015 г. | Раствор готовый отделочный тяжелый, цементно-известковый 1:1:6 | 1339 | 1007 | м3 | м3 | 1 | 0 | -1164549231 | 2.2 | 517.91 | 0 | 0 | 0 | 517.91 | 0 | 0 | 0 | 1 | 1 | 1 | 1 | 0 | 1 | 0 | 0 | 0 | 2.2 |  | 0 | 2 | 151302552 | 1 | 0 | 304 | 0 | 0 | 0 | 0 | 0 | 0 | 0 | 0 | 0 | 0 | 0 | 0 | 0 | 0 | 0 | 0 | 0 | 0 | 0 | 0 | 0 | 0 | 0.451 | 517.91 | 517.91 | 1 | 0
275 | 151301002 | 151302542 | 115017389 | 1 | 1 | 1 | 3 | 411-0001 | ФССЦ-2001, 411-0001, приказ Минстроя России №899/пр от 11.12.2015 г. | Вода | 1339 | 1007 | м3 | м3 | 1 | 0 | 11619063 | 0.35 | 2.44 | 0 | 0 | 0 | 2.44 | 0 | 0 | 0 | 1 | 1 | 1 | 1 | 0 | 1 | 0 | 0 | 0 | 0.35 |  | 0 | 2 | 151302553 | 1 | 0 | 305 | 0 | 0 | 0 | 0 | 0 | 0 | 0 | 0 | 0 | 0 | 0 | 0 | 0 | 0 | 0 | 0 | 0 | 0 | 0 | 0 | 0 | 0 | 0.07175 | 2.44 | 2.44 | 1 | 0
275 | 151301002 | 151302542 | 115259895 | 1 | 1 | 1 | 3 | 509-9900 | ФССЦ-2001, 509-9900, приказ Минстроя России №899/пр от 11.12.2015 г. | Строительный мусор | 1348 | 1009 | т | т | 1000 | 0 | 68711460 | 3.38 | 0 | 0 | 0 | 0 | 0 | 0 | 0 | 0 | 1 | 1 | 1 | 1 | 0 | 0 | 0 | 0 | 0 | 3.38 |  | 0 | 2 | 151302554 | 1 | 0 | 306 | 0 | 0 | 0 | 0 | 0 | 0 | 0 | 0 | 0 | 0 | 0 | 0 | 0 | 0 | 0 | 0 | 0 | 0 | 0 | 0 | 0 | 0 | 0.6929 | 0 | 0 | 1 | 0
276 | 151301002 | 151302555 | 47840622 | 1 | 1 | 1 | 1 | 1-1023 |  | Рабочий строитель среднего разряда 2,3 | 1369 | 1013 | чел.-ч | чел.-ч | 1 | 0 | 172505351 | 94.97 | 0 | 0 | 0 | 8.02 | 0 | 0 | 0 | 8.02 | 1 | 1 | 1 | 1 | 0 | 1 | 0 | 0 | 0 | 94.97 |  | 1 | 2 | 151302559 | 1 | 0 | 307 | 0 | 0 | 0 | 0 | 0 | 0 | 0 | 0 | 0 | 0 | 0 | 0 | 0 | 0 | 0 | 0 | 0 | 0 | 0 | 0 | 0 | 0 | 1.4245 | 8.02 | 8.02 | 1 | 0
276 | 151301002 | 151302555 | 115259895 | 1 | 1 | 1 | 3 | 509-9900 | ФССЦ-2001, 509-9900, приказ Минстроя России №899/пр от 11.12.2015 г. | Строительный мусор | 1348 | 1009 | т | т | 1000 | 0 | 68711460 | 3.5 | 0 | 0 | 0 | 0 | 0 | 0 | 0 | 0 | 1 | 1 | 1 | 1 | 0 | 0 | 0 | 0 | 0 | 3.5 |  | 0 | 2 | 151302558 | 1 | 0 | 308 | 0 | 0 | 0 | 0 | 0 | 0 | 0 | 0 | 0 | 0 | 0 | 0 | 0 | 0 | 0 | 0 | 0 | 0 | 0 | 0 | 0 | 0 | 0.0525 | 0 | 0 | 1 | 0
277 | 151301002 | 151302560 | 47840853 | 1 | 1 | 1 | 1 | 1-1030 |  | Рабочий строитель среднего разряда 3 | 1369 | 1013 | чел.-ч | чел.-ч | 1 | 0 | 1774247228 | 24.3685 | 0 | 0 | 0 | 8.53 | 0 | 0 | 0 | 8.53 | 1 | 1 | 1 | 1 | 0 | 1 | 1 | 0 | 0 | 21.19 | )*1,15 | 1 | 2 | 151302568 | 1 | 0 | 309 | 0 | 0 | 0 | 0 | 0 | 0 | 0 | 0 | 0 | 0 | 0 | 0 | 0 | 0 | 0 | 0 | 0 | 0 | 0 | 0 | 0 | 0 | 0.36553 | 8.53 | 8.53 | 1 | 0
277 | 151301002 | 151302560 | 121548 | 1 | 1 | 1 | 1 | 2 |  | Затраты труда машинистов | 608254 | 1013 | чел.час | чел.час | 1 | 0 | -185737400 | 0.05 | 0 | 0 | 0 | 0 | 0 | 0 | 0 | 0 | 1 | 1 | 1 | 1 | 0 | 1 | 1 | 0 | 0 | 0.04 | )*1,25 | 2 | 2 | 151302569 | 1 | 0 | 310 | 0 | 0 | 0 | 0 | 0 | 0 | 0 | 0 | 0 | 0 | 0 | 0 | 0 | 0 | 0 | 0 | 0 | 0 | 0 | 0 | 0 | 0 | 0.00075 | 0 | 0 | 1 | 0
277 | 151301002 | 151302560 | 115066410 | 1 | 1 | 1 | 2 | 030954 | ФСЭМ-2001, 030954, приказ Минстроя России №899/пр от 11.12.2015 г. | Подъемники грузоподъемностью до 500 кг одномачтовые, высота подъема 45 м | 1368 | 1011 | маш.-ч | маш.-ч | 1 | 0 | 341432456 | 0.05 | 0 | 31.26 | 13.5 | 0 | 0 | 31.26 | 13.5 | 0 | 1 | 1 | 1 | 1 | 0 | 1 | 1 | 0 | 0 | 0.04 | )*1,25 | 0 | 2 | 151302570 | 1 | 0 | 311 | 0 | 0 | 0 | 0 | 0 | 0 | 0 | 0 | 0 | 0 | 0 | 0 | 0 | 0 | 0 | 0 | 0 | 0 | 0 | 0 | 0 | 0 | 0.00075 | 31.26 | 31.26 | 1 | 0
277 | 151301002 | 151302560 | 115016508 | 1 | 1 | 1 | 2 | 400001 | ФСЭМ-2001, 400001, приказ Минстроя России №899/пр от 11.12.2015 г. | Автомобили бортовые, грузоподъемность до 5 т | 1368 | 1011 | маш.-ч | маш.-ч | 1 | 0 | -365761310 | 0.1875 | 0 | 87.17 | 11.6 | 0 | 0 | 87.17 | 11.6 | 0 | 1 | 1 | 1 | 1 | 0 | 1 | 1 | 0 | 0 | 0.15 | )*1,25 | 0 | 2 | 151302571 | 1 | 0 | 312 | 0 | 0 | 0 | 0 | 0 | 0 | 0 | 0 | 0 | 0 | 0 | 0 | 0 | 0 | 0 | 0 | 0 | 0 | 0 | 0 | 0 | 0 | 0.0028125 | 87.17 | 87.17 | 1 | 0
277 | 151301002 | 151302560 | 115079822 | 1 | 1 | 1 | 3 | 101-2388 | ФССЦ-2001, 101-2388, приказ Минстроя России №899/пр от 11.12.2015 г. | Герметик пенополиуретановый (пена монтажная) типа Makrofleks, Soudal в баллонах по 750 мл | 1354 | 1010 | шт. | шт. | 1 | 0 | 2005766626 | 56.6 | 67 | 0 | 0 | 0 | 67 | 0 | 0 | 0 | 1 | 1 | 1 | 1 | 0 | 1 | 0 | 0 | 0 | 56.6 |  | 0 | 2 | 151302572 | 1 | 0 | 313 | 0 | 0 | 0 | 0 | 0 | 0 | 0 | 0 | 0 | 0 | 0 | 0 | 0 | 0 | 0 | 0 | 0 | 0 | 0 | 0 | 0 | 0 | 0.849 | 67 | 67 | 1 | 0
277 | 151301002 | 151302560 | 115079932 | 1 | 1 | 1 | 3 | 101-9138 | ФССЦ-2001, 101-9138, приказ Минстроя России №899/пр от 11.12.2015 г. | Доски подоконные ПВХ | 1301 | 102138004 | м | м | 1 | 0 | 2021304045 | 0 | 0 | 0 | 0 | 0 | 0 | 0 | 0 | 0 | 1 | 1 | 1 | 1 | 1 | 0 | 0 | 0 | 0 | 0 |  | 0 | 2 | 151302573 | 1 | 0 | 314 | 0 | 0 | 0 | 0 | 0 | 0 | 0 | 0 | 0 | 0 | 0 | 0 | 0 | 0 | 0 | 0 | 0 | 0 | 0 | 0 | 0 | 0 | 0 | 0 | 0 | 1 | 0
277 | 151301002 | 151302560 | 115079825 | 1 | 1 | 1 | 3 | 102-0303 | ФССЦ-2001, 102-0303, приказ Минстроя России №899/пр от 11.12.2015 г. | Клинья пластиковые монтажные | 1355 | 1010 | 100 шт. | 100 шт. | 100 | 0 | -4816396 | 4 | 50 | 0 | 0 | 0 | 50 | 0 | 0 | 0 | 1 | 1 | 1 | 1 | 0 | 1 | 0 | 0 | 0 | 4 |  | 0 | 2 | 151302574 | 1 | 0 | 315 | 0 | 0 | 0 | 0 | 0 | 0 | 0 | 0 | 0 | 0 | 0 | 0 | 0 | 0 | 0 | 0 | 0 | 0 | 0 | 0 | 0 | 0 | 0.06 | 50 | 50 | 1 | 0
278 | 151301002 | 151302575 | 47841451 | 1 | 1 | 1 | 1 | 1-1036 |  | Рабочий строитель среднего разряда 3,6 | 1369 | 1013 | чел.-ч | чел.-ч | 1 | 0 | 2103360120 | 183.6205 | 0 | 0 | 0 | 9.18 | 0 | 0 | 0 | 9.18 | 1 | 1 | 1 | 1 | 0 | 1 | 1 | 0 | 0 | 159.67 | )*1,15 | 1 | 2 | 151302586 | 1 | 0 | 316 | 0 | 0 | 0 | 0 | 0 | 0 | 0 | 0 | 0 | 0 | 0 | 0 | 0 | 0 | 0 | 0 | 0 | 0 | 0 | 0 | 0 | 0 | 41.3146 | 9.18 | 9.18 | 1 | 0
278 | 151301002 | 151302575 | 121548 | 1 | 1 | 1 | 1 | 2 |  | Затраты труда машинистов | 608254 | 1013 | чел.час | чел.час | 1 | 0 | -185737400 | 2.0625 | 0 | 0 | 0 | 0 | 0 | 0 | 0 | 0 | 1 | 1 | 1 | 1 | 0 | 1 | 1 | 0 | 0 | 1.65 | )*1,25 | 2 | 2 | 151302587 | 1 | 0 | 317 | 0 | 0 | 0 | 0 | 0 | 0 | 0 | 0 | 0 | 0 | 0 | 0 | 0 | 0 | 0 | 0 | 0 | 0 | 0 | 0 | 0 | 0 | 0.46406 | 0 | 0 | 1 | 0
278 | 151301002 | 151302575 | 115020330 | 1 | 1 | 1 | 2 | 030101 | ФСЭМ-2001, 030101, приказ Минстроя России №899/пр от 11.12.2015 г. | Автопогрузчики 5 т | 1368 | 1011 | маш.-ч | маш.-ч | 1 | 0 | 1835961613 | 0.1 | 0 | 89.99 | 10.06 | 0 | 0 | 89.99 | 10.06 | 0 | 1 | 1 | 1 | 1 | 0 | 1 | 1 | 0 | 0 | 0.08 | )*1,25 | 0 | 2 | 151302588 | 1 | 0 | 318 | 0 | 0 | 0 | 0 | 0 | 0 | 0 | 0 | 0 | 0 | 0 | 0 | 0 | 0 | 0 | 0 | 0 | 0 | 0 | 0 | 0 | 0 | 0.0225 | 89.99 | 89.99 | 1 | 0
278 | 151301002 | 151302575 | 115066410 | 1 | 1 | 1 | 2 | 030954 | ФСЭМ-2001, 030954, приказ Минстроя России №899/пр от 11.12.2015 г. | Подъемники грузоподъемностью до 500 кг одномачтовые, высота подъема 45 м | 1368 | 1011 | маш.-ч | маш.-ч | 1 | 0 | 341432456 | 0.3375 | 0 | 31.26 | 13.5 | 0 | 0 | 31.26 | 13.5 | 0 | 1 | 1 | 1 | 1 | 0 | 1 | 1 | 0 | 0 | 0.27 | )*1,25 | 0 | 2 | 151302589 | 1 | 0 | 319 | 0 | 0 | 0 | 0 | 0 | 0 | 0 | 0 | 0 | 0 | 0 | 0 | 0 | 0 | 0 | 0 | 0 | 0 | 0 | 0 | 0 | 0 | 0.075938 | 31.26 | 31.26 | 1 | 0
278 | 151301002 | 151302575 | 115068377 | 1 | 1 | 1 | 2 | 110901 | ФСЭМ-2001, 110901, приказ Минстроя России №899/пр от 11.12.2015 г. | Растворосмесители передвижные 65 л | 1368 | 1011 | маш.-ч | маш.-ч | 1 | 0 | -1705222261 | 1.625 | 0 | 12.39 | 10.06 | 0 | 0 | 12.39 | 10.06 | 0 | 1 | 1 | 1 | 1 | 0 | 1 | 1 | 0 | 0 | 1.3 | )*1,25 | 0 | 2 | 151302590 | 1 | 0 | 320 | 0 | 0 | 0 | 0 | 0 | 0 | 0 | 0 | 0 | 0 | 0 | 0 | 0 | 0 | 0 | 0 | 0 | 0 | 0 | 0 | 0 | 0 | 0.36562 | 12.39 | 12.39 | 1 | 0
278 | 151301002 | 151302575 | 115266666 | 1 | 1 | 1 | 3 | 101-0256 | ФССЦ-2001, 101-0256, приказ Минстроя России №899/пр от 11.12.2015 г. | Плитки керамические глазурованные для внутренней облицовки стен гладкие без завала белые | 1327 | 1005 | м2 | м2 | 1 | 1 | -1000685280 | -100 | 494.06 | 0 | 0 | 0 | 71.19 | 0 | 0 | 0 | 6.94 | 1 | 1 | 1 | 0 | 1 | 0 | 0 | 0 | -100 |  | 0 | 2 | 151302591 | 1 | 6144 | 321 | 0 | 0 | 0 | 0 | 0 | 0 | 0 | 0 | 0 | 0 | 0 | 0 | 0 | 0 | 0 | 0 | 0 | 0 | 0 | 0 | 0 | 0 | -22.5 | 494.06 | 71.19 | 6.94 | 0
278 | 151301002 | 151302575 | 115057134 | 1 | 1 | 1 | 3 | 101-1757 | ФССЦ-2001, 101-1757, приказ Минстроя России №899/пр от 11.12.2015 г. | Ветошь | 1346 | 1009 | кг | кг | 1 | 0 | 1519769894 | 0.5 | 1.82 | 0 | 0 | 0 | 1.82 | 0 | 0 | 0 | 1 | 1 | 1 | 1 | 0 | 1 | 0 | 0 | 0 | 0.5 |  | 0 | 2 | 151302592 | 1 | 0 | 322 | 0 | 0 | 0 | 0 | 0 | 0 | 0 | 0 | 0 | 0 | 0 | 0 | 0 | 0 | 0 | 0 | 0 | 0 | 0 | 0 | 0 | 0 | 0.1125 | 1.82 | 1.82 | 1 | 0
278 | 151301002 | 151302575 | 115525997 | 1 | 1 | 1 | 3 | 101-1776 | ФССЦ-2001, 101-1776, приказ Минстроя России №899/пр от 11.12.2015 г. | Клей для облицовочных работ водостойкий «Плюс» (сухая смесь) | 1348 | 1009 | т | т | 1000 | 0 | -1451307209 | 0.375 | 4316 | 0 | 0 | 0 | 4316 | 0 | 0 | 0 | 1 | 1 | 1 | 1 | 0 | 1 | 0 | 0 | 0 | 0.375 |  | 0 | 2 | 151302593 | 1 | 0 | 323 | 0 | 0 | 0 | 0 | 0 | 0 | 0 | 0 | 0 | 0 | 0 | 0 | 0 | 0 | 0 | 0 | 0 | 0 | 0 | 0 | 0 | 0 | 0.084375 | 4316 | 4316 | 1 | 0
278 | 151301002 | 151302575 | 115507882 | 1 | 1 | 1 | 3 | 402-0071 | ФССЦ-2001, 402-0071, приказ Минстроя России №899/пр от 11.12.2015 г. | Смесь сухая (фуга) АТЛАС разных цветов для заделки швов водостойкая | 1348 | 1009 | т | т | 1000 | 0 | -916938668 | 0.05 | 9000 | 0 | 0 | 0 | 9000 | 0 | 0 | 0 | 1 | 1 | 1 | 1 | 0 | 1 | 0 | 0 | 0 | 0.05 |  | 0 | 2 | 151302594 | 1 | 0 | 324 | 0 | 0 | 0 | 0 | 0 | 0 | 0 | 0 | 0 | 0 | 0 | 0 | 0 | 0 | 0 | 0 | 0 | 0 | 0 | 0 | 0 | 0 | 0.01125 | 9000 | 9000 | 1 | 0
278 | 151301002 | 151302575 | 115017389 | 1 | 1 | 1 | 3 | 411-0001 | ФССЦ-2001, 411-0001, приказ Минстроя России №899/пр от 11.12.2015 г. | Вода | 1339 | 1007 | м3 | м3 | 1 | 0 | 11619063 | 0.93 | 2.44 | 0 | 0 | 0 | 2.44 | 0 | 0 | 0 | 1 | 1 | 1 | 1 | 0 | 1 | 0 | 0 | 0 | 0.93 |  | 0 | 2 | 151302595 | 1 | 0 | 325 | 0 | 0 | 0 | 0 | 0 | 0 | 0 | 0 | 0 | 0 | 0 | 0 | 0 | 0 | 0 | 0 | 0 | 0 | 0 | 0 | 0 | 0 | 0.20925 | 2.44 | 2.44 | 1 | 0
312 | 151301002 | 151302598 | 47840853 | 1 | 1 | 1 | 1 | 1-1030 |  | Рабочий строитель среднего разряда 3 | 1369 | 1013 | чел.-ч | чел.-ч | 1 | 0 | 1774247228 | 69.87 | 0 | 0 | 0 | 8.53 | 0 | 0 | 0 | 8.53 | 1 | 1 | 1 | 1 | 0 | 1 | 0 | 0 | 0 | 69.87 |  | 1 | 2 | 151302603 | 1 | 0 | 326 | 0 | 0 | 0 | 0 | 0 | 0 | 0 | 0 | 0 | 0 | 0 | 0 | 0 | 0 | 0 | 0 | 0 | 0 | 0 | 0 | 0 | 0 | 2.7948 | 8.53 | 8.53 | 1 | 0
312 | 151301002 | 151302598 | 121548 | 1 | 1 | 1 | 1 | 2 |  | Затраты труда машинистов | 608254 | 1013 | чел.час | чел.час | 1 | 0 | -185737400 | 1.44 | 0 | 0 | 0 | 0 | 0 | 0 | 0 | 0 | 1 | 1 | 1 | 1 | 0 | 1 | 0 | 0 | 0 | 1.44 |  | 2 | 2 | 151302604 | 1 | 0 | 327 | 0 | 0 | 0 | 0 | 0 | 0 | 0 | 0 | 0 | 0 | 0 | 0 | 0 | 0 | 0 | 0 | 0 | 0 | 0 | 0 | 0 | 0 | 0.0576 | 0 | 0 | 1 | 0
312 | 151301002 | 151302598 | 115066410 | 1 | 1 | 1 | 2 | 030954 | ФСЭМ-2001, 030954, приказ Минстроя России №899/пр от 11.12.2015 г. | Подъемники грузоподъемностью до 500 кг одномачтовые, высота подъема 45 м | 1368 | 1011 | маш.-ч | маш.-ч | 1 | 0 | 341432456 | 1.44 | 0 | 31.26 | 13.5 | 0 | 0 | 31.26 | 13.5 | 0 | 1 | 1 | 1 | 1 | 0 | 1 | 0 | 0 | 0 | 1.44 |  | 0 | 2 | 151302605 | 1 | 0 | 328 | 0 | 0 | 0 | 0 | 0 | 0 | 0 | 0 | 0 | 0 | 0 | 0 | 0 | 0 | 0 | 0 | 0 | 0 | 0 | 0 | 0 | 0 | 0.0576 | 31.26 | 31.26 | 1 | 0
312 | 151301002 | 151302598 | 115259895 | 1 | 1 | 1 | 3 | 509-9900 | ФССЦ-2001, 509-9900, приказ Минстроя России №899/пр от 11.12.2015 г. | Строительный мусор | 1348 | 1009 | т | т | 1000 | 0 | 68711460 | 5.2 | 0 | 0 | 0 | 0 | 0 | 0 | 0 | 0 | 1 | 1 | 1 | 1 | 0 | 0 | 0 | 0 | 0 | 5.2 |  | 0 | 2 | 151302606 | 1 | 0 | 329 | 0 | 0 | 0 | 0 | 0 | 0 | 0 | 0 | 0 | 0 | 0 | 0 | 0 | 0 | 0 | 0 | 0 | 0 | 0 | 0 | 0 | 0 | 0.208 | 0 | 0 | 1 | 0
313 | 151301002 | 151302607 | 47840614 | 1 | 1 | 1 | 1 | 1-1022 |  | Рабочий строитель среднего разряда 2,2 | 1369 | 1013 | чел.-ч | чел.-ч | 1 | 0 | -2028629724 | 45.4365 | 0 | 0 | 0 | 7.94 | 0 | 0 | 0 | 7.94 | 1 | 1 | 1 | 1 | 0 | 1 | 1 | 0 | 0 | 39.51 | )*1,15 | 1 | 2 | 151302614 | 1 | 0 | 330 | 0 | 0 | 0 | 0 | 0 | 0 | 0 | 0 | 0 | 0 | 0 | 0 | 0 | 0 | 0 | 0 | 0 | 0 | 0 | 0 | 0 | 0 | 1.8175 | 7.94 | 7.94 | 1 | 0
313 | 151301002 | 151302607 | 121548 | 1 | 1 | 1 | 1 | 2 |  | Затраты труда машинистов | 608254 | 1013 | чел.час | чел.час | 1 | 0 | -185737400 | 1.5875 | 0 | 0 | 0 | 0 | 0 | 0 | 0 | 0 | 1 | 1 | 1 | 1 | 0 | 1 | 1 | 0 | 0 | 1.27 | )*1,25 | 2 | 2 | 151302615 | 1 | 0 | 331 | 0 | 0 | 0 | 0 | 0 | 0 | 0 | 0 | 0 | 0 | 0 | 0 | 0 | 0 | 0 | 0 | 0 | 0 | 0 | 0 | 0 | 0 | 0.0635 | 0 | 0 | 1 | 0
313 | 151301002 | 151302607 | 115066410 | 1 | 1 | 1 | 2 | 030954 | ФСЭМ-2001, 030954, приказ Минстроя России №899/пр от 11.12.2015 г. | Подъемники грузоподъемностью до 500 кг одномачтовые, высота подъема 45 м | 1368 | 1011 | маш.-ч | маш.-ч | 1 | 0 | 341432456 | 1.5875 | 0 | 31.26 | 13.5 | 0 | 0 | 31.26 | 13.5 | 0 | 1 | 1 | 1 | 1 | 0 | 1 | 1 | 0 | 0 | 1.27 | )*1,25 | 0 | 2 | 151302616 | 1 | 0 | 332 | 0 | 0 | 0 | 0 | 0 | 0 | 0 | 0 | 0 | 0 | 0 | 0 | 0 | 0 | 0 | 0 | 0 | 0 | 0 | 0 | 0 | 0 | 0.0635 | 31.26 | 31.26 | 1 | 0
313 | 151301002 | 151302607 | 115022869 | 1 | 1 | 1 | 2 | 111301 | ФСЭМ-2001, 111301, приказ Минстроя России №899/пр от 11.12.2015 г. | Вибратор поверхностный | 1368 | 1011 | маш.-ч | маш.-ч | 1 | 0 | 1560410255 | 11.3375 | 0 | 0.5 | 0 | 0 | 0 | 0.5 | 0 | 0 | 1 | 1 | 1 | 1 | 0 | 1 | 1 | 0 | 0 | 9.07 | )*1,25 | 0 | 2 | 151302617 | 1 | 0 | 333 | 0 | 0 | 0 | 0 | 0 | 0 | 0 | 0 | 0 | 0 | 0 | 0 | 0 | 0 | 0 | 0 | 0 | 0 | 0 | 0 | 0 | 0 | 0.4535 | 0.5 | 0.5 | 1 | 0
313 | 151301002 | 151302607 | 115060405 | 1 | 1 | 1 | 3 | 402-0005 | ФССЦ-2001, 402-0005, приказ Минстроя России №899/пр от 11.12.2015 г. | Раствор готовый кладочный цементный марки 150 | 1339 | 1007 | м3 | м3 | 1 | 0 | 120559410 | 2.04 | 548.3 | 0 | 0 | 0 | 548.3 | 0 | 0 | 0 | 1 | 1 | 1 | 1 | 0 | 1 | 0 | 0 | 0 | 2.04 |  | 0 | 2 | 151302618 | 1 | 0 | 334 | 0 | 0 | 0 | 0 | 0 | 0 | 0 | 0 | 0 | 0 | 0 | 0 | 0 | 0 | 0 | 0 | 0 | 0 | 0 | 0 | 0 | 0 | 0.0816 | 548.3 | 548.3 | 1 | 0
313 | 151301002 | 151302607 | 115017389 | 1 | 1 | 1 | 3 | 411-0001 | ФССЦ-2001, 411-0001, приказ Минстроя России №899/пр от 11.12.2015 г. | Вода | 1339 | 1007 | м3 | м3 | 1 | 0 | 11619063 | 3.5 | 2.44 | 0 | 0 | 0 | 2.44 | 0 | 0 | 0 | 1 | 1 | 1 | 1 | 0 | 1 | 0 | 0 | 0 | 3.5 |  | 0 | 2 | 151302619 | 1 | 0 | 335 | 0 | 0 | 0 | 0 | 0 | 0 | 0 | 0 | 0 | 0 | 0 | 0 | 0 | 0 | 0 | 0 | 0 | 0 | 0 | 0 | 0 | 0 | 0.14 | 2.44 | 2.44 | 1 | 0
314 | 151301002 | 151302620 | 47840614 | 1 | 1 | 1 | 1 | 1-1022 |  | Рабочий строитель среднего разряда 2,2 | 1369 | 1013 | чел.-ч | чел.-ч | 1 | 0 | -2028629724 | 1.15 | 0 | 0 | 0 | 7.94 | 0 | 0 | 0 | 7.94 | 1 | 1 | 1 | 1 | 0 | 1 | 1 | 0 | 0 | 0.5 | )*1,15)*2 | 1 | 2 | 151302626 | 1 | 0 | 336 | 0 | 0 | 0 | 0 | 0 | 0 | 0 | 0 | 0 | 0 | 0 | 0 | 0 | 0 | 0 | 0 | 0 | 0 | 0 | 0 | 0 | 0 | 0.046 | 7.94 | 7.94 | 1 | 0
314 | 151301002 | 151302620 | 121548 | 1 | 1 | 1 | 1 | 2 |  | Затраты труда машинистов | 608254 | 1013 | чел.час | чел.час | 1 | 0 | -185737400 | 0.525 | 0 | 0 | 0 | 0 | 0 | 0 | 0 | 0 | 1 | 1 | 1 | 1 | 0 | 1 | 1 | 0 | 0 | 0.21 | )*1,25)*2 | 2 | 2 | 151302627 | 1 | 0 | 337 | 0 | 0 | 0 | 0 | 0 | 0 | 0 | 0 | 0 | 0 | 0 | 0 | 0 | 0 | 0 | 0 | 0 | 0 | 0 | 0 | 0 | 0 | 0.021 | 0 | 0 | 1 | 0
314 | 151301002 | 151302620 | 115066410 | 1 | 1 | 1 | 2 | 030954 | ФСЭМ-2001, 030954, приказ Минстроя России №899/пр от 11.12.2015 г. | Подъемники грузоподъемностью до 500 кг одномачтовые, высота подъема 45 м | 1368 | 1011 | маш.-ч | маш.-ч | 1 | 0 | 341432456 | 0.525 | 0 | 31.26 | 13.5 | 0 | 0 | 31.26 | 13.5 | 0 | 1 | 1 | 1 | 1 | 0 | 1 | 1 | 0 | 0 | 0.21 | )*1,25)*2 | 0 | 2 | 151302628 | 1 | 0 | 338 | 0 | 0 | 0 | 0 | 0 | 0 | 0 | 0 | 0 | 0 | 0 | 0 | 0 | 0 | 0 | 0 | 0 | 0 | 0 | 0 | 0 | 0 | 0.021 | 31.26 | 31.26 | 1 | 0
314 | 151301002 | 151302620 | 115022869 | 1 | 1 | 1 | 2 | 111301 | ФСЭМ-2001, 111301, приказ Минстроя России №899/пр от 11.12.2015 г. | Вибратор поверхностный | 1368 | 1011 | маш.-ч | маш.-ч | 1 | 0 | 1560410255 | 5.8 | 0 | 0.5 | 0 | 0 | 0 | 0.5 | 0 | 0 | 1 | 1 | 1 | 1 | 0 | 1 | 1 | 0 | 0 | 2.32 | )*1,25)*2 | 0 | 2 | 151302629 | 1 | 0 | 339 | 0 | 0 | 0 | 0 | 0 | 0 | 0 | 0 | 0 | 0 | 0 | 0 | 0 | 0 | 0 | 0 | 0 | 0 | 0 | 0 | 0 | 0 | 0.232 | 0.5 | 0.5 | 1 | 0
314 | 151301002 | 151302620 | 115060405 | 1 | 1 | 1 | 3 | 402-0005 | ФССЦ-2001, 402-0005, приказ Минстроя России №899/пр от 11.12.2015 г. | Раствор готовый кладочный цементный марки 150 | 1339 | 1007 | м3 | м3 | 1 | 0 | 120559410 | 1.02 | 548.3 | 0 | 0 | 0 | 548.3 | 0 | 0 | 0 | 1 | 1 | 1 | 1 | 0 | 1 | 1 | 0 | 0 | 0.51 | )*2 | 0 | 2 | 151302630 | 1 | 0 | 340 | 0 | 0 | 0 | 0 | 0 | 0 | 0 | 0 | 0 | 0 | 0 | 0 | 0 | 0 | 0 | 0 | 0 | 0 | 0 | 0 | 0 | 0 | 0.0408 | 548.3 | 548.3 | 1 | 0
315 | 151301002 | 151302631 | 47841023 | 1 | 1 | 1 | 1 | 1-1032 |  | Рабочий строитель среднего разряда 3,2 | 1369 | 1013 | чел.-ч | чел.-ч | 1 | 0 | -1371206905 | 356.983 | 0 | 0 | 0 | 8.74 | 0 | 0 | 0 | 8.74 | 1 | 1 | 1 | 1 | 0 | 1 | 1 | 0 | 0 | 310.42 | )*1,15 | 1 | 2 | 151302645 | 1 | 0 | 341 | 0 | 0 | 0 | 0 | 0 | 0 | 0 | 0 | 0 | 0 | 0 | 0 | 0 | 0 | 0 | 0 | 0 | 0 | 0 | 0 | 0 | 0 | 14.2793 | 8.74 | 8.74 | 1 | 0
315 | 151301002 | 151302631 | 121548 | 1 | 1 | 1 | 1 | 2 |  | Затраты труда машинистов | 608254 | 1013 | чел.час | чел.час | 1 | 0 | -185737400 | 2.15 | 0 | 0 | 0 | 0 | 0 | 0 | 0 | 0 | 1 | 1 | 1 | 1 | 0 | 1 | 1 | 0 | 0 | 1.72 | )*1,25 | 2 | 2 | 151302646 | 1 | 0 | 342 | 0 | 0 | 0 | 0 | 0 | 0 | 0 | 0 | 0 | 0 | 0 | 0 | 0 | 0 | 0 | 0 | 0 | 0 | 0 | 0 | 0 | 0 | 0.086 | 0 | 0 | 1 | 0
315 | 151301002 | 151302631 | 115069430 | 1 | 1 | 1 | 2 | 020128 | ФСЭМ-2001, 020128, приказ Минстроя России №899/пр от 11.12.2015 г. | Краны башенные при работе на других видах строительства 5 т | 1368 | 1011 | маш.-ч | маш.-ч | 1 | 0 | -1347679350 | 0.025 | 0 | 83.43 | 13.5 | 0 | 0 | 83.43 | 13.5 | 0 | 1 | 1 | 1 | 1 | 0 | 1 | 1 | 0 | 0 | 0.02 | )*1,25 | 0 | 2 | 151302647 | 1 | 0 | 343 | 0 | 0 | 0 | 0 | 0 | 0 | 0 | 0 | 0 | 0 | 0 | 0 | 0 | 0 | 0 | 0 | 0 | 0 | 0 | 0 | 0 | 0 | 0.001 | 83.43 | 83.43 | 1 | 0
315 | 151301002 | 151302631 | 115064733 | 1 | 1 | 1 | 2 | 021140 | ФСЭМ-2001, 021140, приказ Минстроя России №899/пр от 11.12.2015 г. | Краны на автомобильном ходу при работе на других видах строительства 6,3 т | 1368 | 1011 | маш.-ч | маш.-ч | 1 | 0 | -221431183 | 0.0125 | 0 | 88.01 | 11.6 | 0 | 0 | 88.01 | 11.6 | 0 | 1 | 1 | 1 | 1 | 0 | 1 | 1 | 0 | 0 | 0.01 | )*1,25 | 0 | 2 | 151302648 | 1 | 0 | 344 | 0 | 0 | 0 | 0 | 0 | 0 | 0 | 0 | 0 | 0 | 0 | 0 | 0 | 0 | 0 | 0 | 0 | 0 | 0 | 0 | 0 | 0 | 0.0005 | 88.01 | 88.01 | 1 | 0
315 | 151301002 | 151302631 | 115068377 | 1 | 1 | 1 | 2 | 110901 | ФСЭМ-2001, 110901, приказ Минстроя России №899/пр от 11.12.2015 г. | Растворосмесители передвижные 65 л | 1368 | 1011 | маш.-ч | маш.-ч | 1 | 0 | -1705222261 | 2.1125 | 0 | 12.39 | 10.06 | 0 | 0 | 12.39 | 10.06 | 0 | 1 | 1 | 1 | 1 | 0 | 1 | 1 | 0 | 0 | 1.69 | )*1,25 | 0 | 2 | 151302649 | 1 | 0 | 345 | 0 | 0 | 0 | 0 | 0 | 0 | 0 | 0 | 0 | 0 | 0 | 0 | 0 | 0 | 0 | 0 | 0 | 0 | 0 | 0 | 0 | 0 | 0.0845 | 12.39 | 12.39 | 1 | 0
315 | 151301002 | 151302631 | 115085760 | 1 | 1 | 1 | 2 | 339904 | ФСЭМ-2001, 339904, приказ Минстроя России №899/пр от 11.12.2015 г. | Плиткорез MAKITA RH 4101 | 1368 | 1011 | маш.-ч | маш.-ч | 1 | 0 | -1762306581 | 0.0625 | 0 | 9.97 | 0 | 0 | 0 | 9.97 | 0 | 0 | 1 | 1 | 1 | 1 | 0 | 1 | 1 | 0 | 0 | 0.05 | )*1,25 | 0 | 2 | 151302650 | 1 | 0 | 346 | 0 | 0 | 0 | 0 | 0 | 0 | 0 | 0 | 0 | 0 | 0 | 0 | 0 | 0 | 0 | 0 | 0 | 0 | 0 | 0 | 0 | 0 | 0.0025 | 9.97 | 9.97 | 1 | 0
315 | 151301002 | 151302631 | 115016508 | 1 | 1 | 1 | 2 | 400001 | ФСЭМ-2001, 400001, приказ Минстроя России №899/пр от 11.12.2015 г. | Автомобили бортовые, грузоподъемность до 5 т | 1368 | 1011 | маш.-ч | маш.-ч | 1 | 0 | -365761310 | 0.0125 | 0 | 87.17 | 11.6 | 0 | 0 | 87.17 | 11.6 | 0 | 1 | 1 | 1 | 1 | 0 | 1 | 1 | 0 | 0 | 0.01 | )*1,25 | 0 | 2 | 151302651 | 1 | 0 | 347 | 0 | 0 | 0 | 0 | 0 | 0 | 0 | 0 | 0 | 0 | 0 | 0 | 0 | 0 | 0 | 0 | 0 | 0 | 0 | 0 | 0 | 0 | 0.0005 | 87.17 | 87.17 | 1 | 0
315 | 151301002 | 151302631 | 115085197 | 1 | 1 | 1 | 3 | 101-1971 | ФССЦ-2001, 101-1971, приказ Минстроя России №899/пр от 11.12.2015 г. | Затирка «Старатели» (разной цветности) | 1348 | 1009 | т | т | 1000 | 0 | -2127106556 | 0.013 | 6513 | 0 | 0 | 0 | 6513 | 0 | 0 | 0 | 1 | 1 | 1 | 1 | 0 | 1 | 0 | 0 | 0 | 0.013 |  | 0 | 2 | 151302652 | 1 | 0 | 348 | 0 | 0 | 0 | 0 | 0 | 0 | 0 | 0 | 0 | 0 | 0 | 0 | 0 | 0 | 0 | 0 | 0 | 0 | 0 | 0 | 0 | 0 | 0.00052 | 6513 | 6513 | 1 | 0
315 | 151301002 | 151302631 | 115085757 | 1 | 1 | 1 | 3 | 101-4368 | ФССЦ-2001, 101-4368, приказ Минстроя России №899/пр от 11.12.2015 г. | Клей плиточный «Юнис Гранит» | 1346 | 1009 | кг | кг | 1 | 0 | 1573397389 | 1200 | 3.69 | 0 | 0 | 0 | 3.69 | 0 | 0 | 0 | 1 | 1 | 1 | 1 | 0 | 1 | 0 | 0 | 0 | 1200 |  | 0 | 2 | 151302653 | 1 | 0 | 349 | 0 | 0 | 0 | 0 | 0 | 0 | 0 | 0 | 0 | 0 | 0 | 0 | 0 | 0 | 0 | 0 | 0 | 0 | 0 | 0 | 0 | 0 | 48 | 3.69 | 3.69 | 1 | 0
315 | 151301002 | 151302631 | 115085758 | 1 | 1 | 1 | 3 | 101-4486 | ФССЦ-2001, 101-4486, приказ Минстроя России №899/пр от 11.12.2015 г. | Гранит керамический многоцветный неполированный, размером 400х400х9 мм | 1327 | 1005 | м2 | м2 | 1 | 1 | -756472791 | -102 | 974.72 | 0 | 0 | 0 | 140.45 | 0 | 0 | 0 | 6.94 | 1 | 1 | 1 | 0 | 1 | 0 | 0 | 0 | -102 |  | 0 | 2 | 151302654 | 1 | 6144 | 350 | 0 | 0 | 0 | 0 | 0 | 0 | 0 | 0 | 0 | 0 | 0 | 0 | 0 | 0 | 0 | 0 | 0 | 0 | 0 | 0 | 0 | 0 | -4.08 | 974.72 | 140.45 | 6.94 | 0
315 | 151301002 | 151302631 | 115081796 | 1 | 1 | 1 | 3 | 101-9732 | ФССЦ-2001, 101-9732, приказ Минстроя России №899/пр от 11.12.2015 г. | Грунтовка | 1348 | 1009 | т | т | 1000 | 0 | -1685866324 | 0 | 0 | 0 | 0 | 0 | 0 | 0 | 0 | 0 | 1 | 1 | 1 | 1 | 1 | 0 | 0 | 0 | 0 | 0 |  | 0 | 2 | 151302655 | 1 | 0 | 351 | 0 | 0 | 0 | 0 | 0 | 0 | 0 | 0 | 0 | 0 | 0 | 0 | 0 | 0 | 0 | 0 | 0 | 0 | 0 | 0 | 0 | 0 | 0 | 0 | 0 | 1 | 0
315 | 151301002 | 151302631 | 115085759 | 1 | 1 | 1 | 3 | 203-9007 | ФССЦ-2001, 203-9007, приказ Минстроя России №899/пр от 11.12.2015 г. | Рейки деревянные | 1339 | 1007 | м3 | м3 | 1 | 0 | 1648320237 | 0.01 | 0 | 0 | 0 | 0 | 0 | 0 | 0 | 0 | 1 | 1 | 1 | 1 | 0 | 0 | 0 | 0 | 0 | 0.01 |  | 0 | 2 | 151302656 | 1 | 0 | 352 | 0 | 0 | 0 | 0 | 0 | 0 | 0 | 0 | 0 | 0 | 0 | 0 | 0 | 0 | 0 | 0 | 0 | 0 | 0 | 0 | 0 | 0 | 0.0004 | 0 | 0 | 1 | 0
315 | 151301002 | 151302631 | 115017389 | 1 | 1 | 1 | 3 | 411-0001 | ФССЦ-2001, 411-0001, приказ Минстроя России №899/пр от 11.12.2015 г. | Вода | 1339 | 1007 | м3 | м3 | 1 | 0 | 11619063 | 0.44 | 2.44 | 0 | 0 | 0 | 2.44 | 0 | 0 | 0 | 1 | 1 | 1 | 1 | 0 | 1 | 0 | 0 | 0 | 0.44 |  | 0 | 2 | 151302657 | 1 | 0 | 353 | 0 | 0 | 0 | 0 | 0 | 0 | 0 | 0 | 0 | 0 | 0 | 0 | 0 | 0 | 0 | 0 | 0 | 0 | 0 | 0 | 0 | 0 | 0.0176 | 2.44 | 2.44 | 1 | 0
349 | 151301002 | 151302660 | 47840747 | 1 | 1 | 1 | 1 | 1-1038 |  | Рабочий строитель среднего разряда 3,8 | 1369 | 1013 | чел.-ч | чел.-ч | 1 | 0 | 1951387513 | 75.852 | 0 | 0 | 0 | 9.4 | 0 | 0 | 0 | 9.4 | 1 | 1 | 1 | 1 | 0 | 1 | 1 | 0 | 0 | 108.36 | )*0,7 | 1 | 2 | 151302671 | 1 | 0 | 354 | 0 | 0 | 0 | 0 | 0 | 0 | 0 | 0 | 0 | 0 | 0 | 0 | 0 | 0 | 0 | 0 | 0 | 0 | 0 | 0 | 0 | 0 | 3.0341 | 9.4 | 9.4 | 1 | 0
349 | 151301002 | 151302660 | 121548 | 1 | 1 | 1 | 1 | 2 |  | Затраты труда машинистов | 608254 | 1013 | чел.час | чел.час | 1 | 0 | -185737400 | 0.175 | 0 | 0 | 0 | 0 | 0 | 0 | 0 | 0 | 1 | 1 | 1 | 1 | 0 | 1 | 1 | 0 | 0 | 0.25 | )*0,7 | 2 | 2 | 151302672 | 1 | 0 | 355 | 0 | 0 | 0 | 0 | 0 | 0 | 0 | 0 | 0 | 0 | 0 | 0 | 0 | 0 | 0 | 0 | 0 | 0 | 0 | 0 | 0 | 0 | 0.007 | 0 | 0 | 1 | 0
349 | 151301002 | 151302660 | 115016565 | 1 | 1 | 1 | 2 | 021141 | ФСЭМ-2001, 021141, приказ Минстроя России №899/пр от 11.12.2015 г. | Краны на автомобильном ходу при работе на других видах строительства 10 т | 1368 | 1011 | маш.-ч | маш.-ч | 1 | 0 | 969250665 | 0.175 | 0 | 111.99 | 13.5 | 0 | 0 | 111.99 | 13.5 | 0 | 1 | 1 | 1 | 1 | 0 | 1 | 1 | 0 | 0 | 0.25 | )*0,7 | 0 | 2 | 151302673 | 1 | 0 | 356 | 0 | 0 | 0 | 0 | 0 | 0 | 0 | 0 | 0 | 0 | 0 | 0 | 0 | 0 | 0 | 0 | 0 | 0 | 0 | 0 | 0 | 0 | 0.007 | 111.99 | 111.99 | 1 | 0
349 | 151301002 | 151302660 | 115052230 | 1 | 1 | 1 | 2 | 030404 | ФСЭМ-2001, 030404, приказ Минстроя России №899/пр от 11.12.2015 г. | Лебедки электрические тяговым усилием до 31,39 кН (3,2 т) | 1368 | 1011 | маш.-ч | маш.-ч | 1 | 0 | 1308590126 | 11.34 | 0 | 6.9 | 0 | 0 | 0 | 6.9 | 0 | 0 | 1 | 1 | 1 | 1 | 0 | 1 | 1 | 0 | 0 | 16.2 | )*0,7 | 0 | 2 | 151302674 | 1 | 0 | 357 | 0 | 0 | 0 | 0 | 0 | 0 | 0 | 0 | 0 | 0 | 0 | 0 | 0 | 0 | 0 | 0 | 0 | 0 | 0 | 0 | 0 | 0 | 0.4536 | 6.9 | 6.9 | 1 | 0
349 | 151301002 | 151302660 | 115035984 | 1 | 1 | 1 | 2 | 330206 | ФСЭМ-2001, 330206, приказ Минстроя России №899/пр от 11.12.2015 г. | Дрели электрические | 1368 | 1011 | маш.-ч | маш.-ч | 1 | 0 | -766305843 | 2.478 | 0 | 1.95 | 0 | 0 | 0 | 1.95 | 0 | 0 | 1 | 1 | 1 | 1 | 0 | 1 | 1 | 0 | 0 | 3.54 | )*0,7 | 0 | 2 | 151302675 | 1 | 0 | 358 | 0 | 0 | 0 | 0 | 0 | 0 | 0 | 0 | 0 | 0 | 0 | 0 | 0 | 0 | 0 | 0 | 0 | 0 | 0 | 0 | 0 | 0 | 0.09912 | 1.95 | 1.95 | 1 | 0
349 | 151301002 | 151302660 | 115016508 | 1 | 1 | 1 | 2 | 400001 | ФСЭМ-2001, 400001, приказ Минстроя России №899/пр от 11.12.2015 г. | Автомобили бортовые, грузоподъемность до 5 т | 1368 | 1011 | маш.-ч | маш.-ч | 1 | 0 | -365761310 | 0.098 | 0 | 87.17 | 11.6 | 0 | 0 | 87.17 | 11.6 | 0 | 1 | 1 | 1 | 1 | 0 | 1 | 1 | 0 | 0 | 0.14 | )*0,7 | 0 | 2 | 151302676 | 1 | 0 | 359 | 0 | 0 | 0 | 0 | 0 | 0 | 0 | 0 | 0 | 0 | 0 | 0 | 0 | 0 | 0 | 0 | 0 | 0 | 0 | 0 | 0 | 0 | 0.00392 | 87.17 | 87.17 | 1 | 0
349 | 151301002 | 151302660 | 115093823 | 1 | 1 | 1 | 3 | 206-1336 | ФССЦ-2001, 206-1336, приказ Минстроя России №899/пр от 11.12.2015 г. | Рейка алюминиевая потолочная 100 мм | 1301 | 102138004 | м | м | 1 | 0 | -1895804718 | 1050 | 24.71 | 0 | 0 | 0 | 24.71 | 0 | 0 | 0 | 1 | 1 | 1 | 1 | 0 | 1 | 0 | 0 | 0 | 1050 |  | 0 | 2 | 151302677 | 1 | 0 | 360 | 0 | 0 | 0 | 0 | 0 | 0 | 0 | 0 | 0 | 0 | 0 | 0 | 0 | 0 | 0 | 0 | 0 | 0 | 0 | 0 | 0 | 0 | 42 | 24.71 | 24.71 | 1 | 0
349 | 151301002 | 151302660 | 115093824 | 1 | 1 | 1 | 3 | 206-1337 | ФССЦ-2001, 206-1337, приказ Минстроя России №899/пр от 11.12.2015 г. | Гребенка несущая | 1301 | 102138004 | м | м | 1 | 0 | 340224330 | 100 | 20.47 | 0 | 0 | 0 | 20.47 | 0 | 0 | 0 | 1 | 1 | 1 | 1 | 0 | 1 | 0 | 0 | 0 | 100 |  | 0 | 2 | 151302678 | 1 | 0 | 361 | 0 | 0 | 0 | 0 | 0 | 0 | 0 | 0 | 0 | 0 | 0 | 0 | 0 | 0 | 0 | 0 | 0 | 0 | 0 | 0 | 0 | 0 | 4 | 20.47 | 20.47 | 1 | 0
349 | 151301002 | 151302660 | 115093825 | 1 | 1 | 1 | 3 | 206-1338 | ФССЦ-2001, 206-1338, приказ Минстроя России №899/пр от 11.12.2015 г. | Уголок декоративный (пристенный) | 1301 | 102138004 | м | м | 1 | 0 | 220067786 | 0 | 6.28 | 0 | 0 | 0 | 6.28 | 0 | 0 | 0 | 1 | 1 | 1 | 1 | 1 | 0 | 0 | 0 | 0 | 0 |  | 0 | 2 | 151302679 | 1 | 0 | 362 | 0 | 0 | 0 | 0 | 0 | 0 | 0 | 0 | 0 | 0 | 0 | 0 | 0 | 0 | 0 | 0 | 0 | 0 | 0 | 0 | 0 | 0 | 0 | 6.28 | 6.28 | 1 | 0
349 | 151301002 | 151302660 | 115093826 | 1 | 1 | 1 | 3 | 206-1339 | ФССЦ-2001, 206-1339, приказ Минстроя России №899/пр от 11.12.2015 г. | Подвес в комплекте | 1355 | 1010 | 100 шт. | 100 шт. | 100 | 0 | 170651311 | 0.7 | 366 | 0 | 0 | 0 | 366 | 0 | 0 | 0 | 1 | 1 | 1 | 1 | 0 | 1 | 0 | 0 | 0 | 0.7 |  | 0 | 2 | 151302680 | 1 | 0 | 363 | 0 | 0 | 0 | 0 | 0 | 0 | 0 | 0 | 0 | 0 | 0 | 0 | 0 | 0 | 0 | 0 | 0 | 0 | 0 | 0 | 0 | 0 | 0.028 | 366 | 366 | 1 | 0
350 | 151301002 | 151302681 | 47840747 | 1 | 1 | 1 | 1 | 1-1038 |  | Рабочий строитель среднего разряда 3,8 | 1369 | 1013 | чел.-ч | чел.-ч | 1 | 0 | 1951387513 | 124.614 | 0 | 0 | 0 | 9.4 | 0 | 0 | 0 | 9.4 | 1 | 1 | 1 | 1 | 0 | 1 | 1 | 0 | 0 | 108.36 | )*1,15 | 1 | 2 | 151302692 | 1 | 0 | 364 | 0 | 0 | 0 | 0 | 0 | 0 | 0 | 0 | 0 | 0 | 0 | 0 | 0 | 0 | 0 | 0 | 0 | 0 | 0 | 0 | 0 | 0 | 4.9846 | 9.4 | 9.4 | 1 | 0
350 | 151301002 | 151302681 | 121548 | 1 | 1 | 1 | 1 | 2 |  | Затраты труда машинистов | 608254 | 1013 | чел.час | чел.час | 1 | 0 | -185737400 | 0.3125 | 0 | 0 | 0 | 0 | 0 | 0 | 0 | 0 | 1 | 1 | 1 | 1 | 0 | 1 | 1 | 0 | 0 | 0.25 | )*1,25 | 2 | 2 | 151302693 | 1 | 0 | 365 | 0 | 0 | 0 | 0 | 0 | 0 | 0 | 0 | 0 | 0 | 0 | 0 | 0 | 0 | 0 | 0 | 0 | 0 | 0 | 0 | 0 | 0 | 0.0125 | 0 | 0 | 1 | 0
350 | 151301002 | 151302681 | 115016565 | 1 | 1 | 1 | 2 | 021141 | ФСЭМ-2001, 021141, приказ Минстроя России №899/пр от 11.12.2015 г. | Краны на автомобильном ходу при работе на других видах строительства 10 т | 1368 | 1011 | маш.-ч | маш.-ч | 1 | 0 | 969250665 | 0.3125 | 0 | 111.99 | 13.5 | 0 | 0 | 111.99 | 13.5 | 0 | 1 | 1 | 1 | 1 | 0 | 1 | 1 | 0 | 0 | 0.25 | )*1,25 | 0 | 2 | 151302694 | 1 | 0 | 366 | 0 | 0 | 0 | 0 | 0 | 0 | 0 | 0 | 0 | 0 | 0 | 0 | 0 | 0 | 0 | 0 | 0 | 0 | 0 | 0 | 0 | 0 | 0.0125 | 111.99 | 111.99 | 1 | 0
350 | 151301002 | 151302681 | 115052230 | 1 | 1 | 1 | 2 | 030404 | ФСЭМ-2001, 030404, приказ Минстроя России №899/пр от 11.12.2015 г. | Лебедки электрические тяговым усилием до 31,39 кН (3,2 т) | 1368 | 1011 | маш.-ч | маш.-ч | 1 | 0 | 1308590126 | 20.25 | 0 | 6.9 | 0 | 0 | 0 | 6.9 | 0 | 0 | 1 | 1 | 1 | 1 | 0 | 1 | 1 | 0 | 0 | 16.2 | )*1,25 | 0 | 2 | 151302695 | 1 | 0 | 367 | 0 | 0 | 0 | 0 | 0 | 0 | 0 | 0 | 0 | 0 | 0 | 0 | 0 | 0 | 0 | 0 | 0 | 0 | 0 | 0 | 0 | 0 | 0.81 | 6.9 | 6.9 | 1 | 0
350 | 151301002 | 151302681 | 115035984 | 1 | 1 | 1 | 2 | 330206 | ФСЭМ-2001, 330206, приказ Минстроя России №899/пр от 11.12.2015 г. | Дрели электрические | 1368 | 1011 | маш.-ч | маш.-ч | 1 | 0 | -766305843 | 4.425 | 0 | 1.95 | 0 | 0 | 0 | 1.95 | 0 | 0 | 1 | 1 | 1 | 1 | 0 | 1 | 1 | 0 | 0 | 3.54 | )*1,25 | 0 | 2 | 151302696 | 1 | 0 | 368 | 0 | 0 | 0 | 0 | 0 | 0 | 0 | 0 | 0 | 0 | 0 | 0 | 0 | 0 | 0 | 0 | 0 | 0 | 0 | 0 | 0 | 0 | 0.177 | 1.95 | 1.95 | 1 | 0
350 | 151301002 | 151302681 | 115016508 | 1 | 1 | 1 | 2 | 400001 | ФСЭМ-2001, 400001, приказ Минстроя России №899/пр от 11.12.2015 г. | Автомобили бортовые, грузоподъемность до 5 т | 1368 | 1011 | маш.-ч | маш.-ч | 1 | 0 | -365761310 | 0.175 | 0 | 87.17 | 11.6 | 0 | 0 | 87.17 | 11.6 | 0 | 1 | 1 | 1 | 1 | 0 | 1 | 1 | 0 | 0 | 0.14 | )*1,25 | 0 | 2 | 151302697 | 1 | 0 | 369 | 0 | 0 | 0 | 0 | 0 | 0 | 0 | 0 | 0 | 0 | 0 | 0 | 0 | 0 | 0 | 0 | 0 | 0 | 0 | 0 | 0 | 0 | 0.007 | 87.17 | 87.17 | 1 | 0
350 | 151301002 | 151302681 | 115093823 | 1 | 1 | 1 | 3 | 206-1336 | ФССЦ-2001, 206-1336, приказ Минстроя России №899/пр от 11.12.2015 г. | Рейка алюминиевая потолочная 100 мм | 1301 | 102138004 | м | м | 1 | 0 | -1895804718 | 1050 | 24.71 | 0 | 0 | 0 | 24.71 | 0 | 0 | 0 | 1 | 1 | 1 | 1 | 0 | 1 | 0 | 0 | 0 | 1050 |  | 0 | 2 | 151302698 | 1 | 0 | 370 | 0 | 0 | 0 | 0 | 0 | 0 | 0 | 0 | 0 | 0 | 0 | 0 | 0 | 0 | 0 | 0 | 0 | 0 | 0 | 0 | 0 | 0 | 42 | 24.71 | 24.71 | 1 | 0
350 | 151301002 | 151302681 | 115093824 | 1 | 1 | 1 | 3 | 206-1337 | ФССЦ-2001, 206-1337, приказ Минстроя России №899/пр от 11.12.2015 г. | Гребенка несущая | 1301 | 102138004 | м | м | 1 | 0 | 340224330 | 100 | 20.47 | 0 | 0 | 0 | 20.47 | 0 | 0 | 0 | 1 | 1 | 1 | 1 | 0 | 1 | 0 | 0 | 0 | 100 |  | 0 | 2 | 151302699 | 1 | 0 | 371 | 0 | 0 | 0 | 0 | 0 | 0 | 0 | 0 | 0 | 0 | 0 | 0 | 0 | 0 | 0 | 0 | 0 | 0 | 0 | 0 | 0 | 0 | 4 | 20.47 | 20.47 | 1 | 0
350 | 151301002 | 151302681 | 115093825 | 1 | 1 | 1 | 3 | 206-1338 | ФССЦ-2001, 206-1338, приказ Минстроя России №899/пр от 11.12.2015 г. | Уголок декоративный (пристенный) | 1301 | 102138004 | м | м | 1 | 0 | 220067786 | 0 | 6.28 | 0 | 0 | 0 | 6.28 | 0 | 0 | 0 | 1 | 1 | 1 | 1 | 1 | 0 | 0 | 0 | 0 | 0 |  | 0 | 2 | 151302700 | 1 | 0 | 372 | 0 | 0 | 0 | 0 | 0 | 0 | 0 | 0 | 0 | 0 | 0 | 0 | 0 | 0 | 0 | 0 | 0 | 0 | 0 | 0 | 0 | 0 | 0 | 6.28 | 6.28 | 1 | 0
350 | 151301002 | 151302681 | 115093826 | 1 | 1 | 1 | 3 | 206-1339 | ФССЦ-2001, 206-1339, приказ Минстроя России №899/пр от 11.12.2015 г. | Подвес в комплекте | 1355 | 1010 | 100 шт. | 100 шт. | 100 | 0 | 170651311 | 0.7 | 366 | 0 | 0 | 0 | 366 | 0 | 0 | 0 | 1 | 1 | 1 | 1 | 0 | 1 | 0 | 0 | 0 | 0.7 |  | 0 | 2 | 151302701 | 1 | 0 | 373 | 0 | 0 | 0 | 0 | 0 | 0 | 0 | 0 | 0 | 0 | 0 | 0 | 0 | 0 | 0 | 0 | 0 | 0 | 0 | 0 | 0 | 0 | 0.028 | 366 | 366 | 1 | 0
382 | 151301002 | 151302702 | 47840527 | 1 | 1 | 1 | 1 | 1-1020 |  | Рабочий строитель среднего разряда 2 | 1369 | 1013 | чел.-ч | чел.-ч | 1 | 0 | 1607597553 | 2.54 | 0 | 0 | 0 | 7.8 | 0 | 0 | 0 | 7.8 | 1 | 1 | 1 | 1 | 0 | 1 | 0 | 0 | 0 | 2.54 |  | 1 | 2 | 151302705 | 1 | 0 | 374 | 0 | 0 | 0 | 0 | 0 | 0 | 0 | 0 | 0 | 0 | 0 | 0 | 0 | 0 | 0 | 0 | 0 | 0 | 0 | 0 | 0 | 0 | 0.381 | 7.8 | 7.8 | 1 | 0
382 | 151301002 | 151302702 | 115259895 | 1 | 1 | 1 | 3 | 509-9900 | ФССЦ-2001, 509-9900, приказ Минстроя России №899/пр от 11.12.2015 г. | Строительный мусор | 1348 | 1009 | т | т | 1000 | 0 | 68711460 | 0.004 | 0 | 0 | 0 | 0 | 0 | 0 | 0 | 0 | 1 | 1 | 1 | 1 | 0 | 0 | 0 | 0 | 0 | 0.004 |  | 0 | 2 | 151302706 | 1 | 0 | 375 | 0 | 0 | 0 | 0 | 0 | 0 | 0 | 0 | 0 | 0 | 0 | 0 | 0 | 0 | 0 | 0 | 0 | 0 | 0 | 0 | 0 | 0 | 0.0006 | 0 | 0 | 1 | 0
383 | 151301002 | 151302707 | 47855723 | 1 | 1 | 1 | 1 | 1-2038 |  | Рабочий монтажник среднего разряда 3,8 | 1369 | 1013 | чел.-ч | чел.-ч | 1 | 0 | 625109291 | 2.82 | 0 | 0 | 0 | 9.4 | 0 | 0 | 0 | 9.4 | 1 | 1 | 1 | 1 | 0 | 1 | 0 | 0 | 0 | 2.82 |  | 1 | 2 | 151302716 | 1 | 0 | 376 | 0 | 0 | 0 | 0 | 0 | 0 | 0 | 0 | 0 | 0 | 0 | 0 | 0 | 0 | 0 | 0 | 0 | 0 | 0 | 0 | 0 | 0 | 0.423 | 9.4 | 9.4 | 1 | 0
383 | 151301002 | 151302707 | 121548 | 1 | 1 | 1 | 1 | 2 |  | Затраты труда машинистов | 608254 | 1013 | чел.час | чел.час | 1 | 0 | -185737400 | 0.01 | 0 | 0 | 0 | 0 | 0 | 0 | 0 | 0 | 1 | 1 | 1 | 1 | 0 | 1 | 0 | 0 | 0 | 0.01 |  | 2 | 2 | 151302717 | 1 | 0 | 377 | 0 | 0 | 0 | 0 | 0 | 0 | 0 | 0 | 0 | 0 | 0 | 0 | 0 | 0 | 0 | 0 | 0 | 0 | 0 | 0 | 0 | 0 | 0.0015 | 0 | 0 | 1 | 0
383 | 151301002 | 151302707 | 115070876 | 1 | 1 | 1 | 2 | 021102 | ФСЭМ-2001, 021102, приказ Минстроя России №899/пр от 11.12.2015 г. | Краны на автомобильном ходу при работе на монтаже технологического оборудования 10 т | 1368 | 1011 | маш.-ч | маш.-ч | 1 | 0 | -1522137766 | 0.01 | 0 | 134.65 | 13.5 | 0 | 0 | 134.65 | 13.5 | 0 | 1 | 1 | 1 | 1 | 0 | 1 | 0 | 0 | 0 | 0.01 |  | 0 | 2 | 151302718 | 1 | 0 | 378 | 0 | 0 | 0 | 0 | 0 | 0 | 0 | 0 | 0 | 0 | 0 | 0 | 0 | 0 | 0 | 0 | 0 | 0 | 0 | 0 | 0 | 0 | 0.0015 | 134.65 | 134.65 | 1 | 0
383 | 151301002 | 151302707 | 115016508 | 1 | 1 | 1 | 2 | 400001 | ФСЭМ-2001, 400001, приказ Минстроя России №899/пр от 11.12.2015 г. | Автомобили бортовые, грузоподъемность до 5 т | 1368 | 1011 | маш.-ч | маш.-ч | 1 | 0 | -365761310 | 0.01 | 0 | 87.17 | 11.6 | 0 | 0 | 87.17 | 11.6 | 0 | 1 | 1 | 1 | 1 | 0 | 1 | 0 | 0 | 0 | 0.01 |  | 0 | 2 | 151302719 | 1 | 0 | 379 | 0 | 0 | 0 | 0 | 0 | 0 | 0 | 0 | 0 | 0 | 0 | 0 | 0 | 0 | 0 | 0 | 0 | 0 | 0 | 0 | 0 | 0 | 0.0015 | 87.17 | 87.17 | 1 | 0
383 | 151301002 | 151302707 | 115306301 | 1 | 1 | 1 | 3 | 101-2143 | ФССЦ-2001, 101-2143, приказ Минстроя России №899/пр от 11.12.2015 г. | Краска | 1346 | 1009 | кг | кг | 1 | 0 | 326289475 | 0.05 | 28.6 | 0 | 0 | 0 | 28.6 | 0 | 0 | 0 | 1 | 1 | 1 | 1 | 0 | 1 | 0 | 0 | 0 | 0.05 |  | 0 | 2 | 151302720 | 1 | 0 | 380 | 0 | 0 | 0 | 0 | 0 | 0 | 0 | 0 | 0 | 0 | 0 | 0 | 0 | 0 | 0 | 0 | 0 | 0 | 0 | 0 | 0 | 0 | 0.0075 | 28.6 | 28.6 | 1 | 0
383 | 151301002 | 151302707 | 115311572 | 1 | 1 | 1 | 3 | 101-2478 | ФССЦ-2001, 101-2478, приказ Минстроя России №899/пр от 11.12.2015 г. | Лента К226 | 1308 | 102138004 | 100 м | 100 м | 100 | 0 | -1167749405 | 0.05 | 120 | 0 | 0 | 0 | 120 | 0 | 0 | 0 | 1 | 1 | 1 | 1 | 0 | 1 | 0 | 0 | 0 | 0.05 |  | 0 | 2 | 151302721 | 1 | 0 | 381 | 0 | 0 | 0 | 0 | 0 | 0 | 0 | 0 | 0 | 0 | 0 | 0 | 0 | 0 | 0 | 0 | 0 | 0 | 0 | 0 | 0 | 0 | 0.0075 | 120 | 120 | 1 | 0
383 | 151301002 | 151302707 | 115307377 | 1 | 1 | 1 | 3 | 101-2499 | ФССЦ-2001, 101-2499, приказ Минстроя России №899/пр от 11.12.2015 г. | Лента изоляционная прорезиненная односторонняя ширина 20 мм, толщина 0,25-0,35 мм | 1346 | 1009 | кг | кг | 1 | 0 | 295609945 | 0.16 | 30.4 | 0 | 0 | 0 | 30.4 | 0 | 0 | 0 | 1 | 1 | 1 | 1 | 0 | 1 | 0 | 0 | 0 | 0.16 |  | 0 | 2 | 151302722 | 1 | 0 | 382 | 0 | 0 | 0 | 0 | 0 | 0 | 0 | 0 | 0 | 0 | 0 | 0 | 0 | 0 | 0 | 0 | 0 | 0 | 0 | 0 | 0 | 0 | 0.024 | 30.4 | 30.4 | 1 | 0
383 | 151301002 | 151302707 | 115274035 | 1 | 1 | 1 | 3 | 999-9950 | ФССЦ-2001, 999-9950, приказ Минстроя России №899/пр от 11.12.2015 г. | Вспомогательные ненормируемые материалы (2% от ОЗП) | 1374 | 1013 | РУБ | РУБ | 1 | 0 | 1223377994 | 0.53 | 1 | 0 | 0 | 0 | 1 | 0 | 0 | 0 | 1 | 1 | 1 | 1 | 0 | 1 | 0 | 0 | 0 | 0.53 |  | 0 | 2 | 151302723 | 1 | 0 | 383 | 0 | 0 | 0 | 0 | 0 | 0 | 0 | 0 | 0 | 0 | 0 | 0 | 0 | 0 | 0 | 0 | 0 | 0 | 0 | 0 | 0 | 0 | 0.0795 | 1 | 1 | 1 | 0
385 | 151301002 | 151302725 | 47840717 | 1 | 1 | 1 | 1 | 1-1040 |  | Рабочий строитель среднего разряда 4 | 1369 | 1013 | чел.-ч | чел.-ч | 1 | 0 | -1673341983 | 89.1 | 0 | 0 | 0 | 9.62 | 0 | 0 | 0 | 9.62 | 1 | 1 | 1 | 1 | 0 | 1 | 0 | 0 | 0 | 89.1 |  | 1 | 2 | 151302730 | 1 | 0 | 384 | 0 | 0 | 0 | 0 | 0 | 0 | 0 | 0 | 0 | 0 | 0 | 0 | 0 | 0 | 0 | 0 | 0 | 0 | 0 | 0 | 0 | 0 | 1.782 | 9.62 | 9.62 | 1 | 0
385 | 151301002 | 151302725 | 121548 | 1 | 1 | 1 | 1 | 2 |  | Затраты труда машинистов | 608254 | 1013 | чел.час | чел.час | 1 | 0 | -185737400 | 0.03 | 0 | 0 | 0 | 0 | 0 | 0 | 0 | 0 | 1 | 1 | 1 | 1 | 0 | 1 | 0 | 0 | 0 | 0.03 |  | 2 | 2 | 151302731 | 1 | 0 | 385 | 0 | 0 | 0 | 0 | 0 | 0 | 0 | 0 | 0 | 0 | 0 | 0 | 0 | 0 | 0 | 0 | 0 | 0 | 0 | 0 | 0 | 0 | 0.0006 | 0 | 0 | 1 | 0
385 | 151301002 | 151302725 | 115066410 | 1 | 1 | 1 | 2 | 030954 | ФСЭМ-2001, 030954, приказ Минстроя России №899/пр от 11.12.2015 г. | Подъемники грузоподъемностью до 500 кг одномачтовые, высота подъема 45 м | 1368 | 1011 | маш.-ч | маш.-ч | 1 | 0 | 341432456 | 0.03 | 0 | 31.26 | 13.5 | 0 | 0 | 31.26 | 13.5 | 0 | 1 | 1 | 1 | 1 | 0 | 1 | 0 | 0 | 0 | 0.03 |  | 0 | 2 | 151302732 | 1 | 0 | 386 | 0 | 0 | 0 | 0 | 0 | 0 | 0 | 0 | 0 | 0 | 0 | 0 | 0 | 0 | 0 | 0 | 0 | 0 | 0 | 0 | 0 | 0 | 0.0006 | 31.26 | 31.26 | 1 | 0
385 | 151301002 | 151302725 | 115571741 | 1 | 1 | 1 | 3 | 509-0767 | ФССЦ-2001, 509-0767, приказ Минстроя России №899/пр от 11.12.2015 г. | Светильники с лампами накаливания для производственных помещений с тяжелыми условиями среды, подвесной с защитной сеткой и стеклом, тип НСП09-200/Р50-03-02 | 1354 | 1010 | шт. | шт. | 1 | 1 | 496324156 | -100 | 414.87 | 0 | 0 | 0 | 59.78 | 0 | 0 | 0 | 6.94 | 1 | 1 | 1 | 0 | 1 | 0 | 0 | 0 | -100 |  | 0 | 2 | 151302733 | 1 | 6144 | 387 | 0 | 0 | 0 | 0 | 0 | 0 | 0 | 0 | 0 | 0 | 0 | 0 | 0 | 0 | 0 | 0 | 0 | 0 | 0 | 0 | 0 | 0 | -2 | 414.87 | 59.78 | 6.94 | 0

## EtalonRes
32 | 151301863 | 151301857 | 47840642 | 1 | 1 | 1 | 1 | 1-1021 |  | Рабочий строитель среднего разряда 2,1 | 1369 | 1013 | чел.-ч | чел.-ч | 1 | 74.3 | 0 | 0 | 0 | 7.87 | 0 | 1 | 1 |  | 74.3 | 2 | 151301858 | 1 | 0 | 0 | 0 | 0 | 0 | 0 | 0 | 0
32 | 151301864 | 151301857 | 121548 | 1 | 1 | 1 | 1 | 2 |  | Затраты труда машинистов | 608254 | 1013 | чел.час | чел.час | 1 | 1.99 | 0 | 0 | 0 | 0 | 0 | 1 | 2 |  | 1.99 | 2 | 151301859 | 2 | 0 | 0 | 0 | 0 | 0 | 0 | 0 | 0
32 | 151301865 | 151301857 | 115066410 | 1 | 1 | 1 | 2 | 030954 | ФСЭМ-2001, 030954, приказ Минстроя России №899/пр от 11.12.2015 г. | Подъемники грузоподъемностью до 500 кг одномачтовые, высота подъема 45 м | 1368 | 1011 | маш.-ч | маш.-ч | 1 | 0.35 | 0 | 31.26 | 13.5 | 0 | 0 | 1 | 0 |  | 0.35 | 2 | 151301860 | 3 | 0 | 0 | 0 | 0 | 0 | 0 | 0 | 0
32 | 151301866 | 151301857 | 115022373 | 1 | 1 | 1 | 2 | 050101 | ФСЭМ-2001, 050101, приказ Минстроя России №899/пр от 11.12.2015 г. | Компрессоры передвижные с двигателем внутреннего сгорания давлением до 686 кПа (7 ат), производительность до 5 м3/мин | 1368 | 1011 | маш.-ч | маш.-ч | 1 | 1.64 | 0 | 90 | 10.06 | 0 | 0 | 1 | 0 |  | 1.64 | 2 | 151301861 | 4 | 0 | 0 | 0 | 0 | 0 | 0 | 0 | 0
32 | 151301867 | 151301857 | 115023337 | 1 | 1 | 1 | 2 | 330804 | ФСЭМ-2001, 330804, приказ Минстроя России №899/пр от 11.12.2015 г. | Молотки при работе от передвижных компрессорных станций отбойные пневматические | 1368 | 1011 | маш.-ч | маш.-ч | 1 | 3.28 | 0 | 1.53 | 0 | 0 | 0 | 1 | 0 |  | 3.28 | 2 | 151301862 | 5 | 0 | 0 | 0 | 0 | 0 | 0 | 0 | 0
33 | 151301872 | 151301868 | 47840997 | 1 | 1 | 1 | 1 | 1-1031 |  | Рабочий строитель среднего разряда 3,1 | 1369 | 1013 | чел.-ч | чел.-ч | 1 | 7.31 | 0 | 0 | 0 | 8.64 | 0 | 1 | 1 |  | 7.31 | 2 | 151301869 | 6 | 0 | 0 | 0 | 0 | 0 | 0 | 0 | 0
33 | 151301873 | 151301868 | 121548 | 1 | 1 | 1 | 1 | 2 |  | Затраты труда машинистов | 608254 | 1013 | чел.час | чел.час | 1 | 0.2 | 0 | 0 | 0 | 0 | 0 | 1 | 2 |  | 0.2 | 2 | 151301870 | 7 | 0 | 0 | 0 | 0 | 0 | 0 | 0 | 0
33 | 151301874 | 151301868 | 115066410 | 1 | 1 | 1 | 2 | 030954 | ФСЭМ-2001, 030954, приказ Минстроя России №899/пр от 11.12.2015 г. | Подъемники грузоподъемностью до 500 кг одномачтовые, высота подъема 45 м | 1368 | 1011 | маш.-ч | маш.-ч | 1 | 0.2 | 0 | 31.26 | 13.5 | 0 | 0 | 1 | 0 |  | 0.2 | 2 | 151301871 | 8 | 0 | 0 | 0 | 0 | 0 | 0 | 0 | 0
34 | 151301884 | 151301875 | 47840853 | 1 | 1 | 1 | 1 | 1-1030 |  | Рабочий строитель среднего разряда 3 | 1369 | 1013 | чел.-ч | чел.-ч | 1 | 143.99 | 0 | 0 | 0 | 8.53 | 0 | 1 | 1 | )*1,15 | 165.5885 | 2 | 151301876 | 9 | 0 | 0 | 0 | 0 | 0 | 0 | 0 | 0
34 | 151301885 | 151301875 | 121548 | 1 | 1 | 1 | 1 | 2 |  | Затраты труда машинистов | 608254 | 1013 | чел.час | чел.час | 1 | 4.11 | 0 | 0 | 0 | 0 | 0 | 1 | 2 | )*1,25 | 5.1375 | 2 | 151301877 | 10 | 0 | 0 | 0 | 0 | 0 | 0 | 0 | 0
34 | 151301886 | 151301875 | 115051871 | 1 | 1 | 1 | 2 | 020129 | ФСЭМ-2001, 020129, приказ Минстроя России №899/пр от 11.12.2015 г. | Краны башенные при работе на других видах строительства 8 т | 1368 | 1011 | маш.-ч | маш.-ч | 1 | 4.11 | 0 | 86.4 | 13.5 | 0 | 0 | 1 | 0 | )*1,25 | 5.1375 | 2 | 151301878 | 11 | 0 | 0 | 0 | 0 | 0 | 0 | 0 | 0
34 | 151301887 | 151301875 | 115018611 | 1 | 1 | 1 | 3 | 101-0782 | ФССЦ-2001, 101-0782, приказ Минстроя России №899/пр от 11.12.2015 г. | Поковки из квадратных заготовок, масса 1,8 кг | 1348 | 1009 | т | т | 1000 | 0.0023 | 5989 | 0 | 0 | 0 | 0 | 1 | 0 |  | 0.0023 | 2 | 151301879 | 12 | 0 | 0 | 0 | 0 | 0 | 0 | 0 | 0
34 | 151301888 | 151301875 | 115024155 | 1 | 1 | 1 | 3 | 102-0026 | ФССЦ-2001, 102-0026, приказ Минстроя России №899/пр от 11.12.2015 г. | Бруски обрезные хвойных пород длиной 4-6,5 м, шириной 75-150 мм, толщиной 40-75 мм, IV сорта | 1339 | 1007 | м3 | м3 | 1 | 0.016 | 1056 | 0 | 0 | 0 | 0 | 1 | 0 |  | 0.016 | 2 | 151301880 | 13 | 0 | 0 | 0 | 0 | 0 | 0 | 0 | 0
34 | 151301889 | 151301875 | 115061356 | 1 | 1 | 1 | 3 | 402-0013 | ФССЦ-2001, 402-0013, приказ Минстроя России №899/пр от 11.12.2015 г. | Раствор готовый кладочный цементно-известковый марки 50 | 1339 | 1007 | м3 | м3 | 1 | 2.3 | 519.8 | 0 | 0 | 0 | 0 | 1 | 0 |  | 2.3 | 2 | 151301881 | 14 | 0 | 0 | 0 | 0 | 0 | 0 | 0 | 0
34 | 151301890 | 151301875 | 115069410 | 1 | 1 | 1 | 3 | 404-0005 | ФССЦ-2001, 404-0005, приказ Минстроя России №899/пр от 11.12.2015 г. | Кирпич керамический одинарный, размером 250х120х65 мм, марка 100 | 1356 | 1010 | 1000 шт. | 1000 шт. | 1000 | 5.04 | 1752.6 | 0 | 0 | 0 | 0 | 1 | 0 |  | 5.04 | 2 | 151301882 | 15 | 0 | 0 | 0 | 0 | 0 | 0 | 0 | 0
34 | 151301891 | 151301875 | 115017389 | 1 | 1 | 1 | 3 | 411-0001 | ФССЦ-2001, 411-0001, приказ Минстроя России №899/пр от 11.12.2015 г. | Вода | 1339 | 1007 | м3 | м3 | 1 | 0.3 | 2.44 | 0 | 0 | 0 | 0 | 1 | 0 |  | 0.3 | 2 | 151301883 | 16 | 0 | 0 | 0 | 0 | 0 | 0 | 0 | 0
35 | 151301899 | 151301892 | 47841101 | 1 | 1 | 1 | 1 | 1-1033 |  | Рабочий строитель среднего разряда 3,3 | 1369 | 1013 | чел.-ч | чел.-ч | 1 | 157.1 | 0 | 0 | 0 | 8.86 | 0 | 1 | 1 |  | 157.1 | 2 | 151301893 | 17 | 0 | 0 | 0 | 0 | 0 | 0 | 0 | 0
35 | 151301900 | 151301892 | 121548 | 1 | 1 | 1 | 1 | 2 |  | Затраты труда машинистов | 608254 | 1013 | чел.час | чел.час | 1 | 0.67 | 0 | 0 | 0 | 0 | 0 | 1 | 2 |  | 0.67 | 2 | 151301894 | 18 | 0 | 0 | 0 | 0 | 0 | 0 | 0 | 0
35 | 151301901 | 151301892 | 115066410 | 1 | 1 | 1 | 2 | 030954 | ФСЭМ-2001, 030954, приказ Минстроя России №899/пр от 11.12.2015 г. | Подъемники грузоподъемностью до 500 кг одномачтовые, высота подъема 45 м | 1368 | 1011 | маш.-ч | маш.-ч | 1 | 0.67 | 0 | 31.26 | 13.5 | 0 | 0 | 1 | 0 |  | 0.67 | 2 | 151301895 | 19 | 0 | 0 | 0 | 0 | 0 | 0 | 0 | 0
35 | 151301902 | 151301892 | 115062661 | 1 | 1 | 1 | 3 | 402-0083 | ФССЦ-2001, 402-0083, приказ Минстроя России №899/пр от 11.12.2015 г. | Раствор готовый отделочный тяжелый, цементно-известковый 1:1:6 | 1339 | 1007 | м3 | м3 | 1 | 2.2 | 517.91 | 0 | 0 | 0 | 0 | 1 | 0 |  | 2.2 | 2 | 151301896 | 20 | 0 | 0 | 0 | 0 | 0 | 0 | 0 | 0
35 | 151301903 | 151301892 | 115017389 | 1 | 1 | 1 | 3 | 411-0001 | ФССЦ-2001, 411-0001, приказ Минстроя России №899/пр от 11.12.2015 г. | Вода | 1339 | 1007 | м3 | м3 | 1 | 0.35 | 2.44 | 0 | 0 | 0 | 0 | 1 | 0 |  | 0.35 | 2 | 151301897 | 21 | 0 | 0 | 0 | 0 | 0 | 0 | 0 | 0
35 | 151301904 | 151301892 | 115259895 | 1 | 1 | 1 | 3 | 509-9900 | ФССЦ-2001, 509-9900, приказ Минстроя России №899/пр от 11.12.2015 г. | Строительный мусор | 1348 | 1009 | т | т | 1000 | 3.38 | 0 | 0 | 0 | 0 | 0 | 0 | 0 |  | 3.38 | 2 | 151301898 | 22 | 0 | 0 | 0 | 0 | 0 | 0 | 0 | 0
36 | 151301916 | 151301905 | 47841451 | 1 | 1 | 1 | 1 | 1-1036 |  | Рабочий строитель среднего разряда 3,6 | 1369 | 1013 | чел.-ч | чел.-ч | 1 | 159.67 | 0 | 0 | 0 | 9.18 | 0 | 1 | 1 | )*1,15 | 183.6205 | 2 | 151301906 | 23 | 0 | 0 | 0 | 0 | 0 | 0 | 0 | 0
36 | 151301917 | 151301905 | 121548 | 1 | 1 | 1 | 1 | 2 |  | Затраты труда машинистов | 608254 | 1013 | чел.час | чел.час | 1 | 1.65 | 0 | 0 | 0 | 0 | 0 | 1 | 2 | )*1,25 | 2.0625 | 2 | 151301907 | 24 | 0 | 0 | 0 | 0 | 0 | 0 | 0 | 0
36 | 151301918 | 151301905 | 115020330 | 1 | 1 | 1 | 2 | 030101 | ФСЭМ-2001, 030101, приказ Минстроя России №899/пр от 11.12.2015 г. | Автопогрузчики 5 т | 1368 | 1011 | маш.-ч | маш.-ч | 1 | 0.08 | 0 | 89.99 | 10.06 | 0 | 0 | 1 | 0 | )*1,25 | 0.1 | 2 | 151301908 | 25 | 0 | 0 | 0 | 0 | 0 | 0 | 0 | 0
36 | 151301919 | 151301905 | 115066410 | 1 | 1 | 1 | 2 | 030954 | ФСЭМ-2001, 030954, приказ Минстроя России №899/пр от 11.12.2015 г. | Подъемники грузоподъемностью до 500 кг одномачтовые, высота подъема 45 м | 1368 | 1011 | маш.-ч | маш.-ч | 1 | 0.27 | 0 | 31.26 | 13.5 | 0 | 0 | 1 | 0 | )*1,25 | 0.3375 | 2 | 151301909 | 26 | 0 | 0 | 0 | 0 | 0 | 0 | 0 | 0
36 | 151301920 | 151301905 | 115068377 | 1 | 1 | 1 | 2 | 110901 | ФСЭМ-2001, 110901, приказ Минстроя России №899/пр от 11.12.2015 г. | Растворосмесители передвижные 65 л | 1368 | 1011 | маш.-ч | маш.-ч | 1 | 1.3 | 0 | 12.39 | 10.06 | 0 | 0 | 1 | 0 | )*1,25 | 1.625 | 2 | 151301910 | 27 | 0 | 0 | 0 | 0 | 0 | 0 | 0 | 0
36 | 151301921 | 151301905 | 115266666 | 1 | 1 | 1 | 3 | 101-0256 | ФССЦ-2001, 101-0256, приказ Минстроя России №899/пр от 11.12.2015 г. | Плитки керамические глазурованные для внутренней облицовки стен гладкие без завала белые | 1327 | 1005 | м2 | м2 | 1 | 100 | 71.19 | 0 | 0 | 0 | 0 | 1 | 0 |  | 100 | 2 | 151301911 | 28 | 0 | 0 | 0 | 0 | 0 | 0 | 0 | 0
36 | 151301922 | 151301905 | 115057134 | 1 | 1 | 1 | 3 | 101-1757 | ФССЦ-2001, 101-1757, приказ Минстроя России №899/пр от 11.12.2015 г. | Ветошь | 1346 | 1009 | кг | кг | 1 | 0.5 | 1.82 | 0 | 0 | 0 | 0 | 1 | 0 |  | 0.5 | 2 | 151301912 | 29 | 0 | 0 | 0 | 0 | 0 | 0 | 0 | 0
36 | 151301923 | 151301905 | 115525997 | 1 | 1 | 1 | 3 | 101-1776 | ФССЦ-2001, 101-1776, приказ Минстроя России №899/пр от 11.12.2015 г. | Клей для облицовочных работ водостойкий «Плюс» (сухая смесь) | 1348 | 1009 | т | т | 1000 | 0.375 | 4316 | 0 | 0 | 0 | 0 | 1 | 0 |  | 0.375 | 2 | 151301913 | 30 | 0 | 0 | 0 | 0 | 0 | 0 | 0 | 0
36 | 151301924 | 151301905 | 115507882 | 1 | 1 | 1 | 3 | 402-0071 | ФССЦ-2001, 402-0071, приказ Минстроя России №899/пр от 11.12.2015 г. | Смесь сухая (фуга) АТЛАС разных цветов для заделки швов водостойкая | 1348 | 1009 | т | т | 1000 | 0.05 | 9000 | 0 | 0 | 0 | 0 | 1 | 0 |  | 0.05 | 2 | 151301914 | 31 | 0 | 0 | 0 | 0 | 0 | 0 | 0 | 0
36 | 151301925 | 151301905 | 115017389 | 1 | 1 | 1 | 3 | 411-0001 | ФССЦ-2001, 411-0001, приказ Минстроя России №899/пр от 11.12.2015 г. | Вода | 1339 | 1007 | м3 | м3 | 1 | 0.93 | 2.44 | 0 | 0 | 0 | 0 | 1 | 0 |  | 0.93 | 2 | 151301915 | 32 | 0 | 0 | 0 | 0 | 0 | 0 | 0 | 0
39 | 151301931 | 151301928 | 47840622 | 1 | 1 | 1 | 1 | 1-1023 |  | Рабочий строитель среднего разряда 2,3 | 1369 | 1013 | чел.-ч | чел.-ч | 1 | 94.97 | 0 | 0 | 0 | 8.02 | 0 | 1 | 1 |  | 94.97 | 2 | 151301929 | 33 | 0 | 0 | 0 | 0 | 0 | 0 | 0 | 0
39 | 151301932 | 151301928 | 115259895 | 1 | 1 | 1 | 3 | 509-9900 | ФССЦ-2001, 509-9900, приказ Минстроя России №899/пр от 11.12.2015 г. | Строительный мусор | 1348 | 1009 | т | т | 1000 | 3.5 | 0 | 0 | 0 | 0 | 0 | 0 | 0 |  | 3.5 | 2 | 151301930 | 34 | 0 | 0 | 0 | 0 | 0 | 0 | 0 | 0
40 | 151301941 | 151301933 | 47840853 | 1 | 1 | 1 | 1 | 1-1030 |  | Рабочий строитель среднего разряда 3 | 1369 | 1013 | чел.-ч | чел.-ч | 1 | 21.19 | 0 | 0 | 0 | 8.53 | 0 | 1 | 1 | )*1,15 | 24.3685 | 2 | 151301934 | 35 | 0 | 0 | 0 | 0 | 0 | 0 | 0 | 0
40 | 151301942 | 151301933 | 121548 | 1 | 1 | 1 | 1 | 2 |  | Затраты труда машинистов | 608254 | 1013 | чел.час | чел.час | 1 | 0.04 | 0 | 0 | 0 | 0 | 0 | 1 | 2 | )*1,25 | 0.05 | 2 | 151301935 | 36 | 0 | 0 | 0 | 0 | 0 | 0 | 0 | 0
40 | 151301943 | 151301933 | 115066410 | 1 | 1 | 1 | 2 | 030954 | ФСЭМ-2001, 030954, приказ Минстроя России №899/пр от 11.12.2015 г. | Подъемники грузоподъемностью до 500 кг одномачтовые, высота подъема 45 м | 1368 | 1011 | маш.-ч | маш.-ч | 1 | 0.04 | 0 | 31.26 | 13.5 | 0 | 0 | 1 | 0 | )*1,25 | 0.05 | 2 | 151301936 | 37 | 0 | 0 | 0 | 0 | 0 | 0 | 0 | 0
40 | 151301944 | 151301933 | 115016508 | 1 | 1 | 1 | 2 | 400001 | ФСЭМ-2001, 400001, приказ Минстроя России №899/пр от 11.12.2015 г. | Автомобили бортовые, грузоподъемность до 5 т | 1368 | 1011 | маш.-ч | маш.-ч | 1 | 0.15 | 0 | 87.17 | 11.6 | 0 | 0 | 1 | 0 | )*1,25 | 0.1875 | 2 | 151301937 | 38 | 0 | 0 | 0 | 0 | 0 | 0 | 0 | 0
40 | 151301945 | 151301933 | 115079822 | 1 | 1 | 1 | 3 | 101-2388 | ФССЦ-2001, 101-2388, приказ Минстроя России №899/пр от 11.12.2015 г. | Герметик пенополиуретановый (пена монтажная) типа Makrofleks, Soudal в баллонах по 750 мл | 1354 | 1010 | шт. | шт. | 1 | 56.6 | 67 | 0 | 0 | 0 | 0 | 1 | 0 |  | 56.6 | 2 | 151301938 | 39 | 0 | 0 | 0 | 0 | 0 | 0 | 0 | 0
40 | 151301946 | 151301933 | 115079932 | 1 | 1 | 1 | 3 | 101-9138 | ФССЦ-2001, 101-9138, приказ Минстроя России №899/пр от 11.12.2015 г. | Доски подоконные ПВХ | 1301 | 102138004 | м | м | 1 | 0 | 0 | 0 | 0 | 0 | 1 | 0 | 0 |  | 0 | 2 | 151301939 | 40 | 0 | 0 | 0 | 0 | 0 | 0 | 0 | 0
40 | 151301947 | 151301933 | 115079825 | 1 | 1 | 1 | 3 | 102-0303 | ФССЦ-2001, 102-0303, приказ Минстроя России №899/пр от 11.12.2015 г. | Клинья пластиковые монтажные | 1355 | 1010 | 100 шт. | 100 шт. | 100 | 4 | 50 | 0 | 0 | 0 | 0 | 1 | 0 |  | 4 | 2 | 151301940 | 41 | 0 | 0 | 0 | 0 | 0 | 0 | 0 | 0
41 | 152571586 | 152571585 | 47841023 | 1 | 1 | 1 | 1 | 1-1032 |  | Рабочий строитель среднего разряда 3,2 | 1369 | 1013 | чел.-ч | чел.-ч | 1 | 88.9 | 0 | 0 | 0 | 8.74 | 0 | 1 | 1 | )*1,15 | 102.235 | 2 | 152571586 | 42 | 0 | 0 | 0 | 0 | 0 | 0 | 0 | 0
41 | 152571587 | 152571585 | 115078750 | 1 | 1 | 1 | 2 | 331441 | ФСЭМ-2001, 331441, приказ Минстроя России №899/пр от 11.12.2015 г. | Рубанок электрический | 1368 | 1011 | маш.-ч | маш.-ч | 1 | 0.89 | 0 | 7.01 | 0 | 0 | 0 | 1 | 0 | )*1,25 | 1.1125 | 2 | 152571587 | 43 | 0 | 0 | 0 | 0 | 0 | 0 | 0 | 0
41 | 152571588 | 152571585 | 115052972 | 1 | 1 | 1 | 2 | 331531 | ФСЭМ-2001, 331531, приказ Минстроя России №899/пр от 11.12.2015 г. | Пила дисковая электрическая | 1368 | 1011 | маш.-ч | маш.-ч | 1 | 0.89 | 0 | 0.95 | 0 | 0 | 0 | 1 | 0 | )*1,25 | 1.1125 | 2 | 152571588 | 44 | 0 | 0 | 0 | 0 | 0 | 0 | 0 | 0
41 | 152571589 | 152571585 | 115016508 | 1 | 1 | 1 | 2 | 400001 | ФСЭМ-2001, 400001, приказ Минстроя России №899/пр от 11.12.2015 г. | Автомобили бортовые, грузоподъемность до 5 т | 1368 | 1011 | маш.-ч | маш.-ч | 1 | 3.82 | 0 | 87.17 | 11.6 | 0 | 0 | 1 | 0 | )*1,25 | 4.775 | 2 | 152571589 | 45 | 0 | 0 | 0 | 0 | 0 | 0 | 0 | 0
41 | 152571590 | 152571585 | 115070257 | 1 | 1 | 1 | 3 | 101-0181 | ФССЦ-2001, 101-0181, приказ Минстроя России №899/пр от 11.12.2015 г. | Гвозди строительные с плоской головкой 1,8х60 мм | 1348 | 1009 | т | т | 1000 | 0.0008 | 8475 | 0 | 0 | 0 | 0 | 1 | 0 |  | 0.0008 | 2 | 152571590 | 46 | 0 | 0 | 0 | 0 | 0 | 0 | 0 | 0
41 | 152571591 | 152571585 | 115018611 | 1 | 1 | 1 | 3 | 101-0782 | ФССЦ-2001, 101-0782, приказ Минстроя России №899/пр от 11.12.2015 г. | Поковки из квадратных заготовок, масса 1,8 кг | 1348 | 1009 | т | т | 1000 | 0.0684 | 5989 | 0 | 0 | 0 | 0 | 1 | 0 |  | 0.0684 | 2 | 152571591 | 47 | 0 | 0 | 0 | 0 | 0 | 0 | 0 | 0
41 | 152571592 | 152571585 | 115079025 | 1 | 1 | 1 | 3 | 101-9083 | ФССЦ-2001, 101-9083, приказ Минстроя России №899/пр от 11.12.2015 г. | Приборы дверные накладные | 1035 | 1013 | компл. | компл. | 1 | 0 | 0 | 0 | 0 | 0 | 1 | 0 | 0 |  | 0 | 2 | 152571592 | 48 | 0 | 0 | 0 | 0 | 0 | 0 | 0 | 0
41 | 152571593 | 152571585 | 115041938 | 1 | 1 | 1 | 3 | 102-0024 | ФССЦ-2001, 102-0024, приказ Минстроя России №899/пр от 11.12.2015 г. | Бруски обрезные хвойных пород длиной 4-6,5 м, шириной 75-150 мм, толщиной 40-75 мм, II сорта | 1339 | 1007 | м3 | м3 | 1 | 0.54 | 1601 | 0 | 0 | 0 | 0 | 1 | 0 |  | 0.54 | 2 | 152571593 | 49 | 0 | 0 | 0 | 0 | 0 | 0 | 0 | 0
41 | 152571594 | 152571585 | 115078903 | 1 | 1 | 1 | 3 | 203-9052 | ФССЦ-2001, 203-9052, приказ Минстроя России №899/пр от 11.12.2015 г. | Щиты перегородок | 1327 | 1005 | м2 | м2 | 1 | 100 | 0 | 0 | 0 | 0 | 0 | 0 | 0 |  | 100 | 2 | 152571594 | 50 | 0 | 0 | 0 | 0 | 0 | 0 | 0 | 0
74 | 151302000 | 151301995 | 47840853 | 1 | 1 | 1 | 1 | 1-1030 |  | Рабочий строитель среднего разряда 3 | 1369 | 1013 | чел.-ч | чел.-ч | 1 | 69.87 | 0 | 0 | 0 | 8.53 | 0 | 1 | 1 |  | 69.87 | 2 | 151301996 | 51 | 0 | 0 | 0 | 0 | 0 | 0 | 0 | 0
74 | 151302001 | 151301995 | 121548 | 1 | 1 | 1 | 1 | 2 |  | Затраты труда машинистов | 608254 | 1013 | чел.час | чел.час | 1 | 1.44 | 0 | 0 | 0 | 0 | 0 | 1 | 2 |  | 1.44 | 2 | 151301997 | 52 | 0 | 0 | 0 | 0 | 0 | 0 | 0 | 0
74 | 151302002 | 151301995 | 115066410 | 1 | 1 | 1 | 2 | 030954 | ФСЭМ-2001, 030954, приказ Минстроя России №899/пр от 11.12.2015 г. | Подъемники грузоподъемностью до 500 кг одномачтовые, высота подъема 45 м | 1368 | 1011 | маш.-ч | маш.-ч | 1 | 1.44 | 0 | 31.26 | 13.5 | 0 | 0 | 1 | 0 |  | 1.44 | 2 | 151301998 | 53 | 0 | 0 | 0 | 0 | 0 | 0 | 0 | 0
74 | 151302003 | 151301995 | 115259895 | 1 | 1 | 1 | 3 | 509-9900 | ФССЦ-2001, 509-9900, приказ Минстроя России №899/пр от 11.12.2015 г. | Строительный мусор | 1348 | 1009 | т | т | 1000 | 5.2 | 0 | 0 | 0 | 0 | 0 | 0 | 0 |  | 5.2 | 2 | 151301999 | 54 | 0 | 0 | 0 | 0 | 0 | 0 | 0 | 0
75 | 151302011 | 151302004 | 47840853 | 1 | 1 | 1 | 1 | 1-1030 |  | Рабочий строитель среднего разряда 3 | 1369 | 1013 | чел.-ч | чел.-ч | 1 | 111.2 | 0 | 0 | 0 | 8.53 | 0 | 1 | 1 |  | 111.2 | 2 | 151302005 | 55 | 0 | 0 | 0 | 0 | 0 | 0 | 0 | 0
75 | 151302012 | 151302004 | 121548 | 1 | 1 | 1 | 1 | 2 |  | Затраты труда машинистов | 608254 | 1013 | чел.час | чел.час | 1 | 21 | 0 | 0 | 0 | 0 | 0 | 1 | 2 |  | 21 | 2 | 151302006 | 56 | 0 | 0 | 0 | 0 | 0 | 0 | 0 | 0
75 | 151302013 | 151302004 | 115066410 | 1 | 1 | 1 | 2 | 030954 | ФСЭМ-2001, 030954, приказ Минстроя России №899/пр от 11.12.2015 г. | Подъемники грузоподъемностью до 500 кг одномачтовые, высота подъема 45 м | 1368 | 1011 | маш.-ч | маш.-ч | 1 | 1.8 | 0 | 31.26 | 13.5 | 0 | 0 | 1 | 0 |  | 1.8 | 2 | 151302007 | 57 | 0 | 0 | 0 | 0 | 0 | 0 | 0 | 0
75 | 151302014 | 151302004 | 115022373 | 1 | 1 | 1 | 2 | 050101 | ФСЭМ-2001, 050101, приказ Минстроя России №899/пр от 11.12.2015 г. | Компрессоры передвижные с двигателем внутреннего сгорания давлением до 686 кПа (7 ат), производительность до 5 м3/мин | 1368 | 1011 | маш.-ч | маш.-ч | 1 | 19.2 | 0 | 90 | 10.06 | 0 | 0 | 1 | 0 |  | 19.2 | 2 | 151302008 | 58 | 0 | 0 | 0 | 0 | 0 | 0 | 0 | 0
75 | 151302015 | 151302004 | 115023337 | 1 | 1 | 1 | 2 | 330804 | ФСЭМ-2001, 330804, приказ Минстроя России №899/пр от 11.12.2015 г. | Молотки при работе от передвижных компрессорных станций отбойные пневматические | 1368 | 1011 | маш.-ч | маш.-ч | 1 | 38.4 | 0 | 1.53 | 0 | 0 | 0 | 1 | 0 |  | 38.4 | 2 | 151302009 | 59 | 0 | 0 | 0 | 0 | 0 | 0 | 0 | 0
75 | 151302016 | 151302004 | 115259895 | 1 | 1 | 1 | 3 | 509-9900 | ФССЦ-2001, 509-9900, приказ Минстроя России №899/пр от 11.12.2015 г. | Строительный мусор | 1348 | 1009 | т | т | 1000 | 6.6 | 0 | 0 | 0 | 0 | 0 | 0 | 0 |  | 6.6 | 2 | 151302010 | 60 | 0 | 0 | 0 | 0 | 0 | 0 | 0 | 0
76 | 151302025 | 151302017 | 47841090 | 1 | 1 | 1 | 1 | 1-1035 |  | Рабочий строитель среднего разряда 3,5 | 1369 | 1013 | чел.-ч | чел.-ч | 1 | 234 | 0 | 0 | 0 | 9.07 | 0 | 1 | 1 |  | 234 | 2 | 151302018 | 61 | 0 | 0 | 0 | 0 | 0 | 0 | 0 | 0
76 | 151302026 | 151302017 | 121548 | 1 | 1 | 1 | 1 | 2 |  | Затраты труда машинистов | 608254 | 1013 | чел.час | чел.час | 1 | 0.56 | 0 | 0 | 0 | 0 | 0 | 1 | 2 |  | 0.56 | 2 | 151302019 | 62 | 0 | 0 | 0 | 0 | 0 | 0 | 0 | 0
76 | 151302027 | 151302017 | 115066410 | 1 | 1 | 1 | 2 | 030954 | ФСЭМ-2001, 030954, приказ Минстроя России №899/пр от 11.12.2015 г. | Подъемники грузоподъемностью до 500 кг одномачтовые, высота подъема 45 м | 1368 | 1011 | маш.-ч | маш.-ч | 1 | 0.56 | 0 | 31.26 | 13.5 | 0 | 0 | 1 | 0 |  | 0.56 | 2 | 151302020 | 63 | 0 | 0 | 0 | 0 | 0 | 0 | 0 | 0
76 | 151302028 | 151302017 | 115016508 | 1 | 1 | 1 | 2 | 400001 | ФСЭМ-2001, 400001, приказ Минстроя России №899/пр от 11.12.2015 г. | Автомобили бортовые, грузоподъемность до 5 т | 1368 | 1011 | маш.-ч | маш.-ч | 1 | 0.56 | 0 | 87.17 | 11.6 | 0 | 0 | 1 | 0 |  | 0.56 | 2 | 151302021 | 64 | 0 | 0 | 0 | 0 | 0 | 0 | 0 | 0
76 | 151302029 | 151302017 | 115052214 | 1 | 1 | 1 | 3 | 101-0311 | ФССЦ-2001, 101-0311, приказ Минстроя России №899/пр от 11.12.2015 г. | Каболка | 1348 | 1009 | т | т | 1000 | 0.012 | 30030 | 0 | 0 | 0 | 0 | 1 | 0 |  | 0.012 | 2 | 151302022 | 65 | 0 | 0 | 0 | 0 | 0 | 0 | 0 | 0
76 | 151302030 | 151302017 | 115057245 | 1 | 1 | 1 | 3 | 101-2429 | ФССЦ-2001, 101-2429, приказ Минстроя России №899/пр от 11.12.2015 г. | Цемент расширяющийся | 1348 | 1009 | т | т | 1000 | 0.032 | 2165.8 | 0 | 0 | 0 | 0 | 1 | 0 |  | 0.032 | 2 | 151302023 | 66 | 0 | 0 | 0 | 0 | 0 | 0 | 0 | 0
76 | 151302031 | 151302017 | 115549518 | 1 | 1 | 1 | 3 | 301-0637 | ФССЦ-2001, 301-0637, приказ Минстроя России №899/пр от 11.12.2015 г. | Трапы чугунные эмалированные с прямым отводом, с решеткой и резиновой пробкой Т-100М размером 355х200х142 мм, малые | 1035 | 1013 | компл. | компл. | 1 | 100 | 163.7 | 0 | 0 | 0 | 0 | 1 | 0 |  | 100 | 2 | 151302024 | 67 | 0 | 0 | 0 | 0 | 0 | 0 | 0 | 0
79 | 151302041 | 151302034 | 47840614 | 1 | 1 | 1 | 1 | 1-1022 |  | Рабочий строитель среднего разряда 2,2 | 1369 | 1013 | чел.-ч | чел.-ч | 1 | 39.51 | 0 | 0 | 0 | 7.94 | 0 | 1 | 1 | )*1,15 | 45.4365 | 2 | 151302035 | 68 | 0 | 0 | 0 | 0 | 0 | 0 | 0 | 0
79 | 151302042 | 151302034 | 121548 | 1 | 1 | 1 | 1 | 2 |  | Затраты труда машинистов | 608254 | 1013 | чел.час | чел.час | 1 | 1.27 | 0 | 0 | 0 | 0 | 0 | 1 | 2 | )*1,25 | 1.5875 | 2 | 151302036 | 69 | 0 | 0 | 0 | 0 | 0 | 0 | 0 | 0
79 | 151302043 | 151302034 | 115066410 | 1 | 1 | 1 | 2 | 030954 | ФСЭМ-2001, 030954, приказ Минстроя России №899/пр от 11.12.2015 г. | Подъемники грузоподъемностью до 500 кг одномачтовые, высота подъема 45 м | 1368 | 1011 | маш.-ч | маш.-ч | 1 | 1.27 | 0 | 31.26 | 13.5 | 0 | 0 | 1 | 0 | )*1,25 | 1.5875 | 2 | 151302037 | 70 | 0 | 0 | 0 | 0 | 0 | 0 | 0 | 0
79 | 151302044 | 151302034 | 115022869 | 1 | 1 | 1 | 2 | 111301 | ФСЭМ-2001, 111301, приказ Минстроя России №899/пр от 11.12.2015 г. | Вибратор поверхностный | 1368 | 1011 | маш.-ч | маш.-ч | 1 | 9.07 | 0 | 0.5 | 0 | 0 | 0 | 1 | 0 | )*1,25 | 11.3375 | 2 | 151302038 | 71 | 0 | 0 | 0 | 0 | 0 | 0 | 0 | 0
79 | 151302045 | 151302034 | 115060405 | 1 | 1 | 1 | 3 | 402-0005 | ФССЦ-2001, 402-0005, приказ Минстроя России №899/пр от 11.12.2015 г. | Раствор готовый кладочный цементный марки 150 | 1339 | 1007 | м3 | м3 | 1 | 2.04 | 548.3 | 0 | 0 | 0 | 0 | 1 | 0 |  | 2.04 | 2 | 151302039 | 72 | 0 | 0 | 0 | 0 | 0 | 0 | 0 | 0
79 | 151302046 | 151302034 | 115017389 | 1 | 1 | 1 | 3 | 411-0001 | ФССЦ-2001, 411-0001, приказ Минстроя России №899/пр от 11.12.2015 г. | Вода | 1339 | 1007 | м3 | м3 | 1 | 3.5 | 2.44 | 0 | 0 | 0 | 0 | 1 | 0 |  | 3.5 | 2 | 151302040 | 73 | 0 | 0 | 0 | 0 | 0 | 0 | 0 | 0
80 | 151302053 | 151302047 | 47840614 | 1 | 1 | 1 | 1 | 1-1022 |  | Рабочий строитель среднего разряда 2,2 | 1369 | 1013 | чел.-ч | чел.-ч | 1 | 0.5 | 0 | 0 | 0 | 7.94 | 0 | 1 | 1 | )*1,15)*2 | 1.15 | 2 | 151302048 | 74 | 0 | 0 | 0 | 0 | 0 | 0 | 0 | 0
80 | 151302054 | 151302047 | 121548 | 1 | 1 | 1 | 1 | 2 |  | Затраты труда машинистов | 608254 | 1013 | чел.час | чел.час | 1 | 0.21 | 0 | 0 | 0 | 0 | 0 | 1 | 2 | )*1,25)*2 | 0.525 | 2 | 151302049 | 75 | 0 | 0 | 0 | 0 | 0 | 0 | 0 | 0
80 | 151302055 | 151302047 | 115066410 | 1 | 1 | 1 | 2 | 030954 | ФСЭМ-2001, 030954, приказ Минстроя России №899/пр от 11.12.2015 г. | Подъемники грузоподъемностью до 500 кг одномачтовые, высота подъема 45 м | 1368 | 1011 | маш.-ч | маш.-ч | 1 | 0.21 | 0 | 31.26 | 13.5 | 0 | 0 | 1 | 0 | )*1,25)*2 | 0.525 | 2 | 151302050 | 76 | 0 | 0 | 0 | 0 | 0 | 0 | 0 | 0
80 | 151302056 | 151302047 | 115022869 | 1 | 1 | 1 | 2 | 111301 | ФСЭМ-2001, 111301, приказ Минстроя России №899/пр от 11.12.2015 г. | Вибратор поверхностный | 1368 | 1011 | маш.-ч | маш.-ч | 1 | 2.32 | 0 | 0.5 | 0 | 0 | 0 | 1 | 0 | )*1,25)*2 | 5.8 | 2 | 151302051 | 77 | 0 | 0 | 0 | 0 | 0 | 0 | 0 | 0
80 | 151302057 | 151302047 | 115060405 | 1 | 1 | 1 | 3 | 402-0005 | ФССЦ-2001, 402-0005, приказ Минстроя России №899/пр от 11.12.2015 г. | Раствор готовый кладочный цементный марки 150 | 1339 | 1007 | м3 | м3 | 1 | 0.51 | 548.3 | 0 | 0 | 0 | 0 | 1 | 0 | )*2 | 1.02 | 2 | 151302052 | 78 | 0 | 0 | 0 | 0 | 0 | 0 | 0 | 0
81 | 151302072 | 151302058 | 47854112 | 1 | 1 | 1 | 1 | 1-1051 |  | Рабочий строитель среднего разряда 5,1 | 1369 | 1013 | чел.-ч | чел.-ч | 1 | 46.18 | 0 | 0 | 0 | 11.27 | 0 | 1 | 1 | )*1,15 | 53.107 | 2 | 151302059 | 79 | 0 | 0 | 0 | 0 | 0 | 0 | 0 | 0
81 | 151302073 | 151302058 | 121548 | 1 | 1 | 1 | 1 | 2 |  | Затраты труда машинистов | 608254 | 1013 | чел.час | чел.час | 1 | 0.39 | 0 | 0 | 0 | 0 | 0 | 1 | 2 | )*1,25 | 0.4875 | 2 | 151302060 | 80 | 0 | 0 | 0 | 0 | 0 | 0 | 0 | 0
81 | 151302074 | 151302058 | 115066410 | 1 | 1 | 1 | 2 | 030954 | ФСЭМ-2001, 030954, приказ Минстроя России №899/пр от 11.12.2015 г. | Подъемники грузоподъемностью до 500 кг одномачтовые, высота подъема 45 м | 1368 | 1011 | маш.-ч | маш.-ч | 1 | 0.39 | 0 | 31.26 | 13.5 | 0 | 0 | 1 | 0 | )*1,25 | 0.4875 | 2 | 151302061 | 81 | 0 | 0 | 0 | 0 | 0 | 0 | 0 | 0
81 | 151302075 | 151302058 | 115023060 | 1 | 1 | 1 | 2 | 121011 | ФСЭМ-2001, 121011, приказ Минстроя России №899/пр от 11.12.2015 г. | Котлы битумные передвижные 400 л | 1368 | 1011 | маш.-ч | маш.-ч | 1 | 8.05 | 0 | 30 | 0 | 0 | 0 | 1 | 0 | )*1,25 | 10.0625 | 2 | 151302062 | 82 | 0 | 0 | 0 | 0 | 0 | 0 | 0 | 0
81 | 151302076 | 151302058 | 115084328 | 1 | 1 | 1 | 2 | 361101 | ФСЭМ-2001, 361101, приказ Минстроя России №899/пр от 11.12.2015 г. | Термос 100 л | 1368 | 1011 | маш.-ч | маш.-ч | 1 | 6 | 0 | 2.7 | 0 | 0 | 0 | 1 | 0 | )*1,25 | 7.5 | 2 | 151302063 | 83 | 0 | 0 | 0 | 0 | 0 | 0 | 0 | 0
81 | 151302077 | 151302058 | 115016508 | 1 | 1 | 1 | 2 | 400001 | ФСЭМ-2001, 400001, приказ Минстроя России №899/пр от 11.12.2015 г. | Автомобили бортовые, грузоподъемность до 5 т | 1368 | 1011 | маш.-ч | маш.-ч | 1 | 0.59 | 0 | 87.17 | 11.6 | 0 | 0 | 1 | 0 | )*1,25 | 0.7375 | 2 | 151302064 | 84 | 0 | 0 | 0 | 0 | 0 | 0 | 0 | 0
81 | 151302078 | 151302058 | 115054195 | 1 | 1 | 1 | 3 | 101-0009 | ФССЦ-2001, 101-0009, приказ Минстроя России №899/пр от 11.12.2015 г. | Асбест хризотиловый марки К-6-30 | 1348 | 1009 | т | т | 1000 | 0.014 | 1160 | 0 | 0 | 0 | 0 | 1 | 0 |  | 0.014 | 2 | 151302065 | 85 | 0 | 0 | 0 | 0 | 0 | 0 | 0 | 0
81 | 151302079 | 151302058 | 115040890 | 1 | 1 | 1 | 3 | 101-0073 | ФССЦ-2001, 101-0073, приказ Минстроя России №899/пр от 11.12.2015 г. | Битумы нефтяные строительные марки БН-90/10 | 1348 | 1009 | т | т | 1000 | 0.289 | 1383.1 | 0 | 0 | 0 | 0 | 1 | 0 |  | 0.289 | 2 | 151302066 | 86 | 0 | 0 | 0 | 0 | 0 | 0 | 0 | 0
81 | 151302080 | 151302058 | 115084325 | 1 | 1 | 1 | 3 | 101-0074 | ФССЦ-2001, 101-0074, приказ Минстроя России №899/пр от 11.12.2015 г. | Битумы нефтяные строительные марки БН-70/30 | 1348 | 1009 | т | т | 1000 | 0.057 | 1525.5 | 0 | 0 | 0 | 0 | 1 | 0 |  | 0.057 | 2 | 151302067 | 87 | 0 | 0 | 0 | 0 | 0 | 0 | 0 | 0
81 | 151302081 | 151302058 | 115051825 | 1 | 1 | 1 | 3 | 101-1742 | ФССЦ-2001, 101-1742, приказ Минстроя России №899/пр от 11.12.2015 г. | Толь с крупнозернистой посыпкой гидроизоляционный марки ТГ-350 | 1327 | 1005 | м2 | м2 | 1 | 116 | 5.71 | 0 | 0 | 0 | 0 | 1 | 0 |  | 116 | 2 | 151302068 | 88 | 0 | 0 | 0 | 0 | 0 | 0 | 0 | 0
81 | 151302082 | 151302058 | 115084324 | 1 | 1 | 1 | 3 | 101-1745 | ФССЦ-2001, 101-1745, приказ Минстроя России №899/пр от 11.12.2015 г. | Бензин растворитель | 1348 | 1009 | т | т | 1000 | 0.095 | 6143.8 | 0 | 0 | 0 | 0 | 1 | 0 |  | 0.095 | 2 | 151302069 | 89 | 0 | 0 | 0 | 0 | 0 | 0 | 0 | 0
81 | 151302083 | 151302058 | 115057134 | 1 | 1 | 1 | 3 | 101-1757 | ФССЦ-2001, 101-1757, приказ Минстроя России №899/пр от 11.12.2015 г. | Ветошь | 1346 | 1009 | кг | кг | 1 | 0.5 | 1.82 | 0 | 0 | 0 | 0 | 1 | 0 |  | 0.5 | 2 | 151302070 | 90 | 0 | 0 | 0 | 0 | 0 | 0 | 0 | 0
81 | 151302084 | 151302058 | 115084327 | 1 | 1 | 1 | 3 | 113-0101 | ФССЦ-2001, 113-0101, приказ Минстроя России №899/пр от 11.12.2015 г. | Мука андезитовая кислотоупорная, марка А | 1348 | 1009 | т | т | 1000 | 0.231 | 688.8 | 0 | 0 | 0 | 0 | 1 | 0 |  | 0.231 | 2 | 151302071 | 91 | 0 | 0 | 0 | 0 | 0 | 0 | 0 | 0
82 | 151302098 | 151302085 | 47854112 | 1 | 1 | 1 | 1 | 1-1051 |  | Рабочий строитель среднего разряда 5,1 | 1369 | 1013 | чел.-ч | чел.-ч | 1 | 27.86 | 0 | 0 | 0 | 11.27 | 0 | 1 | 1 | )*1,15 | 32.039 | 2 | 151302086 | 92 | 0 | 0 | 0 | 0 | 0 | 0 | 0 | 0
82 | 151302099 | 151302085 | 121548 | 1 | 1 | 1 | 1 | 2 |  | Затраты труда машинистов | 608254 | 1013 | чел.час | чел.час | 1 | 0.23 | 0 | 0 | 0 | 0 | 0 | 1 | 2 | )*1,25 | 0.2875 | 2 | 151302087 | 93 | 0 | 0 | 0 | 0 | 0 | 0 | 0 | 0
82 | 151302100 | 151302085 | 115066410 | 1 | 1 | 1 | 2 | 030954 | ФСЭМ-2001, 030954, приказ Минстроя России №899/пр от 11.12.2015 г. | Подъемники грузоподъемностью до 500 кг одномачтовые, высота подъема 45 м | 1368 | 1011 | маш.-ч | маш.-ч | 1 | 0.23 | 0 | 31.26 | 13.5 | 0 | 0 | 1 | 0 | )*1,25 | 0.2875 | 2 | 151302088 | 94 | 0 | 0 | 0 | 0 | 0 | 0 | 0 | 0
82 | 151302101 | 151302085 | 115023060 | 1 | 1 | 1 | 2 | 121011 | ФСЭМ-2001, 121011, приказ Минстроя России №899/пр от 11.12.2015 г. | Котлы битумные передвижные 400 л | 1368 | 1011 | маш.-ч | маш.-ч | 1 | 3.68 | 0 | 30 | 0 | 0 | 0 | 1 | 0 | )*1,25 | 4.6 | 2 | 151302089 | 95 | 0 | 0 | 0 | 0 | 0 | 0 | 0 | 0
82 | 151302102 | 151302085 | 115084328 | 1 | 1 | 1 | 2 | 361101 | ФСЭМ-2001, 361101, приказ Минстроя России №899/пр от 11.12.2015 г. | Термос 100 л | 1368 | 1011 | маш.-ч | маш.-ч | 1 | 4.5 | 0 | 2.7 | 0 | 0 | 0 | 1 | 0 | )*1,25 | 5.625 | 2 | 151302090 | 96 | 0 | 0 | 0 | 0 | 0 | 0 | 0 | 0
82 | 151302103 | 151302085 | 115016508 | 1 | 1 | 1 | 2 | 400001 | ФСЭМ-2001, 400001, приказ Минстроя России №899/пр от 11.12.2015 г. | Автомобили бортовые, грузоподъемность до 5 т | 1368 | 1011 | маш.-ч | маш.-ч | 1 | 0.33 | 0 | 87.17 | 11.6 | 0 | 0 | 1 | 0 | )*1,25 | 0.4125 | 2 | 151302091 | 97 | 0 | 0 | 0 | 0 | 0 | 0 | 0 | 0
82 | 151302104 | 151302085 | 115054195 | 1 | 1 | 1 | 3 | 101-0009 | ФССЦ-2001, 101-0009, приказ Минстроя России №899/пр от 11.12.2015 г. | Асбест хризотиловый марки К-6-30 | 1348 | 1009 | т | т | 1000 | 0.006 | 1160 | 0 | 0 | 0 | 0 | 1 | 0 |  | 0.006 | 2 | 151302092 | 98 | 0 | 0 | 0 | 0 | 0 | 0 | 0 | 0
82 | 151302105 | 151302085 | 115040890 | 1 | 1 | 1 | 3 | 101-0073 | ФССЦ-2001, 101-0073, приказ Минстроя России №899/пр от 11.12.2015 г. | Битумы нефтяные строительные марки БН-90/10 | 1348 | 1009 | т | т | 1000 | 0.132 | 1383.1 | 0 | 0 | 0 | 0 | 1 | 0 |  | 0.132 | 2 | 151302093 | 99 | 0 | 0 | 0 | 0 | 0 | 0 | 0 | 0
82 | 151302106 | 151302085 | 115084325 | 1 | 1 | 1 | 3 | 101-0074 | ФССЦ-2001, 101-0074, приказ Минстроя России №899/пр от 11.12.2015 г. | Битумы нефтяные строительные марки БН-70/30 | 1348 | 1009 | т | т | 1000 | 0.019 | 1525.5 | 0 | 0 | 0 | 0 | 1 | 0 |  | 0.019 | 2 | 151302094 | 100 | 0 | 0 | 0 | 0 | 0 | 0 | 0 | 0
82 | 151302107 | 151302085 | 115051825 | 1 | 1 | 1 | 3 | 101-1742 | ФССЦ-2001, 101-1742, приказ Минстроя России №899/пр от 11.12.2015 г. | Толь с крупнозернистой посыпкой гидроизоляционный марки ТГ-350 | 1327 | 1005 | м2 | м2 | 1 | 116 | 5.71 | 0 | 0 | 0 | 0 | 1 | 0 |  | 116 | 2 | 151302095 | 101 | 0 | 0 | 0 | 0 | 0 | 0 | 0 | 0
82 | 151302108 | 151302085 | 115084324 | 1 | 1 | 1 | 3 | 101-1745 | ФССЦ-2001, 101-1745, приказ Минстроя России №899/пр от 11.12.2015 г. | Бензин растворитель | 1348 | 1009 | т | т | 1000 | 0.057 | 6143.8 | 0 | 0 | 0 | 0 | 1 | 0 |  | 0.057 | 2 | 151302096 | 102 | 0 | 0 | 0 | 0 | 0 | 0 | 0 | 0
82 | 151302109 | 151302085 | 115084327 | 1 | 1 | 1 | 3 | 113-0101 | ФССЦ-2001, 113-0101, приказ Минстроя России №899/пр от 11.12.2015 г. | Мука андезитовая кислотоупорная, марка А | 1348 | 1009 | т | т | 1000 | 0.106 | 688.8 | 0 | 0 | 0 | 0 | 1 | 0 |  | 0.106 | 2 | 151302097 | 103 | 0 | 0 | 0 | 0 | 0 | 0 | 0 | 0
83 | 151302117 | 151302110 | 47840614 | 1 | 1 | 1 | 1 | 1-1022 |  | Рабочий строитель среднего разряда 2,2 | 1369 | 1013 | чел.-ч | чел.-ч | 1 | 39.51 | 0 | 0 | 0 | 7.94 | 0 | 1 | 1 | )*1,15 | 45.4365 | 2 | 151302113 | 104 | 0 | 0 | 0 | 0 | 0 | 0 | 0 | 0
83 | 151302118 | 151302110 | 121548 | 1 | 1 | 1 | 1 | 2 |  | Затраты труда машинистов | 608254 | 1013 | чел.час | чел.час | 1 | 1.27 | 0 | 0 | 0 | 0 | 0 | 1 | 2 | )*1,25 | 1.5875 | 2 | 151302111 | 105 | 0 | 0 | 0 | 0 | 0 | 0 | 0 | 0
83 | 151302119 | 151302110 | 115066410 | 1 | 1 | 1 | 2 | 030954 | ФСЭМ-2001, 030954, приказ Минстроя России №899/пр от 11.12.2015 г. | Подъемники грузоподъемностью до 500 кг одномачтовые, высота подъема 45 м | 1368 | 1011 | маш.-ч | маш.-ч | 1 | 1.27 | 0 | 31.26 | 13.5 | 0 | 0 | 1 | 0 | )*1,25 | 1.5875 | 2 | 151302112 | 106 | 0 | 0 | 0 | 0 | 0 | 0 | 0 | 0
83 | 151302120 | 151302110 | 115022869 | 1 | 1 | 1 | 2 | 111301 | ФСЭМ-2001, 111301, приказ Минстроя России №899/пр от 11.12.2015 г. | Вибратор поверхностный | 1368 | 1011 | маш.-ч | маш.-ч | 1 | 9.07 | 0 | 0.5 | 0 | 0 | 0 | 1 | 0 | )*1,25 | 11.3375 | 2 | 151302114 | 107 | 0 | 0 | 0 | 0 | 0 | 0 | 0 | 0
83 | 151302121 | 151302110 | 115060405 | 1 | 1 | 1 | 3 | 402-0005 | ФССЦ-2001, 402-0005, приказ Минстроя России №899/пр от 11.12.2015 г. | Раствор готовый кладочный цементный марки 150 | 1339 | 1007 | м3 | м3 | 1 | 2.04 | 548.3 | 0 | 0 | 0 | 0 | 1 | 0 |  | 2.04 | 2 | 151302115 | 108 | 0 | 0 | 0 | 0 | 0 | 0 | 0 | 0
83 | 151302122 | 151302110 | 115017389 | 1 | 1 | 1 | 3 | 411-0001 | ФССЦ-2001, 411-0001, приказ Минстроя России №899/пр от 11.12.2015 г. | Вода | 1339 | 1007 | м3 | м3 | 1 | 3.5 | 2.44 | 0 | 0 | 0 | 0 | 1 | 0 |  | 3.5 | 2 | 151302116 | 109 | 0 | 0 | 0 | 0 | 0 | 0 | 0 | 0
84 | 151302129 | 151302123 | 47840614 | 1 | 1 | 1 | 1 | 1-1022 |  | Рабочий строитель среднего разряда 2,2 | 1369 | 1013 | чел.-ч | чел.-ч | 1 | 0.5 | 0 | 0 | 0 | 7.94 | 0 | 1 | 1 | )*1,15)*2 | 1.15 | 2 | 151302124 | 110 | 0 | 0 | 0 | 0 | 0 | 0 | 0 | 0
84 | 151302130 | 151302123 | 121548 | 1 | 1 | 1 | 1 | 2 |  | Затраты труда машинистов | 608254 | 1013 | чел.час | чел.час | 1 | 0.21 | 0 | 0 | 0 | 0 | 0 | 1 | 2 | )*1,25)*2 | 0.525 | 2 | 151302125 | 111 | 0 | 0 | 0 | 0 | 0 | 0 | 0 | 0
84 | 151302131 | 151302123 | 115066410 | 1 | 1 | 1 | 2 | 030954 | ФСЭМ-2001, 030954, приказ Минстроя России №899/пр от 11.12.2015 г. | Подъемники грузоподъемностью до 500 кг одномачтовые, высота подъема 45 м | 1368 | 1011 | маш.-ч | маш.-ч | 1 | 0.21 | 0 | 31.26 | 13.5 | 0 | 0 | 1 | 0 | )*1,25)*2 | 0.525 | 2 | 151302126 | 112 | 0 | 0 | 0 | 0 | 0 | 0 | 0 | 0
84 | 151302132 | 151302123 | 115022869 | 1 | 1 | 1 | 2 | 111301 | ФСЭМ-2001, 111301, приказ Минстроя России №899/пр от 11.12.2015 г. | Вибратор поверхностный | 1368 | 1011 | маш.-ч | маш.-ч | 1 | 2.32 | 0 | 0.5 | 0 | 0 | 0 | 1 | 0 | )*1,25)*2 | 5.8 | 2 | 151302127 | 113 | 0 | 0 | 0 | 0 | 0 | 0 | 0 | 0
84 | 151302133 | 151302123 | 115060405 | 1 | 1 | 1 | 3 | 402-0005 | ФССЦ-2001, 402-0005, приказ Минстроя России №899/пр от 11.12.2015 г. | Раствор готовый кладочный цементный марки 150 | 1339 | 1007 | м3 | м3 | 1 | 0.51 | 548.3 | 0 | 0 | 0 | 0 | 1 | 0 | )*2 | 1.02 | 2 | 151302128 | 114 | 0 | 0 | 0 | 0 | 0 | 0 | 0 | 0
85 | 151302154 | 151302134 | 47841023 | 1 | 1 | 1 | 1 | 1-1032 |  | Рабочий строитель среднего разряда 3,2 | 1369 | 1013 | чел.-ч | чел.-ч | 1 | 310.42 | 0 | 0 | 0 | 8.74 | 0 | 1 | 1 | )*1,15 | 356.983 | 2 | 151302135 | 115 | 0 | 0 | 0 | 0 | 0 | 0 | 0 | 0
85 | 151302155 | 151302134 | 121548 | 1 | 1 | 1 | 1 | 2 |  | Затраты труда машинистов | 608254 | 1013 | чел.час | чел.час | 1 | 1.72 | 0 | 0 | 0 | 0 | 0 | 1 | 2 | )*1,25 | 2.15 | 2 | 151302136 | 116 | 0 | 0 | 0 | 0 | 0 | 0 | 0 | 0
85 | 151302156 | 151302134 | 115069430 | 1 | 1 | 1 | 2 | 020128 | ФСЭМ-2001, 020128, приказ Минстроя России №899/пр от 11.12.2015 г. | Краны башенные при работе на других видах строительства 5 т | 1368 | 1011 | маш.-ч | маш.-ч | 1 | 0.02 | 0 | 83.43 | 13.5 | 0 | 0 | 1 | 0 | )*1,25 | 0.025 | 2 | 151302137 | 117 | 0 | 0 | 0 | 0 | 0 | 0 | 0 | 0
85 | 151302157 | 151302134 | 115064733 | 1 | 1 | 1 | 2 | 021140 | ФСЭМ-2001, 021140, приказ Минстроя России №899/пр от 11.12.2015 г. | Краны на автомобильном ходу при работе на других видах строительства 6,3 т | 1368 | 1011 | маш.-ч | маш.-ч | 1 | 0.01 | 0 | 88.01 | 11.6 | 0 | 0 | 1 | 0 | )*1,25 | 0.0125 | 2 | 151302138 | 118 | 0 | 0 | 0 | 0 | 0 | 0 | 0 | 0
85 | 151302158 | 151302134 | 115068377 | 1 | 1 | 1 | 2 | 110901 | ФСЭМ-2001, 110901, приказ Минстроя России №899/пр от 11.12.2015 г. | Растворосмесители передвижные 65 л | 1368 | 1011 | маш.-ч | маш.-ч | 1 | 1.69 | 0 | 12.39 | 10.06 | 0 | 0 | 1 | 0 | )*1,25 | 2.1125 | 2 | 151302139 | 119 | 0 | 0 | 0 | 0 | 0 | 0 | 0 | 0
85 | 151302159 | 151302134 | 115085760 | 1 | 1 | 1 | 2 | 339904 | ФСЭМ-2001, 339904, приказ Минстроя России №899/пр от 11.12.2015 г. | Плиткорез MAKITA RH 4101 | 1368 | 1011 | маш.-ч | маш.-ч | 1 | 0.05 | 0 | 9.97 | 0 | 0 | 0 | 1 | 0 | )*1,25 | 0.0625 | 2 | 151302140 | 120 | 0 | 0 | 0 | 0 | 0 | 0 | 0 | 0
85 | 151302160 | 151302134 | 115016508 | 1 | 1 | 1 | 2 | 400001 | ФСЭМ-2001, 400001, приказ Минстроя России №899/пр от 11.12.2015 г. | Автомобили бортовые, грузоподъемность до 5 т | 1368 | 1011 | маш.-ч | маш.-ч | 1 | 0.01 | 0 | 87.17 | 11.6 | 0 | 0 | 1 | 0 | )*1,25 | 0.0125 | 2 | 151302141 | 121 | 0 | 0 | 0 | 0 | 0 | 0 | 0 | 0
85 | 151302149 | 151302134 | 115085197 | 1 | 1 | 1 | 3 | 101-1971 | ФССЦ-2001, 101-1971, приказ Минстроя России №899/пр от 11.12.2015 г. | Затирка «Старатели» (разной цветности) | 1348 | 1009 | т | т | 1000 | 0.013 | 6513 | 0 | 0 | 0 | 0 | 1 | 0 |  | 0.013 | 2 | 151302142 | 122 | 0 | 0 | 0 | 0 | 0 | 0 | 0 | 0
85 | 151302148 | 151302134 | 115085757 | 1 | 1 | 1 | 3 | 101-4368 | ФССЦ-2001, 101-4368, приказ Минстроя России №899/пр от 11.12.2015 г. | Клей плиточный «Юнис Гранит» | 1346 | 1009 | кг | кг | 1 | 1200 | 3.69 | 0 | 0 | 0 | 0 | 1 | 0 |  | 1200 | 2 | 151302143 | 123 | 0 | 0 | 0 | 0 | 0 | 0 | 0 | 0
85 | 151302150 | 151302134 | 115085758 | 1 | 1 | 1 | 3 | 101-4486 | ФССЦ-2001, 101-4486, приказ Минстроя России №899/пр от 11.12.2015 г. | Гранит керамический многоцветный неполированный, размером 400х400х9 мм | 1327 | 1005 | м2 | м2 | 1 | 102 | 140.45 | 0 | 0 | 0 | 0 | 1 | 0 |  | 102 | 2 | 151302144 | 124 | 0 | 0 | 0 | 0 | 0 | 0 | 0 | 0
85 | 151302151 | 151302134 | 115081796 | 1 | 1 | 1 | 3 | 101-9732 | ФССЦ-2001, 101-9732, приказ Минстроя России №899/пр от 11.12.2015 г. | Грунтовка | 1348 | 1009 | т | т | 1000 | 0 | 0 | 0 | 0 | 0 | 1 | 0 | 0 |  | 0 | 2 | 151302145 | 125 | 0 | 0 | 0 | 0 | 0 | 0 | 0 | 0
85 | 151302152 | 151302134 | 115085759 | 1 | 1 | 1 | 3 | 203-9007 | ФССЦ-2001, 203-9007, приказ Минстроя России №899/пр от 11.12.2015 г. | Рейки деревянные | 1339 | 1007 | м3 | м3 | 1 | 0.01 | 0 | 0 | 0 | 0 | 0 | 0 | 0 |  | 0.01 | 2 | 151302146 | 126 | 0 | 0 | 0 | 0 | 0 | 0 | 0 | 0
85 | 151302153 | 151302134 | 115017389 | 1 | 1 | 1 | 3 | 411-0001 | ФССЦ-2001, 411-0001, приказ Минстроя России №899/пр от 11.12.2015 г. | Вода | 1339 | 1007 | м3 | м3 | 1 | 0.44 | 2.44 | 0 | 0 | 0 | 0 | 1 | 0 |  | 0.44 | 2 | 151302147 | 127 | 0 | 0 | 0 | 0 | 0 | 0 | 0 | 0
119 | 151302174 | 151302163 | 47840747 | 1 | 1 | 1 | 1 | 1-1038 |  | Рабочий строитель среднего разряда 3,8 | 1369 | 1013 | чел.-ч | чел.-ч | 1 | 108.36 | 0 | 0 | 0 | 9.4 | 0 | 1 | 1 | )*0,7 | 75.852 | 2 | 151302164 | 128 | 0 | 0 | 0 | 0 | 0 | 0 | 0 | 0
119 | 151302175 | 151302163 | 121548 | 1 | 1 | 1 | 1 | 2 |  | Затраты труда машинистов | 608254 | 1013 | чел.час | чел.час | 1 | 0.25 | 0 | 0 | 0 | 0 | 0 | 1 | 2 | )*0,7 | 0.175 | 2 | 151302165 | 129 | 0 | 0 | 0 | 0 | 0 | 0 | 0 | 0
119 | 151302176 | 151302163 | 115016565 | 1 | 1 | 1 | 2 | 021141 | ФСЭМ-2001, 021141, приказ Минстроя России №899/пр от 11.12.2015 г. | Краны на автомобильном ходу при работе на других видах строительства 10 т | 1368 | 1011 | маш.-ч | маш.-ч | 1 | 0.25 | 0 | 111.99 | 13.5 | 0 | 0 | 1 | 0 | )*0,7 | 0.175 | 2 | 151302166 | 130 | 0 | 0 | 0 | 0 | 0 | 0 | 0 | 0
119 | 151302177 | 151302163 | 115052230 | 1 | 1 | 1 | 2 | 030404 | ФСЭМ-2001, 030404, приказ Минстроя России №899/пр от 11.12.2015 г. | Лебедки электрические тяговым усилием до 31,39 кН (3,2 т) | 1368 | 1011 | маш.-ч | маш.-ч | 1 | 16.2 | 0 | 6.9 | 0 | 0 | 0 | 1 | 0 | )*0,7 | 11.34 | 2 | 151302167 | 131 | 0 | 0 | 0 | 0 | 0 | 0 | 0 | 0
119 | 151302178 | 151302163 | 115035984 | 1 | 1 | 1 | 2 | 330206 | ФСЭМ-2001, 330206, приказ Минстроя России №899/пр от 11.12.2015 г. | Дрели электрические | 1368 | 1011 | маш.-ч | маш.-ч | 1 | 3.54 | 0 | 1.95 | 0 | 0 | 0 | 1 | 0 | )*0,7 | 2.478 | 2 | 151302168 | 132 | 0 | 0 | 0 | 0 | 0 | 0 | 0 | 0
119 | 151302179 | 151302163 | 115016508 | 1 | 1 | 1 | 2 | 400001 | ФСЭМ-2001, 400001, приказ Минстроя России №899/пр от 11.12.2015 г. | Автомобили бортовые, грузоподъемность до 5 т | 1368 | 1011 | маш.-ч | маш.-ч | 1 | 0.14 | 0 | 87.17 | 11.6 | 0 | 0 | 1 | 0 | )*0,7 | 0.098 | 2 | 151302169 | 133 | 0 | 0 | 0 | 0 | 0 | 0 | 0 | 0
119 | 151302180 | 151302163 | 115093823 | 1 | 1 | 1 | 3 | 206-1336 | ФССЦ-2001, 206-1336, приказ Минстроя России №899/пр от 11.12.2015 г. | Рейка алюминиевая потолочная 100 мм | 1301 | 102138004 | м | м | 1 | 1050 | 24.71 | 0 | 0 | 0 | 0 | 1 | 0 |  | 1050 | 2 | 151302170 | 134 | 0 | 0 | 0 | 0 | 0 | 0 | 0 | 0
119 | 151302181 | 151302163 | 115093824 | 1 | 1 | 1 | 3 | 206-1337 | ФССЦ-2001, 206-1337, приказ Минстроя России №899/пр от 11.12.2015 г. | Гребенка несущая | 1301 | 102138004 | м | м | 1 | 100 | 20.47 | 0 | 0 | 0 | 0 | 1 | 0 |  | 100 | 2 | 151302171 | 135 | 0 | 0 | 0 | 0 | 0 | 0 | 0 | 0
119 | 151302182 | 151302163 | 115093825 | 1 | 1 | 1 | 3 | 206-1338 | ФССЦ-2001, 206-1338, приказ Минстроя России №899/пр от 11.12.2015 г. | Уголок декоративный (пристенный) | 1301 | 102138004 | м | м | 1 | 0 | 6.28 | 0 | 0 | 0 | 1 | 0 | 0 |  | 0 | 2 | 151302172 | 136 | 0 | 0 | 0 | 0 | 0 | 0 | 0 | 0
119 | 151302183 | 151302163 | 115093826 | 1 | 1 | 1 | 3 | 206-1339 | ФССЦ-2001, 206-1339, приказ Минстроя России №899/пр от 11.12.2015 г. | Подвес в комплекте | 1355 | 1010 | 100 шт. | 100 шт. | 100 | 0.7 | 366 | 0 | 0 | 0 | 0 | 1 | 0 |  | 0.7 | 2 | 151302173 | 137 | 0 | 0 | 0 | 0 | 0 | 0 | 0 | 0
120 | 151302195 | 151302184 | 47840747 | 1 | 1 | 1 | 1 | 1-1038 |  | Рабочий строитель среднего разряда 3,8 | 1369 | 1013 | чел.-ч | чел.-ч | 1 | 108.36 | 0 | 0 | 0 | 9.4 | 0 | 1 | 1 | )*1,15 | 124.614 | 2 | 151302185 | 138 | 0 | 0 | 0 | 0 | 0 | 0 | 0 | 0
120 | 151302196 | 151302184 | 121548 | 1 | 1 | 1 | 1 | 2 |  | Затраты труда машинистов | 608254 | 1013 | чел.час | чел.час | 1 | 0.25 | 0 | 0 | 0 | 0 | 0 | 1 | 2 | )*1,25 | 0.3125 | 2 | 151302186 | 139 | 0 | 0 | 0 | 0 | 0 | 0 | 0 | 0
120 | 151302197 | 151302184 | 115016565 | 1 | 1 | 1 | 2 | 021141 | ФСЭМ-2001, 021141, приказ Минстроя России №899/пр от 11.12.2015 г. | Краны на автомобильном ходу при работе на других видах строительства 10 т | 1368 | 1011 | маш.-ч | маш.-ч | 1 | 0.25 | 0 | 111.99 | 13.5 | 0 | 0 | 1 | 0 | )*1,25 | 0.3125 | 2 | 151302187 | 140 | 0 | 0 | 0 | 0 | 0 | 0 | 0 | 0
120 | 151302198 | 151302184 | 115052230 | 1 | 1 | 1 | 2 | 030404 | ФСЭМ-2001, 030404, приказ Минстроя России №899/пр от 11.12.2015 г. | Лебедки электрические тяговым усилием до 31,39 кН (3,2 т) | 1368 | 1011 | маш.-ч | маш.-ч | 1 | 16.2 | 0 | 6.9 | 0 | 0 | 0 | 1 | 0 | )*1,25 | 20.25 | 2 | 151302188 | 141 | 0 | 0 | 0 | 0 | 0 | 0 | 0 | 0
120 | 151302199 | 151302184 | 115035984 | 1 | 1 | 1 | 2 | 330206 | ФСЭМ-2001, 330206, приказ Минстроя России №899/пр от 11.12.2015 г. | Дрели электрические | 1368 | 1011 | маш.-ч | маш.-ч | 1 | 3.54 | 0 | 1.95 | 0 | 0 | 0 | 1 | 0 | )*1,25 | 4.425 | 2 | 151302189 | 142 | 0 | 0 | 0 | 0 | 0 | 0 | 0 | 0
120 | 151302200 | 151302184 | 115016508 | 1 | 1 | 1 | 2 | 400001 | ФСЭМ-2001, 400001, приказ Минстроя России №899/пр от 11.12.2015 г. | Автомобили бортовые, грузоподъемность до 5 т | 1368 | 1011 | маш.-ч | маш.-ч | 1 | 0.14 | 0 | 87.17 | 11.6 | 0 | 0 | 1 | 0 | )*1,25 | 0.175 | 2 | 151302190 | 143 | 0 | 0 | 0 | 0 | 0 | 0 | 0 | 0
120 | 151302201 | 151302184 | 115093823 | 1 | 1 | 1 | 3 | 206-1336 | ФССЦ-2001, 206-1336, приказ Минстроя России №899/пр от 11.12.2015 г. | Рейка алюминиевая потолочная 100 мм | 1301 | 102138004 | м | м | 1 | 1050 | 24.71 | 0 | 0 | 0 | 0 | 1 | 0 |  | 1050 | 2 | 151302191 | 144 | 0 | 0 | 0 | 0 | 0 | 0 | 0 | 0
120 | 151302202 | 151302184 | 115093824 | 1 | 1 | 1 | 3 | 206-1337 | ФССЦ-2001, 206-1337, приказ Минстроя России №899/пр от 11.12.2015 г. | Гребенка несущая | 1301 | 102138004 | м | м | 1 | 100 | 20.47 | 0 | 0 | 0 | 0 | 1 | 0 |  | 100 | 2 | 151302192 | 145 | 0 | 0 | 0 | 0 | 0 | 0 | 0 | 0
120 | 151302203 | 151302184 | 115093825 | 1 | 1 | 1 | 3 | 206-1338 | ФССЦ-2001, 206-1338, приказ Минстроя России №899/пр от 11.12.2015 г. | Уголок декоративный (пристенный) | 1301 | 102138004 | м | м | 1 | 0 | 6.28 | 0 | 0 | 0 | 1 | 0 | 0 |  | 0 | 2 | 151302193 | 146 | 0 | 0 | 0 | 0 | 0 | 0 | 0 | 0
120 | 151302204 | 151302184 | 115093826 | 1 | 1 | 1 | 3 | 206-1339 | ФССЦ-2001, 206-1339, приказ Минстроя России №899/пр от 11.12.2015 г. | Подвес в комплекте | 1355 | 1010 | 100 шт. | 100 шт. | 100 | 0.7 | 366 | 0 | 0 | 0 | 0 | 1 | 0 |  | 0.7 | 2 | 151302194 | 147 | 0 | 0 | 0 | 0 | 0 | 0 | 0 | 0
121 | 151302210 | 151302205 | 47841445 | 1 | 1 | 1 | 1 | 1-1034 |  | Рабочий строитель среднего разряда 3,4 | 1369 | 1013 | чел.-ч | чел.-ч | 1 | 12.3 | 0 | 0 | 0 | 8.97 | 0 | 1 | 1 |  | 12.3 | 2 | 151302206 | 148 | 0 | 0 | 0 | 0 | 0 | 0 | 0 | 0
121 | 151302211 | 151302205 | 121548 | 1 | 1 | 1 | 1 | 2 |  | Затраты труда машинистов | 608254 | 1013 | чел.час | чел.час | 1 | 2.54 | 0 | 0 | 0 | 0 | 0 | 1 | 2 |  | 2.54 | 2 | 151302207 | 149 | 0 | 0 | 0 | 0 | 0 | 0 | 0 | 0
121 | 151302212 | 151302205 | 115022373 | 1 | 1 | 1 | 2 | 050101 | ФСЭМ-2001, 050101, приказ Минстроя России №899/пр от 11.12.2015 г. | Компрессоры передвижные с двигателем внутреннего сгорания давлением до 686 кПа (7 ат), производительность до 5 м3/мин | 1368 | 1011 | маш.-ч | маш.-ч | 1 | 2.54 | 0 | 90 | 10.06 | 0 | 0 | 1 | 0 |  | 2.54 | 2 | 151302208 | 150 | 0 | 0 | 0 | 0 | 0 | 0 | 0 | 0
121 | 151302213 | 151302205 | 115023337 | 1 | 1 | 1 | 2 | 330804 | ФСЭМ-2001, 330804, приказ Минстроя России №899/пр от 11.12.2015 г. | Молотки при работе от передвижных компрессорных станций отбойные пневматические | 1368 | 1011 | маш.-ч | маш.-ч | 1 | 5.08 | 0 | 1.53 | 0 | 0 | 0 | 1 | 0 |  | 5.08 | 2 | 151302209 | 151 | 0 | 0 | 0 | 0 | 0 | 0 | 0 | 0
122 | 151302223 | 151302214 | 47840717 | 1 | 1 | 1 | 1 | 1-1040 |  | Рабочий строитель среднего разряда 4 | 1369 | 1013 | чел.-ч | чел.-ч | 1 | 3.98 | 0 | 0 | 0 | 9.62 | 0 | 1 | 1 | )*1,15 | 4.577 | 2 | 151302215 | 152 | 0 | 0 | 0 | 0 | 0 | 0 | 0 | 0
122 | 151302224 | 151302214 | 121548 | 1 | 1 | 1 | 1 | 2 |  | Затраты труда машинистов | 608254 | 1013 | чел.час | чел.час | 1 | 0.01 | 0 | 0 | 0 | 0 | 0 | 1 | 2 | )*1,25 | 0.0125 | 2 | 151302216 | 153 | 0 | 0 | 0 | 0 | 0 | 0 | 0 | 0
122 | 151302225 | 151302214 | 115016565 | 1 | 1 | 1 | 2 | 021141 | ФСЭМ-2001, 021141, приказ Минстроя России №899/пр от 11.12.2015 г. | Краны на автомобильном ходу при работе на других видах строительства 10 т | 1368 | 1011 | маш.-ч | маш.-ч | 1 | 0.01 | 0 | 111.99 | 13.5 | 0 | 0 | 1 | 0 | )*1,25 | 0.0125 | 2 | 151302217 | 154 | 0 | 0 | 0 | 0 | 0 | 0 | 0 | 0
122 | 151302226 | 151302214 | 115072797 | 1 | 1 | 1 | 2 | 030305 | ФСЭМ-2001, 030305, приказ Минстроя России №899/пр от 11.12.2015 г. | Лебедки ручные и рычажные тяговым усилием 31,39 кН (3,2 т) | 1368 | 1011 | маш.-ч | маш.-ч | 1 | 0.91 | 0 | 3.12 | 0 | 0 | 0 | 1 | 0 | )*1,25 | 1.1375 | 2 | 151302218 | 155 | 0 | 0 | 0 | 0 | 0 | 0 | 0 | 0
122 | 151302227 | 151302214 | 115016508 | 1 | 1 | 1 | 2 | 400001 | ФСЭМ-2001, 400001, приказ Минстроя России №899/пр от 11.12.2015 г. | Автомобили бортовые, грузоподъемность до 5 т | 1368 | 1011 | маш.-ч | маш.-ч | 1 | 0.04 | 0 | 87.17 | 11.6 | 0 | 0 | 1 | 0 | )*1,25 | 0.05 | 2 | 151302219 | 156 | 0 | 0 | 0 | 0 | 0 | 0 | 0 | 0
122 | 151302228 | 151302214 | 115021558 | 1 | 1 | 1 | 3 | 101-1703 | ФССЦ-2001, 101-1703, приказ Минстроя России №899/пр от 11.12.2015 г. | Прокладки резиновые (пластина техническая прессованная) | 1346 | 1009 | кг | кг | 1 | 0.08 | 23.09 | 0 | 0 | 0 | 0 | 1 | 0 |  | 0.08 | 2 | 151302220 | 157 | 0 | 0 | 0 | 0 | 0 | 0 | 0 | 0
122 | 151302229 | 151302214 | 115016531 | 1 | 1 | 1 | 3 | 101-1714 | ФССЦ-2001, 101-1714, приказ Минстроя России №899/пр от 11.12.2015 г. | Болты с гайками и шайбами строительные | 1348 | 1009 | т | т | 1000 | 2e-05 | 9040.01 | 0 | 0 | 0 | 0 | 1 | 0 |  | 2e-05 | 2 | 151302221 | 158 | 0 | 0 | 0 | 0 | 0 | 0 | 0 | 0
122 | 151302230 | 151302214 | 115107397 | 1 | 1 | 1 | 3 | 301-9005 | ФССЦ-2001, 301-9005, приказ Минстроя России №899/пр от 11.12.2015 г. | Вентиляторы осевые с электродвигателем на одной оси | 1035 | 1013 | компл. | компл. | 1 | 1 | 0 | 0 | 0 | 0 | 0 | 0 | 0 |  | 1 | 2 | 151302222 | 159 | 0 | 0 | 0 | 0 | 0 | 0 | 0 | 0
124 | 151302250 | 151302232 | 47841023 | 1 | 1 | 1 | 1 | 1-1032 |  | Рабочий строитель среднего разряда 3,2 | 1369 | 1013 | чел.-ч | чел.-ч | 1 | 167.86 | 0 | 0 | 0 | 8.74 | 0 | 1 | 1 | )*1,15 | 193.039 | 2 | 151302233 | 160 | 0 | 0 | 0 | 0 | 0 | 0 | 0 | 0
124 | 151302251 | 151302232 | 121548 | 1 | 1 | 1 | 1 | 2 |  | Затраты труда машинистов | 608254 | 1013 | чел.час | чел.час | 1 | 0.52 | 0 | 0 | 0 | 0 | 0 | 1 | 2 | )*1,25 | 0.65 | 2 | 151302234 | 161 | 0 | 0 | 0 | 0 | 0 | 0 | 0 | 0
124 | 151302252 | 151302232 | 115016565 | 1 | 1 | 1 | 2 | 021141 | ФСЭМ-2001, 021141, приказ Минстроя России №899/пр от 11.12.2015 г. | Краны на автомобильном ходу при работе на других видах строительства 10 т | 1368 | 1011 | маш.-ч | маш.-ч | 1 | 0.52 | 0 | 111.99 | 13.5 | 0 | 0 | 1 | 0 | )*1,25 | 0.65 | 2 | 151302235 | 162 | 0 | 0 | 0 | 0 | 0 | 0 | 0 | 0
124 | 151302253 | 151302232 | 115076999 | 1 | 1 | 1 | 2 | 030403 | ФСЭМ-2001, 030403, приказ Минстроя России №899/пр от 11.12.2015 г. | Лебедки электрические тяговым усилием 19,62 кН (2 т) | 1368 | 1011 | маш.-ч | маш.-ч | 1 | 0.39 | 0 | 6.66 | 0 | 0 | 0 | 1 | 0 | )*1,25 | 0.4875 | 2 | 151302236 | 163 | 0 | 0 | 0 | 0 | 0 | 0 | 0 | 0
124 | 151302254 | 151302232 | 115021185 | 1 | 1 | 1 | 2 | 040502 | ФСЭМ-2001, 040502, приказ Минстроя России №899/пр от 11.12.2015 г. | Установки для сварки ручной дуговой (постоянного тока) | 1368 | 1011 | маш.-ч | маш.-ч | 1 | 1.79 | 0 | 8.1 | 0 | 0 | 0 | 1 | 0 | )*1,25 | 2.2375 | 2 | 151302237 | 164 | 0 | 0 | 0 | 0 | 0 | 0 | 0 | 0
124 | 151302255 | 151302232 | 115016508 | 1 | 1 | 1 | 2 | 400001 | ФСЭМ-2001, 400001, приказ Минстроя России №899/пр от 11.12.2015 г. | Автомобили бортовые, грузоподъемность до 5 т | 1368 | 1011 | маш.-ч | маш.-ч | 1 | 0.78 | 0 | 87.17 | 11.6 | 0 | 0 | 1 | 0 | )*1,25 | 0.975 | 2 | 151302238 | 165 | 0 | 0 | 0 | 0 | 0 | 0 | 0 | 0
124 | 151302256 | 151302232 | 115067131 | 1 | 1 | 1 | 3 | 101-0605 | ФССЦ-2001, 101-0605, приказ Минстроя России №899/пр от 11.12.2015 г. | Мастика герметизирующая нетвердеющая «Гэлан» | 1348 | 1009 | т | т | 1000 | 0.00501 | 17183 | 0 | 0 | 0 | 0 | 1 | 0 |  | 0.00501 | 2 | 151302239 | 166 | 0 | 0 | 0 | 0 | 0 | 0 | 0 | 0
124 | 151302257 | 151302232 | 115040891 | 1 | 1 | 1 | 3 | 101-1522 | ФССЦ-2001, 101-1522, приказ Минстроя России №899/пр от 11.12.2015 г. | Электроды диаметром 5 мм Э42А | 1348 | 1009 | т | т | 1000 | 0.00045 | 10362 | 0 | 0 | 0 | 0 | 1 | 0 |  | 0.00045 | 2 | 151302240 | 167 | 0 | 0 | 0 | 0 | 0 | 0 | 0 | 0
124 | 151302258 | 151302232 | 115021558 | 1 | 1 | 1 | 3 | 101-1703 | ФССЦ-2001, 101-1703, приказ Минстроя России №899/пр от 11.12.2015 г. | Прокладки резиновые (пластина техническая прессованная) | 1346 | 1009 | кг | кг | 1 | 8 | 23.09 | 0 | 0 | 0 | 0 | 1 | 0 |  | 8 | 2 | 151302241 | 168 | 0 | 0 | 0 | 0 | 0 | 0 | 0 | 0
124 | 151302259 | 151302232 | 115016531 | 1 | 1 | 1 | 3 | 101-1714 | ФССЦ-2001, 101-1714, приказ Минстроя России №899/пр от 11.12.2015 г. | Болты с гайками и шайбами строительные | 1348 | 1009 | т | т | 1000 | 0.015 | 9040.01 | 0 | 0 | 0 | 0 | 1 | 0 |  | 0.015 | 2 | 151302242 | 169 | 0 | 0 | 0 | 0 | 0 | 0 | 0 | 0
124 | 151302260 | 151302232 | 115104886 | 1 | 1 | 1 | 3 | 101-9430 | ФССЦ-2001, 101-9430, приказ Минстроя России №899/пр от 11.12.2015 г. | Сетки в рамках | 1327 | 1005 | м2 | м2 | 1 | 0 | 0 | 0 | 0 | 0 | 1 | 0 | 0 |  | 0 | 2 | 151302243 | 170 | 0 | 0 | 0 | 0 | 0 | 0 | 0 | 0
124 | 151302261 | 151302232 | 115104887 | 1 | 1 | 1 | 3 | 301-9066 | ФССЦ-2001, 301-9066, приказ Минстроя России №899/пр от 11.12.2015 г. | Воздуховоды металлические | 1327 | 1005 | м2 | м2 | 1 | 100 | 0 | 0 | 0 | 0 | 0 | 0 | 0 |  | 100 | 2 | 151302244 | 171 | 0 | 0 | 0 | 0 | 0 | 0 | 0 | 0
124 | 151302262 | 151302232 | 115104889 | 1 | 1 | 1 | 3 | 301-9110 | ФССЦ-2001, 301-9110, приказ Минстроя России №899/пр от 11.12.2015 г. | Дроссель-клапаны в патрубке | 1354 | 1010 | шт. | шт. | 1 | 0 | 0 | 0 | 0 | 0 | 1 | 0 | 0 |  | 0 | 2 | 151302245 | 172 | 0 | 0 | 0 | 0 | 0 | 0 | 0 | 0
124 | 151302263 | 151302232 | 115098651 | 1 | 1 | 1 | 3 | 301-9240 | ФССЦ-2001, 301-9240, приказ Минстроя России №899/пр от 11.12.2015 г. | Крепления | 1346 | 1009 | кг | кг | 1 | 0 | 0 | 0 | 0 | 0 | 1 | 0 | 0 |  | 0 | 2 | 151302246 | 173 | 0 | 0 | 0 | 0 | 0 | 0 | 0 | 0
124 | 151302264 | 151302232 | 115104125 | 1 | 1 | 1 | 3 | 301-9520 | ФССЦ-2001, 301-9520, приказ Минстроя России №899/пр от 11.12.2015 г. | Шиберы | 1354 | 1010 | шт. | шт. | 1 | 0 | 0 | 0 | 0 | 0 | 1 | 0 | 0 |  | 0 | 2 | 151302247 | 174 | 0 | 0 | 0 | 0 | 0 | 0 | 0 | 0
124 | 151302265 | 151302232 | 115104888 | 1 | 1 | 1 | 3 | 301-9640 | ФССЦ-2001, 301-9640, приказ Минстроя России №899/пр от 11.12.2015 г. | Заглушки питометражных лючков | 1354 | 1010 | шт. | шт. | 1 | 0 | 0 | 0 | 0 | 0 | 1 | 0 | 0 |  | 0 | 2 | 151302248 | 175 | 0 | 0 | 0 | 0 | 0 | 0 | 0 | 0
124 | 151302266 | 151302232 | 115104890 | 1 | 1 | 1 | 3 | 509-0989 | ФССЦ-2001, 509-0989, приказ Минстроя России №899/пр от 11.12.2015 г. | Шнур асбестовый общего назначения марки ШАОН диаметром 8-10 мм | 1348 | 1009 | т | т | 1000 | 0.00089 | 26499 | 0 | 0 | 0 | 0 | 1 | 0 |  | 0.00089 | 2 | 151302249 | 176 | 0 | 0 | 0 | 0 | 0 | 0 | 0 | 0
126 | 151302276 | 151302268 | 47840853 | 1 | 1 | 1 | 1 | 1-1030 |  | Рабочий строитель среднего разряда 3 | 1369 | 1013 | чел.-ч | чел.-ч | 1 | 46.19 | 0 | 0 | 0 | 8.53 | 0 | 1 | 1 |  | 46.19 | 2 | 151302269 | 177 | 0 | 0 | 0 | 0 | 0 | 0 | 0 | 0
126 | 151302277 | 151302268 | 121548 | 1 | 1 | 1 | 1 | 2 |  | Затраты труда машинистов | 608254 | 1013 | чел.час | чел.час | 1 | 0.01 | 0 | 0 | 0 | 0 | 0 | 1 | 2 |  | 0.01 | 2 | 151302270 | 178 | 0 | 0 | 0 | 0 | 0 | 0 | 0 | 0
126 | 151302278 | 151302268 | 115066410 | 1 | 1 | 1 | 2 | 030954 | ФСЭМ-2001, 030954, приказ Минстроя России №899/пр от 11.12.2015 г. | Подъемники грузоподъемностью до 500 кг одномачтовые, высота подъема 45 м | 1368 | 1011 | маш.-ч | маш.-ч | 1 | 0.01 | 0 | 31.26 | 13.5 | 0 | 0 | 1 | 0 |  | 0.01 | 2 | 151302271 | 179 | 0 | 0 | 0 | 0 | 0 | 0 | 0 | 0
126 | 151302279 | 151302268 | 115544305 | 1 | 1 | 1 | 3 | 301-1514 | ФССЦ-2001, 301-1514, приказ Минстроя России №899/пр от 11.12.2015 г. | Решетки жалюзийные неподвижные штампованные размером 150х490 мм | 1354 | 1010 | шт. | шт. | 1 | 100 | 28.25 | 0 | 0 | 0 | 0 | 1 | 0 |  | 100 | 2 | 151302272 | 180 | 0 | 0 | 0 | 0 | 0 | 0 | 0 | 0
126 | 151302280 | 151302268 | 115066678 | 1 | 1 | 1 | 3 | 405-0219 | ФССЦ-2001, 405-0219, приказ Минстроя России №899/пр от 11.12.2015 г. | Гипсовые вяжущие, марка Г3 | 1348 | 1009 | т | т | 1000 | 0.05 | 729.98 | 0 | 0 | 0 | 0 | 1 | 0 |  | 0.05 | 2 | 151302273 | 181 | 0 | 0 | 0 | 0 | 0 | 0 | 0 | 0
126 | 151302281 | 151302268 | 115017389 | 1 | 1 | 1 | 3 | 411-0001 | ФССЦ-2001, 411-0001, приказ Минстроя России №899/пр от 11.12.2015 г. | Вода | 1339 | 1007 | м3 | м3 | 1 | 0.02 | 2.44 | 0 | 0 | 0 | 0 | 1 | 0 |  | 0.02 | 2 | 151302274 | 182 | 0 | 0 | 0 | 0 | 0 | 0 | 0 | 0
126 | 151302282 | 151302268 | 115259895 | 1 | 1 | 1 | 3 | 509-9900 | ФССЦ-2001, 509-9900, приказ Минстроя России №899/пр от 11.12.2015 г. | Строительный мусор | 1348 | 1009 | т | т | 1000 | 0.07 | 0 | 0 | 0 | 0 | 0 | 0 | 0 |  | 0.07 | 2 | 151302275 | 183 | 0 | 0 | 0 | 0 | 0 | 0 | 0 | 0
129 | 151302298 | 151302285 | 47840997 | 1 | 1 | 1 | 1 | 1-1031 |  | Рабочий строитель среднего разряда 3,1 | 1369 | 1013 | чел.-ч | чел.-ч | 1 | 34.02 | 0 | 0 | 0 | 8.64 | 0 | 1 | 1 |  | 34.02 | 2 | 151302286 | 184 | 0 | 0 | 0 | 0 | 0 | 0 | 0 | 0
129 | 151302299 | 151302285 | 121548 | 1 | 1 | 1 | 1 | 2 |  | Затраты труда машинистов | 608254 | 1013 | чел.час | чел.час | 1 | 0.1 | 0 | 0 | 0 | 0 | 0 | 1 | 2 |  | 0.1 | 2 | 151302287 | 185 | 0 | 0 | 0 | 0 | 0 | 0 | 0 | 0
129 | 151302300 | 151302285 | 115066410 | 1 | 1 | 1 | 2 | 030954 | ФСЭМ-2001, 030954, приказ Минстроя России №899/пр от 11.12.2015 г. | Подъемники грузоподъемностью до 500 кг одномачтовые, высота подъема 45 м | 1368 | 1011 | маш.-ч | маш.-ч | 1 | 0.1 | 0 | 31.26 | 13.5 | 0 | 0 | 1 | 0 |  | 0.1 | 2 | 151302288 | 186 | 0 | 0 | 0 | 0 | 0 | 0 | 0 | 0
129 | 151302301 | 151302285 | 115016508 | 1 | 1 | 1 | 2 | 400001 | ФСЭМ-2001, 400001, приказ Минстроя России №899/пр от 11.12.2015 г. | Автомобили бортовые, грузоподъемность до 5 т | 1368 | 1011 | маш.-ч | маш.-ч | 1 | 0.06 | 0 | 87.17 | 11.6 | 0 | 0 | 1 | 0 |  | 0.06 | 2 | 151302289 | 187 | 0 | 0 | 0 | 0 | 0 | 0 | 0 | 0
129 | 151302302 | 151302285 | 115070479 | 1 | 1 | 1 | 3 | 101-0620 | ФССЦ-2001, 101-0620, приказ Минстроя России №899/пр от 11.12.2015 г. | Мел природный молотый | 1348 | 1009 | т | т | 1000 | 0.0255 | 586.47 | 0 | 0 | 0 | 0 | 1 | 0 |  | 0.0255 | 2 | 151302290 | 188 | 0 | 0 | 0 | 0 | 0 | 0 | 0 | 0
129 | 151302303 | 151302285 | 115071367 | 1 | 1 | 1 | 3 | 101-0623 | ФССЦ-2001, 101-0623, приказ Минстроя России №899/пр от 11.12.2015 г. | Мыло твердое хозяйственное 72% | 1354 | 1010 | шт. | шт. | 1 | 5.1 | 4.5 | 0 | 0 | 0 | 0 | 1 | 0 |  | 5.1 | 2 | 151302291 | 189 | 0 | 0 | 0 | 0 | 0 | 0 | 0 | 0
129 | 151302304 | 151302285 | 115085493 | 1 | 1 | 1 | 3 | 101-1596 | ФССЦ-2001, 101-1596, приказ Минстроя России №899/пр от 11.12.2015 г. | Шкурка шлифовальная двухслойная с зернистостью 40-25 | 1327 | 1005 | м2 | м2 | 1 | 1.6 | 72.32 | 0 | 0 | 0 | 0 | 1 | 0 |  | 1.6 | 2 | 151302292 | 190 | 0 | 0 | 0 | 0 | 0 | 0 | 0 | 0
129 | 151302305 | 151302285 | 115067723 | 1 | 1 | 1 | 3 | 101-1712 | ФССЦ-2001, 101-1712, приказ Минстроя России №899/пр от 11.12.2015 г. | Шпатлевка клеевая | 1348 | 1009 | т | т | 1000 | 0.076 | 4294 | 0 | 0 | 0 | 0 | 1 | 0 |  | 0.076 | 2 | 151302293 | 191 | 0 | 0 | 0 | 0 | 0 | 0 | 0 | 0
129 | 151302306 | 151302285 | 115080637 | 1 | 1 | 1 | 3 | 101-1840 | ФССЦ-2001, 101-1840, приказ Минстроя России №899/пр от 11.12.2015 г. | Клей малярный жидкий | 1346 | 1009 | кг | кг | 1 | 4.02 | 8.09 | 0 | 0 | 0 | 0 | 1 | 0 |  | 4.02 | 2 | 151302294 | 192 | 0 | 0 | 0 | 0 | 0 | 0 | 0 | 0
129 | 151302307 | 151302285 | 115331706 | 1 | 1 | 1 | 3 | 101-1959 | ФССЦ-2001, 101-1959, приказ Минстроя России №899/пр от 11.12.2015 г. | Краска водоэмульсионная ВЭАК-1180 | 1348 | 1009 | т | т | 1000 | 0.071 | 15481 | 0 | 0 | 0 | 0 | 1 | 0 |  | 0.071 | 2 | 151302295 | 193 | 0 | 0 | 0 | 0 | 0 | 0 | 0 | 0
129 | 151302308 | 151302285 | 115089990 | 1 | 1 | 1 | 3 | 409-0639 | ФССЦ-2001, 409-0639, приказ Минстроя России №899/пр от 11.12.2015 г. | Пемза шлаковая (щебень пористый из металлургического шлака), марка 600, фракция 5-10 мм | 1339 | 1007 | м3 | м3 | 1 | 0.0044 | 74.58 | 0 | 0 | 0 | 0 | 1 | 0 |  | 0.0044 | 2 | 151302296 | 194 | 0 | 0 | 0 | 0 | 0 | 0 | 0 | 0
129 | 151302309 | 151302285 | 115017389 | 1 | 1 | 1 | 3 | 411-0001 | ФССЦ-2001, 411-0001, приказ Минстроя России №899/пр от 11.12.2015 г. | Вода | 1339 | 1007 | м3 | м3 | 1 | 0.24 | 2.44 | 0 | 0 | 0 | 0 | 1 | 0 |  | 0.24 | 2 | 151302297 | 195 | 0 | 0 | 0 | 0 | 0 | 0 | 0 | 0
161 | 151302313 | 151302310 | 47840527 | 1 | 1 | 1 | 1 | 1-1020 |  | Рабочий строитель среднего разряда 2 | 1369 | 1013 | чел.-ч | чел.-ч | 1 | 2.54 | 0 | 0 | 0 | 7.8 | 0 | 1 | 1 |  | 2.54 | 2 | 151302311 | 196 | 0 | 0 | 0 | 0 | 0 | 0 | 0 | 0
161 | 151302314 | 151302310 | 115259895 | 1 | 1 | 1 | 3 | 509-9900 | ФССЦ-2001, 509-9900, приказ Минстроя России №899/пр от 11.12.2015 г. | Строительный мусор | 1348 | 1009 | т | т | 1000 | 0.004 | 0 | 0 | 0 | 0 | 0 | 0 | 0 |  | 0.004 | 2 | 151302312 | 197 | 0 | 0 | 0 | 0 | 0 | 0 | 0 | 0
162 | 151302327 | 151302315 | 47855723 | 1 | 1 | 1 | 1 | 1-2038 |  | Рабочий монтажник среднего разряда 3,8 | 1369 | 1013 | чел.-ч | чел.-ч | 1 | 2.82 | 0 | 0 | 0 | 9.4 | 0 | 1 | 1 |  | 2.82 | 2 | 151302316 | 198 | 0 | 0 | 0 | 0 | 0 | 0 | 0 | 0
162 | 151302328 | 151302315 | 121548 | 1 | 1 | 1 | 1 | 2 |  | Затраты труда машинистов | 608254 | 1013 | чел.час | чел.час | 1 | 0.01 | 0 | 0 | 0 | 0 | 0 | 1 | 2 |  | 0.01 | 2 | 151302317 | 199 | 0 | 0 | 0 | 0 | 0 | 0 | 0 | 0
162 | 151302329 | 151302315 | 115070876 | 1 | 1 | 1 | 2 | 021102 | ФСЭМ-2001, 021102, приказ Минстроя России №899/пр от 11.12.2015 г. | Краны на автомобильном ходу при работе на монтаже технологического оборудования 10 т | 1368 | 1011 | маш.-ч | маш.-ч | 1 | 0.01 | 0 | 134.65 | 13.5 | 0 | 0 | 1 | 0 |  | 0.01 | 2 | 151302318 | 200 | 0 | 0 | 0 | 0 | 0 | 0 | 0 | 0
162 | 151302330 | 151302315 | 115016508 | 1 | 1 | 1 | 2 | 400001 | ФСЭМ-2001, 400001, приказ Минстроя России №899/пр от 11.12.2015 г. | Автомобили бортовые, грузоподъемность до 5 т | 1368 | 1011 | маш.-ч | маш.-ч | 1 | 0.01 | 0 | 87.17 | 11.6 | 0 | 0 | 1 | 0 |  | 0.01 | 2 | 151302319 | 201 | 0 | 0 | 0 | 0 | 0 | 0 | 0 | 0
162 | 151302331 | 151302315 | 115306301 | 1 | 1 | 1 | 3 | 101-2143 | ФССЦ-2001, 101-2143, приказ Минстроя России №899/пр от 11.12.2015 г. | Краска | 1346 | 1009 | кг | кг | 1 | 0.05 | 28.6 | 0 | 0 | 0 | 0 | 1 | 0 |  | 0.05 | 2 | 151302320 | 202 | 0 | 0 | 0 | 0 | 0 | 0 | 0 | 0
162 | 151302326 | 151302315 | 115311572 | 1 | 1 | 1 | 3 | 101-2478 | ФССЦ-2001, 101-2478, приказ Минстроя России №899/пр от 11.12.2015 г. | Лента К226 | 1308 | 102138004 | 100 м | 100 м | 100 | 0.05 | 120 | 0 | 0 | 0 | 0 | 1 | 0 |  | 0.05 | 2 | 151302321 | 203 | 0 | 0 | 0 | 0 | 0 | 0 | 0 | 0
162 | 151302324 | 151302315 | 115307377 | 1 | 1 | 1 | 3 | 101-2499 | ФССЦ-2001, 101-2499, приказ Минстроя России №899/пр от 11.12.2015 г. | Лента изоляционная прорезиненная односторонняя ширина 20 мм, толщина 0,25-0,35 мм | 1346 | 1009 | кг | кг | 1 | 0.16 | 30.4 | 0 | 0 | 0 | 0 | 1 | 0 |  | 0.16 | 2 | 151302322 | 204 | 0 | 0 | 0 | 0 | 0 | 0 | 0 | 0
162 | 151302325 | 151302315 | 115274035 | 1 | 1 | 1 | 3 | 999-9950 | ФССЦ-2001, 999-9950, приказ Минстроя России №899/пр от 11.12.2015 г. | Вспомогательные ненормируемые материалы (2% от ОЗП) | 1374 | 1013 | РУБ | РУБ | 1 | 0.53 | 1 | 0 | 0 | 0 | 0 | 1 | 0 |  | 0.53 | 2 | 151302323 | 205 | 0 | 0 | 0 | 0 | 0 | 0 | 0 | 0
164 | 151302342 | 151302333 | 47855723 | 1 | 1 | 1 | 1 | 1-2038 |  | Рабочий монтажник среднего разряда 3,8 | 1369 | 1013 | чел.-ч | чел.-ч | 1 | 3.76 | 0 | 0 | 0 | 9.4 | 0 | 1 | 1 |  | 3.76 | 2 | 151302334 | 206 | 0 | 0 | 0 | 0 | 0 | 0 | 0 | 0
164 | 151302343 | 151302333 | 121548 | 1 | 1 | 1 | 1 | 2 |  | Затраты труда машинистов | 608254 | 1013 | чел.час | чел.час | 1 | 0.01 | 0 | 0 | 0 | 0 | 0 | 1 | 2 |  | 0.01 | 2 | 151302335 | 207 | 0 | 0 | 0 | 0 | 0 | 0 | 0 | 0
164 | 151302344 | 151302333 | 115070876 | 1 | 1 | 1 | 2 | 021102 | ФСЭМ-2001, 021102, приказ Минстроя России №899/пр от 11.12.2015 г. | Краны на автомобильном ходу при работе на монтаже технологического оборудования 10 т | 1368 | 1011 | маш.-ч | маш.-ч | 1 | 0.01 | 0 | 134.65 | 13.5 | 0 | 0 | 1 | 0 |  | 0.01 | 2 | 151302336 | 208 | 0 | 0 | 0 | 0 | 0 | 0 | 0 | 0
164 | 151302345 | 151302333 | 115016508 | 1 | 1 | 1 | 2 | 400001 | ФСЭМ-2001, 400001, приказ Минстроя России №899/пр от 11.12.2015 г. | Автомобили бортовые, грузоподъемность до 5 т | 1368 | 1011 | маш.-ч | маш.-ч | 1 | 0.01 | 0 | 87.17 | 11.6 | 0 | 0 | 1 | 0 |  | 0.01 | 2 | 151302337 | 209 | 0 | 0 | 0 | 0 | 0 | 0 | 0 | 0
164 | 151302346 | 151302333 | 115306301 | 1 | 1 | 1 | 3 | 101-2143 | ФССЦ-2001, 101-2143, приказ Минстроя России №899/пр от 11.12.2015 г. | Краска | 1346 | 1009 | кг | кг | 1 | 0.05 | 28.6 | 0 | 0 | 0 | 0 | 1 | 0 |  | 0.05 | 2 | 151302338 | 210 | 0 | 0 | 0 | 0 | 0 | 0 | 0 | 0
164 | 151302347 | 151302333 | 115311572 | 1 | 1 | 1 | 3 | 101-2478 | ФССЦ-2001, 101-2478, приказ Минстроя России №899/пр от 11.12.2015 г. | Лента К226 | 1308 | 102138004 | 100 м | 100 м | 100 | 0.055 | 120 | 0 | 0 | 0 | 0 | 1 | 0 |  | 0.055 | 2 | 151302339 | 211 | 0 | 0 | 0 | 0 | 0 | 0 | 0 | 0
164 | 151302348 | 151302333 | 115307377 | 1 | 1 | 1 | 3 | 101-2499 | ФССЦ-2001, 101-2499, приказ Минстроя России №899/пр от 11.12.2015 г. | Лента изоляционная прорезиненная односторонняя ширина 20 мм, толщина 0,25-0,35 мм | 1346 | 1009 | кг | кг | 1 | 0.16 | 30.4 | 0 | 0 | 0 | 0 | 1 | 0 |  | 0.16 | 2 | 151302340 | 212 | 0 | 0 | 0 | 0 | 0 | 0 | 0 | 0
164 | 151302349 | 151302333 | 115274035 | 1 | 1 | 1 | 3 | 999-9950 | ФССЦ-2001, 999-9950, приказ Минстроя России №899/пр от 11.12.2015 г. | Вспомогательные ненормируемые материалы (2% от ОЗП) | 1374 | 1013 | РУБ | РУБ | 1 | 0.71 | 1 | 0 | 0 | 0 | 0 | 1 | 0 |  | 0.71 | 2 | 151302341 | 213 | 0 | 0 | 0 | 0 | 0 | 0 | 0 | 0
166 | 151302354 | 151302351 | 47841090 | 1 | 1 | 1 | 1 | 1-1035 |  | Рабочий строитель среднего разряда 3,5 | 1369 | 1013 | чел.-ч | чел.-ч | 1 | 24.1 | 0 | 0 | 0 | 9.07 | 0 | 1 | 1 |  | 24.1 | 2 | 151302352 | 214 | 0 | 0 | 0 | 0 | 0 | 0 | 0 | 0
166 | 151302355 | 151302351 | 115570348 | 1 | 1 | 1 | 3 | 509-1201 | ФССЦ-2001, 509-1201, приказ Минстроя России №899/пр от 11.12.2015 г. | Выключатель одноклавишный для скрытой проводки | 1358 | 1010 | 10 шт. | 10 шт. | 10 | 10 | 62.2 | 0 | 0 | 0 | 0 | 1 | 0 |  | 10 | 2 | 151302353 | 215 | 0 | 0 | 0 | 0 | 0 | 0 | 0 | 0
169 | 151302363 | 151302358 | 47840717 | 1 | 1 | 1 | 1 | 1-1040 |  | Рабочий строитель среднего разряда 4 | 1369 | 1013 | чел.-ч | чел.-ч | 1 | 89.1 | 0 | 0 | 0 | 9.62 | 0 | 1 | 1 |  | 89.1 | 2 | 151302359 | 216 | 0 | 0 | 0 | 0 | 0 | 0 | 0 | 0
169 | 151302364 | 151302358 | 121548 | 1 | 1 | 1 | 1 | 2 |  | Затраты труда машинистов | 608254 | 1013 | чел.час | чел.час | 1 | 0.03 | 0 | 0 | 0 | 0 | 0 | 1 | 2 |  | 0.03 | 2 | 151302360 | 217 | 0 | 0 | 0 | 0 | 0 | 0 | 0 | 0
169 | 151302365 | 151302358 | 115066410 | 1 | 1 | 1 | 2 | 030954 | ФСЭМ-2001, 030954, приказ Минстроя России №899/пр от 11.12.2015 г. | Подъемники грузоподъемностью до 500 кг одномачтовые, высота подъема 45 м | 1368 | 1011 | маш.-ч | маш.-ч | 1 | 0.03 | 0 | 31.26 | 13.5 | 0 | 0 | 1 | 0 |  | 0.03 | 2 | 151302361 | 218 | 0 | 0 | 0 | 0 | 0 | 0 | 0 | 0
169 | 151302366 | 151302358 | 115571741 | 1 | 1 | 1 | 3 | 509-0767 | ФССЦ-2001, 509-0767, приказ Минстроя России №899/пр от 11.12.2015 г. | Светильники с лампами накаливания для производственных помещений с тяжелыми условиями среды, подвесной с защитной сеткой и стеклом, тип НСП09-200/Р50-03-02 | 1354 | 1010 | шт. | шт. | 1 | 100 | 59.78 | 0 | 0 | 0 | 0 | 1 | 0 |  | 100 | 2 | 151302362 | 219 | 0 | 0 | 0 | 0 | 0 | 0 | 0 | 0
203 | 151302377 | 151302369 | 47840801 | 1 | 1 | 1 | 1 | 1-1027 |  | Рабочий строитель среднего разряда 2,7 | 1369 | 1013 | чел.-ч | чел.-ч | 1 | 34.66 | 0 | 0 | 0 | 8.31 | 0 | 1 | 1 |  | 34.66 | 2 | 151302370 | 220 | 0 | 0 | 0 | 0 | 0 | 0 | 0 | 0
203 | 151302378 | 151302369 | 121548 | 1 | 1 | 1 | 1 | 2 |  | Затраты труда машинистов | 608254 | 1013 | чел.час | чел.час | 1 | 0.1 | 0 | 0 | 0 | 0 | 0 | 1 | 2 |  | 0.1 | 2 | 151302371 | 221 | 0 | 0 | 0 | 0 | 0 | 0 | 0 | 0
203 | 151302379 | 151302369 | 115066410 | 1 | 1 | 1 | 2 | 030954 | ФСЭМ-2001, 030954, приказ Минстроя России №899/пр от 11.12.2015 г. | Подъемники грузоподъемностью до 500 кг одномачтовые, высота подъема 45 м | 1368 | 1011 | маш.-ч | маш.-ч | 1 | 0.1 | 0 | 31.26 | 13.5 | 0 | 0 | 1 | 0 |  | 0.1 | 2 | 151302372 | 222 | 0 | 0 | 0 | 0 | 0 | 0 | 0 | 0
203 | 151302380 | 151302369 | 115024678 | 1 | 1 | 1 | 2 | 040504 | ФСЭМ-2001, 040504, приказ Минстроя России №899/пр от 11.12.2015 г. | Аппарат для газовой сварки и резки | 1368 | 1011 | маш.-ч | маш.-ч | 1 | 3.3 | 0 | 1.2 | 0 | 0 | 0 | 1 | 0 |  | 3.3 | 2 | 151302373 | 223 | 0 | 0 | 0 | 0 | 0 | 0 | 0 | 0
203 | 151302381 | 151302369 | 115024662 | 1 | 1 | 1 | 3 | 101-0324 | ФССЦ-2001, 101-0324, приказ Минстроя России №899/пр от 11.12.2015 г. | Кислород технический газообразный | 1339 | 1007 | м3 | м3 | 1 | 2.74 | 6.22 | 0 | 0 | 0 | 0 | 1 | 0 |  | 2.74 | 2 | 151302374 | 224 | 0 | 0 | 0 | 0 | 0 | 0 | 0 | 0
203 | 151302382 | 151302369 | 115035976 | 1 | 1 | 1 | 3 | 101-1602 | ФССЦ-2001, 101-1602, приказ Минстроя России №899/пр от 11.12.2015 г. | Ацетилен газообразный технический | 1339 | 1007 | м3 | м3 | 1 | 0.43 | 38.51 | 0 | 0 | 0 | 0 | 1 | 0 |  | 0.43 | 2 | 151302375 | 225 | 0 | 0 | 0 | 0 | 0 | 0 | 0 | 0
203 | 151302383 | 151302369 | 115261035 | 1 | 1 | 1 | 3 | 509-9899 | ФССЦ-2001, 509-9899, приказ Минстроя России №899/пр от 11.12.2015 г. | Строительный мусор и масса возвратных материалов | 1348 | 1009 | т | т | 1000 | 0.22 | 0 | 0 | 0 | 0 | 0 | 0 | 0 |  | 0.22 | 2 | 151302376 | 226 | 0 | 0 | 0 | 0 | 0 | 0 | 0 | 0
204 | 151302392 | 151302384 | 47840801 | 1 | 1 | 1 | 1 | 1-1027 |  | Рабочий строитель среднего разряда 2,7 | 1369 | 1013 | чел.-ч | чел.-ч | 1 | 59.62 | 0 | 0 | 0 | 8.31 | 0 | 1 | 1 |  | 59.62 | 2 | 151302385 | 227 | 0 | 0 | 0 | 0 | 0 | 0 | 0 | 0
204 | 151302393 | 151302384 | 121548 | 1 | 1 | 1 | 1 | 2 |  | Затраты труда машинистов | 608254 | 1013 | чел.час | чел.час | 1 | 0.17 | 0 | 0 | 0 | 0 | 0 | 1 | 2 |  | 0.17 | 2 | 151302386 | 228 | 0 | 0 | 0 | 0 | 0 | 0 | 0 | 0
204 | 151302394 | 151302384 | 115066410 | 1 | 1 | 1 | 2 | 030954 | ФСЭМ-2001, 030954, приказ Минстроя России №899/пр от 11.12.2015 г. | Подъемники грузоподъемностью до 500 кг одномачтовые, высота подъема 45 м | 1368 | 1011 | маш.-ч | маш.-ч | 1 | 0.17 | 0 | 31.26 | 13.5 | 0 | 0 | 1 | 0 |  | 0.17 | 2 | 151302387 | 229 | 0 | 0 | 0 | 0 | 0 | 0 | 0 | 0
204 | 151302395 | 151302384 | 115024678 | 1 | 1 | 1 | 2 | 040504 | ФСЭМ-2001, 040504, приказ Минстроя России №899/пр от 11.12.2015 г. | Аппарат для газовой сварки и резки | 1368 | 1011 | маш.-ч | маш.-ч | 1 | 5.7 | 0 | 1.2 | 0 | 0 | 0 | 1 | 0 |  | 5.7 | 2 | 151302388 | 230 | 0 | 0 | 0 | 0 | 0 | 0 | 0 | 0
204 | 151302396 | 151302384 | 115024662 | 1 | 1 | 1 | 3 | 101-0324 | ФССЦ-2001, 101-0324, приказ Минстроя России №899/пр от 11.12.2015 г. | Кислород технический газообразный | 1339 | 1007 | м3 | м3 | 1 | 4.73 | 6.22 | 0 | 0 | 0 | 0 | 1 | 0 |  | 4.73 | 2 | 151302389 | 231 | 0 | 0 | 0 | 0 | 0 | 0 | 0 | 0
204 | 151302397 | 151302384 | 115035976 | 1 | 1 | 1 | 3 | 101-1602 | ФССЦ-2001, 101-1602, приказ Минстроя России №899/пр от 11.12.2015 г. | Ацетилен газообразный технический | 1339 | 1007 | м3 | м3 | 1 | 0.74 | 38.51 | 0 | 0 | 0 | 0 | 1 | 0 |  | 0.74 | 2 | 151302390 | 232 | 0 | 0 | 0 | 0 | 0 | 0 | 0 | 0
204 | 151302398 | 151302384 | 115261035 | 1 | 1 | 1 | 3 | 509-9899 | ФССЦ-2001, 509-9899, приказ Минстроя России №899/пр от 11.12.2015 г. | Строительный мусор и масса возвратных материалов | 1348 | 1009 | т | т | 1000 | 0.34 | 0 | 0 | 0 | 0 | 0 | 0 | 0 |  | 0.34 | 2 | 151302391 | 233 | 0 | 0 | 0 | 0 | 0 | 0 | 0 | 0
205 | 151302417 | 151302399 | 47840717 | 1 | 1 | 1 | 1 | 1-1040 |  | Рабочий строитель среднего разряда 4 | 1369 | 1013 | чел.-ч | чел.-ч | 1 | 37.07 | 0 | 0 | 0 | 9.62 | 0 | 1 | 1 | )*1,15 | 42.6305 | 2 | 151302400 | 234 | 0 | 0 | 0 | 0 | 0 | 0 | 0 | 0
205 | 151302418 | 151302399 | 121548 | 1 | 1 | 1 | 1 | 2 |  | Затраты труда машинистов | 608254 | 1013 | чел.час | чел.час | 1 | 0.15 | 0 | 0 | 0 | 0 | 0 | 1 | 2 | )*1,25 | 0.1875 | 2 | 151302401 | 235 | 0 | 0 | 0 | 0 | 0 | 0 | 0 | 0
205 | 151302419 | 151302399 | 115051871 | 1 | 1 | 1 | 2 | 020129 | ФСЭМ-2001, 020129, приказ Минстроя России №899/пр от 11.12.2015 г. | Краны башенные при работе на других видах строительства 8 т | 1368 | 1011 | маш.-ч | маш.-ч | 1 | 0.08 | 0 | 86.4 | 13.5 | 0 | 0 | 1 | 0 | )*1,25 | 0.1 | 2 | 151302402 | 236 | 0 | 0 | 0 | 0 | 0 | 0 | 0 | 0
205 | 151302420 | 151302399 | 115016565 | 1 | 1 | 1 | 2 | 021141 | ФСЭМ-2001, 021141, приказ Минстроя России №899/пр от 11.12.2015 г. | Краны на автомобильном ходу при работе на других видах строительства 10 т | 1368 | 1011 | маш.-ч | маш.-ч | 1 | 0.07 | 0 | 111.99 | 13.5 | 0 | 0 | 1 | 0 | )*1,25 | 0.0875 | 2 | 151302403 | 237 | 0 | 0 | 0 | 0 | 0 | 0 | 0 | 0
205 | 151302421 | 151302399 | 115024678 | 1 | 1 | 1 | 2 | 040504 | ФСЭМ-2001, 040504, приказ Минстроя России №899/пр от 11.12.2015 г. | Аппарат для газовой сварки и резки | 1368 | 1011 | маш.-ч | маш.-ч | 1 | 1.39 | 0 | 1.2 | 0 | 0 | 0 | 1 | 0 | )*1,25 | 1.7375 | 2 | 151302404 | 238 | 0 | 0 | 0 | 0 | 0 | 0 | 0 | 0
205 | 151302422 | 151302399 | 115016508 | 1 | 1 | 1 | 2 | 400001 | ФСЭМ-2001, 400001, приказ Минстроя России №899/пр от 11.12.2015 г. | Автомобили бортовые, грузоподъемность до 5 т | 1368 | 1011 | маш.-ч | маш.-ч | 1 | 0.44 | 0 | 87.17 | 11.6 | 0 | 0 | 1 | 0 | )*1,25 | 0.55 | 2 | 151302405 | 239 | 0 | 0 | 0 | 0 | 0 | 0 | 0 | 0
205 | 151302423 | 151302399 | 115024661 | 1 | 1 | 1 | 3 | 101-0063 | ФССЦ-2001, 101-0063, приказ Минстроя России №899/пр от 11.12.2015 г. | Ацетилен растворенный технический марки А | 1348 | 1009 | т | т | 1000 | 0.00019 | 32830 | 0 | 0 | 0 | 0 | 1 | 0 |  | 0.00019 | 2 | 151302406 | 240 | 0 | 0 | 0 | 0 | 0 | 0 | 0 | 0
205 | 151302424 | 151302399 | 115024662 | 1 | 1 | 1 | 3 | 101-0324 | ФССЦ-2001, 101-0324, приказ Минстроя России №899/пр от 11.12.2015 г. | Кислород технический газообразный | 1339 | 1007 | м3 | м3 | 1 | 0.342 | 6.22 | 0 | 0 | 0 | 0 | 1 | 0 |  | 0.342 | 2 | 151302407 | 241 | 0 | 0 | 0 | 0 | 0 | 0 | 0 | 0
205 | 151302425 | 151302399 | 115024901 | 1 | 1 | 1 | 3 | 101-0388 | ФССЦ-2001, 101-0388, приказ Минстроя России №899/пр от 11.12.2015 г. | Краски масляные земляные марки МА-0115 мумия, сурик железный | 1348 | 1009 | т | т | 1000 | 0.00044 | 15119 | 0 | 0 | 0 | 0 | 1 | 0 |  | 0.00044 | 2 | 151302408 | 242 | 0 | 0 | 0 | 0 | 0 | 0 | 0 | 0
205 | 151302426 | 151302399 | 115098924 | 1 | 1 | 1 | 3 | 101-0628 | ФССЦ-2001, 101-0628, приказ Минстроя России №899/пр от 11.12.2015 г. | Олифа комбинированная, марки К-3 | 1348 | 1009 | т | т | 1000 | 0.00053 | 16950 | 0 | 0 | 0 | 0 | 1 | 0 |  | 0.00053 | 2 | 151302409 | 243 | 0 | 0 | 0 | 0 | 0 | 0 | 0 | 0
205 | 151302427 | 151302399 | 115071666 | 1 | 1 | 1 | 3 | 101-0807 | ФССЦ-2001, 101-0807, приказ Минстроя России №899/пр от 11.12.2015 г. | Проволока сварочная легированная диаметром 4 мм | 1348 | 1009 | т | т | 1000 | 0.0004 | 13560 | 0 | 0 | 0 | 0 | 1 | 0 |  | 0.0004 | 2 | 151302410 | 244 | 0 | 0 | 0 | 0 | 0 | 0 | 0 | 0
205 | 151302428 | 151302399 | 115024899 | 1 | 1 | 1 | 3 | 101-1669 | ФССЦ-2001, 101-1669, приказ Минстроя России №899/пр от 11.12.2015 г. | Очес льняной | 1346 | 1009 | кг | кг | 1 | 0.05 | 37.29 | 0 | 0 | 0 | 0 | 1 | 0 |  | 0.05 | 2 | 151302411 | 245 | 0 | 0 | 0 | 0 | 0 | 0 | 0 | 0
205 | 151302429 | 151302399 | 115098925 | 1 | 1 | 1 | 3 | 103-9140 | ФССЦ-2001, 103-9140, приказ Минстроя России №899/пр от 11.12.2015 г. | Арматура муфтовая | 1354 | 1010 | шт. | шт. | 1 | 0 | 0 | 0 | 0 | 0 | 1 | 0 | 0 |  | 0 | 2 | 151302412 | 246 | 0 | 0 | 0 | 0 | 0 | 0 | 0 | 0
205 | 151302430 | 151302399 | 115098651 | 1 | 1 | 1 | 3 | 301-9240 | ФССЦ-2001, 301-9240, приказ Минстроя России №899/пр от 11.12.2015 г. | Крепления | 1346 | 1009 | кг | кг | 1 | 0 | 0 | 0 | 0 | 0 | 1 | 0 | 0 |  | 0 | 2 | 151302413 | 247 | 0 | 0 | 0 | 0 | 0 | 0 | 0 | 0
205 | 151302431 | 151302399 | 115552476 | 1 | 1 | 1 | 3 | 302-0887 | ФССЦ-2001, 302-0887, приказ Минстроя России №899/пр от 11.12.2015 г. | Узлы укрупненные монтажные (трубопроводы) из стальных водогазопроводных оцинкованных труб с гильзами для водоснабжения диаметром 15 мм | 1301 | 102138004 | м | м | 1 | 100 | 28.25 | 0 | 0 | 0 | 0 | 1 | 0 |  | 100 | 2 | 151302414 | 248 | 0 | 0 | 0 | 0 | 0 | 0 | 0 | 0
205 | 151302432 | 151302399 | 115098550 | 1 | 1 | 1 | 3 | 405-1601 | ФССЦ-2001, 405-1601, приказ Минстроя России №899/пр от 11.12.2015 г. | Известь строительная негашеная хлорная, марки А | 1346 | 1009 | кг | кг | 1 | 0.0009 | 2.15 | 0 | 0 | 0 | 0 | 1 | 0 |  | 0.0009 | 2 | 151302415 | 249 | 0 | 0 | 0 | 0 | 0 | 0 | 0 | 0
205 | 151302433 | 151302399 | 115017389 | 1 | 1 | 1 | 3 | 411-0001 | ФССЦ-2001, 411-0001, приказ Минстроя России №899/пр от 11.12.2015 г. | Вода | 1339 | 1007 | м3 | м3 | 1 | 0.25 | 2.44 | 0 | 0 | 0 | 0 | 1 | 0 |  | 0.25 | 2 | 151302416 | 250 | 0 | 0 | 0 | 0 | 0 | 0 | 0 | 0
206 | 151302452 | 151302434 | 47840717 | 1 | 1 | 1 | 1 | 1-1040 |  | Рабочий строитель среднего разряда 4 | 1369 | 1013 | чел.-ч | чел.-ч | 1 | 47.63 | 0 | 0 | 0 | 9.62 | 0 | 1 | 1 | )*1,15 | 54.7745 | 2 | 151302435 | 251 | 0 | 0 | 0 | 0 | 0 | 0 | 0 | 0
206 | 151302453 | 151302434 | 121548 | 1 | 1 | 1 | 1 | 2 |  | Затраты труда машинистов | 608254 | 1013 | чел.час | чел.час | 1 | 0.21 | 0 | 0 | 0 | 0 | 0 | 1 | 2 | )*1,25 | 0.2625 | 2 | 151302436 | 252 | 0 | 0 | 0 | 0 | 0 | 0 | 0 | 0
206 | 151302454 | 151302434 | 115051871 | 1 | 1 | 1 | 2 | 020129 | ФСЭМ-2001, 020129, приказ Минстроя России №899/пр от 11.12.2015 г. | Краны башенные при работе на других видах строительства 8 т | 1368 | 1011 | маш.-ч | маш.-ч | 1 | 0.14 | 0 | 86.4 | 13.5 | 0 | 0 | 1 | 0 | )*1,25 | 0.175 | 2 | 151302437 | 253 | 0 | 0 | 0 | 0 | 0 | 0 | 0 | 0
206 | 151302455 | 151302434 | 115016565 | 1 | 1 | 1 | 2 | 021141 | ФСЭМ-2001, 021141, приказ Минстроя России №899/пр от 11.12.2015 г. | Краны на автомобильном ходу при работе на других видах строительства 10 т | 1368 | 1011 | маш.-ч | маш.-ч | 1 | 0.07 | 0 | 111.99 | 13.5 | 0 | 0 | 1 | 0 | )*1,25 | 0.0875 | 2 | 151302438 | 254 | 0 | 0 | 0 | 0 | 0 | 0 | 0 | 0
206 | 151302456 | 151302434 | 115024678 | 1 | 1 | 1 | 2 | 040504 | ФСЭМ-2001, 040504, приказ Минстроя России №899/пр от 11.12.2015 г. | Аппарат для газовой сварки и резки | 1368 | 1011 | маш.-ч | маш.-ч | 1 | 1.97 | 0 | 1.2 | 0 | 0 | 0 | 1 | 0 | )*1,25 | 2.4625 | 2 | 151302439 | 255 | 0 | 0 | 0 | 0 | 0 | 0 | 0 | 0
206 | 151302457 | 151302434 | 115016508 | 1 | 1 | 1 | 2 | 400001 | ФСЭМ-2001, 400001, приказ Минстроя России №899/пр от 11.12.2015 г. | Автомобили бортовые, грузоподъемность до 5 т | 1368 | 1011 | маш.-ч | маш.-ч | 1 | 0.87 | 0 | 87.17 | 11.6 | 0 | 0 | 1 | 0 | )*1,25 | 1.0875 | 2 | 151302440 | 256 | 0 | 0 | 0 | 0 | 0 | 0 | 0 | 0
206 | 151302458 | 151302434 | 115024661 | 1 | 1 | 1 | 3 | 101-0063 | ФССЦ-2001, 101-0063, приказ Минстроя России №899/пр от 11.12.2015 г. | Ацетилен растворенный технический марки А | 1348 | 1009 | т | т | 1000 | 0.00038 | 32830 | 0 | 0 | 0 | 0 | 1 | 0 |  | 0.00038 | 2 | 151302441 | 257 | 0 | 0 | 0 | 0 | 0 | 0 | 0 | 0
206 | 151302459 | 151302434 | 115024662 | 1 | 1 | 1 | 3 | 101-0324 | ФССЦ-2001, 101-0324, приказ Минстроя России №899/пр от 11.12.2015 г. | Кислород технический газообразный | 1339 | 1007 | м3 | м3 | 1 | 0.646 | 6.22 | 0 | 0 | 0 | 0 | 1 | 0 |  | 0.646 | 2 | 151302442 | 258 | 0 | 0 | 0 | 0 | 0 | 0 | 0 | 0
206 | 151302460 | 151302434 | 115024901 | 1 | 1 | 1 | 3 | 101-0388 | ФССЦ-2001, 101-0388, приказ Минстроя России №899/пр от 11.12.2015 г. | Краски масляные земляные марки МА-0115 мумия, сурик железный | 1348 | 1009 | т | т | 1000 | 0.00054 | 15119 | 0 | 0 | 0 | 0 | 1 | 0 |  | 0.00054 | 2 | 151302443 | 259 | 0 | 0 | 0 | 0 | 0 | 0 | 0 | 0
206 | 151302461 | 151302434 | 115098924 | 1 | 1 | 1 | 3 | 101-0628 | ФССЦ-2001, 101-0628, приказ Минстроя России №899/пр от 11.12.2015 г. | Олифа комбинированная, марки К-3 | 1348 | 1009 | т | т | 1000 | 0.00062 | 16950 | 0 | 0 | 0 | 0 | 1 | 0 |  | 0.00062 | 2 | 151302444 | 260 | 0 | 0 | 0 | 0 | 0 | 0 | 0 | 0
206 | 151302462 | 151302434 | 115071666 | 1 | 1 | 1 | 3 | 101-0807 | ФССЦ-2001, 101-0807, приказ Минстроя России №899/пр от 11.12.2015 г. | Проволока сварочная легированная диаметром 4 мм | 1348 | 1009 | т | т | 1000 | 0.0004 | 13560 | 0 | 0 | 0 | 0 | 1 | 0 |  | 0.0004 | 2 | 151302445 | 261 | 0 | 0 | 0 | 0 | 0 | 0 | 0 | 0
206 | 151302463 | 151302434 | 115024899 | 1 | 1 | 1 | 3 | 101-1669 | ФССЦ-2001, 101-1669, приказ Минстроя России №899/пр от 11.12.2015 г. | Очес льняной | 1346 | 1009 | кг | кг | 1 | 0.02 | 37.29 | 0 | 0 | 0 | 0 | 1 | 0 |  | 0.02 | 2 | 151302446 | 262 | 0 | 0 | 0 | 0 | 0 | 0 | 0 | 0
206 | 151302464 | 151302434 | 115098925 | 1 | 1 | 1 | 3 | 103-9140 | ФССЦ-2001, 103-9140, приказ Минстроя России №899/пр от 11.12.2015 г. | Арматура муфтовая | 1354 | 1010 | шт. | шт. | 1 | 0 | 0 | 0 | 0 | 0 | 1 | 0 | 0 |  | 0 | 2 | 151302447 | 263 | 0 | 0 | 0 | 0 | 0 | 0 | 0 | 0
206 | 151302465 | 151302434 | 115098651 | 1 | 1 | 1 | 3 | 301-9240 | ФССЦ-2001, 301-9240, приказ Минстроя России №899/пр от 11.12.2015 г. | Крепления | 1346 | 1009 | кг | кг | 1 | 0 | 0 | 0 | 0 | 0 | 1 | 0 | 0 |  | 0 | 2 | 151302448 | 264 | 0 | 0 | 0 | 0 | 0 | 0 | 0 | 0
206 | 151302466 | 151302434 | 115552481 | 1 | 1 | 1 | 3 | 302-0892 | ФССЦ-2001, 302-0892, приказ Минстроя России №899/пр от 11.12.2015 г. | Узлы укрупненные монтажные (трубопроводы) из стальных водогазопроводных оцинкованных труб с гильзами для водоснабжения диаметром 50 мм | 1301 | 102138004 | м | м | 1 | 100 | 60.37 | 0 | 0 | 0 | 0 | 1 | 0 |  | 100 | 2 | 151302449 | 265 | 0 | 0 | 0 | 0 | 0 | 0 | 0 | 0
206 | 151302467 | 151302434 | 115098550 | 1 | 1 | 1 | 3 | 405-1601 | ФССЦ-2001, 405-1601, приказ Минстроя России №899/пр от 11.12.2015 г. | Известь строительная негашеная хлорная, марки А | 1346 | 1009 | кг | кг | 1 | 0.0099 | 2.15 | 0 | 0 | 0 | 0 | 1 | 0 |  | 0.0099 | 2 | 151302450 | 266 | 0 | 0 | 0 | 0 | 0 | 0 | 0 | 0
206 | 151302468 | 151302434 | 115017389 | 1 | 1 | 1 | 3 | 411-0001 | ФССЦ-2001, 411-0001, приказ Минстроя России №899/пр от 11.12.2015 г. | Вода | 1339 | 1007 | м3 | м3 | 1 | 2.75 | 2.44 | 0 | 0 | 0 | 0 | 1 | 0 |  | 2.75 | 2 | 151302451 | 267 | 0 | 0 | 0 | 0 | 0 | 0 | 0 | 0
207 | 151302478 | 151302469 | 47841090 | 1 | 1 | 1 | 1 | 1-1035 |  | Рабочий строитель среднего разряда 3,5 | 1369 | 1013 | чел.-ч | чел.-ч | 1 | 1.47 | 0 | 0 | 0 | 9.07 | 0 | 1 | 1 | )*1,15 | 1.6905 | 2 | 151302470 | 268 | 0 | 0 | 0 | 0 | 0 | 0 | 0 | 0
207 | 151302479 | 151302469 | 115021185 | 1 | 1 | 1 | 2 | 040502 | ФСЭМ-2001, 040502, приказ Минстроя России №899/пр от 11.12.2015 г. | Установки для сварки ручной дуговой (постоянного тока) | 1368 | 1011 | маш.-ч | маш.-ч | 1 | 0.35 | 0 | 8.1 | 0 | 0 | 0 | 1 | 0 | )*1,25 | 0.4375 | 2 | 151302471 | 269 | 0 | 0 | 0 | 0 | 0 | 0 | 0 | 0
207 | 151302480 | 151302469 | 115016508 | 1 | 1 | 1 | 2 | 400001 | ФСЭМ-2001, 400001, приказ Минстроя России №899/пр от 11.12.2015 г. | Автомобили бортовые, грузоподъемность до 5 т | 1368 | 1011 | маш.-ч | маш.-ч | 1 | 0.02 | 0 | 87.17 | 11.6 | 0 | 0 | 1 | 0 | )*1,25 | 0.025 | 2 | 151302472 | 270 | 0 | 0 | 0 | 0 | 0 | 0 | 0 | 0
207 | 151302481 | 151302469 | 115040891 | 1 | 1 | 1 | 3 | 101-1522 | ФССЦ-2001, 101-1522, приказ Минстроя России №899/пр от 11.12.2015 г. | Электроды диаметром 5 мм Э42А | 1348 | 1009 | т | т | 1000 | 0.00014 | 10362 | 0 | 0 | 0 | 0 | 1 | 0 |  | 0.00014 | 2 | 151302473 | 271 | 0 | 0 | 0 | 0 | 0 | 0 | 0 | 0
207 | 151302482 | 151302469 | 115024903 | 1 | 1 | 1 | 3 | 101-2576 | ФССЦ-2001, 101-2576, приказ Минстроя России №899/пр от 11.12.2015 г. | Болты с гайками и шайбами для санитарно-технических работ диаметром 16 мм | 1348 | 1009 | т | т | 1000 | 0.0011 | 14830 | 0 | 0 | 0 | 0 | 1 | 0 |  | 0.0011 | 2 | 151302474 | 272 | 0 | 0 | 0 | 0 | 0 | 0 | 0 | 0
207 | 151302483 | 151302469 | 115100412 | 1 | 1 | 1 | 3 | 302-9009 | ФССЦ-2001, 302-9009, приказ Минстроя России №899/пр от 11.12.2015 г. | Арматура трубопроводная фланцевая | 1354 | 1010 | шт. | шт. | 1 | 1 | 0 | 0 | 0 | 0 | 0 | 0 | 0 |  | 1 | 2 | 151302475 | 273 | 0 | 0 | 0 | 0 | 0 | 0 | 0 | 0
207 | 151302484 | 151302469 | 115561425 | 1 | 1 | 1 | 3 | 507-0983 | ФССЦ-2001, 507-0983, приказ Минстроя России №899/пр от 11.12.2015 г. | Фланцы стальные плоские приварные из стали ВСт3сп2, ВСт3сп3, давлением 1,0 МПа (10 кгс/см2), диаметром 50 мм | 1354 | 1010 | шт. | шт. | 1 | 2 | 28 | 0 | 0 | 0 | 0 | 1 | 0 |  | 2 | 2 | 151302476 | 274 | 0 | 0 | 0 | 0 | 0 | 0 | 0 | 0
207 | 151302485 | 151302469 | 115072761 | 1 | 1 | 1 | 3 | 509-0966 | ФССЦ-2001, 509-0966, приказ Минстроя России №899/пр от 11.12.2015 г. | Прокладки из паронита марки ПМБ, толщиной 1 мм, диаметром 50 мм | 1356 | 1010 | 1000 шт. | 1000 шт. | 1000 | 0.002 | 3450 | 0 | 0 | 0 | 0 | 1 | 0 |  | 0.002 | 2 | 151302477 | 275 | 0 | 0 | 0 | 0 | 0 | 0 | 0 | 0
210 | 151302496 | 151302488 | 47841090 | 1 | 1 | 1 | 1 | 1-1035 |  | Рабочий строитель среднего разряда 3,5 | 1369 | 1013 | чел.-ч | чел.-ч | 1 | 266.7 | 0 | 0 | 0 | 9.07 | 0 | 1 | 1 |  | 266.7 | 2 | 151302489 | 276 | 0 | 0 | 0 | 0 | 0 | 0 | 0 | 0
210 | 151302497 | 151302488 | 115016508 | 1 | 1 | 1 | 2 | 400001 | ФСЭМ-2001, 400001, приказ Минстроя России №899/пр от 11.12.2015 г. | Автомобили бортовые, грузоподъемность до 5 т | 1368 | 1011 | маш.-ч | маш.-ч | 1 | 0.14 | 0 | 87.17 | 11.6 | 0 | 0 | 1 | 0 |  | 0.14 | 2 | 151302490 | 277 | 0 | 0 | 0 | 0 | 0 | 0 | 0 | 0
210 | 151302498 | 151302488 | 115024901 | 1 | 1 | 1 | 3 | 101-0388 | ФССЦ-2001, 101-0388, приказ Минстроя России №899/пр от 11.12.2015 г. | Краски масляные земляные марки МА-0115 мумия, сурик железный | 1348 | 1009 | т | т | 1000 | 0.0032 | 15119 | 0 | 0 | 0 | 0 | 1 | 0 |  | 0.0032 | 2 | 151302491 | 278 | 0 | 0 | 0 | 0 | 0 | 0 | 0 | 0
210 | 151302499 | 151302488 | 115098924 | 1 | 1 | 1 | 3 | 101-0628 | ФССЦ-2001, 101-0628, приказ Минстроя России №899/пр от 11.12.2015 г. | Олифа комбинированная, марки К-3 | 1348 | 1009 | т | т | 1000 | 0.0019 | 16950 | 0 | 0 | 0 | 0 | 1 | 0 |  | 0.0019 | 2 | 151302492 | 279 | 0 | 0 | 0 | 0 | 0 | 0 | 0 | 0
210 | 151302500 | 151302488 | 115024899 | 1 | 1 | 1 | 3 | 101-1669 | ФССЦ-2001, 101-1669, приказ Минстроя России №899/пр от 11.12.2015 г. | Очес льняной | 1346 | 1009 | кг | кг | 1 | 2.1 | 37.29 | 0 | 0 | 0 | 0 | 1 | 0 |  | 2.1 | 2 | 151302493 | 280 | 0 | 0 | 0 | 0 | 0 | 0 | 0 | 0
210 | 151302501 | 151302488 | 115550535 | 1 | 1 | 1 | 3 | 301-0619 | ФССЦ-2001, 301-0619, приказ Минстроя России №899/пр от 11.12.2015 г. | Смесители общие для ванн и умывальников с душевой сеткой на гибком шланге, с кнопочным переключателем СМ-ВУ-ШЛР с цельнолитым корпусом | 1035 | 1013 | компл. | компл. | 1 | 100 | 193.23 | 0 | 0 | 0 | 0 | 1 | 0 |  | 100 | 2 | 151302494 | 281 | 0 | 0 | 0 | 0 | 0 | 0 | 0 | 0
210 | 151302502 | 151302488 | 115261035 | 1 | 1 | 1 | 3 | 509-9899 | ФССЦ-2001, 509-9899, приказ Минстроя России №899/пр от 11.12.2015 г. | Строительный мусор и масса возвратных материалов | 1348 | 1009 | т | т | 1000 | 0.26 | 0 | 0 | 0 | 0 | 0 | 0 | 0 |  | 0.26 | 2 | 151302495 | 282 | 0 | 0 | 0 | 0 | 0 | 0 | 0 | 0
211 | 151302517 | 151302503 | 47841445 | 1 | 1 | 1 | 1 | 1-1034 |  | Рабочий строитель среднего разряда 3,4 | 1369 | 1013 | чел.-ч | чел.-ч | 1 | 65.6 | 0 | 0 | 0 | 8.97 | 0 | 1 | 1 | )*1,15 | 75.44 | 2 | 151302504 | 283 | 0 | 0 | 0 | 0 | 0 | 0 | 0 | 0
211 | 151302518 | 151302503 | 121548 | 1 | 1 | 1 | 1 | 2 |  | Затраты труда машинистов | 608254 | 1013 | чел.час | чел.час | 1 | 1.28 | 0 | 0 | 0 | 0 | 0 | 1 | 2 | )*1,25 | 1.6 | 2 | 151302505 | 284 | 0 | 0 | 0 | 0 | 0 | 0 | 0 | 0
211 | 151302519 | 151302503 | 115016565 | 1 | 1 | 1 | 2 | 021141 | ФСЭМ-2001, 021141, приказ Минстроя России №899/пр от 11.12.2015 г. | Краны на автомобильном ходу при работе на других видах строительства 10 т | 1368 | 1011 | маш.-ч | маш.-ч | 1 | 0.09 | 0 | 111.99 | 13.5 | 0 | 0 | 1 | 0 | )*1,25 | 0.1125 | 2 | 151302506 | 285 | 0 | 0 | 0 | 0 | 0 | 0 | 0 | 0
211 | 151302520 | 151302503 | 115066410 | 1 | 1 | 1 | 2 | 030954 | ФСЭМ-2001, 030954, приказ Минстроя России №899/пр от 11.12.2015 г. | Подъемники грузоподъемностью до 500 кг одномачтовые, высота подъема 45 м | 1368 | 1011 | маш.-ч | маш.-ч | 1 | 1.19 | 0 | 31.26 | 13.5 | 0 | 0 | 1 | 0 | )*1,25 | 1.4875 | 2 | 151302507 | 286 | 0 | 0 | 0 | 0 | 0 | 0 | 0 | 0
211 | 151302521 | 151302503 | 115067064 | 1 | 1 | 1 | 2 | 042900 | ФСЭМ-2001, 042900, приказ Минстроя России №899/пр от 11.12.2015 г. | Установки для гидравлических испытаний трубопроводов, давление нагнетания низкое 0,1 МПа (1 кгс/см2), высокое 10 МПа (100 кгс/см2) | 1368 | 1011 | маш.-ч | маш.-ч | 1 | 0.8 | 0 | 29.67 | 0 | 0 | 0 | 1 | 0 | )*1,25 | 1 | 2 | 151302508 | 287 | 0 | 0 | 0 | 0 | 0 | 0 | 0 | 0
211 | 151302522 | 151302503 | 115035984 | 1 | 1 | 1 | 2 | 330206 | ФСЭМ-2001, 330206, приказ Минстроя России №899/пр от 11.12.2015 г. | Дрели электрические | 1368 | 1011 | маш.-ч | маш.-ч | 1 | 0.21 | 0 | 1.95 | 0 | 0 | 0 | 1 | 0 | )*1,25 | 0.2625 | 2 | 151302509 | 288 | 0 | 0 | 0 | 0 | 0 | 0 | 0 | 0
211 | 151302523 | 151302503 | 115016508 | 1 | 1 | 1 | 2 | 400001 | ФСЭМ-2001, 400001, приказ Минстроя России №899/пр от 11.12.2015 г. | Автомобили бортовые, грузоподъемность до 5 т | 1368 | 1011 | маш.-ч | маш.-ч | 1 | 1.85 | 0 | 87.17 | 11.6 | 0 | 0 | 1 | 0 | )*1,25 | 2.3125 | 2 | 151302510 | 289 | 0 | 0 | 0 | 0 | 0 | 0 | 0 | 0
211 | 151302524 | 151302503 | 115112725 | 1 | 1 | 1 | 3 | 101-1488 | ФССЦ-2001, 101-1488, приказ Минстроя России №899/пр от 11.12.2015 г. | Шурупы с шестигранной головкой 12х70 мм | 1348 | 1009 | т | т | 1000 | 0.0045 | 9628 | 0 | 0 | 0 | 0 | 1 | 0 |  | 0.0045 | 2 | 151302511 | 290 | 0 | 0 | 0 | 0 | 0 | 0 | 0 | 0
211 | 151302525 | 151302503 | 115094100 | 1 | 1 | 1 | 3 | 101-9102 | ФССЦ-2001, 101-9102, приказ Минстроя России №899/пр от 11.12.2015 г. | Дюбели распорные полиэтиленовые | 1358 | 1010 | 10 шт. | 10 шт. | 10 | 8.9 | 0 | 0 | 0 | 0 | 0 | 0 | 0 |  | 8.9 | 2 | 151302512 | 291 | 0 | 0 | 0 | 0 | 0 | 0 | 0 | 0
211 | 151302526 | 151302503 | 115549088 | 1 | 1 | 1 | 3 | 301-0559 | ФССЦ-2001, 301-0559, приказ Минстроя России №899/пр от 11.12.2015 г. | Радиаторы стальные панельные РСВ2-1, РСВ2-6 однорядные | 1033 | 1013 | квт | квт | 1 | 100 | 167 | 0 | 0 | 0 | 0 | 1 | 0 |  | 100 | 2 | 151302513 | 292 | 0 | 0 | 0 | 0 | 0 | 0 | 0 | 0
211 | 151302527 | 151302503 | 115102716 | 1 | 1 | 1 | 3 | 301-1225 | ФССЦ-2001, 301-1225, приказ Минстроя России №899/пр от 11.12.2015 г. | Кронштейны для радиаторов стальных спаренных марки КР1-РС | 1035 | 1013 | компл. | компл. | 1 | 44.2 | 24.75 | 0 | 0 | 0 | 0 | 1 | 0 |  | 44.2 | 2 | 151302514 | 293 | 0 | 0 | 0 | 0 | 0 | 0 | 0 | 0
211 | 151302528 | 151302503 | 115102715 | 1 | 1 | 1 | 3 | 301-3361 | ФССЦ-2001, 301-3361, приказ Минстроя России №899/пр от 11.12.2015 г. | Водный раствор нитрата и карбоната | 1339 | 1007 | м3 | м3 | 1 | 0.67 | 45.83 | 0 | 0 | 0 | 0 | 1 | 0 |  | 0.67 | 2 | 151302515 | 294 | 0 | 0 | 0 | 0 | 0 | 0 | 0 | 0
211 | 151302529 | 151302503 | 115017389 | 1 | 1 | 1 | 3 | 411-0001 | ФССЦ-2001, 411-0001, приказ Минстроя России №899/пр от 11.12.2015 г. | Вода | 1339 | 1007 | м3 | м3 | 1 | 15 | 2.44 | 0 | 0 | 0 | 0 | 1 | 0 |  | 15 | 2 | 151302516 | 295 | 0 | 0 | 0 | 0 | 0 | 0 | 0 | 0
274 | 151302537 | 151302531 | 47840642 | 1 | 1 | 1 | 1 | 1-1021 |  | Рабочий строитель среднего разряда 2,1 | 1369 | 1013 | чел.-ч | чел.-ч | 1 | 74.3 | 0 | 0 | 0 | 7.87 | 0 | 1 | 1 |  | 74.3 | 2 | 151302532 | 296 | 0 | 0 | 0 | 0 | 0 | 0 | 0 | 0
274 | 151302538 | 151302531 | 121548 | 1 | 1 | 1 | 1 | 2 |  | Затраты труда машинистов | 608254 | 1013 | чел.час | чел.час | 1 | 1.99 | 0 | 0 | 0 | 0 | 0 | 1 | 2 |  | 1.99 | 2 | 151302533 | 297 | 0 | 0 | 0 | 0 | 0 | 0 | 0 | 0
274 | 151302539 | 151302531 | 115066410 | 1 | 1 | 1 | 2 | 030954 | ФСЭМ-2001, 030954, приказ Минстроя России №899/пр от 11.12.2015 г. | Подъемники грузоподъемностью до 500 кг одномачтовые, высота подъема 45 м | 1368 | 1011 | маш.-ч | маш.-ч | 1 | 0.35 | 0 | 31.26 | 13.5 | 0 | 0 | 1 | 0 |  | 0.35 | 2 | 151302534 | 298 | 0 | 0 | 0 | 0 | 0 | 0 | 0 | 0
274 | 151302540 | 151302531 | 115022373 | 1 | 1 | 1 | 2 | 050101 | ФСЭМ-2001, 050101, приказ Минстроя России №899/пр от 11.12.2015 г. | Компрессоры передвижные с двигателем внутреннего сгорания давлением до 686 кПа (7 ат), производительность до 5 м3/мин | 1368 | 1011 | маш.-ч | маш.-ч | 1 | 1.64 | 0 | 90 | 10.06 | 0 | 0 | 1 | 0 |  | 1.64 | 2 | 151302535 | 299 | 0 | 0 | 0 | 0 | 0 | 0 | 0 | 0
274 | 151302541 | 151302531 | 115023337 | 1 | 1 | 1 | 2 | 330804 | ФСЭМ-2001, 330804, приказ Минстроя России №899/пр от 11.12.2015 г. | Молотки при работе от передвижных компрессорных станций отбойные пневматические | 1368 | 1011 | маш.-ч | маш.-ч | 1 | 3.28 | 0 | 1.53 | 0 | 0 | 0 | 1 | 0 |  | 3.28 | 2 | 151302536 | 300 | 0 | 0 | 0 | 0 | 0 | 0 | 0 | 0
275 | 151302549 | 151302542 | 47841101 | 1 | 1 | 1 | 1 | 1-1033 |  | Рабочий строитель среднего разряда 3,3 | 1369 | 1013 | чел.-ч | чел.-ч | 1 | 157.1 | 0 | 0 | 0 | 8.86 | 0 | 1 | 1 |  | 157.1 | 2 | 151302543 | 301 | 0 | 0 | 0 | 0 | 0 | 0 | 0 | 0
275 | 151302550 | 151302542 | 121548 | 1 | 1 | 1 | 1 | 2 |  | Затраты труда машинистов | 608254 | 1013 | чел.час | чел.час | 1 | 0.67 | 0 | 0 | 0 | 0 | 0 | 1 | 2 |  | 0.67 | 2 | 151302544 | 302 | 0 | 0 | 0 | 0 | 0 | 0 | 0 | 0
275 | 151302551 | 151302542 | 115066410 | 1 | 1 | 1 | 2 | 030954 | ФСЭМ-2001, 030954, приказ Минстроя России №899/пр от 11.12.2015 г. | Подъемники грузоподъемностью до 500 кг одномачтовые, высота подъема 45 м | 1368 | 1011 | маш.-ч | маш.-ч | 1 | 0.67 | 0 | 31.26 | 13.5 | 0 | 0 | 1 | 0 |  | 0.67 | 2 | 151302545 | 303 | 0 | 0 | 0 | 0 | 0 | 0 | 0 | 0
275 | 151302552 | 151302542 | 115062661 | 1 | 1 | 1 | 3 | 402-0083 | ФССЦ-2001, 402-0083, приказ Минстроя России №899/пр от 11.12.2015 г. | Раствор готовый отделочный тяжелый, цементно-известковый 1:1:6 | 1339 | 1007 | м3 | м3 | 1 | 2.2 | 517.91 | 0 | 0 | 0 | 0 | 1 | 0 |  | 2.2 | 2 | 151302546 | 304 | 0 | 0 | 0 | 0 | 0 | 0 | 0 | 0
275 | 151302553 | 151302542 | 115017389 | 1 | 1 | 1 | 3 | 411-0001 | ФССЦ-2001, 411-0001, приказ Минстроя России №899/пр от 11.12.2015 г. | Вода | 1339 | 1007 | м3 | м3 | 1 | 0.35 | 2.44 | 0 | 0 | 0 | 0 | 1 | 0 |  | 0.35 | 2 | 151302547 | 305 | 0 | 0 | 0 | 0 | 0 | 0 | 0 | 0
275 | 151302554 | 151302542 | 115259895 | 1 | 1 | 1 | 3 | 509-9900 | ФССЦ-2001, 509-9900, приказ Минстроя России №899/пр от 11.12.2015 г. | Строительный мусор | 1348 | 1009 | т | т | 1000 | 3.38 | 0 | 0 | 0 | 0 | 0 | 0 | 0 |  | 3.38 | 2 | 151302548 | 306 | 0 | 0 | 0 | 0 | 0 | 0 | 0 | 0
276 | 151302559 | 151302555 | 47840622 | 1 | 1 | 1 | 1 | 1-1023 |  | Рабочий строитель среднего разряда 2,3 | 1369 | 1013 | чел.-ч | чел.-ч | 1 | 94.97 | 0 | 0 | 0 | 8.02 | 0 | 1 | 1 |  | 94.97 | 2 | 151302556 | 307 | 0 | 0 | 0 | 0 | 0 | 0 | 0 | 0
276 | 151302558 | 151302555 | 115259895 | 1 | 1 | 1 | 3 | 509-9900 | ФССЦ-2001, 509-9900, приказ Минстроя России №899/пр от 11.12.2015 г. | Строительный мусор | 1348 | 1009 | т | т | 1000 | 3.5 | 0 | 0 | 0 | 0 | 0 | 0 | 0 |  | 3.5 | 2 | 151302557 | 308 | 0 | 0 | 0 | 0 | 0 | 0 | 0 | 0
277 | 151302568 | 151302560 | 47840853 | 1 | 1 | 1 | 1 | 1-1030 |  | Рабочий строитель среднего разряда 3 | 1369 | 1013 | чел.-ч | чел.-ч | 1 | 21.19 | 0 | 0 | 0 | 8.53 | 0 | 1 | 1 | )*1,15 | 24.3685 | 2 | 151302561 | 309 | 0 | 0 | 0 | 0 | 0 | 0 | 0 | 0
277 | 151302569 | 151302560 | 121548 | 1 | 1 | 1 | 1 | 2 |  | Затраты труда машинистов | 608254 | 1013 | чел.час | чел.час | 1 | 0.04 | 0 | 0 | 0 | 0 | 0 | 1 | 2 | )*1,25 | 0.05 | 2 | 151302562 | 310 | 0 | 0 | 0 | 0 | 0 | 0 | 0 | 0
277 | 151302570 | 151302560 | 115066410 | 1 | 1 | 1 | 2 | 030954 | ФСЭМ-2001, 030954, приказ Минстроя России №899/пр от 11.12.2015 г. | Подъемники грузоподъемностью до 500 кг одномачтовые, высота подъема 45 м | 1368 | 1011 | маш.-ч | маш.-ч | 1 | 0.04 | 0 | 31.26 | 13.5 | 0 | 0 | 1 | 0 | )*1,25 | 0.05 | 2 | 151302563 | 311 | 0 | 0 | 0 | 0 | 0 | 0 | 0 | 0
277 | 151302571 | 151302560 | 115016508 | 1 | 1 | 1 | 2 | 400001 | ФСЭМ-2001, 400001, приказ Минстроя России №899/пр от 11.12.2015 г. | Автомобили бортовые, грузоподъемность до 5 т | 1368 | 1011 | маш.-ч | маш.-ч | 1 | 0.15 | 0 | 87.17 | 11.6 | 0 | 0 | 1 | 0 | )*1,25 | 0.1875 | 2 | 151302564 | 312 | 0 | 0 | 0 | 0 | 0 | 0 | 0 | 0
277 | 151302572 | 151302560 | 115079822 | 1 | 1 | 1 | 3 | 101-2388 | ФССЦ-2001, 101-2388, приказ Минстроя России №899/пр от 11.12.2015 г. | Герметик пенополиуретановый (пена монтажная) типа Makrofleks, Soudal в баллонах по 750 мл | 1354 | 1010 | шт. | шт. | 1 | 56.6 | 67 | 0 | 0 | 0 | 0 | 1 | 0 |  | 56.6 | 2 | 151302565 | 313 | 0 | 0 | 0 | 0 | 0 | 0 | 0 | 0
277 | 151302573 | 151302560 | 115079932 | 1 | 1 | 1 | 3 | 101-9138 | ФССЦ-2001, 101-9138, приказ Минстроя России №899/пр от 11.12.2015 г. | Доски подоконные ПВХ | 1301 | 102138004 | м | м | 1 | 0 | 0 | 0 | 0 | 0 | 1 | 0 | 0 |  | 0 | 2 | 151302566 | 314 | 0 | 0 | 0 | 0 | 0 | 0 | 0 | 0
277 | 151302574 | 151302560 | 115079825 | 1 | 1 | 1 | 3 | 102-0303 | ФССЦ-2001, 102-0303, приказ Минстроя России №899/пр от 11.12.2015 г. | Клинья пластиковые монтажные | 1355 | 1010 | 100 шт. | 100 шт. | 100 | 4 | 50 | 0 | 0 | 0 | 0 | 1 | 0 |  | 4 | 2 | 151302567 | 315 | 0 | 0 | 0 | 0 | 0 | 0 | 0 | 0
278 | 151302586 | 151302575 | 47841451 | 1 | 1 | 1 | 1 | 1-1036 |  | Рабочий строитель среднего разряда 3,6 | 1369 | 1013 | чел.-ч | чел.-ч | 1 | 159.67 | 0 | 0 | 0 | 9.18 | 0 | 1 | 1 | )*1,15 | 183.6205 | 2 | 151302576 | 316 | 0 | 0 | 0 | 0 | 0 | 0 | 0 | 0
278 | 151302587 | 151302575 | 121548 | 1 | 1 | 1 | 1 | 2 |  | Затраты труда машинистов | 608254 | 1013 | чел.час | чел.час | 1 | 1.65 | 0 | 0 | 0 | 0 | 0 | 1 | 2 | )*1,25 | 2.0625 | 2 | 151302577 | 317 | 0 | 0 | 0 | 0 | 0 | 0 | 0 | 0
278 | 151302588 | 151302575 | 115020330 | 1 | 1 | 1 | 2 | 030101 | ФСЭМ-2001, 030101, приказ Минстроя России №899/пр от 11.12.2015 г. | Автопогрузчики 5 т | 1368 | 1011 | маш.-ч | маш.-ч | 1 | 0.08 | 0 | 89.99 | 10.06 | 0 | 0 | 1 | 0 | )*1,25 | 0.1 | 2 | 151302578 | 318 | 0 | 0 | 0 | 0 | 0 | 0 | 0 | 0
278 | 151302589 | 151302575 | 115066410 | 1 | 1 | 1 | 2 | 030954 | ФСЭМ-2001, 030954, приказ Минстроя России №899/пр от 11.12.2015 г. | Подъемники грузоподъемностью до 500 кг одномачтовые, высота подъема 45 м | 1368 | 1011 | маш.-ч | маш.-ч | 1 | 0.27 | 0 | 31.26 | 13.5 | 0 | 0 | 1 | 0 | )*1,25 | 0.3375 | 2 | 151302579 | 319 | 0 | 0 | 0 | 0 | 0 | 0 | 0 | 0
278 | 151302590 | 151302575 | 115068377 | 1 | 1 | 1 | 2 | 110901 | ФСЭМ-2001, 110901, приказ Минстроя России №899/пр от 11.12.2015 г. | Растворосмесители передвижные 65 л | 1368 | 1011 | маш.-ч | маш.-ч | 1 | 1.3 | 0 | 12.39 | 10.06 | 0 | 0 | 1 | 0 | )*1,25 | 1.625 | 2 | 151302580 | 320 | 0 | 0 | 0 | 0 | 0 | 0 | 0 | 0
278 | 151302591 | 151302575 | 115266666 | 1 | 1 | 1 | 3 | 101-0256 | ФССЦ-2001, 101-0256, приказ Минстроя России №899/пр от 11.12.2015 г. | Плитки керамические глазурованные для внутренней облицовки стен гладкие без завала белые | 1327 | 1005 | м2 | м2 | 1 | 100 | 71.19 | 0 | 0 | 0 | 0 | 1 | 0 |  | 100 | 2 | 151302581 | 321 | 0 | 0 | 0 | 0 | 0 | 0 | 0 | 0
278 | 151302592 | 151302575 | 115057134 | 1 | 1 | 1 | 3 | 101-1757 | ФССЦ-2001, 101-1757, приказ Минстроя России №899/пр от 11.12.2015 г. | Ветошь | 1346 | 1009 | кг | кг | 1 | 0.5 | 1.82 | 0 | 0 | 0 | 0 | 1 | 0 |  | 0.5 | 2 | 151302582 | 322 | 0 | 0 | 0 | 0 | 0 | 0 | 0 | 0
278 | 151302593 | 151302575 | 115525997 | 1 | 1 | 1 | 3 | 101-1776 | ФССЦ-2001, 101-1776, приказ Минстроя России №899/пр от 11.12.2015 г. | Клей для облицовочных работ водостойкий «Плюс» (сухая смесь) | 1348 | 1009 | т | т | 1000 | 0.375 | 4316 | 0 | 0 | 0 | 0 | 1 | 0 |  | 0.375 | 2 | 151302583 | 323 | 0 | 0 | 0 | 0 | 0 | 0 | 0 | 0
278 | 151302594 | 151302575 | 115507882 | 1 | 1 | 1 | 3 | 402-0071 | ФССЦ-2001, 402-0071, приказ Минстроя России №899/пр от 11.12.2015 г. | Смесь сухая (фуга) АТЛАС разных цветов для заделки швов водостойкая | 1348 | 1009 | т | т | 1000 | 0.05 | 9000 | 0 | 0 | 0 | 0 | 1 | 0 |  | 0.05 | 2 | 151302584 | 324 | 0 | 0 | 0 | 0 | 0 | 0 | 0 | 0
278 | 151302595 | 151302575 | 115017389 | 1 | 1 | 1 | 3 | 411-0001 | ФССЦ-2001, 411-0001, приказ Минстроя России №899/пр от 11.12.2015 г. | Вода | 1339 | 1007 | м3 | м3 | 1 | 0.93 | 2.44 | 0 | 0 | 0 | 0 | 1 | 0 |  | 0.93 | 2 | 151302585 | 325 | 0 | 0 | 0 | 0 | 0 | 0 | 0 | 0
312 | 151302603 | 151302598 | 47840853 | 1 | 1 | 1 | 1 | 1-1030 |  | Рабочий строитель среднего разряда 3 | 1369 | 1013 | чел.-ч | чел.-ч | 1 | 69.87 | 0 | 0 | 0 | 8.53 | 0 | 1 | 1 |  | 69.87 | 2 | 151302599 | 326 | 0 | 0 | 0 | 0 | 0 | 0 | 0 | 0
312 | 151302604 | 151302598 | 121548 | 1 | 1 | 1 | 1 | 2 |  | Затраты труда машинистов | 608254 | 1013 | чел.час | чел.час | 1 | 1.44 | 0 | 0 | 0 | 0 | 0 | 1 | 2 |  | 1.44 | 2 | 151302600 | 327 | 0 | 0 | 0 | 0 | 0 | 0 | 0 | 0
312 | 151302605 | 151302598 | 115066410 | 1 | 1 | 1 | 2 | 030954 | ФСЭМ-2001, 030954, приказ Минстроя России №899/пр от 11.12.2015 г. | Подъемники грузоподъемностью до 500 кг одномачтовые, высота подъема 45 м | 1368 | 1011 | маш.-ч | маш.-ч | 1 | 1.44 | 0 | 31.26 | 13.5 | 0 | 0 | 1 | 0 |  | 1.44 | 2 | 151302601 | 328 | 0 | 0 | 0 | 0 | 0 | 0 | 0 | 0
312 | 151302606 | 151302598 | 115259895 | 1 | 1 | 1 | 3 | 509-9900 | ФССЦ-2001, 509-9900, приказ Минстроя России №899/пр от 11.12.2015 г. | Строительный мусор | 1348 | 1009 | т | т | 1000 | 5.2 | 0 | 0 | 0 | 0 | 0 | 0 | 0 |  | 5.2 | 2 | 151302602 | 329 | 0 | 0 | 0 | 0 | 0 | 0 | 0 | 0
313 | 151302614 | 151302607 | 47840614 | 1 | 1 | 1 | 1 | 1-1022 |  | Рабочий строитель среднего разряда 2,2 | 1369 | 1013 | чел.-ч | чел.-ч | 1 | 39.51 | 0 | 0 | 0 | 7.94 | 0 | 1 | 1 | )*1,15 | 45.4365 | 2 | 151302608 | 330 | 0 | 0 | 0 | 0 | 0 | 0 | 0 | 0
313 | 151302615 | 151302607 | 121548 | 1 | 1 | 1 | 1 | 2 |  | Затраты труда машинистов | 608254 | 1013 | чел.час | чел.час | 1 | 1.27 | 0 | 0 | 0 | 0 | 0 | 1 | 2 | )*1,25 | 1.5875 | 2 | 151302609 | 331 | 0 | 0 | 0 | 0 | 0 | 0 | 0 | 0
313 | 151302616 | 151302607 | 115066410 | 1 | 1 | 1 | 2 | 030954 | ФСЭМ-2001, 030954, приказ Минстроя России №899/пр от 11.12.2015 г. | Подъемники грузоподъемностью до 500 кг одномачтовые, высота подъема 45 м | 1368 | 1011 | маш.-ч | маш.-ч | 1 | 1.27 | 0 | 31.26 | 13.5 | 0 | 0 | 1 | 0 | )*1,25 | 1.5875 | 2 | 151302610 | 332 | 0 | 0 | 0 | 0 | 0 | 0 | 0 | 0
313 | 151302617 | 151302607 | 115022869 | 1 | 1 | 1 | 2 | 111301 | ФСЭМ-2001, 111301, приказ Минстроя России №899/пр от 11.12.2015 г. | Вибратор поверхностный | 1368 | 1011 | маш.-ч | маш.-ч | 1 | 9.07 | 0 | 0.5 | 0 | 0 | 0 | 1 | 0 | )*1,25 | 11.3375 | 2 | 151302611 | 333 | 0 | 0 | 0 | 0 | 0 | 0 | 0 | 0
313 | 151302618 | 151302607 | 115060405 | 1 | 1 | 1 | 3 | 402-0005 | ФССЦ-2001, 402-0005, приказ Минстроя России №899/пр от 11.12.2015 г. | Раствор готовый кладочный цементный марки 150 | 1339 | 1007 | м3 | м3 | 1 | 2.04 | 548.3 | 0 | 0 | 0 | 0 | 1 | 0 |  | 2.04 | 2 | 151302612 | 334 | 0 | 0 | 0 | 0 | 0 | 0 | 0 | 0
313 | 151302619 | 151302607 | 115017389 | 1 | 1 | 1 | 3 | 411-0001 | ФССЦ-2001, 411-0001, приказ Минстроя России №899/пр от 11.12.2015 г. | Вода | 1339 | 1007 | м3 | м3 | 1 | 3.5 | 2.44 | 0 | 0 | 0 | 0 | 1 | 0 |  | 3.5 | 2 | 151302613 | 335 | 0 | 0 | 0 | 0 | 0 | 0 | 0 | 0
314 | 151302626 | 151302620 | 47840614 | 1 | 1 | 1 | 1 | 1-1022 |  | Рабочий строитель среднего разряда 2,2 | 1369 | 1013 | чел.-ч | чел.-ч | 1 | 0.5 | 0 | 0 | 0 | 7.94 | 0 | 1 | 1 | )*1,15)*2 | 1.15 | 2 | 151302621 | 336 | 0 | 0 | 0 | 0 | 0 | 0 | 0 | 0
314 | 151302627 | 151302620 | 121548 | 1 | 1 | 1 | 1 | 2 |  | Затраты труда машинистов | 608254 | 1013 | чел.час | чел.час | 1 | 0.21 | 0 | 0 | 0 | 0 | 0 | 1 | 2 | )*1,25)*2 | 0.525 | 2 | 151302622 | 337 | 0 | 0 | 0 | 0 | 0 | 0 | 0 | 0
314 | 151302628 | 151302620 | 115066410 | 1 | 1 | 1 | 2 | 030954 | ФСЭМ-2001, 030954, приказ Минстроя России №899/пр от 11.12.2015 г. | Подъемники грузоподъемностью до 500 кг одномачтовые, высота подъема 45 м | 1368 | 1011 | маш.-ч | маш.-ч | 1 | 0.21 | 0 | 31.26 | 13.5 | 0 | 0 | 1 | 0 | )*1,25)*2 | 0.525 | 2 | 151302623 | 338 | 0 | 0 | 0 | 0 | 0 | 0 | 0 | 0
314 | 151302629 | 151302620 | 115022869 | 1 | 1 | 1 | 2 | 111301 | ФСЭМ-2001, 111301, приказ Минстроя России №899/пр от 11.12.2015 г. | Вибратор поверхностный | 1368 | 1011 | маш.-ч | маш.-ч | 1 | 2.32 | 0 | 0.5 | 0 | 0 | 0 | 1 | 0 | )*1,25)*2 | 5.8 | 2 | 151302624 | 339 | 0 | 0 | 0 | 0 | 0 | 0 | 0 | 0
314 | 151302630 | 151302620 | 115060405 | 1 | 1 | 1 | 3 | 402-0005 | ФССЦ-2001, 402-0005, приказ Минстроя России №899/пр от 11.12.2015 г. | Раствор готовый кладочный цементный марки 150 | 1339 | 1007 | м3 | м3 | 1 | 0.51 | 548.3 | 0 | 0 | 0 | 0 | 1 | 0 | )*2 | 1.02 | 2 | 151302625 | 340 | 0 | 0 | 0 | 0 | 0 | 0 | 0 | 0
315 | 151302645 | 151302631 | 47841023 | 1 | 1 | 1 | 1 | 1-1032 |  | Рабочий строитель среднего разряда 3,2 | 1369 | 1013 | чел.-ч | чел.-ч | 1 | 310.42 | 0 | 0 | 0 | 8.74 | 0 | 1 | 1 | )*1,15 | 356.983 | 2 | 151302632 | 341 | 0 | 0 | 0 | 0 | 0 | 0 | 0 | 0
315 | 151302646 | 151302631 | 121548 | 1 | 1 | 1 | 1 | 2 |  | Затраты труда машинистов | 608254 | 1013 | чел.час | чел.час | 1 | 1.72 | 0 | 0 | 0 | 0 | 0 | 1 | 2 | )*1,25 | 2.15 | 2 | 151302633 | 342 | 0 | 0 | 0 | 0 | 0 | 0 | 0 | 0
315 | 151302647 | 151302631 | 115069430 | 1 | 1 | 1 | 2 | 020128 | ФСЭМ-2001, 020128, приказ Минстроя России №899/пр от 11.12.2015 г. | Краны башенные при работе на других видах строительства 5 т | 1368 | 1011 | маш.-ч | маш.-ч | 1 | 0.02 | 0 | 83.43 | 13.5 | 0 | 0 | 1 | 0 | )*1,25 | 0.025 | 2 | 151302634 | 343 | 0 | 0 | 0 | 0 | 0 | 0 | 0 | 0
315 | 151302648 | 151302631 | 115064733 | 1 | 1 | 1 | 2 | 021140 | ФСЭМ-2001, 021140, приказ Минстроя России №899/пр от 11.12.2015 г. | Краны на автомобильном ходу при работе на других видах строительства 6,3 т | 1368 | 1011 | маш.-ч | маш.-ч | 1 | 0.01 | 0 | 88.01 | 11.6 | 0 | 0 | 1 | 0 | )*1,25 | 0.0125 | 2 | 151302635 | 344 | 0 | 0 | 0 | 0 | 0 | 0 | 0 | 0
315 | 151302649 | 151302631 | 115068377 | 1 | 1 | 1 | 2 | 110901 | ФСЭМ-2001, 110901, приказ Минстроя России №899/пр от 11.12.2015 г. | Растворосмесители передвижные 65 л | 1368 | 1011 | маш.-ч | маш.-ч | 1 | 1.69 | 0 | 12.39 | 10.06 | 0 | 0 | 1 | 0 | )*1,25 | 2.1125 | 2 | 151302636 | 345 | 0 | 0 | 0 | 0 | 0 | 0 | 0 | 0
315 | 151302650 | 151302631 | 115085760 | 1 | 1 | 1 | 2 | 339904 | ФСЭМ-2001, 339904, приказ Минстроя России №899/пр от 11.12.2015 г. | Плиткорез MAKITA RH 4101 | 1368 | 1011 | маш.-ч | маш.-ч | 1 | 0.05 | 0 | 9.97 | 0 | 0 | 0 | 1 | 0 | )*1,25 | 0.0625 | 2 | 151302637 | 346 | 0 | 0 | 0 | 0 | 0 | 0 | 0 | 0
315 | 151302651 | 151302631 | 115016508 | 1 | 1 | 1 | 2 | 400001 | ФСЭМ-2001, 400001, приказ Минстроя России №899/пр от 11.12.2015 г. | Автомобили бортовые, грузоподъемность до 5 т | 1368 | 1011 | маш.-ч | маш.-ч | 1 | 0.01 | 0 | 87.17 | 11.6 | 0 | 0 | 1 | 0 | )*1,25 | 0.0125 | 2 | 151302638 | 347 | 0 | 0 | 0 | 0 | 0 | 0 | 0 | 0
315 | 151302652 | 151302631 | 115085197 | 1 | 1 | 1 | 3 | 101-1971 | ФССЦ-2001, 101-1971, приказ Минстроя России №899/пр от 11.12.2015 г. | Затирка «Старатели» (разной цветности) | 1348 | 1009 | т | т | 1000 | 0.013 | 6513 | 0 | 0 | 0 | 0 | 1 | 0 |  | 0.013 | 2 | 151302639 | 348 | 0 | 0 | 0 | 0 | 0 | 0 | 0 | 0
315 | 151302653 | 151302631 | 115085757 | 1 | 1 | 1 | 3 | 101-4368 | ФССЦ-2001, 101-4368, приказ Минстроя России №899/пр от 11.12.2015 г. | Клей плиточный «Юнис Гранит» | 1346 | 1009 | кг | кг | 1 | 1200 | 3.69 | 0 | 0 | 0 | 0 | 1 | 0 |  | 1200 | 2 | 151302640 | 349 | 0 | 0 | 0 | 0 | 0 | 0 | 0 | 0
315 | 151302654 | 151302631 | 115085758 | 1 | 1 | 1 | 3 | 101-4486 | ФССЦ-2001, 101-4486, приказ Минстроя России №899/пр от 11.12.2015 г. | Гранит керамический многоцветный неполированный, размером 400х400х9 мм | 1327 | 1005 | м2 | м2 | 1 | 102 | 140.45 | 0 | 0 | 0 | 0 | 1 | 0 |  | 102 | 2 | 151302641 | 350 | 0 | 0 | 0 | 0 | 0 | 0 | 0 | 0
315 | 151302655 | 151302631 | 115081796 | 1 | 1 | 1 | 3 | 101-9732 | ФССЦ-2001, 101-9732, приказ Минстроя России №899/пр от 11.12.2015 г. | Грунтовка | 1348 | 1009 | т | т | 1000 | 0 | 0 | 0 | 0 | 0 | 1 | 0 | 0 |  | 0 | 2 | 151302642 | 351 | 0 | 0 | 0 | 0 | 0 | 0 | 0 | 0
315 | 151302656 | 151302631 | 115085759 | 1 | 1 | 1 | 3 | 203-9007 | ФССЦ-2001, 203-9007, приказ Минстроя России №899/пр от 11.12.2015 г. | Рейки деревянные | 1339 | 1007 | м3 | м3 | 1 | 0.01 | 0 | 0 | 0 | 0 | 0 | 0 | 0 |  | 0.01 | 2 | 151302643 | 352 | 0 | 0 | 0 | 0 | 0 | 0 | 0 | 0
315 | 151302657 | 151302631 | 115017389 | 1 | 1 | 1 | 3 | 411-0001 | ФССЦ-2001, 411-0001, приказ Минстроя России №899/пр от 11.12.2015 г. | Вода | 1339 | 1007 | м3 | м3 | 1 | 0.44 | 2.44 | 0 | 0 | 0 | 0 | 1 | 0 |  | 0.44 | 2 | 151302644 | 353 | 0 | 0 | 0 | 0 | 0 | 0 | 0 | 0
349 | 151302671 | 151302660 | 47840747 | 1 | 1 | 1 | 1 | 1-1038 |  | Рабочий строитель среднего разряда 3,8 | 1369 | 1013 | чел.-ч | чел.-ч | 1 | 108.36 | 0 | 0 | 0 | 9.4 | 0 | 1 | 1 | )*0,7 | 75.852 | 2 | 151302661 | 354 | 0 | 0 | 0 | 0 | 0 | 0 | 0 | 0
349 | 151302672 | 151302660 | 121548 | 1 | 1 | 1 | 1 | 2 |  | Затраты труда машинистов | 608254 | 1013 | чел.час | чел.час | 1 | 0.25 | 0 | 0 | 0 | 0 | 0 | 1 | 2 | )*0,7 | 0.175 | 2 | 151302662 | 355 | 0 | 0 | 0 | 0 | 0 | 0 | 0 | 0
349 | 151302673 | 151302660 | 115016565 | 1 | 1 | 1 | 2 | 021141 | ФСЭМ-2001, 021141, приказ Минстроя России №899/пр от 11.12.2015 г. | Краны на автомобильном ходу при работе на других видах строительства 10 т | 1368 | 1011 | маш.-ч | маш.-ч | 1 | 0.25 | 0 | 111.99 | 13.5 | 0 | 0 | 1 | 0 | )*0,7 | 0.175 | 2 | 151302663 | 356 | 0 | 0 | 0 | 0 | 0 | 0 | 0 | 0
349 | 151302674 | 151302660 | 115052230 | 1 | 1 | 1 | 2 | 030404 | ФСЭМ-2001, 030404, приказ Минстроя России №899/пр от 11.12.2015 г. | Лебедки электрические тяговым усилием до 31,39 кН (3,2 т) | 1368 | 1011 | маш.-ч | маш.-ч | 1 | 16.2 | 0 | 6.9 | 0 | 0 | 0 | 1 | 0 | )*0,7 | 11.34 | 2 | 151302664 | 357 | 0 | 0 | 0 | 0 | 0 | 0 | 0 | 0
349 | 151302675 | 151302660 | 115035984 | 1 | 1 | 1 | 2 | 330206 | ФСЭМ-2001, 330206, приказ Минстроя России №899/пр от 11.12.2015 г. | Дрели электрические | 1368 | 1011 | маш.-ч | маш.-ч | 1 | 3.54 | 0 | 1.95 | 0 | 0 | 0 | 1 | 0 | )*0,7 | 2.478 | 2 | 151302665 | 358 | 0 | 0 | 0 | 0 | 0 | 0 | 0 | 0
349 | 151302676 | 151302660 | 115016508 | 1 | 1 | 1 | 2 | 400001 | ФСЭМ-2001, 400001, приказ Минстроя России №899/пр от 11.12.2015 г. | Автомобили бортовые, грузоподъемность до 5 т | 1368 | 1011 | маш.-ч | маш.-ч | 1 | 0.14 | 0 | 87.17 | 11.6 | 0 | 0 | 1 | 0 | )*0,7 | 0.098 | 2 | 151302666 | 359 | 0 | 0 | 0 | 0 | 0 | 0 | 0 | 0
349 | 151302677 | 151302660 | 115093823 | 1 | 1 | 1 | 3 | 206-1336 | ФССЦ-2001, 206-1336, приказ Минстроя России №899/пр от 11.12.2015 г. | Рейка алюминиевая потолочная 100 мм | 1301 | 102138004 | м | м | 1 | 1050 | 24.71 | 0 | 0 | 0 | 0 | 1 | 0 |  | 1050 | 2 | 151302667 | 360 | 0 | 0 | 0 | 0 | 0 | 0 | 0 | 0
349 | 151302678 | 151302660 | 115093824 | 1 | 1 | 1 | 3 | 206-1337 | ФССЦ-2001, 206-1337, приказ Минстроя России №899/пр от 11.12.2015 г. | Гребенка несущая | 1301 | 102138004 | м | м | 1 | 100 | 20.47 | 0 | 0 | 0 | 0 | 1 | 0 |  | 100 | 2 | 151302668 | 361 | 0 | 0 | 0 | 0 | 0 | 0 | 0 | 0
349 | 151302679 | 151302660 | 115093825 | 1 | 1 | 1 | 3 | 206-1338 | ФССЦ-2001, 206-1338, приказ Минстроя России №899/пр от 11.12.2015 г. | Уголок декоративный (пристенный) | 1301 | 102138004 | м | м | 1 | 0 | 6.28 | 0 | 0 | 0 | 1 | 0 | 0 |  | 0 | 2 | 151302669 | 362 | 0 | 0 | 0 | 0 | 0 | 0 | 0 | 0
349 | 151302680 | 151302660 | 115093826 | 1 | 1 | 1 | 3 | 206-1339 | ФССЦ-2001, 206-1339, приказ Минстроя России №899/пр от 11.12.2015 г. | Подвес в комплекте | 1355 | 1010 | 100 шт. | 100 шт. | 100 | 0.7 | 366 | 0 | 0 | 0 | 0 | 1 | 0 |  | 0.7 | 2 | 151302670 | 363 | 0 | 0 | 0 | 0 | 0 | 0 | 0 | 0
350 | 151302692 | 151302681 | 47840747 | 1 | 1 | 1 | 1 | 1-1038 |  | Рабочий строитель среднего разряда 3,8 | 1369 | 1013 | чел.-ч | чел.-ч | 1 | 108.36 | 0 | 0 | 0 | 9.4 | 0 | 1 | 1 | )*1,15 | 124.614 | 2 | 151302682 | 364 | 0 | 0 | 0 | 0 | 0 | 0 | 0 | 0
350 | 151302693 | 151302681 | 121548 | 1 | 1 | 1 | 1 | 2 |  | Затраты труда машинистов | 608254 | 1013 | чел.час | чел.час | 1 | 0.25 | 0 | 0 | 0 | 0 | 0 | 1 | 2 | )*1,25 | 0.3125 | 2 | 151302683 | 365 | 0 | 0 | 0 | 0 | 0 | 0 | 0 | 0
350 | 151302694 | 151302681 | 115016565 | 1 | 1 | 1 | 2 | 021141 | ФСЭМ-2001, 021141, приказ Минстроя России №899/пр от 11.12.2015 г. | Краны на автомобильном ходу при работе на других видах строительства 10 т | 1368 | 1011 | маш.-ч | маш.-ч | 1 | 0.25 | 0 | 111.99 | 13.5 | 0 | 0 | 1 | 0 | )*1,25 | 0.3125 | 2 | 151302684 | 366 | 0 | 0 | 0 | 0 | 0 | 0 | 0 | 0
350 | 151302695 | 151302681 | 115052230 | 1 | 1 | 1 | 2 | 030404 | ФСЭМ-2001, 030404, приказ Минстроя России №899/пр от 11.12.2015 г. | Лебедки электрические тяговым усилием до 31,39 кН (3,2 т) | 1368 | 1011 | маш.-ч | маш.-ч | 1 | 16.2 | 0 | 6.9 | 0 | 0 | 0 | 1 | 0 | )*1,25 | 20.25 | 2 | 151302685 | 367 | 0 | 0 | 0 | 0 | 0 | 0 | 0 | 0
350 | 151302696 | 151302681 | 115035984 | 1 | 1 | 1 | 2 | 330206 | ФСЭМ-2001, 330206, приказ Минстроя России №899/пр от 11.12.2015 г. | Дрели электрические | 1368 | 1011 | маш.-ч | маш.-ч | 1 | 3.54 | 0 | 1.95 | 0 | 0 | 0 | 1 | 0 | )*1,25 | 4.425 | 2 | 151302686 | 368 | 0 | 0 | 0 | 0 | 0 | 0 | 0 | 0
350 | 151302697 | 151302681 | 115016508 | 1 | 1 | 1 | 2 | 400001 | ФСЭМ-2001, 400001, приказ Минстроя России №899/пр от 11.12.2015 г. | Автомобили бортовые, грузоподъемность до 5 т | 1368 | 1011 | маш.-ч | маш.-ч | 1 | 0.14 | 0 | 87.17 | 11.6 | 0 | 0 | 1 | 0 | )*1,25 | 0.175 | 2 | 151302687 | 369 | 0 | 0 | 0 | 0 | 0 | 0 | 0 | 0
350 | 151302698 | 151302681 | 115093823 | 1 | 1 | 1 | 3 | 206-1336 | ФССЦ-2001, 206-1336, приказ Минстроя России №899/пр от 11.12.2015 г. | Рейка алюминиевая потолочная 100 мм | 1301 | 102138004 | м | м | 1 | 1050 | 24.71 | 0 | 0 | 0 | 0 | 1 | 0 |  | 1050 | 2 | 151302688 | 370 | 0 | 0 | 0 | 0 | 0 | 0 | 0 | 0
350 | 151302699 | 151302681 | 115093824 | 1 | 1 | 1 | 3 | 206-1337 | ФССЦ-2001, 206-1337, приказ Минстроя России №899/пр от 11.12.2015 г. | Гребенка несущая | 1301 | 102138004 | м | м | 1 | 100 | 20.47 | 0 | 0 | 0 | 0 | 1 | 0 |  | 100 | 2 | 151302689 | 371 | 0 | 0 | 0 | 0 | 0 | 0 | 0 | 0
350 | 151302700 | 151302681 | 115093825 | 1 | 1 | 1 | 3 | 206-1338 | ФССЦ-2001, 206-1338, приказ Минстроя России №899/пр от 11.12.2015 г. | Уголок декоративный (пристенный) | 1301 | 102138004 | м | м | 1 | 0 | 6.28 | 0 | 0 | 0 | 1 | 0 | 0 |  | 0 | 2 | 151302690 | 372 | 0 | 0 | 0 | 0 | 0 | 0 | 0 | 0
350 | 151302701 | 151302681 | 115093826 | 1 | 1 | 1 | 3 | 206-1339 | ФССЦ-2001, 206-1339, приказ Минстроя России №899/пр от 11.12.2015 г. | Подвес в комплекте | 1355 | 1010 | 100 шт. | 100 шт. | 100 | 0.7 | 366 | 0 | 0 | 0 | 0 | 1 | 0 |  | 0.7 | 2 | 151302691 | 373 | 0 | 0 | 0 | 0 | 0 | 0 | 0 | 0
382 | 151302705 | 151302702 | 47840527 | 1 | 1 | 1 | 1 | 1-1020 |  | Рабочий строитель среднего разряда 2 | 1369 | 1013 | чел.-ч | чел.-ч | 1 | 2.54 | 0 | 0 | 0 | 7.8 | 0 | 1 | 1 |  | 2.54 | 2 | 151302703 | 374 | 0 | 0 | 0 | 0 | 0 | 0 | 0 | 0
382 | 151302706 | 151302702 | 115259895 | 1 | 1 | 1 | 3 | 509-9900 | ФССЦ-2001, 509-9900, приказ Минстроя России №899/пр от 11.12.2015 г. | Строительный мусор | 1348 | 1009 | т | т | 1000 | 0.004 | 0 | 0 | 0 | 0 | 0 | 0 | 0 |  | 0.004 | 2 | 151302704 | 375 | 0 | 0 | 0 | 0 | 0 | 0 | 0 | 0
383 | 151302716 | 151302707 | 47855723 | 1 | 1 | 1 | 1 | 1-2038 |  | Рабочий монтажник среднего разряда 3,8 | 1369 | 1013 | чел.-ч | чел.-ч | 1 | 2.82 | 0 | 0 | 0 | 9.4 | 0 | 1 | 1 |  | 2.82 | 2 | 151302708 | 376 | 0 | 0 | 0 | 0 | 0 | 0 | 0 | 0
383 | 151302717 | 151302707 | 121548 | 1 | 1 | 1 | 1 | 2 |  | Затраты труда машинистов | 608254 | 1013 | чел.час | чел.час | 1 | 0.01 | 0 | 0 | 0 | 0 | 0 | 1 | 2 |  | 0.01 | 2 | 151302709 | 377 | 0 | 0 | 0 | 0 | 0 | 0 | 0 | 0
383 | 151302718 | 151302707 | 115070876 | 1 | 1 | 1 | 2 | 021102 | ФСЭМ-2001, 021102, приказ Минстроя России №899/пр от 11.12.2015 г. | Краны на автомобильном ходу при работе на монтаже технологического оборудования 10 т | 1368 | 1011 | маш.-ч | маш.-ч | 1 | 0.01 | 0 | 134.65 | 13.5 | 0 | 0 | 1 | 0 |  | 0.01 | 2 | 151302710 | 378 | 0 | 0 | 0 | 0 | 0 | 0 | 0 | 0
383 | 151302719 | 151302707 | 115016508 | 1 | 1 | 1 | 2 | 400001 | ФСЭМ-2001, 400001, приказ Минстроя России №899/пр от 11.12.2015 г. | Автомобили бортовые, грузоподъемность до 5 т | 1368 | 1011 | маш.-ч | маш.-ч | 1 | 0.01 | 0 | 87.17 | 11.6 | 0 | 0 | 1 | 0 |  | 0.01 | 2 | 151302711 | 379 | 0 | 0 | 0 | 0 | 0 | 0 | 0 | 0
383 | 151302720 | 151302707 | 115306301 | 1 | 1 | 1 | 3 | 101-2143 | ФССЦ-2001, 101-2143, приказ Минстроя России №899/пр от 11.12.2015 г. | Краска | 1346 | 1009 | кг | кг | 1 | 0.05 | 28.6 | 0 | 0 | 0 | 0 | 1 | 0 |  | 0.05 | 2 | 151302712 | 380 | 0 | 0 | 0 | 0 | 0 | 0 | 0 | 0
383 | 151302721 | 151302707 | 115311572 | 1 | 1 | 1 | 3 | 101-2478 | ФССЦ-2001, 101-2478, приказ Минстроя России №899/пр от 11.12.2015 г. | Лента К226 | 1308 | 102138004 | 100 м | 100 м | 100 | 0.05 | 120 | 0 | 0 | 0 | 0 | 1 | 0 |  | 0.05 | 2 | 151302713 | 381 | 0 | 0 | 0 | 0 | 0 | 0 | 0 | 0
383 | 151302722 | 151302707 | 115307377 | 1 | 1 | 1 | 3 | 101-2499 | ФССЦ-2001, 101-2499, приказ Минстроя России №899/пр от 11.12.2015 г. | Лента изоляционная прорезиненная односторонняя ширина 20 мм, толщина 0,25-0,35 мм | 1346 | 1009 | кг | кг | 1 | 0.16 | 30.4 | 0 | 0 | 0 | 0 | 1 | 0 |  | 0.16 | 2 | 151302714 | 382 | 0 | 0 | 0 | 0 | 0 | 0 | 0 | 0
383 | 151302723 | 151302707 | 115274035 | 1 | 1 | 1 | 3 | 999-9950 | ФССЦ-2001, 999-9950, приказ Минстроя России №899/пр от 11.12.2015 г. | Вспомогательные ненормируемые материалы (2% от ОЗП) | 1374 | 1013 | РУБ | РУБ | 1 | 0.53 | 1 | 0 | 0 | 0 | 0 | 1 | 0 |  | 0.53 | 2 | 151302715 | 383 | 0 | 0 | 0 | 0 | 0 | 0 | 0 | 0
385 | 151302730 | 151302725 | 47840717 | 1 | 1 | 1 | 1 | 1-1040 |  | Рабочий строитель среднего разряда 4 | 1369 | 1013 | чел.-ч | чел.-ч | 1 | 89.1 | 0 | 0 | 0 | 9.62 | 0 | 1 | 1 |  | 89.1 | 2 | 151302726 | 384 | 0 | 0 | 0 | 0 | 0 | 0 | 0 | 0
385 | 151302731 | 151302725 | 121548 | 1 | 1 | 1 | 1 | 2 |  | Затраты труда машинистов | 608254 | 1013 | чел.час | чел.час | 1 | 0.03 | 0 | 0 | 0 | 0 | 0 | 1 | 2 |  | 0.03 | 2 | 151302727 | 385 | 0 | 0 | 0 | 0 | 0 | 0 | 0 | 0
385 | 151302732 | 151302725 | 115066410 | 1 | 1 | 1 | 2 | 030954 | ФСЭМ-2001, 030954, приказ Минстроя России №899/пр от 11.12.2015 г. | Подъемники грузоподъемностью до 500 кг одномачтовые, высота подъема 45 м | 1368 | 1011 | маш.-ч | маш.-ч | 1 | 0.03 | 0 | 31.26 | 13.5 | 0 | 0 | 1 | 0 |  | 0.03 | 2 | 151302728 | 386 | 0 | 0 | 0 | 0 | 0 | 0 | 0 | 0
385 | 151302733 | 151302725 | 115571741 | 1 | 1 | 1 | 3 | 509-0767 | ФССЦ-2001, 509-0767, приказ Минстроя России №899/пр от 11.12.2015 г. | Светильники с лампами накаливания для производственных помещений с тяжелыми условиями среды, подвесной с защитной сеткой и стеклом, тип НСП09-200/Р50-03-02 | 1354 | 1010 | шт. | шт. | 1 | 100 | 59.78 | 0 | 0 | 0 | 0 | 1 | 0 |  | 100 | 2 | 151302729 | 387 | 0 | 0 | 0 | 0 | 0 | 0 | 0 | 0