## Смета 12 гр. по ФЕР
Энергопредприятие | [10 empty] | Форма № 1а
ТЭЦ-8 филиал ПАО "Мосэнерго" | [10 empty] | УТВЕРЖДАЮ
Директор ТЭЦ-8-филиала ПАО "Мосэнерго"
_______________________Ю.Г. Гребнев
" _______" ____________________ 2016 г.
СМЕТА
на | Ремонт санузлов здания пристройки Главного корпуса, отм +8,0м. ось 1, ряд В | [22 empty] | Ремонт санузлов здания пристройки Главного корпуса, отм +8,0м. ось 1, ряд В
[6 empty] | базовая цена |  | текущая цена
|  | Сметная стоимость |  |  |  | 110.1294 |  | 252.7539 |  | тыс. руб.
|  | Строительные работы |  |  |  | 109.8213 |  | 250.6156 |  | тыс. руб.
|  | Монтажные работы |  |  |  | 0.30812 |  | 2.1383 |  | тыс. руб.
|  | Оборудование |  |  |  | 0 |  | 0 |  | тыс. руб.
|  | Прочие работы |  |  |  | 0 |  | 0 |  | тыс. руб.
|  | Нормативная трудоемкость |  |  |  | 421.277 |  | 421.277 |  | чел. -ч.
|  | Средства на оплату труда |  |  |  | 3.8419 |  | 26.6626 |  | тыс. руб.
Составлена в ценах январь 2000 года
№ п/п | Шифр расценки и коды ресурсов | Наименование работ и затрат | Ед. изм. | Кол-во единиц | Цена на ед. изм. | Попра-вочные коэфф. | Стоимость в ценах 2001г. | Пункт коэфф. пересчета | Коэфф. пересчета | Стоимость в текущих ценах | ЗТР всего чел.-час
1 | 2 | 3 | 4 | 5 | 6 | 7 | 8 | 9 | 10 | 11 | 12
Раздел: Ремонт санузлов здания пристройки Главного корпуса, отм +8,0м. ось 1, ряд В | [24 empty] | Раздел: Ремонт санузлов здания пристройки Главного корпуса, отм +8,0м. ось 1, ряд В
Подраздел: Потолок | [24 empty] | Подраздел: Потолок
2 | 15-01-047-16 | Разборка реечного потолка | 100 м2 поверхности облицовки | 0.095 | 29426.16 |  |  | 0 | [7 empty] | 71.36 | 495.22 | 37.38 | 259.4
|  | Зарплата |  |  | 1018.58 | )*0,7 | 67.74 |  | 6.94 | 470.08 |  |  |  |  | 67.74
|  | Эксплуатация машин |  |  | 158.88 | )*0,7 | 10.57 |  | 6.94 | 73.32
|  | в т.ч. зарплата машинистов |  |  | 3.38 | )*0,7 | 0.22 |  | 6.94 | 1.56 |  |  |  |  | 0.22
|  | НР от ФОТ | % | 105 |  |  | 71.36 |  | 105 | 495.22
|  | СП от ФОТ | % | 55 |  |  | 37.38 |  | 55 | 259.4
|  | Затраты труда | чел-ч | 108.36 |  | )*0,7 |  |  |  |  | 7.2059
[6 empty] | 187.05 |  |  | 1298.02 |  | 7.2059 | 187.05 | 1298.02 | 7.2059 | [5 empty] | 187.05 | 0 | 0 | 0
3 | 15-01-047-16 | Монтаж потолков реечных | 100 м2 поверхности облицовки | 0.095 | 29426.16 |  |  | 0 | [7 empty] | 101.94 | 707.47 | 53.4 | 370.58
|  | Зарплата |  |  | 1018.58 | 0 | 96.77 |  | 6.94 | 671.55 |  |  |  |  | 96.77
|  | Эксплуатация машин |  |  | 158.88 | 0 | 15.09 |  | 6.94 | 104.75
|  | в т.ч. зарплата машинистов |  |  | 3.38 | 0 | 0.32 |  | 6.94 | 2.23 |  |  |  |  | 0.32
|  | Материальные ресурсы |  |  | 28248.7 | 0 | 2683.63 |  | 6.94 | 18624.37
|  | НР от ФОТ | % | 105 |  |  | 101.94 |  | 105 | 707.47
|  | СП от ФОТ | % | 55 |  |  | 53.4 |  | 55 | 370.58
|  | Затраты труда | чел-ч | 108.36 |  | 0 |  |  |  |  | 10.2942
[6 empty] | 2950.83 |  |  | 20478.72 |  | 10.2942 | 2950.83 | 20478.72 | 10.2942 | [5 empty] | 2950.83 | 0 | 0 | 0
Итого по подразделу: Потолок | [5 empty] | 3137.88 |  |  | 21776.74 |  | 17.5001 | [14 empty] | Итого по подразделу: Потолок
|  | Трудозатраты | [7 empty] | 3152.37
|  | Материалы | [7 empty] | 18624.37
Подраздел: Стены | [24 empty] | Подраздел: Стены
1 | 63-7-5 | Разборка поверхности стен из керамической плитки | 100 м2 поверхности облицовки | 0.66 | 748.3 |  |  | 0 | [7 empty] | 307.95 | 2137.2 | 199.97 | 1387.79
|  | Зарплата |  |  | 584.74 | 0 | 385.93 |  | 6.94 | 2678.34 |  |  |  |  | 385.93
|  | Эксплуатация машин |  |  | 163.56 | 0 | 107.95 |  | 6.94 | 749.17
|  | в т.ч. зарплата машинистов |  |  | 21.23 | 0 | 14.01 |  | 6.94 | 97.24 |  |  |  |  | 14.01
|  | НР от ФОТ | % | 77 |  |  | 307.95 |  | 77 | 2137.2
|  | СП от ФОТ | % | 50 |  |  | 199.97 |  | 50 | 1387.79
|  | Затраты труда | чел-ч | 74.3 |  | 0 |  |  |  |  | 49.038
[6 empty] | 1001.8 |  |  | 6952.5 |  | 49.038 | 1001.8 | 6952.5 | 49.038 | [5 empty] | 1001.8 | 0 | 0 | 0
2 | 63-10-1 | Разборка облицовки из гипсокартонных листов стен и перегородок | 100 М2 ОБЛИЦОВКИ | 0.66 | 69.41 |  |  | 0 | [7 empty] | 33.47 | 232.29 | 21.74 | 150.84
Объем: 0.66=66/100
|  | Зарплата |  |  | 63.16 | 0 | 41.69 |  | 6.94 | 289.3 |  |  |  |  | 41.69
|  | Эксплуатация машин |  |  | 6.25 | 0 | 4.13 |  | 6.94 | 28.63
|  | в т.ч. зарплата машинистов |  |  | 2.7 | 0 | 1.78 |  | 6.94 | 12.37 |  |  |  |  | 1.78
|  | НР от ФОТ | % | 77 |  |  | 33.47 |  | 77 | 232.29
|  | СП от ФОТ | % | 50 |  |  | 21.74 |  | 50 | 150.84
|  | Затраты труда | чел-ч | 7.31 |  | 0 |  |  |  |  | 4.8246
[6 empty] | 101.03 |  |  | 701.06 |  | 4.8246 | 101.03 | 701.06 | 4.8246 | [5 empty] | 101.03 | 0 | 0 | 0
3 | 62-42-1 | Протравка цементной штукатурки нейтрализующим раствором Примечание: Применительно к обработке помещения антигрибковыми составоми | 100 М2 ПРОТРАВЛЕННОЙ ПОВЕРХНОСТИ | 0.85 | 37.1 |  |  | 0 | [7 empty] | 20 | 138.79 | 12.5 | 86.75
Объем: 0.85=85/100
|  | Зарплата |  |  | 29.41 | 0 | 25 |  | 6.94 | 173.49 |  |  |  |  | 25
|  | Материальные ресурсы |  |  | 7.69 | 0 | 6.54 |  | 6.94 | 45.36
|  | НР от ФОТ | % | 80 |  |  | 20 |  | 80 | 138.79
|  | СП от ФОТ | % | 50 |  |  | 12.5 |  | 50 | 86.75
|  | Затраты труда | чел-ч | 3.77 |  | 0 |  |  |  |  | 3.2045
3,1 | 101-0488 | Купорос медный марки А | т | -0.00085 | 7571 |  | -6.44 |  | 6.94 | -44.66 | [5 empty] | 0 | 0 | 0 | 0 | -6.44 | 0 | 0 | 0
3,2 | Прайс-лист | Capatox Антигрибковая биоцидная пропитка (канистра 10 л) Базисная стоимость: 2 070,00 = 2 070 | шт | 1 | 2070 |  | 2070 |  | 1 | 2070 | [5 empty] | 0 | 0 | 0 | 0 | 2070 | 0 | 0 | 0
[6 empty] | 2127.6 |  |  | 2469.73 |  | 3.2045 | 2127.6 | 2469.73 | 3.2045 | [5 empty] | 64.04 | 0 | 0 | 0
4 | 10-05-010-2 | Облицовка стен по системе кнауф влагостойким ГКЛ в два слоя | 100 м2 стен (за вычетом проемов) | 0.66 | 7811.01 |  |  | 0 | [7 empty] | 593.35 | 4117.87 | 316.79 | 2198.52
|  | Зарплата |  |  | 761.88 | 0 | 502.84 |  | 6.94 | 3489.72 |  |  |  |  | 502.84
|  | Эксплуатация машин |  |  | 14.12 | 0 | 9.32 |  | 6.94 | 64.68
|  | Материальные ресурсы |  |  | 7035.01 | 0 | 4643.11 |  | 6.94 | 32223.16
|  | НР от ФОТ | % | 118 |  |  | 593.35 |  | 118 | 4117.87
|  | СП от ФОТ | % | 63 |  |  | 316.79 |  | 63 | 2198.52
|  | Затраты труда | чел-ч | 84 |  | 0 |  |  |  |  | 55.44
[6 empty] | 6065.41 |  |  | 42093.95 |  | 55.44 | 6065.41 | 42093.95 | 55.44 | [5 empty] | 6065.41 | 0 | 0 | 0
5 | 15-04-006-3 | Грунтовка поверхности стен "бетоноконтактом" | 100 м2 покрытия | 0.66 | 64.37 |  |  | 0 | [7 empty] | 43.76 | 303.71 | 22.92 | 159.09
|  | Зарплата |  |  | 63.01 | 0 | 41.59 |  | 6.94 | 288.61 |  |  |  |  | 41.59
|  | Эксплуатация машин |  |  | 1.18 | 0 | 0.78 |  | 6.94 | 5.4
|  | в т.ч. зарплата машинистов |  |  | 0.14 | 0 | 0.09 |  | 6.94 | 0.64 |  |  |  |  | 0.09
|  | Материальные ресурсы |  |  | 0.18 | 0 | 0.12 |  | 6.94 | 0.82
|  | НР от ФОТ | % | 105 |  |  | 43.76 |  | 105 | 303.71
|  | СП от ФОТ | % | 55 |  |  | 22.92 |  | 55 | 159.09
|  | Затраты труда | чел-ч | 6.55 |  | 0 |  |  |  |  | 4.323
5,1 | Прайс-лист | Бетоноконтакт Базисная стоимость: 80,00 = 80 | кг | 19.8 | 80 |  | 1584 |  | 1 | 1584 | [5 empty] | 0 | 0 | 0 | 0 | 1584 | 0 | 0 | 0
[6 empty] | 1693.17 |  |  | 2341.63 |  | 4.323 | 1693.17 | 2341.63 | 4.323 | [5 empty] | 109.17 | 0 | 0 | 0
6 | 15-01-016-1 | Наружная облицовка по бетонной поверхности керамическими отдельными плитками на полимерцементной мастике стен и колонн Примечание: Плитка Kerama Marazzi Башкирия Синий 300х200х6.9 мм., глянец | 100 М2 ОБЛИЦОВАННОЙ ПОВЕРХНОСТИ | 0.66 | 10137.22 |  |  | 0 | [7 empty] | 803.11 | 5573.64 | 420.68 | 2919.53
Объем: 0.66=66/100
|  | Зарплата |  |  | 1147 | 0 | 757.02 |  | 6.94 | 5253.72 |  |  |  |  | 757.02
|  | Эксплуатация машин |  |  | 34.91 | 0 | 23.04 |  | 6.94 | 159.9
|  | в т.ч. зарплата машинистов |  |  | 11.9 | 0 | 7.85 |  | 6.94 | 54.51 |  |  |  |  | 7.85
|  | Материальные ресурсы |  |  | 8955.31 | 0 | 5910.5 |  | 6.94 | 41018.9
|  | НР от ФОТ | % | 105 |  |  | 803.11 |  | 105 | 5573.64
|  | СП от ФОТ | % | 55 |  |  | 420.68 |  | 55 | 2919.53
|  | Затраты труда | чел-ч | 117.52 |  | 0 |  |  |  |  | 77.5632
6,1 | 101-0278 | Плитки керамические фасадные и ковры из них неглазурованные гладкие толщиной 9 мм | м2 | -66 | 78.02 |  | -5149.32 |  | 6.94 | -35736.28 | [5 empty] | 0 | 0 | 0 | 0 | -5149.32 | 0 | 0 | 0
6,2 | Прайс-лист | Керамическая плитка Kerama Marazzi Башкирия Синий 300х200х6.9 мм., глянец Базисная стоимость: 441,00 = 441 | м2 | 66 | 441 |  | 29106 |  | 1 | 29106 | [5 empty] | 0 | 0 | 0 | 0 | 29106 | 0 | 0 | 0
[6 empty] | 31871.03 |  |  | 48295.41 |  | 77.5632 | 31871.03 | 48295.41 | 77.5632 | [5 empty] | 7914.35 | 0 | 0 | 0
Итого по подразделу: Стены | [5 empty] | 42860.04 |  |  | 102854.28 |  | 194.3933 | [14 empty] | Итого по подразделу: Стены
|  | Трудозатраты | [7 empty] | 32586.98
|  | Материалы | [7 empty] | 70267.3
Подраздел: Полы | [24 empty] | Подраздел: Полы
1 | 57-2-3 | Разборка полов из керамической плитки | 100 м2 покрытия | 0.095 | 641 |  |  | 0 | [7 empty] | 46.78 | 324.61 | 39.76 | 275.92
|  | Зарплата |  |  | 595.99 | 0 | 56.62 |  | 6.94 | 392.94 |  |  |  |  | 56.62
|  | Эксплуатация машин |  |  | 45.01 | 0 | 4.28 |  | 6.94 | 29.68
|  | в т.ч. зарплата машинистов |  |  | 19.44 | 0 | 1.85 |  | 6.94 | 12.82 |  |  |  |  | 1.85
|  | НР от ФОТ | % | 80 |  |  | 46.78 |  | 80 | 324.61
|  | СП от ФОТ | % | 68 |  |  | 39.76 |  | 68 | 275.92
|  | Затраты труда | чел-ч | 69.87 |  | 0 |  |  |  |  | 6.6376
[6 empty] | 147.44 |  |  | 1023.15 |  | 6.6376 | 147.44 | 1023.15 | 6.6376 | [5 empty] | 147.44 | 0 | 0 | 0
2 | 11-01-011-1 | Разборка стяжки 50 мм (расценка на 20 мм стяжки) | 100 м2 стяжки | 0.095 | 1485.02 |  |  | 0 | [7 empty] | 30.92 | 214.65 | 18.86 | 130.88
|  | Зарплата |  |  | 313.71 | )*0,8 | 23.84 |  | 6.94 | 165.46 |  |  |  |  | 23.84
|  | Эксплуатация машин |  |  | 44.24 | )*0,8 | 3.36 |  | 6.94 | 23.33
|  | в т.ч. зарплата машинистов |  |  | 17.15 | )*0,8 | 1.3 |  | 6.94 | 9.05 |  |  |  |  | 1.3
|  | НР от ФОТ | % | 123 |  |  | 30.92 |  | 123 | 214.65
|  | СП от ФОТ | % | 75 |  |  | 18.86 |  | 75 | 130.88
|  | Затраты труда | чел-ч | 39.51 |  | )*0,8 |  |  |  |  | 3.0028
[6 empty] | 76.98 |  |  | 534.32 |  | 3.0028 | 76.98 | 534.32 | 3.0028 | [5 empty] | 76.98 | 0 | 0 | 0
3 | 11-01-011-2 | Разборка стяжки 50 мм (на каждые 5 мм изменения толщины стяжки добавлять или исключать к расценке 11-01-011-01) | 100 м2 стяжки | 0.095 | 291.32 |  |  | 0 | [7 empty] | 3.83 | 26.51 | 2.33 | 16.16
|  | Зарплата |  |  | 3.97 | *6)*0,8 | 1.81 |  | 6.94 | 12.56 |  |  |  |  | 1.81
|  | Эксплуатация машин |  |  | 7.72 | *6)*0,8 | 3.52 |  | 6.94 | 24.43
|  | в т.ч. зарплата машинистов |  |  | 2.84 | *6)*0,8 | 1.3 |  | 6.94 | 8.99 |  |  |  |  | 1.3
|  | НР от ФОТ | % | 123 |  |  | 3.83 |  | 123 | 26.51
|  | СП от ФОТ | % | 75 |  |  | 2.33 |  | 75 | 16.16
|  | Затраты труда | чел-ч | 0.5 |  | )*0,8 |  |  |  |  | 0.038
[6 empty] | 11.49 |  |  | 79.66 |  | 0.038 | 11.49 | 79.66 | 0.038 | [5 empty] | 11.49 | 0 | 0 | 0
4 | 11-01-011-1 | Устройство выравнивающей стяжки 50 мм (расценка на 20 мм стяжки) | 100 м2 стяжки | 0.095 | 1485.02 |  |  | 0 | [7 empty] | 38.66 | 268.31 | 23.57 | 163.61
|  | Зарплата |  |  | 313.71 | 0 | 29.8 |  | 6.94 | 206.83 |  |  |  |  | 29.8
|  | Эксплуатация машин |  |  | 44.24 | 0 | 4.2 |  | 6.94 | 29.17
|  | в т.ч. зарплата машинистов |  |  | 17.15 | 0 | 1.63 |  | 6.94 | 11.31 |  |  |  |  | 1.63
|  | Материальные ресурсы |  |  | 1127.07 | 0 | 107.07 |  | 6.94 | 743.08
|  | НР от ФОТ | % | 123 |  |  | 38.66 |  | 123 | 268.31
|  | СП от ФОТ | % | 75 |  |  | 23.57 |  | 75 | 163.61
|  | Затраты труда | чел-ч | 39.51 |  | 0 |  |  |  |  | 3.7534
[6 empty] | 203.3 |  |  | 1411 |  | 3.7534 | 203.3 | 1411 | 3.7534 | [5 empty] | 203.3 | 0 | 0 | 0
5 | 11-01-011-2 | Устройство выравнивающей стяжки 50 мм (на каждые 5 мм изменения толщины стяжки добавлять или исключать к расценке 11-01-011-01) | 100 м2 стяжки | 0.095 | 291.32 |  |  | 0 | [7 empty] | 4.77 | 33.12 | 2.91 | 20.2
|  | Зарплата |  |  | 3.97 | *6 | 2.26 |  | 6.94 | 15.7 |  |  |  |  | 2.26
|  | Эксплуатация машин |  |  | 7.72 | *6 | 4.4 |  | 6.94 | 30.54
|  | в т.ч. зарплата машинистов |  |  | 2.84 | *6 | 1.62 |  | 6.94 | 11.23 |  |  |  |  | 1.62
|  | Материальные ресурсы |  |  | 279.63 | *6 | 159.39 |  | 6.94 | 1106.16
|  | НР от ФОТ | % | 123 |  |  | 4.77 |  | 123 | 33.12
|  | СП от ФОТ | % | 75 |  |  | 2.91 |  | 75 | 20.2
|  | Затраты труда | чел-ч | 0.5 |  | 0 |  |  |  |  | 0.0475
[6 empty] | 173.73 |  |  | 1205.72 |  | 0.0475 | 173.73 | 1205.72 | 0.0475 | [5 empty] | 173.73 | 0 | 0 | 0
6 | 15-04-006-3 | Грунтовка поверхности пола "бетоноконтактом" | 100 м2 покрытия | 0.095 | 64.37 |  |  | 0 | [7 empty] | 6.3 | 43.71 | 3.3 | 22.9
|  | Зарплата |  |  | 63.01 | 0 | 5.99 |  | 6.94 | 41.54 |  |  |  |  | 5.99
|  | Эксплуатация машин |  |  | 1.18 | 0 | 0.11 |  | 6.94 | 0.78
|  | в т.ч. зарплата машинистов |  |  | 0.14 | 0 | 0.01 |  | 6.94 | 0.09 |  |  |  |  | 0.01
|  | Материальные ресурсы |  |  | 0.18 | 0 | 0.02 |  | 6.94 | 0.12
|  | НР от ФОТ | % | 105 |  |  | 6.3 |  | 105 | 43.71
|  | СП от ФОТ | % | 55 |  |  | 3.3 |  | 55 | 22.9
|  | Затраты труда | чел-ч | 6.55 |  | 0 |  |  |  |  | 0.62225
6,1 | Прайс-лист | Бетоноконтакт Базисная стоимость: 80,00 = 80 | кг | 2.85 | 80 |  | 228 |  | 1 | 228 | [5 empty] | 0 | 0 | 0 | 0 | 228 | 0 | 0 | 0
[6 empty] | 243.72 |  |  | 337.05 |  | 0.62225 | 243.72 | 337.05 | 0.62225 | [5 empty] | 15.72 | 0 | 0 | 0
7 | 11-01-047-1 | Укладка напольного керамогранита 400х400мм ESTIMA TR 04 матовый с затиркой швов | 100 м2 покрытия | 0.095 | 21577.57 |  |  | 0 | [7 empty] | 319.05 | 2214.25 | 194.54 | 1350.15
|  | Зарплата |  |  | 2713.07 | 0 | 257.74 |  | 6.94 | 1788.73 |  |  |  |  | 257.74
|  | Эксплуатация машин |  |  | 24.86 | 0 | 2.36 |  | 6.94 | 16.39
|  | в т.ч. зарплата машинистов |  |  | 17.39 | 0 | 1.65 |  | 6.94 | 11.47 |  |  |  |  | 1.65
|  | Материальные ресурсы |  |  | 18839.64 | 0 | 1789.77 |  | 6.94 | 12420.97
|  | НР от ФОТ | % | 123 |  |  | 319.05 |  | 123 | 2214.25
|  | СП от ФОТ | % | 75 |  |  | 194.54 |  | 75 | 1350.15
|  | Затраты труда | чел-ч | 310.42 |  | 0 |  |  |  |  | 29.4899
7,1 | 101-4486 | Гранит керамический многоцветный неполированный, размером 400х400х9 мм | м2 | -9.69 | 140.45 |  | -1360.96 |  | 6.94 | -9445.07 | [5 empty] | 0 | 0 | 0 | 0 | -1360.96 | 0 | 0 | 0
7,2 | Прайс-лист | Керамогранит 400х400мм ESTIMA TR 04 матовый Базисная стоимость: 1 038,45 = 1 038,45 | м2 | 9.5 | 1038.45 |  | 9865.28 |  | 1 | 9865.28 | [5 empty] | 0 | 0 | 0 | 0 | 9865.28 | 0 | 0 | 0
[6 empty] | 11067.78 |  |  | 18210.7 |  | 29.4899 | 11067.78 | 18210.7 | 29.4899 | [5 empty] | 2563.46 | 0 | 0 | 0
Итого по подразделу: Полы | [5 empty] | 11924.44 |  |  | 22801.6 |  | 43.5915 | [14 empty] | Итого по подразделу: Полы
|  | Трудозатраты | [7 empty] | 7883.06
|  | Материалы | [7 empty] | 14918.54
Подраздел: Сан. тех. работы | [24 empty] | Подраздел: Сан. тех. работы
1 | 65-6-14 | Замена унитаза в комплекте | 100 приборов | 0.02 | 23694.42 |  |  | 0 | [7 empty] | 66.38 | 460.71 | 38.67 | 268.37
|  | Зарплата |  |  | 3217.13 | 0 | 64.34 |  | 6.94 | 446.54 |  |  |  |  | 64.34
|  | Эксплуатация машин |  |  | 47.37 | 0 | 0.95 |  | 6.94 | 6.57
|  | в т.ч. зарплата машинистов |  |  | 5.4 | 0 | 0.11 |  | 6.94 | 0.75 |  |  |  |  | 0.11
|  | Материальные ресурсы |  |  | 20429.92 | 0 | 408.6 |  | 6.94 | 2835.67
|  | НР от ФОТ | % | 103 |  |  | 66.38 |  | 103 | 460.71
|  | СП от ФОТ | % | 60 |  |  | 38.67 |  | 60 | 268.37
|  | Затраты труда | чел-ч | 354.7 |  | 0 |  |  |  |  | 7.094
[6 empty] | 578.94 |  |  | 4017.86 |  | 7.094 | 578.94 | 4017.86 | 7.094 | [5 empty] | 578.94 | 0 | 0 | 0
2 | 65-6-19 | Замена раковины (типа тюлбпан) в комплекте | 100 приборов | 0.02 | 13028.3 |  |  | 0 | [7 empty] | 35.94 | 249.4 | 20.93 | 145.28
|  | Зарплата |  |  | 1735.09 | 0 | 34.7 |  | 6.94 | 240.83 |  |  |  |  | 34.7
|  | Эксплуатация машин |  |  | 82.9 | 0 | 1.66 |  | 6.94 | 11.51
|  | в т.ч. зарплата машинистов |  |  | 9.45 | 0 | 0.19 |  | 6.94 | 1.31 |  |  |  |  | 0.19
|  | Материальные ресурсы |  |  | 11210.31 | 0 | 224.21 |  | 6.94 | 1555.99
|  | НР от ФОТ | % | 103 |  |  | 35.94 |  | 103 | 249.4
|  | СП от ФОТ | % | 60 |  |  | 20.93 |  | 60 | 145.28
|  | Затраты труда | чел-ч | 191.3 |  | 0 |  |  |  |  | 3.826
[6 empty] | 317.44 |  |  | 2203.01 |  | 3.826 | 317.44 | 2203.01 | 3.826 | [5 empty] | 317.44 | 0 | 0 | 0
3 | 65-9-1 | Смена внутренних трубопроводов из стальных труб диаметром до 15 мм | 100 м трубопровода | 0.6 | 3680.61 |  |  | 0 | [7 empty] | 464.28 | 3222.18 | 270.46 | 1877
Объем: 0.6=60/100
|  | Зарплата |  |  | 748.44 | 0 | 449.06 |  | 6.94 | 3116.5 |  |  |  |  | 449.06
|  | Эксплуатация машин |  |  | 65.65 | 0 | 39.39 |  | 6.94 | 273.37
|  | в т.ч. зарплата машинистов |  |  | 2.84 | 0 | 1.7 |  | 6.94 | 11.83 |  |  |  |  | 1.7
|  | Материальные ресурсы |  |  | 2866.52 | 0 | 1719.91 |  | 6.94 | 11936.19
|  | НР от ФОТ | % | 103 |  |  | 464.28 |  | 103 | 3222.18
|  | СП от ФОТ | % | 60 |  |  | 270.46 |  | 60 | 1877
|  | Затраты труда | чел-ч | 77.8 |  | 0 |  |  |  |  | 46.68
[6 empty] | 2943.1 |  |  | 20425.24 |  | 46.68 | 2943.1 | 20425.24 | 46.68 | [5 empty] | 2943.1 | 0 | 0 | 0
4 | 65-5-5 | Смена кранов водоразборных и туалетных | 100 шт. | 0.14 | 4113.62 |  |  | 0 | [7 empty] | 43.55 | 302.25 | 25.37 | 176.07
Объем: 0.14=14/100
|  | Зарплата |  |  | 302.03 | 0 | 42.28 |  | 6.94 | 293.45 |  |  |  |  | 42.28
|  | Эксплуатация машин |  |  | 4.36 | 0 | 0.61 |  | 6.94 | 4.24
|  | Материальные ресурсы |  |  | 3807.23 | 0 | 533.01 |  | 6.94 | 3699.1
|  | НР от ФОТ | % | 103 |  |  | 43.55 |  | 103 | 302.25
|  | СП от ФОТ | % | 60 |  |  | 25.37 |  | 60 | 176.07
|  | Затраты труда | чел-ч | 33.3 |  | 0 |  |  |  |  | 4.662
4,1 | 509-9899 | Строительный мусор и масса возвратных материалов | т | 0.007 | 0 |  | 0 |  | 6.94 | 0 | [5 empty] | 0 | 0 | 0 | 0 | 0 | 0 | 0 | 0
[6 empty] | 644.82 |  |  | 4475.11 |  | 4.662 | 644.82 | 4475.11 | 4.662 | [5 empty] | 644.82 | 0 | 0 | 0
5 | 65-8-1 | Замена канализационных труб ПВХ 50 мм | 100 М ТРУБОПРОВОДА С ФАСОННЫМИ ЧАСТЯМИ | 0.08 | 5382.09 |  |  | 0 | [7 empty] | 47.85 | 332.06 | 27.88 | 193.43
|  | Зарплата |  |  | 579.33 | 0 | 46.35 |  | 6.94 | 321.64 |  |  |  |  | 46.35
|  | Эксплуатация машин |  |  | 11.84 | 0 | 0.95 |  | 6.94 | 6.57
|  | в т.ч. зарплата машинистов |  |  | 1.35 | 0 | 0.11 |  | 6.94 | 0.75 |  |  |  |  | 0.11
|  | Материальные ресурсы |  |  | 4790.92 | 0 | 383.27 |  | 6.94 | 2659.92
|  | НР от ФОТ | % | 103 |  |  | 47.85 |  | 103 | 332.06
|  | СП от ФОТ | % | 60 |  |  | 27.88 |  | 60 | 193.43
|  | Затраты труда | чел-ч | 58.4 |  | 0 |  |  |  |  | 4.672
[6 empty] | 506.3 |  |  | 3513.62 |  | 4.672 | 506.3 | 3513.62 | 4.672 | [5 empty] | 506.3 | 0 | 0 | 0
6 | 65-19-5 | Демонтаж конвекторов | 100 экм | 0.714 | 150.27 |  |  | 0 | [7 empty] | 77.52 | 537.99 | 52.38 | 363.51
|  | Зарплата |  |  | 144.02 | 0 | 102.83 |  | 6.94 | 713.64 |  |  |  |  | 102.83
|  | Эксплуатация машин |  |  | 6.25 | 0 | 4.46 |  | 6.94 | 30.97
|  | в т.ч. зарплата машинистов |  |  | 2.7 | 0 | 1.93 |  | 6.94 | 13.38 |  |  |  |  | 1.93
|  | НР от ФОТ | % | 74 |  |  | 77.52 |  | 74 | 537.99
|  | СП от ФОТ | % | 50 |  |  | 52.38 |  | 50 | 363.51
|  | Затраты труда | чел-ч | 18.3 |  | 0 |  |  |  |  | 13.0662
[6 empty] | 237.19 |  |  | 1646.11 |  | 13.0662 | 237.19 | 1646.11 | 13.0662 | [5 empty] | 237.19 | 0 | 0 | 0
7 | 18-03-001-3 | Установка конвекторов до 2 КВт | 100 квт радиаторов и конвекторов | 0.04 | 20803.88 |  |  | 0 | [7 empty] | 45.08 | 312.88 | 29.23 | 202.89
|  | Зарплата |  |  | 866.23 | 0 | 34.65 |  | 6.94 | 240.47 |  |  |  |  | 34.65
|  | Эксплуатация машин |  |  | 193.36 | 0 | 7.73 |  | 6.94 | 53.68
|  | в т.ч. зарплата машинистов |  |  | 14.31 | 0 | 0.57 |  | 6.94 | 3.97 |  |  |  |  | 0.57
|  | Материальные ресурсы |  |  | 19744.29 | 0 | 789.77 |  | 6.94 | 5481.01
|  | НР от ФОТ | % | 128 |  |  | 45.08 |  | 128 | 312.88
|  | СП от ФОТ | % | 83 |  |  | 29.23 |  | 83 | 202.89
|  | Затраты труда | чел-ч | 96.57 |  | 0 |  |  |  |  | 3.8628
7,1 | 101-9102 | Дюбели распорные полиэтиленовые Базисная стоимость: 18,00 = 18 | 10 шт. | 0.356 | 18 |  | 6.41 |  | 6.94 | 44.47 | [5 empty] | 0 | 0 | 0 | 0 | 6.41 | 0 | 0 | 0
[6 empty] | 912.87 |  |  | 6335.4 |  | 3.8628 | 912.87 | 6335.4 | 3.8628 | [5 empty] | 906.46 | 0 | 0 | 0
8 | 16-07-003-1 | Переврезка в действующую сеть отопления/водопровода | 1 врезка | 4 | 73.75 |  |  | 0 | [7 empty] | 226.51 | 1571.97 | 146.88 | 1019.32
|  | Зарплата |  |  | 44.24 | 0 | 176.96 |  | 6.94 | 1228.1 |  |  |  |  | 176.96
|  | Эксплуатация машин |  |  | 4.94 | 0 | 19.76 |  | 6.94 | 137.13
|  | Материальные ресурсы |  |  | 24.57 | 0 | 98.28 |  | 6.94 | 682.06
|  | НР от ФОТ | % | 128 |  |  | 226.51 |  | 128 | 1571.97
|  | СП от ФОТ | % | 83 |  |  | 146.88 |  | 83 | 1019.32
|  | Затраты труда | чел-ч | 4.46 |  | 0 |  |  |  |  | 17.84
[6 empty] | 668.39 |  |  | 4638.58 |  | 17.84 | 668.39 | 4638.58 | 17.84 | [5 empty] | 668.39 | 0 | 0 | 0
Итого по подразделу: Сан. тех. работы | [5 empty] | 6809.05 |  |  | 47254.93 |  | 101.703 | [14 empty] | Итого по подразделу: Сан. тех. работы
|  | Трудозатраты | [7 empty] | 18360.52
|  | Материалы | [7 empty] | 28894.41
Подраздел: Прочие работы | [24 empty] | Подраздел: Прочие работы
1 | 10-04-013-1 | Демонтаж дверных блоков из МДФ | 100 м2 проемов | 0.06 | 21712.97 |  |  | 0 | [7 empty] | 37.25 | 258.54 | 19.89 | 138.03
|  | Зарплата |  |  | 639.24 | )*0,8 | 30.68 |  | 6.94 | 212.94 |  |  |  |  | 30.68
|  | Эксплуатация машин |  |  | 333 | )*0,8 | 15.98 |  | 6.94 | 110.93
|  | в т.ч. зарплата машинистов |  |  | 18.5 | )*0,8 | 0.89 |  | 6.94 | 6.16 |  |  |  |  | 0.89
|  | НР от ФОТ | % | 118 |  |  | 37.25 |  | 118 | 258.54
|  | СП от ФОТ | % | 63 |  |  | 19.89 |  | 63 | 138.03
|  | Затраты труда | чел-ч | 73.14 |  | )*0,8 |  |  |  |  | 3.5107
[6 empty] | 103.8 |  |  | 720.44 |  | 3.5107 | 103.8 | 720.44 | 3.5107 | [5 empty] | 103.8 | 0 | 0 | 0
2 | 09-04-012-1 | Установка дверных блоков металлических типа ДПМ-01/30 в комплекте размером 2,1*0,7 | 1 м2 проема | 6 | 68.6 |  |  | 0 | [7 empty] | 128.57 | 892.31 | 121.43 | 842.73
|  | Зарплата |  |  | 23.81 | 0 | 142.86 |  | 6.94 | 991.45 |  |  |  |  | 142.86
|  | Эксплуатация машин |  |  | 19.07 | 0 | 114.42 |  | 6.94 | 794.07
|  | Материальные ресурсы |  |  | 25.72 | 0 | 154.32 |  | 6.94 | 1070.98
|  | НР от ФОТ | % | 90 |  |  | 128.57 |  | 90 | 892.31
|  | СП от ФОТ | % | 85 |  |  | 121.43 |  | 85 | 842.73
|  | Затраты труда | чел-ч | 2.4 |  | 0 |  |  |  |  | 14.4
2,2 | Прайс-лист | Блоки дверные металлические Базисная стоимость: 8 898,31 = 8 898,31 | шт | 4 | 8898.31 |  | 35593.24 |  | 1 | 35593.24 | [5 empty] | 0 | 0 | 0 | 0 | 35593.24 | 0 | 0 | 0
[6 empty] | 36254.84 |  |  | 40184.78 |  | 14.4 | 36254.84 | 40184.78 | 14.4 | [5 empty] | 661.6 | 0 | 0 | 0
3 | 67-1-3 | Снятие электрической проводки 3*1,5 в ПВХ гофре 16мм | 100 м | 1.36 | 106.94 |  |  | 0 | [7 empty] | 123.62 | 857.94 | 94.54 | 656.07
|  | Зарплата |  |  | 106.94 | 0 | 145.44 |  | 6.94 | 1009.34 |  |  |  |  | 145.44
|  | НР от ФОТ | % | 85 |  |  | 123.62 |  | 85 | 857.94
|  | СП от ФОТ | % | 65 |  |  | 94.54 |  | 65 | 656.07
|  | Затраты труда | чел-ч | 13.71 |  | 0 |  |  |  |  | 18.6456
[6 empty] | 363.6 |  |  | 2523.35 |  | 18.6456 | 363.6 | 2523.35 | 18.6456 | [5 empty] | 363.6 | 0 | 0 | 0
4 | м08-05-040-4 | Установка электрической проводки 3*1,5 в ПВХ гофре 16мм | 100 м кабеля | 1.36 | 74.1 |  |  | 0 | [7 empty] | 49.47 | 343.33 | 33.85 | 234.91
|  | Зарплата |  |  | 38.29 | 0 | 52.07 |  | 6.94 | 361.4 |  |  |  |  | 52.07
|  | Эксплуатация машин |  |  | 27.32 | 0 | 37.16 |  | 6.94 | 257.86
|  | Материальные ресурсы |  |  | 8.49 | 0 | 11.55 |  | 6.94 | 80.13
|  | НР от ФОТ | % | 95 |  |  | 49.47 |  | 95 | 343.33
|  | СП от ФОТ | % | 65 |  |  | 33.85 |  | 65 | 234.91
|  | Затраты труда | чел-ч | 3.98 |  | 0 |  |  |  |  | 5.4128
[6 empty] | 184.1 |  |  | 1277.63 |  | 5.4128 | 184.1 | 1277.63 | 5.4128 | [5 empty] | 0 | 184.1 | 0 | 0
6 | 67-9-1 | Замена выключателей | 100 шт. | 0.02 | 840.59 |  |  | 0 | [7 empty] | 3.71 | 25.79 | 2.84 | 19.72
|  | Зарплата |  |  | 218.59 | 0 | 4.37 |  | 6.94 | 30.34 |  |  |  |  | 4.37
|  | Материальные ресурсы |  |  | 622 | 0 | 12.44 |  | 6.94 | 86.33
|  | НР от ФОТ | % | 85 |  |  | 3.71 |  | 85 | 25.79
|  | СП от ФОТ | % | 65 |  |  | 2.84 |  | 65 | 19.72
|  | Затраты труда | чел-ч | 24.1 |  | 0 |  |  |  |  | 0.482
[6 empty] | 23.36 |  |  | 162.18 |  | 0.482 | 23.36 | 162.18 | 0.482 | [5 empty] | 23.36 | 0 | 0 | 0
8 | 67-9-2 | Замена розеток | 100 шт. | 0.02 | 778.59 |  |  | 0 | [7 empty] | 3.71 | 25.79 | 2.84 | 19.72
|  | Зарплата |  |  | 218.59 | 0 | 4.37 |  | 6.94 | 30.34 |  |  |  |  | 4.37
|  | Материальные ресурсы |  |  | 560 | 0 | 11.2 |  | 6.94 | 77.73
|  | НР от ФОТ | % | 85 |  |  | 3.71 |  | 85 | 25.79
|  | СП от ФОТ | % | 65 |  |  | 2.84 |  | 65 | 19.72
|  | Затраты труда | чел-ч | 24.1 |  | 0 |  |  |  |  | 0.482
[6 empty] | 22.12 |  |  | 153.58 |  | 0.482 | 22.12 | 153.58 | 0.482 | [5 empty] | 22.12 | 0 | 0 | 0
9 | 67-8-1 | Замена светильников типа "Таблетка" (Светодиодный светильник SOLO-M25 с защитой IP65) | 100 шт. | 0.04 | 6836.08 |  |  | 0 | [7 empty] | 29.16 | 202.34 | 22.3 | 154.73
|  | Зарплата |  |  | 857.14 | 0 | 34.29 |  | 6.94 | 237.94 |  |  |  |  | 34.29
|  | Эксплуатация машин |  |  | 0.94 | 0 | 0.04 |  | 6.94 | 0.26
|  | в т.ч. зарплата машинистов |  |  | 0.41 | 0 | 0.02 |  | 6.94 | 0.11 |  |  |  |  | 0.02
|  | Материальные ресурсы |  |  | 5978 | 0 | 239.12 |  | 6.94 | 1659.49
|  | НР от ФОТ | % | 85 |  |  | 29.16 |  | 85 | 202.34
|  | СП от ФОТ | % | 65 |  |  | 22.3 |  | 65 | 154.73
|  | Затраты труда | чел-ч | 89.1 |  | 0 |  |  |  |  | 3.564
9,1 | 509-0767 | Светильники с лампами накаливания для производственных помещений с тяжелыми условиями среды, подвесной с защитной сеткой и стеклом, тип НСП09-200/Р50-03-02 | шт. | -4 | 59.78 |  | -239.12 |  | 6.94 | -1659.49 | [5 empty] | 0 | 0 | 0 | 0 | -239.12 | 0 | 0 | 0
9,2 | Прайс-лист | Светодиодный светильник SOLO-M25 с защитой IP65 Базисная стоимость: 1 228,00 = 1 228 | шт | 4 | 1228 |  | 4912 |  | 1 | 4912 | [5 empty] | 0 | 0 | 0 | 0 | 4912 | 0 | 0 | 0
[6 empty] | 4997.79 |  |  | 5507.27 |  | 3.564 | 4997.79 | 5507.27 | 3.564 | [5 empty] | 324.91 | 0 | 0 | 0
12 | м08-03-599-12 | Установка силового щитка в сборе на 4 автомата | 1 ШТ. | 1 | 80.03 |  |  | 0 | [7 empty] | 26.12 | 181.25 | 17.87 | 124.01
|  | Зарплата |  |  | 27.08 | 0 | 27.08 |  | 6.94 | 187.94 |  |  |  |  | 27.08
|  | Эксплуатация машин |  |  | 6.11 | 0 | 6.11 |  | 6.94 | 42.4
|  | в т.ч. зарплата машинистов |  |  | 0.41 | 0 | 0.41 |  | 6.94 | 2.85 |  |  |  |  | 0.41
|  | Материальные ресурсы |  |  | 46.84 | 0 | 46.84 |  | 6.94 | 325.07
|  | НР от ФОТ | % | 95 |  |  | 26.12 |  | 95 | 181.25
|  | СП от ФОТ | % | 65 |  |  | 17.87 |  | 65 | 124.01
|  | Затраты труда | чел-ч | 2.73 |  | 0 |  |  |  |  | 2.73
[6 empty] | 124.02 |  |  | 860.67 |  | 2.73 | 124.02 | 860.67 | 2.73 | [5 empty] | 0 | 124.02 | 0 | 0
13 | 20-02-003-7 | Установка технологических лючков 300*200 мм | шт | 3 | 53.8 |  |  | 0 | [7 empty] | 40.28 | 279.55 | 26.12 | 181.27
|  | Зарплата |  |  | 10.49 | 0 | 31.47 |  | 6.94 | 218.4 |  |  |  |  | 31.47
|  | Эксплуатация машин |  |  | 2.37 | 0 | 7.11 |  | 6.94 | 49.34
|  | Материальные ресурсы |  |  | 40.94 | 0 | 122.82 |  | 6.94 | 852.37
|  | НР от ФОТ | % | 128 |  |  | 40.28 |  | 128 | 279.55
|  | СП от ФОТ | % | 83 |  |  | 26.12 |  | 83 | 181.27
|  | Затраты труда | чел-ч | 1.17 |  | 0 |  |  |  |  | 3.51
13,1 | 301-0599 | Решетки регулирующие марка РР-3, размер 200х200 мм | м2 | -0.12 | 926 |  | -111.12 |  | 6.94 | -771.17 | [5 empty] | 0 | 0 | 0 | 0 | -111.12 | 0 | 0 | 0
13,2 | Прайс-лист | Лючки технологические Базисная стоимость: 480,00 - занесена вручную | шт | 3 | 480 |  | 1440 |  | 1 | 1440 | [5 empty] | 0 | 0 | 0 | 0 | 1440 | 0 | 0 | 0
[6 empty] | 1556.68 |  |  | 2249.76 |  | 3.51 | 1556.68 | 2249.76 | 3.51 | [5 empty] | 227.8 | 0 | 0 | 0
14 | 64-48-1 | Замена вентиляционной решетки 150*150 мм | 1 изделие | 2 | 43.64 |  |  | 0 | [7 empty] | 8.78 | 60.91 | 5.93 | 41.16
|  | Зарплата |  |  | 5.79 | 0 | 11.58 |  | 6.94 | 80.37 |  |  |  |  | 11.58
|  | Эксплуатация машин |  |  | 0.31 | 0 | 0.62 |  | 6.94 | 4.3
|  | в т.ч. зарплата машинистов |  |  | 0.14 | 0 | 0.28 |  | 6.94 | 1.94 |  |  |  |  | 0.28
|  | Материальные ресурсы |  |  | 37.54 | 0 | 75.08 |  | 6.94 | 521.06
|  | НР от ФОТ | % | 74 |  |  | 8.78 |  | 74 | 60.91
|  | СП от ФОТ | % | 50 |  |  | 5.93 |  | 50 | 41.16
|  | Затраты труда | чел-ч | 0.67 |  | 0 |  |  |  |  | 1.34
[6 empty] | 101.99 |  |  | 707.8 |  | 1.34 | 101.99 | 707.8 | 1.34 | [5 empty] | 101.99 | 0 | 0 | 0
15 | 20-02-003-7 | Установка лючков технических 200*300 мм | 1 решетка | 4 | 53.8 |  |  | 0 | [7 empty] | 53.71 | 372.74 | 34.83 | 241.7
|  | Зарплата |  |  | 10.49 | 0 | 41.96 |  | 6.94 | 291.2 |  |  |  |  | 41.96
|  | Эксплуатация машин |  |  | 2.37 | 0 | 9.48 |  | 6.94 | 65.79
|  | Материальные ресурсы |  |  | 40.94 | 0 | 163.76 |  | 6.94 | 1136.49
|  | НР от ФОТ | % | 128 |  |  | 53.71 |  | 128 | 372.74
|  | СП от ФОТ | % | 83 |  |  | 34.83 |  | 83 | 241.7
|  | Затраты труда | чел-ч | 1.17 |  | 0 |  |  |  |  | 4.68
15,1 | 301-0599 | Решетки регулирующие марка РР-3, размер 200х200 мм | м2 | -0.16 | 926 |  | -148.16 |  | 6.94 | -1028.23 | [5 empty] | 0 | 0 | 0 | 0 | -148.16 | 0 | 0 | 0
15,2 | Прайс-лист | Лючки технические Базисная стоимость: 330,00 - занесена вручную | шт | 4 | 330 |  | 1320 |  | 1 | 1320 | [5 empty] | 0 | 0 | 0 | 0 | 1320 | 0 | 0 | 0
[6 empty] | 1475.58 |  |  | 2399.69 |  | 4.68 | 1475.58 | 2399.69 | 4.68 | [5 empty] | 303.74 | 0 | 0 | 0
16 | 64-48-1 | Замена вентиляционной решетки | 1 изделие | 2 | 43.64 |  |  | 0 | [7 empty] | 8.78 | 60.91 | 5.93 | 41.16
|  | Зарплата |  |  | 5.79 | 0 | 11.58 |  | 6.94 | 80.37 |  |  |  |  | 11.58
|  | Эксплуатация машин |  |  | 0.31 | 0 | 0.62 |  | 6.94 | 4.3
|  | в т.ч. зарплата машинистов |  |  | 0.14 | 0 | 0.28 |  | 6.94 | 1.94 |  |  |  |  | 0.28
|  | Материальные ресурсы |  |  | 37.54 | 0 | 75.08 |  | 6.94 | 521.06
|  | НР от ФОТ | % | 74 |  |  | 8.78 |  | 74 | 60.91
|  | СП от ФОТ | % | 50 |  |  | 5.93 |  | 50 | 41.16
|  | Затраты труда | чел-ч | 0.67 |  | 0 |  |  |  |  | 1.34
[6 empty] | 101.99 |  |  | 707.8 |  | 1.34 | 101.99 | 707.8 | 1.34 | [5 empty] | 101.99 | 0 | 0 | 0
19 | т01-01-001-41 | Погрузка при автомобильных перевозках мусора строительного с погрузкой вручную | 1 т груза | 1.5 | 42.98 |  |  | 0 | [7 empty] | 0 | 0 | 0 | 0
|  | Зарплата |  |  | 4.15 | 0 | 16.19 |  | 6.94 | 112.32 |  |  |  |  | 16.19
|  | Эксплуатация машин |  |  | 32.19 | 0 | 48.29 |  | 6.94 | 335.1
|  | Затраты труда | чел-ч | 0.5777 |  | 0 |  |  |  |  | 0.86655
[6 empty] | 64.48 |  |  | 447.42 |  | 0.86655 | 64.48 | 447.42 | 0.86655 | [5 empty] | 64.48 | 0 | 0 | 0
20 | т03-21-001-21 | Перевозка грузов I класса автомобилями-самосвалами грузоподъемностью 10 т работающих вне карьера на расстояние до 21 км | 1 т груза | 1.5 | 15.75 |  |  | 0 | [7 empty] | 0 | 0 | 0 | 0
|  | Эксплуатация машин |  |  | 15.75 | 0 | 23.63 |  | 6.94 | 163.96
[6 empty] | 23.63 |  |  | 163.96 |  | 0 | 23.63 | 163.96 | 0 | [5 empty] | 23.63 | 0 | 0 | 0
Итого по подразделу: Прочие работы | [5 empty] | 45397.98 |  |  | 58066.33 |  | 60.9637 | [14 empty] | Итого по подразделу: Прочие работы
|  | Трудозатраты | [7 empty] | 11929.27
|  | Материалы | [7 empty] | 46137.06
Итого по смете: Ремонт санузлов здания пристройки Главного корпуса, отм +8,0м. ось 1, ряд В | [5 empty] | 110129.39 |  |  | 252753.88 |  | 418.1516 | [14 empty] | Итого по смете: Ремонт санузлов здания пристройки Главного корпуса, отм +8,0м. ось 1, ряд В_Исправлен
|  | Трудозатраты | [7 empty] | 73912.2
|  | Материалы | [7 empty] | 178841.68
Составил
[должность,подпись(инициалы,фамилия)]
Проверил
[должность,подпись(инициалы,фамилия)]

## Ведомость
УТВЕРЖДАЮ
Главный инженер ТЭЦ-8-
филиала ПАО "Мосэнерго"
_______________________В.В. Петрухин
" _______" ____________________ 2016 г.
Ведомость
Ремонт санузлов здания пристройки Главного корпуса, отм +8,0м. ось 1, ряд В
№ п/п | Наименование работ и затрат | Единица измерения | Количество | Примечание
1 | 2 | 3 | 4 | 5
Потолок |  |  |  |  | Потолок
2 | Разборка реечного потолка | м2 | 9.5
3 | Монтаж потолков реечных | м2 | 9.5
Стены |  |  |  |  | Стены
1 | Разборка поверхности стен из керамической плитки | м2 | 66
2 | Разборка облицовки из гипсокартонных листов стен и перегородок | м2 | 66
3 | Протравка цементной штукатурки нейтрализующим раствором Примечание: Применительно к обработке помещения антигрибковыми составоми | м2 | 85
4 | Облицовка стен по системе кнауф влагостойким ГКЛ в два слоя | м2 | 66
5 | Грунтовка поверхности стен "бетоноконтактом" | м2 | 66
6 | Наружная облицовка по бетонной поверхности керамическими отдельными плитками на полимерцементной мастике стен и колонн Примечание: Плитка Kerama Marazzi Башкирия Синий 300х200х6.9 мм., глянец | м2 | 66
Полы |  |  |  |  | Полы
1 | Разборка полов из керамической плитки | м2 | 9.5
2 | Разборка стяжки 50 мм (расценка на 20 мм стяжки) | м2 | 9.5
3 | Разборка стяжки 50 мм (на каждые 5 мм изменения толщины стяжки добавлять или исключать к расценке 11-01-011-01) | м2 | 9.5
4 | Устройство выравнивающей стяжки 50 мм (расценка на 20 мм стяжки) | м2 | 9.5
5 | Устройство выравнивающей стяжки 50 мм (на каждые 5 мм изменения толщины стяжки добавлять или исключать к расценке 11-01-011-01) | м2 | 9.5
6 | Грунтовка поверхности пола "бетоноконтактом" | м2 | 9.5
7 | Укладка напольного керамогранита 400х400мм ESTIMA TR 04 матовый с затиркой швов | м2 | 9.5
Сан. тех. работы |  |  |  |  | Сан. тех. работы
1 | Замена унитаза в комплекте | шт | 2
2 | Замена раковины (типа тюлбпан) в комплекте | шт | 2
3 | Смена внутренних трубопроводов из стальных труб диаметром до 15 мм | м | 60
4 | Смена кранов водоразборных и туалетных | шт | 14
5 | Замена канализационных труб ПВХ 50 мм | м | 8
6 | Демонтаж конвекторов | 100 экм | 0.714
7 | Установка конвекторов до 2 КВт | 100 квт радиаторов и конвекторов | 0.04
8 | Переврезка в действующую сеть отопления/водопровода | шт | 4
Прочие работы |  |  |  |  | Прочие работы
1 | Демонтаж дверных блоков из МДФ | м2 | 6
2 | Установка дверных блоков металлических типа ДПМ-01/30 в комплекте размером 2,1*0,7 | м2 | 6
3 | Снятие электрической проводки 3*1,5 в ПВХ гофре 16мм | м | 136
4 | Установка электрической проводки 3*1,5 в ПВХ гофре 16мм | м | 136
6 | Замена выключателей | шт | 2
8 | Замена розеток | шт | 2
9 | Замена светильников типа "Таблетка" (Светодиодный светильник SOLO-M25 с защитой IP65) | шт | 4
12 | Установка силового щитка в сборе на 4 автомата | шт | 1
13 | Установка технологических лючков 300*200 мм | шт | 3
14 | Замена вентиляционной решетки 150*150 мм | шт | 2
15 | Установка лючков технических 200*300 мм | шт | 4
16 | Замена вентиляционной решетки | шт | 2
19 | Погрузка при автомобильных перевозках мусора строительного с погрузкой вручную | т | 1.5
20 | Перевозка грузов I класса автомобилями-самосвалами грузоподъемностью 10 т работающих вне карьера на расстояние до 21 км | т | 1.5
| Главный специалист ТС по ЗиС | А.В. Осипенков
| Главный специалист Хозяйственного управления | А.А. Привезенцев

## Source
0 | Smeta.RU (Terminal) (495) 974-1589 |  | _PS_ |  | 0 | 0 | 0 | Smeta.RU (Terminal) |  | 1 | 48651 | 54750298
1 | 346 | 0 | 292 | 0 | Новый объект | Ремонт санузлов здания пристройки Главного корпуса, отм +8,0м. ось 1, ряд В_Исправлен |  | 0 | [5 empty] | 0 | 0 | 0 | 0 |  |  |  | 0 | [37 empty] | Сметные нормы списания | Коды ценников | 1 | 1 | 0 | 0 | 1 | 0 | 6 | 2 | 1 | 1 | 0 | 0 | 1 | 0 | 0 | ФСНБ-2001ФЕР (редакция 2014 г ИЗМ 2) | ТР для Версии 8: Центральные регионы (с учетом п-ма 2536-ИП/12/ГС от 27.11.12) (201116) | ФЕР-2001 (редакция 2014 г) И2 | ФЕР-2001 (редакция 2014 г) И2 | ФЕР-2001 (редакция 2014 г) И2 | ФЕР-2001 (редакция 2014 г) И2 | Поправки для НБ 2014 года от 10.12.2014 | 0 | 0 | 32776 | [39 empty] | 0
15 | 1
52 | 346 | 1 | 12 | 0 | Новый объект | Ремонт санузлов здания пристройки Главного корпуса, отм +8,0м. ось 1, ряд В_Исправлен | [7 empty] | 208918.29 | 178841.68 | 3692.52 | 278.5 | 26384.09 | 0 | 418.1516 | 3.1254 | 0 | 27382.19 | 16453.4 | 0 | 0 | 0 | 0 | 0 | 0 | 0 | 0 | 0 | 0 | 0 | 0 | 0 | 0 | 0 | 0 | 0 | 0 | 252753.88 | 250615.58 | 2138.3 | 0 | 178841.68 | 178841.68 | 0 | 178841.68 | 0 | 0 | 0 | 0 | 0 | 0 | 0 | 0 | 0 | 0 | 0 | 0 | 0 | 0 | 0 | 0 | 0 | 0 | 0 | 0 | 0 | 0 | 0 | 0 | 0 | 0 | 0 | 0 | 0 | 0 | 0 | 0 | 0 | 0 | 0 | 0 | 0 | 0 | 0 | 0 | 0 | 0 | 0 | 0 | 0 | 0 | 0 | 0 | 0 | 0 | 0 | 0 | 0 | 0 | 0 | 0 | 0 | 0 | 0 | 0 | 0 | 0 | 0 | 0 | 0 | 0 | 0
3 | 1 |  | 266 |  | Ремонт санузлов здания пристройки Главного корпуса, отм +8,0 | Ремонт санузлов здания пристройки Главного корпуса, отм +8,0м. ось 1, ряд В |  | 0 |  | -1 | [10 empty] | 0 | [53 empty] | 0 | [7 empty] | 0 | 0
52 | 1 | 3 | 20 | 0 | Ремонт санузлов здания пристройки Главного корпуса, отм +8,0 | Ремонт санузлов здания пристройки Главного корпуса, отм +8,0м. ось 1, ряд В | [7 empty] | 208918.29 | 178841.68 | 3692.52 | 278.5 | 26384.09 | 0 | 418.1516 | 3.1254 | 0 | 27382.19 | 16453.4 | 0 | 0 | 0 | 0 | 0 | 0 | 0 | 0 | 0 | 0 | 0 | 0 | 0 | 0 | 0 | 0 | 0 | 0 | 252753.88 | 250615.58 | 2138.3 | 0 | 178841.68 | 178841.68 | 0 | 178841.68 | 0 | 0 | 0 | 0 | 0 | 0 | 0 | 0 | 0 | 0 | 0 | 0 | 0 | 0 | 0 | 0 | 0 | 0 | 0 | 0 | 0 | 0 | 0 | 0 | 0 | 0 | 0 | 0 | 0 | 0 | 0 | 0 | 0 | 0 | 0 | 0 | 0 | 0 | 0 | 0 | 0 | 0 | 0 | 0 | 0 | 0 | 0 | 0 | 0 | 0 | 0 | 0 | 0 | 0 | 0 | 0 | 0 | 0 | 0 | 0 | 0 | 0 | 0 | 0 | 0 | 0 | 0
4 | 1 |  | 240 |  | Новый раздел | Ремонт санузлов здания пристройки Главного корпуса, отм +8,0м. ось 1, ряд В |  | 0 |  | -1 | [10 empty] | 0 | [53 empty] | 0 | [11 empty] | 0
52 | 1 | 4 | 24 | 0 | Новый раздел | Ремонт санузлов здания пристройки Главного корпуса, отм +8,0м. ось 1, ряд В | [7 empty] | 208918.29 | 178841.68 | 3692.52 | 278.5 | 26384.09 | 0 | 418.1516 | 3.1254 | 0 | 27382.19 | 16453.4 | 0 | 0 | 0 | 0 | 0 | 0 | 0 | 0 | 0 | 0 | 0 | 0 | 0 | 0 | 0 | 0 | 0 | 0 | 252753.88 | 250615.58 | 2138.3 | 0 | 178841.68 | 178841.68 | 0 | 178841.68 | 0 | 0 | 0 | 0 | 0 | 0 | 0 | 0 | 0 | 0 | 0 | 0 | 0 | 0 | 0 | 0 | 0 | 0 | 0 | 0 | 0 | 0 | 0 | 0 | 0 | 0 | 0 | 0 | 0 | 0 | 0 | 0 | 0 | 0 | 0 | 0 | 0 | 0 | 0 | 0 | 0 | 0 | 0 | 0 | 0 | 0 | 0 | 0 | 0 | 0 | 0 | 0 | 0 | 0 | 0 | 0 | 0 | 0 | 0 | 0 | 0 | 0 | 0 | 0 | 0 | 0 | 0
5 | 1 |  | 35 |  | Новый подраздел | Потолок |  | 0 |  | 0 | [10 empty] | 0 | [53 empty] | 0 | [11 empty] | 0
52 | 1 | 5 | 28 | 0 | Новый подраздел | Потолок | [7 empty] | 19944.07 | 18624.37 | 178.07 | 3.79 | 1141.63 | 0 | 17.5001 | 0.040375 | 0 | 1202.69 | 629.98 | 0 | 0 | 19944.07 | 18624.37 | 178.07 | 3.79 | 1141.63 | 0 | 17.5001 | 0.040375 | 0 | 1202.69 | 629.98 | 0 | 0 | 0 | 0 | 0 | 21776.74 | 21776.74 | 0 | 0 | 18624.37 | 18624.37 | 0 | 18624.37 | 0 | 0 | 0 | 0 | 0 | 21776.74 | 21776.74 | 0 | 0 | 18624.37 | 18624.37 | 0 | 18624.37 | 0 | 0 | 0 | 0 | 0 | 0 | 0 | 0 | 0 | 0 | 0 | 0 | 0 | 0 | 0 | 0 | 0 | 0 | 0 | 0 | 0 | 0 | 0 | 0 | 0 | 0 | 0 | 0 | 0 | 0 | 0 | 0 | 0 | 0 | 0 | 0 | 0 | 0 | 0 | 0 | 0 | 0 | 0 | 0 | 0 | 0 | 0 | 0 | 0 | 0 | 0 | 0 | 0 | 0
17 | 1 | 9 | 10 | 2 | 15-01-047-16 | Разборка реечного потолка | 100 м2 поверхности облицовки | 0.095 | 0 |  |  |  |  | 543.4 | 0 | 73.32 | 1.56 | 470.08 | 0 | 7.2059 | 0.016625 | 0 | 495.22 | 259.4 |  | 149997275 | 824.222 | 0 | 111.216 | 2.366 | 713.006 | 0 | 75.852 | 0.175 | 0 | 29426.16 | 28248.7 | 158.88 | 3.38 | 1018.58 | 0 | 108.36 | 0.25 | 0 | 105 | 55 | 1 | 1 |  |  | 1 | 6.94 | 6.94 | 6.94 |  |  |  |  | 0 | 1 | ФЕР-2001, 15-01-047-16, приказ Минстроя России №899/пр от 11.12.2015 г. |  |  | 15001 | 0 |  | 0 | 2 | 0 | 6.94 | 1 | 1 | 1 | 1 | 1 |  | 105 | 55 |  |  |  |  | 0 | 0 | [5 empty] | 0 | Поправка: МДС 81-38.2004, п.3.3.1.д Наименование: При разборке металических конструкций | 0 | 543.4 | 0 | 771.839 | 16.42 | 4948.2616 | 0 | 75.852 | 0.175 | 0 | 495.222 | 259.402 |  |  |  | )*0 | )*0,7 | )*0,7 | )*0,7 |  | )*0,7 | )*0,7 |  |  |  | 0 | 0 | 1 | 1 | 1013 | 100 м2 поверхности облицовки | 100 м2 поверхности облицовки | 1 |  | 143721257 | 2 | Общестроительные работы | 0 | 1 | 15001 | Отделочные работы | ФЕР-15 | Поправка: МДС 81-38.2004, п.3.3.1.д | 768 | 29426.16 | 28248.7 | 158.88 | 3.38 | 1018.58 | 108.36 | 0.25 | 0 |  |  |  |  | 0 | 0 | 0 | 105 | 55 |  | 0 | 1235290130 | 2 | 1 | 4 | 0 | 0 | 0 | 1298.02 | 1298.02 | 0 | 0 | 0
17 | 1 | 18 | 20 | 3 | 15-01-047-16 | Монтаж потолков реечных | 100 м2 поверхности облицовки | 0.095 | 0 |  |  |  |  | 19400.67 | 18624.37 | 104.75 | 2.23 | 671.55 | 0 | 10.2942 | 0.02375 | 0 | 707.47 | 370.58 |  | 149997275 | 29426.16 | 28248.7 | 158.88 | 3.38 | 1018.58 | 0 | 108.36 | 0.25 | 0 | 29426.16 | 28248.7 | 158.88 | 3.38 | 1018.58 | 0 | 108.36 | 0.25 | 0 | 105 | 55 | 1 | 1 |  |  | 1 | 6.94 | 6.94 | 6.94 |  |  |  |  | 0 | 1 | ФЕР-2001, 15-01-047-16, приказ Минстроя России №899/пр от 11.12.2015 г. |  |  | 15001 | 0 |  | 0 | 2 | 0 | 6.94 | 1 | 1 | 1 | 1 | 1 |  | 105 | 55 |  |  |  |  | 0 | 0 | [5 empty] | 0 |  | 0 | 19400.67 | 196045.978 | 1102.6272 | 23.4572 | 7068.9452 | 0 | 108.36 | 0.25 | 0 | 707.469 | 370.579 | [13 empty] | 0 | 0 | 1 | 1 | 1013 | 100 м2 поверхности облицовки | 100 м2 поверхности облицовки | 1 |  | 143721257 | 2 | Общестроительные работы | 0 | 1 | 15001 | Отделочные работы | ФЕР-15 |  | 0 | 29426.16 | 28248.7 | 158.88 | 3.38 | 1018.58 | 108.36 | 0.25 | 0 |  |  |  |  | 0 | 0 | 0 | 105 | 55 |  | 0 | -736331783 | 2 | 1 | 4 | 0 | 0 | 0 | 20478.72 | 20478.72 | 0 | 0 | 0
51 | 1 | 5 | 28 |  | Новый подраздел | Потолок | [7 empty] | 19944.07 | 18624.37 | 178.07 | 3.79 | 1141.63 | 0 | 17.5001 | 0.040375 | 0 | 1202.69 | 629.98 |  |  | 19944.07 | 18624.37 | 178.07 | 3.79 | 1141.63 | 0 | 17.5001 | 0.040375 | 0 | 1202.69 | 629.98 |  |  | 0 | 0 | 0 | 21776.74 | 21776.74 | 0 | 0 | 18624.37 | 18624.37 | 0 | 18624.37 | 0 |  | 0 | 0 | 0 | 21776.74 | 21776.74 | 0 | 0 | 18624.37 | 18624.37 | 0 | 18624.37 | 0 | [52 empty] | 0
50 | 0 | 0 | 1 | 201 | 19944.07 | ПЗ | Прямые затраты |  |  | 201 | 1 | 3 |  | 2
50 | 0 | 0 | 1 | 202 | 18624.37 | СтМатОб | Стоимость материальных ресурсов (всего) |  |  | 202 | 2 | 3 |  | 2
50 | 0 | 0 | 1 | 222 | 0 | СтМатОбЗак | Стоимость материалов и оборудования заказчика |  |  | 222 | 3 | 3 |  | 2
50 | 0 | 0 | 1 | 225 | 18624.37 | СтМатОбПод | Стоимость материалов и оборудования подрядчика |  |  | 225 | 4 | 3 |  | 2
50 | 0 | 0 | 1 | 226 | 18624.37 | СтМат | Стоимость материалов (всего) |  |  | 226 | 5 | 3 |  | 2
50 | 0 | 0 | 1 | 227 | 0 | СтМатЗак | Стоимость материалов заказчика |  |  | 227 | 6 | 3 |  | 2
50 | 0 | 0 | 1 | 228 | 18624.37 | СтМатПод | Стоимость материалов подрядчика |  |  | 228 | 7 | 3 |  | 2
50 | 0 | 0 | 1 | 216 | 0 | Оборуд | Стоимость оборудования (всего) |  |  | 216 | 8 | 3 |  | 2
50 | 0 | 0 | 1 | 223 | 0 | ОборудЗак | Стоимость оборудования заказчика |  |  | 223 | 9 | 3 |  | 2
50 | 0 | 0 | 1 | 229 | 0 | ОборудПод | Стоимость оборудования подрядчика |  |  | 229 | 10 | 3 |  | 2
50 | 0 | 0 | 1 | 203 | 178.07 | ЭММ | Эксплуатация машин |  |  | 203 | 11 | 3 |  | 2
50 | 0 | 0 | 1 | 204 | 3.79 | ЗПМ | ЗП машинистов |  |  | 204 | 12 | 3 |  | 2
50 | 0 | 0 | 1 | 205 | 1141.63 | ОЗП | Основная ЗП рабочих |  |  | 205 | 13 | 3 |  | 2
50 | 0 | 0 | 1 | 214 | 21776.74 | Строит | Строительные работы с НР и СП |  |  | 214 | 14 | 3 |  | 2
50 | 0 | 0 | 1 | 215 | 0 | Монтаж | Монтажные работы с НР и СП |  |  | 215 | 15 | 3 |  | 2
50 | 0 | 0 | 1 | 217 | 0 | Прочие | Прочие работы с НР и СП |  |  | 217 | 16 | 3 |  | 2
50 | 0 | 0 | 1 | 206 | 0 | ВозврМат | Возврат материалов |  |  | 206 | 17 | 3 |  | 2
50 | 0 | 0 | 1 | 207 | 17.5001 | ТрудСтр | Трудозатраты строителей |  |  | 207 | 18 | 3 |  | -1
50 | 0 | 0 | 1 | 208 | 0.040375 | ТрудМаш | Трудозатраты машинистов |  |  | 208 | 19 | 3 |  | -1
50 | 0 | 0 | 1 | 209 | 0 | ТранспМат | Транспорт материалов |  |  | 209 | 20 | 3 |  | 2
50 | 0 | 0 | 1 | 210 | 1202.69 | НР | Накладные расходы |  |  | 210 | 21 | 3 |  | 2
50 | 0 | 0 | 1 | 211 | 629.98 | СмПриб | Сметная прибыль |  |  | 211 | 22 | 3 |  | 2
50 | 0 | 0 | 1 | 224 | 21776.74 | Всего | Всего с НР и СП |  |  | 224 | 23 | 3 |  | 2
50 | 1 | 0 | 2 | 213 | 21776.74 | Итого | Итого |  |  | 212 | 24 | 0 |  | 2
5 | 1 |  | 78 |  | Новый подраздел | Стены |  | 0 |  | 0 | [10 empty] | 0 | [53 empty] | 0 | [11 empty] | 0
52 | 1 | 5 | 62 | 0 | Новый подраздел | Стены | [7 empty] | 83448.26 | 70267.3 | 1007.78 | 164.76 | 12173.18 | 0 | 194.3933 | 2.0526 | 0 | 12503.5 | 6902.52 | 0 | 0 | 83448.26 | 70267.3 | 1007.78 | 164.76 | 12173.18 | 0 | 194.3933 | 2.0526 | 0 | 12503.5 | 6902.52 | 0 | 0 | 0 | 0 | 0 | 102854.28 | 102854.28 | 0 | 0 | 70267.3 | 70267.3 | 0 | 70267.3 | 0 | 0 | 0 | 0 | 0 | 102854.28 | 102854.28 | 0 | 0 | 70267.3 | 70267.3 | 0 | 70267.3 | 0 | 0 | 0 | 0 | 0 | 0 | 0 | 0 | 0 | 0 | 0 | 0 | 0 | 0 | 0 | 0 | 0 | 0 | 0 | 0 | 0 | 0 | 0 | 0 | 0 | 0 | 0 | 0 | 0 | 0 | 0 | 0 | 0 | 0 | 0 | 0 | 0 | 0 | 0 | 0 | 0 | 0 | 0 | 0 | 0 | 0 | 0 | 0 | 0 | 0 | 0 | 0 | 0 | 0
17 | 1 | 23 | 25 | 1 | 63-7-5 | Разборка поверхности стен из керамической плитки | 100 м2 поверхности облицовки | 0.66 | 0 |  |  |  |  | 3427.51 | 0 | 749.17 | 97.24 | 2678.34 | 0 | 49.038 | 1.3134 | 0 | 2137.2 | 1387.79 |  | 149997275 | 748.3 | 0 | 163.56 | 21.23 | 584.74 | 0 | 74.3 | 1.99 | 0 | 748.3 | 0 | 163.56 | 21.23 | 584.74 | 0 | 74.3 | 1.99 | 0 | 77 | 50 | 1 | 1 |  |  | 1 | 6.94 | 6.94 | 6.94 |  |  |  |  | 0 | 1 | ФЕРр-2001, 63-7-5, приказ Минстроя России №899/пр от 11.12.2015 г. |  |  | 63001 | 0 |  | 0 | 6 | 0 | 6.94 | 1 | 1 | 1 | 1 | 1 |  | 77 | 50 |  |  |  |  | 0 | 0 | [5 empty] | 0 |  | 0 | 3427.51 | 0 | 1135.1064 | 147.3362 | 4058.0956 | 0 | 74.3 | 1.99 | 0 | 2137.1966 | 1387.79 | [13 empty] | 0 | 0 | 1 | 1 | 1013 | 100 м2 поверхности облицовки | 100 м2 поверхности облицовки | 1 |  | 143721316 | 6 | Ремонтно-строительные работы | 0 | 1 | 63001 | Стекольные, обойные, облицовочные работы | рФЕР-63 |  | 0 | 748.3 | 0 | 163.56 | 21.23 | 584.74 | 74.3 | 1.99 | 0 |  |  |  |  | 0 | 0 | 0 | 77 | 50 |  | 0 | 687289758 | 2 | 1 | 4 | 0 | 0 | 0 | 6952.5 | 6952.5 | 0 | 0 | 0
17 | 1 | 26 | 28 | 2 | 63-10-1 | Разборка облицовки из гипсокартонных листов стен и перегородок | 100 М2 ОБЛИЦОВКИ | 0.66 | 0 |  |  |  |  | 317.93 | 0 | 28.63 | 12.37 | 289.3 | 0 | 4.8246 | 0.132 | 0 | 232.29 | 150.84 |  | 149997275 | 69.41 | 0 | 6.25 | 2.7 | 63.16 | 0 | 7.31 | 0.2 | 0 | 69.41 | 0 | 6.25 | 2.7 | 63.16 | 0 | 7.31 | 0.2 | 0 | 77 | 50 | 1 | 1 |  |  | 1 | 6.94 | 6.94 | 6.94 |  |  |  |  | 0 | 1 | ФЕРр-2001, 63-10-1, приказ Минстроя России №899/пр от 11.12.2015 г. |  |  | 63001 | 0 |  | 0 | 6 | 0 | 6.94 | 1 | 1 | 1 | 1 | 1 |  | 77 | 50 |  |  |  |  | 0 | 0 | [5 empty] | 0 |  | 0 | 317.93 | 0 | 43.375 | 18.738 | 438.3304 | 0 | 7.31 | 0.2 | 0 | 232.2859 | 150.835 | [13 empty] | 0 | 0 | 1 | 1 | 1013 | 100 М2 ОБЛИЦОВКИ | 100 М2 ОБЛИЦОВКИ | 1 |  | 143721316 | 6 | Ремонтно-строительные работы | 0 | 1 | 63001 | Стекольные, обойные, облицовочные работы | рФЕР-63 |  | 0 | 69.41 | 0 | 6.25 | 2.7 | 63.16 | 7.31 | 0.2 | 0 |  |  |  |  | 0 | 0 | 0 | 77 | 50 |  | 0 | 1851895577 | 2 | 1 | 4 | 0 | 0 | 0 | 701.06 | 701.06 | 0 | 0 | 0
17 | 1 | 30 | 31 | 3 | 62-42-1 | Протравка цементной штукатурки нейтрализующим раствором Примечание: Применительно к обработке помещения антигрибковыми составоми | 100 М2 ПРОТРАВЛЕННОЙ ПОВЕРХНОСТИ | 0.85 | 0 |  |  |  |  | 218.85 | 45.36 | 0 | 0 | 173.49 | 0 | 3.2045 | 0 | 0 | 138.79 | 86.75 |  | 149997275 | 37.1 | 7.69 | 0 | 0 | 29.41 | 0 | 3.77 | 0 | 0 | 37.1 | 7.69 | 0 | 0 | 29.41 | 0 | 3.77 | 0 | 0 | 80 | 50 | 1 | 1 |  |  | 1 | 6.94 | 6.94 | 6.94 |  |  |  |  | 0 | 1 | ФЕРр-2001, 62-42-1, приказ Минстроя России №899/пр от 11.12.2015 г. |  |  | 62001 | 0 |  | 0 | 6 | 0 | 6.94 | 1 | 1 | 1 | 1 | 1 |  | 80 | 50 |  |  |  |  | 0 | 0 | [5 empty] | 0 |  | 0 | 218.85 | 53.3686 | 0 | 0 | 204.1054 | 0 | 3.77 | 0 | 0 | 138.792 | 86.745 | [13 empty] | 0 | 0 | 1 | 1 | 1013 | 100 М2 ПРОТРАВЛЕННОЙ ПОВЕРХНОСТИ | 100 М2 ПРОТРАВЛЕННОЙ ПОВЕРХНОСТИ | 1 |  | 143721315 | 6 | Ремонтно-строительные работы | 0 | 1 | 62001 | Малярные работы | рФЕР-62 |  | 0 | 37.1 | 7.69 | 0 | 0 | 29.41 | 3.77 | 0 | 0 |  |  |  |  | 0 | 0 | 0 | 80 | 50 |  | 0 | 1794261173 | 2 | 1 | 4 | 0 | 0 | 0 | 444.39 | 444.39 | 0 | 0 | 0
18 | 1 | 28 |  | 3,1 | 101-0488 | Купорос медный марки А | т | -0.00085 | -0.001 |  |  |  |  | -44.66 | -44.66 | 0 | 0 | 0 | 0 | 0 | 0 | 0 | 0 | 0 |  | 149997275 | 7571 | 7571 | 0 | 0 | 0 | 0 | 0 | 0 | 0 | 7571 | 7571 | 0 | 0 | 0 | 0 | 0 | 0 | 0 | 80 | 50 | 1 | 1 |  |  | 1 | 1 | 1 | 6.94 |  |  |  |  | 3 | 1 | ФССЦ-2001, 101-0488, приказ Минстроя России №899/пр от 11.12.2015 г. |  |  | 62001 | 0 |  | 0 | 6 | 1 | 1 | 1 | 1 | 1 | 1 | 1 |  | 80 | 50 |  |  |  |  | 0 | 0 | [5 empty] | 0 |  | 0 | -44.66 | 52542.74 | 0 | 0 | 0 | 0 | 0 | 0 | 0 | 0 | 0 | [13 empty] | 0 | 0 | 1 | 1 | 1009 | т | т | 1000 |  | 143721315 | 6 | Ремонтно-строительные работы | 0 | 1 | 62001 | Малярные работы | рФЕР-62 |  | 0 | 7571 | 7571 | 0 | 0 | 0 | 0 | 0 | [5 empty] | 0 | 0 | 0 | 80 | 50 |  | 0 | 2117344803 | 2 | 1 | 4 | 0 | 0 | 0 | -44.66 | -44.66 | 0 | 0 | 0
18 | 1 | 30 |  | 3,2 | Прайс-лист | Capatox Антигрибковая биоцидная пропитка (канистра 10 л) | шт | 1 | 1.1765 |  |  |  |  | 2070 | 2070 | 0 | 0 | 0 | 0 | 0 | 0 | 0 | 0 | 0 |  | 149997275 | 2070 | 2070 | 0 | 0 | 0 | 0 | 0 | 0 | 0 | 2070 | 2070 | 0 | 0 | 0 | 0 | 0 | 0 | 0 | 105 | 55 | 1 | 1 |  |  | 1 | 1 | 1 | 1 |  |  |  |  | 3 | 1 | ФССЦ-2001, 405-0253, приказ Минстроя России №899/пр от 11.12.2015 г. |  |  | 15001 | 0 |  | 0 | 2 | 0 | 1 | 1 | 1 | 1 | 1 | 1 |  | 105 | 55 |  |  |  |  | 0 | 0 | [5 empty] | 0 |  | 0 | 2070 | 2070 | 0 | 0 | 0 | 0 | 0 | 0 | 0 | 0 | 0 | [13 empty] | 0 | 0 | 1 | 1 | 1013 | шт | шт | 1 |  | 143721257 | 2 | Общестроительные работы | 0 | 1 | 15001 | Отделочные работы | ФЕР-15 |  | 0 | 734.5 | 2070 | 0 | 0 | 0 | 0 | 0 |  | 5 | 0 | 18 | 2070 | 0 | 0 | 0 | 105 | 55 | 2 070 | 0 | 1307081660 | 2 | 3 | 3 | 0 | 0 | 0 | 2070 | 2070 | 0 | 0 | 0
17 | 1 | 49 | 50 | 4 | 10-05-010-2 | Облицовка стен по системе кнауф влагостойким ГКЛ в два слоя | 100 м2 стен (за вычетом проемов) | 0.66 | 0 |  |  |  |  | 35777.56 | 32223.16 | 64.68 | 0 | 3489.72 | 0 | 55.44 | 0 | 0 | 4117.87 | 2198.52 |  | 149997275 | 7811.01 | 7035.01 | 14.12 | 0 | 761.88 | 0 | 84 | 0 | 0 | 7811.01 | 7035.01 | 14.12 | 0 | 761.88 | 0 | 84 | 0 | 0 | 118 | 63 | 1 | 1 |  |  | 1 | 6.94 | 6.94 | 6.94 |  |  |  |  | 0 | 1 | ФЕР-2001, 10-05-010-2, приказ Минстроя России №899/пр от 11.12.2015 г. |  |  | 10001 | 0 |  | 0 | 2 | 0 | 6.94 | 1 | 1 | 1 | 1 | 1 |  | 118 | 63 |  |  |  |  | 0 | 0 | [5 empty] | 0 |  | 0 | 35777.56 | 48822.9694 | 97.9928 | 0 | 5287.4472 | 0 | 84 | 0 | 0 | 4117.8696 | 2198.5236 | [13 empty] | 0 | 0 | 1 | 1 | 1005 | 100 м2 стен (за вычетом проемов) | 100 м2 стен (за вычетом проемов) | 100 |  | 143721231 | 2 | Общестроительные работы | 0 | 1 | 10001 | Деревянные конструкции | ФЕР-10 |  | 0 | 7811.01 | 7035.01 | 14.12 | 0 | 761.88 | 84 | 0 | 0 |  |  |  |  | 0 | 0 | 0 | 118 | 63 |  | 0 | -1367359426 | 2 | 1 | 4 | 0 | 0 | 0 | 42093.95 | 42093.95 | 0 | 0 | 0
17 | 1 | 55 | 56 | 5 | 15-04-006-3 | Грунтовка поверхности стен "бетоноконтактом" | 100 м2 покрытия | 0.66 | 0 |  |  |  |  | 294.83 | 0.82 | 5.4 | 0.64 | 288.61 | 0 | 4.323 | 0.0066 | 0 | 303.71 | 159.09 |  | 149997275 | 64.37 | 0.18 | 1.18 | 0.14 | 63.01 | 0 | 6.55 | 0.01 | 0 | 64.37 | 0.18 | 1.18 | 0.14 | 63.01 | 0 | 6.55 | 0.01 | 0 | 105 | 55 | 1 | 1 |  |  | 1 | 6.94 | 6.94 | 6.94 |  |  |  |  | 0 | 1 | ФЕР-2001, 15-04-006-3, приказ Минстроя России №899/пр от 11.12.2015 г. |  |  | 15001 | 0 |  | 0 | 2 | 0 | 6.94 | 1 | 1 | 1 | 1 | 1 |  | 105 | 55 |  |  |  |  | 0 | 0 | [5 empty] | 0 |  | 0 | 294.83 | 1.2492 | 8.1892 | 0.9716 | 437.2894 | 0 | 6.55 | 0.01 | 0 | 303.7125 | 159.0875 | [13 empty] | 0 | 0 | 1 | 1 | 1013 | 100 м2 покрытия | 100 м2 покрытия | 1 |  | 143721257 | 2 | Общестроительные работы | 0 | 1 | 15001 | Отделочные работы | ФЕР-15 |  | 0 | 64.37 | 0.18 | 1.18 | 0.14 | 63.01 | 6.55 | 0.01 | 0 |  |  |  |  | 0 | 0 | 0 | 105 | 55 |  | 0 | -843874741 | 2 | 1 | 4 | 0 | 0 | 0 | 757.63 | 757.63 | 0 | 0 | 0
18 | 1 | 55 |  | 5,1 | Прайс-лист | Бетоноконтакт | кг | 19.8 | 30 |  |  |  |  | 1584 | 1584 | 0 | 0 | 0 | 0 | 0 | 0 | 0 | 0 | 0 |  | 149997275 | 80 | 80 | 0 | 0 | 0 | 0 | 0 | 0 | 0 | 80 | 80 | 0 | 0 | 0 | 0 | 0 | 0 | 0 | 105 | 55 | 1 | 1 |  |  | 1 | 1 | 1 | 1 |  |  |  |  | 3 | 1 | ФССЦ-2001, 101-9732, приказ Минстроя России №899/пр от 11.12.2015 г. |  |  | 15001 | 0 |  | 0 | 2 | 0 | 1 | 1 | 1 | 1 | 1 | 1 |  | 105 | 55 |  |  |  |  | 0 | 0 | [5 empty] | 0 |  | 0 | 1584 | 80 | 0 | 0 | 0 | 0 | 0 | 0 | 0 | 0 | 0 | [13 empty] | 0 | 0 | 1 | 1 | 1009 | кг | кг | 1 |  | 143721257 | 2 | Общестроительные работы | 0 | 1 | 15001 | Отделочные работы | ФЕР-15 |  | 0 | 0 | 80 | 0 | 0 | 0 | 0 | 0 |  | 5 | 0 | 18 | 80 | 0 | 0 | 0 | 105 | 55 | 80 | 0 | -1353478370 | 2 | 3 | 3 | 0 | 0 | 0 | 1584 | 1584 | 0 | 0 | 0
17 | 1 | 64 | 64 | 6 | 15-01-016-1 | Наружная облицовка по бетонной поверхности керамическими отдельными плитками на полимерцементной мастике стен и колонн Примечание: Плитка Kerama Marazzi Башкирия Синий 300х200х6.9 мм., глянец | 100 М2 ОБЛИЦОВАННОЙ ПОВЕРХНОСТИ | 0.66 | 0 |  |  |  |  | 46432.52 | 41018.9 | 159.9 | 54.51 | 5253.72 | 0 | 77.5632 | 0.6006 | 0 | 5573.64 | 2919.53 |  | 149997275 | 10137.22 | 8955.31 | 34.91 | 11.9 | 1147 | 0 | 117.52 | 0.91 | 0 | 10137.22 | 8955.31 | 34.91 | 11.9 | 1147 | 0 | 117.52 | 0.91 | 0 | 105 | 55 | 1 | 1 |  |  | 1 | 6.94 | 6.94 | 6.94 |  |  |  |  | 0 | 1 | ФЕР-2001, 15-01-016-1, приказ Минстроя России №899/пр от 11.12.2015 г. |  |  | 15001 | 0 |  | 0 | 2 | 0 | 6.94 | 1 | 1 | 1 | 1 | 1 |  | 105 | 55 |  |  |  |  | 0 | 0 | [5 empty] | 0 |  | 0 | 46432.52 | 62149.8514 | 242.2754 | 82.586 | 7960.18 | 0 | 117.52 | 0.91 | 0 | 5573.6415 | 2919.5265 | [13 empty] | 0 | 0 | 1 | 1 | 1013 | 100 М2 ОБЛИЦОВАННОЙ ПОВЕРХНОСТИ | 100 М2 ОБЛИЦОВАННОЙ ПОВЕРХНОСТИ | 1 |  | 143721257 | 2 | Общестроительные работы | 0 | 1 | 15001 | Отделочные работы | ФЕР-15 |  | 0 | 10137.22 | 8955.31 | 34.91 | 11.9 | 1147 | 117.52 | 0.91 | 0 |  |  |  |  | 0 | 0 | 0 | 105 | 55 |  | 0 | -987144510 | 2 | 1 | 4 | 0 | 0 | 0 | 54925.69 | 54925.69 | 0 | 0 | 0
18 | 1 | 60 |  | 6,1 | 101-0278 | Плитки керамические фасадные и ковры из них неглазурованные гладкие толщиной 9 мм | м2 | -66 | -100 |  |  |  |  | -35736.28 | -35736.28 | 0 | 0 | 0 | 0 | 0 | 0 | 0 | 0 | 0 |  | 149997275 | 78.02 | 78.02 | 0 | 0 | 0 | 0 | 0 | 0 | 0 | 78.02 | 78.02 | 0 | 0 | 0 | 0 | 0 | 0 | 0 | 105 | 55 | 1 | 1 |  |  | 1 | 1 | 1 | 6.94 |  |  |  |  | 3 | 1 | ФССЦ-2001, 101-0278, приказ Минстроя России №899/пр от 11.12.2015 г. |  |  | 15001 | 0 |  | 0 | 2 | 1 | 1 | 1 | 1 | 1 | 1 | 1 |  | 105 | 55 |  |  |  |  | 0 | 0 | [5 empty] | 0 |  | 0 | -35736.28 | 541.4588 | 0 | 0 | 0 | 0 | 0 | 0 | 0 | 0 | 0 | [13 empty] | 0 | 0 | 1 | 1 | 1005 | м2 | м2 | 1 |  | 143721257 | 2 | Общестроительные работы | 0 | 1 | 15001 | Отделочные работы | ФЕР-15 |  | 0 | 78.02 | 78.02 | 0 | 0 | 0 | 0 | 0 | [5 empty] | 0 | 0 | 0 | 105 | 55 |  | 0 | -1605997362 | 2 | 1 | 4 | 0 | 0 | 0 | -35736.28 | -35736.28 | 0 | 0 | 0
18 | 1 | 64 |  | 6,2 | Прайс-лист | Керамическая плитка Kerama Marazzi Башкирия Синий 300х200х6.9 мм., глянец | м2 | 66 | 100 |  |  |  |  | 29106 | 29106 | 0 | 0 | 0 | 0 | 0 | 0 | 0 | 0 | 0 |  | 149997275 | 441 | 441 | 0 | 0 | 0 | 0 | 0 | 0 | 0 | 441 | 441 | 0 | 0 | 0 | 0 | 0 | 0 | 0 | 105 | 55 | 1 | 1 |  |  | 1 | 1 | 1 | 1 |  |  |  |  | 3 | 1 |  |  |  | 15001 | 0 |  | 0 | 2 | 0 | 1 | 1 | 1 | 1 | 1 | 1 |  | 105 | 55 |  |  |  |  | 0 | 0 | [5 empty] | 0 |  | 0 | 29106 | 441 | 0 | 0 | 0 | 0 | 0 | 0 | 0 | 0 | 0 | [13 empty] | 0 | 0 | 1 | 1 | 1005 | м2 | м2 | 1 |  | 143721257 | 2 | Общестроительные работы | 0 | 1 | 15001 | Отделочные работы | ФЕР-15 |  | 0 | 0 | 441 | 0 | 0 | 0 | 0 | 0 |  | 5 | 0 | 18 | 441 | 0 | 0 | 0 | 105 | 55 | 441 | 0 | 1175545958 | 2 | 3 | 3 | 0 | 0 | 0 | 29106 | 29106 | 0 | 0 | 0
51 | 1 | 5 | 62 |  | Новый подраздел | Стены | [7 empty] | 83448.26 | 70267.3 | 1007.78 | 164.76 | 12173.18 | 0 | 194.3933 | 2.0526 | 0 | 12503.5 | 6902.52 |  |  | 83448.26 | 70267.3 | 1007.78 | 164.76 | 12173.18 | 0 | 194.3933 | 2.0526 | 0 | 12503.5 | 6902.52 |  |  | 0 | 0 | 0 | 102854.28 | 102854.28 | 0 | 0 | 70267.3 | 70267.3 | 0 | 70267.3 | 0 |  | 0 | 0 | 0 | 102854.28 | 102854.28 | 0 | 0 | 70267.3 | 70267.3 | 0 | 70267.3 | 0 | [52 empty] | 0
50 | 0 | 0 | 1 | 201 | 83448.26 | ПЗ | Прямые затраты |  |  | 201 | 1 | 3 |  | 2
50 | 0 | 0 | 1 | 202 | 70267.3 | СтМатОб | Стоимость материальных ресурсов (всего) |  |  | 202 | 2 | 3 |  | 2
50 | 0 | 0 | 1 | 222 | 0 | СтМатОбЗак | Стоимость материалов и оборудования заказчика |  |  | 222 | 3 | 3 |  | 2
50 | 0 | 0 | 1 | 225 | 70267.3 | СтМатОбПод | Стоимость материалов и оборудования подрядчика |  |  | 225 | 4 | 3 |  | 2
50 | 0 | 0 | 1 | 226 | 70267.3 | СтМат | Стоимость материалов (всего) |  |  | 226 | 5 | 3 |  | 2
50 | 0 | 0 | 1 | 227 | 0 | СтМатЗак | Стоимость материалов заказчика |  |  | 227 | 6 | 3 |  | 2
50 | 0 | 0 | 1 | 228 | 70267.3 | СтМатПод | Стоимость материалов подрядчика |  |  | 228 | 7 | 3 |  | 2
50 | 0 | 0 | 1 | 216 | 0 | Оборуд | Стоимость оборудования (всего) |  |  | 216 | 8 | 3 |  | 2
50 | 0 | 0 | 1 | 223 | 0 | ОборудЗак | Стоимость оборудования заказчика |  |  | 223 | 9 | 3 |  | 2
50 | 0 | 0 | 1 | 229 | 0 | ОборудПод | Стоимость оборудования подрядчика |  |  | 229 | 10 | 3 |  | 2
50 | 0 | 0 | 1 | 203 | 1007.78 | ЭММ | Эксплуатация машин |  |  | 203 | 11 | 3 |  | 2
50 | 0 | 0 | 1 | 204 | 164.76 | ЗПМ | ЗП машинистов |  |  | 204 | 12 | 3 |  | 2
50 | 0 | 0 | 1 | 205 | 12173.18 | ОЗП | Основная ЗП рабочих |  |  | 205 | 13 | 3 |  | 2
50 | 0 | 0 | 1 | 214 | 102854.28 | Строит | Строительные работы с НР и СП |  |  | 214 | 14 | 3 |  | 2
50 | 0 | 0 | 1 | 215 | 0 | Монтаж | Монтажные работы с НР и СП |  |  | 215 | 15 | 3 |  | 2
50 | 0 | 0 | 1 | 217 | 0 | Прочие | Прочие работы с НР и СП |  |  | 217 | 16 | 3 |  | 2
50 | 0 | 0 | 1 | 206 | 0 | ВозврМат | Возврат материалов |  |  | 206 | 17 | 3 |  | 2
50 | 0 | 0 | 1 | 207 | 194.3933 | ТрудСтр | Трудозатраты строителей |  |  | 207 | 18 | 3 |  | -1
50 | 0 | 0 | 1 | 208 | 2.0526 | ТрудМаш | Трудозатраты машинистов |  |  | 208 | 19 | 3 |  | -1
50 | 0 | 0 | 1 | 209 | 0 | ТранспМат | Транспорт материалов |  |  | 209 | 20 | 3 |  | 2
50 | 0 | 0 | 1 | 210 | 12503.5 | НР | Накладные расходы |  |  | 210 | 21 | 3 |  | 2
50 | 0 | 0 | 1 | 211 | 6902.52 | СмПриб | Сметная прибыль |  |  | 211 | 22 | 3 |  | 2
50 | 0 | 0 | 1 | 224 | 102854.28 | Всего | Всего с НР и СП |  |  | 224 | 23 | 3 |  | 2
5 | 1 |  | 119 |  | Новый подраздел | Полы |  | 0 |  | 0 | [10 empty] | 0 | [53 empty] | 0 | [11 empty] | 0
52 | 1 | 5 | 104 | 0 | Новый подраздел | Полы | [7 empty] | 17696.62 | 14918.54 | 154.32 | 64.96 | 2623.76 | 0 | 43.5915 | 0.55423 | 0 | 3125.16 | 1979.82 | 0 | 0 | 17696.62 | 14918.54 | 154.32 | 64.96 | 2623.76 | 0 | 43.5915 | 0.55423 | 0 | 3125.16 | 1979.82 | 0 | 0 | 0 | 0 | 0 | 22801.6 | 22801.6 | 0 | 0 | 14918.54 | 14918.54 | 0 | 14918.54 | 0 | 0 | 0 | 0 | 0 | 22801.6 | 22801.6 | 0 | 0 | 14918.54 | 14918.54 | 0 | 14918.54 | 0 | 0 | 0 | 0 | 0 | 0 | 0 | 0 | 0 | 0 | 0 | 0 | 0 | 0 | 0 | 0 | 0 | 0 | 0 | 0 | 0 | 0 | 0 | 0 | 0 | 0 | 0 | 0 | 0 | 0 | 0 | 0 | 0 | 0 | 0 | 0 | 0 | 0 | 0 | 0 | 0 | 0 | 0 | 0 | 0 | 0 | 0 | 0 | 0 | 0 | 0 | 0 | 0 | 0
17 | 1 | 67 | 68 | 1 | 57-2-3 | Разборка полов из керамической плитки | 100 м2 покрытия | 0.095 | 0 |  |  |  |  | 422.62 | 0 | 29.68 | 12.82 | 392.94 | 0 | 6.6376 | 0.1368 | 0 | 324.61 | 275.92 |  | 149997275 | 641 | 0 | 45.01 | 19.44 | 595.99 | 0 | 69.87 | 1.44 | 0 | 641 | 0 | 45.01 | 19.44 | 595.99 | 0 | 69.87 | 1.44 | 0 | 80 | 68 | 1 | 1 |  |  | 1 | 6.94 | 6.94 | 6.94 |  |  |  |  | 0 | 1 | ФЕРр-2001, 57-2-3, приказ Минстроя России №899/пр от 11.12.2015 г. |  |  | 57001 | 0 |  | 0 | 6 | 0 | 6.94 | 1 | 1 | 1 | 1 | 1 |  | 80 | 68 |  |  |  |  | 0 | 0 | [5 empty] | 0 |  | 0 | 422.62 | 0 | 312.3694 | 134.9136 | 4136.1706 | 0 | 69.87 | 1.44 | 0 | 324.608 | 275.9168 | [13 empty] | 0 | 0 | 1 | 1 | 1013 | 100 м2 покрытия | 100 м2 покрытия | 1 |  | 143721310 | 6 | Ремонтно-строительные работы | 0 | 1 | 57001 | Полы | рФЕР-57 |  | 0 | 641 | 0 | 45.01 | 19.44 | 595.99 | 69.87 | 1.44 | 0 |  |  |  |  | 0 | 0 | 0 | 80 | 68 |  | 0 | 1647617282 | 2 | 1 | 4 | 0 | 0 | 0 | 1023.15 | 1023.15 | 0 | 0 | 0
17 | 1 | 73 | 74 | 2 | 11-01-011-1 | Разборка стяжки 50 мм (расценка на 20 мм стяжки) | 100 м2 стяжки | 0.095 | 0 |  |  |  |  | 188.79 | 0 | 23.33 | 9.05 | 165.46 | 0 | 3.0028 | 0.09652 | 0 | 214.65 | 130.88 |  | 149997275 | 286.36 | 0 | 35.392 | 13.72 | 250.968 | 0 | 31.608 | 1.016 | 0 | 1485.02 | 1127.07 | 44.24 | 17.15 | 313.71 | 0 | 39.51 | 1.27 | 0 | 123 | 75 | 1 | 1 |  |  | 1 | 6.94 | 6.94 | 6.94 |  |  |  |  | 0 | 1 | ФЕР-2001, 11-01-011-1, приказ Минстроя России №899/пр от 11.12.2015 г. |  |  | 11001 | 0 |  | 0 | 2 | 0 | 6.94 | 1 | 1 | 1 | 1 | 1 |  | 123 | 75 |  |  |  |  | 0 | 0 | [5 empty] | 0 | Поправка: МДС 81-38.2004, п.3.3.1.а Наименование: При разборке сборных бетонных и железобетонных конструкций | 0 | 188.79 | 0 | 245.6205 | 95.2168 | 1741.7179 | 0 | 31.608 | 1.016 | 0 | 214.6473 | 130.8825 |  |  |  | )*0 | )*0,8 | )*0,8 | )*0,8 |  | )*0,8 | )*0,8 |  |  |  | 0 | 0 | 1 | 1 | 1013 | 100 м2 стяжки | 100 м2 стяжки | 1 |  | 143721232 | 2 | Общестроительные работы | 0 | 1 | 11001 | Полы | ФЕР-11 | Поправка: МДС 81-38.2004, п.3.3.1.а | 768 | 1485.02 | 1127.07 | 44.24 | 17.15 | 313.71 | 39.51 | 1.27 | 0 |  |  |  |  | 0 | 0 | 0 | 123 | 75 |  | 0 | -1872380965 | 2 | 1 | 4 | 0 | 0 | 0 | 534.32 | 534.32 | 0 | 0 | 0
17 | 1 | 78 | 79 | 3 | 11-01-011-2 | Разборка стяжки 50 мм (на каждые 5 мм изменения толщины стяжки добавлять или исключать к расценке 11-01-011-01) | 100 м2 стяжки | 0.095 | 0 |  |  |  |  | 36.99 | 0 | 24.43 | 8.99 | 12.56 | 0 | 0.038 | 0.01596 | 0 | 26.51 | 16.16 |  | 149997275 | 56.112 | 0 | 37.056 | 13.632 | 19.056 | 0 | 0.4 | 0.168 | 0 | 291.32 | 279.63 | 7.72 | 2.84 | 3.97 | 0 | 0.5 | 0.21 | 0 | 123 | 75 | 1 | 1 |  |  | 1 | 6.94 | 6.94 | 6.94 |  |  |  |  | 0 | 1 | ФЕР-2001, 11-01-011-2, приказ Минстроя России №899/пр от 11.12.2015 г. |  |  | 11001 | 0 |  | 0 | 2 | 0 | 6.94 | 1 | 1 | 1 | 1 | 1 |  | 123 | 75 |  |  |  |  | 0 | 0 | [5 empty] | 0 | Поправка: МДС 81-38.2004, п.3.3.1.а Наименование: При разборке сборных бетонных и железобетонных конструкций | 0 | 36.99 | 0 | 257.1686 | 94.6061 | 132.2486 | 0 | 0.4 | 0.168 | 0 | 26.5065 | 16.1625 |  |  |  | *6)*0 | *6)*0,8 | *6)*0,8 | *6)*0,8 |  | )*0,8 | )*0,8 |  |  |  | 0 | 0 | 1 | 1 | 1013 | 100 м2 стяжки | 100 м2 стяжки | 1 |  | 143721232 | 2 | Общестроительные работы | 0 | 1 | 11001 | Полы | ФЕР-11 | Поправка: МДС 81-38.2004, п.3.3.1.а | 768 | 291.32 | 279.63 | 7.72 | 2.84 | 3.97 | 0.5 | 0.21 | 0 |  |  |  |  | 0 | 0 | 0 | 123 | 75 |  | 0 | 1257043366 | 2 | 1 | 4 | 0 | 0 | 0 | 79.66 | 79.66 | 0 | 0 | 0
17 | 1 | 84 | 85 | 4 | 11-01-011-1 | Устройство выравнивающей стяжки 50 мм (расценка на 20 мм стяжки) | 100 м2 стяжки | 0.095 | 0 |  |  |  |  | 979.08 | 743.08 | 29.17 | 11.31 | 206.83 | 0 | 3.7534 | 0.12065 | 0 | 268.31 | 163.61 |  | 149997275 | 1485.02 | 1127.07 | 44.24 | 17.15 | 313.71 | 0 | 39.51 | 1.27 | 0 | 1485.02 | 1127.07 | 44.24 | 17.15 | 313.71 | 0 | 39.51 | 1.27 | 0 | 123 | 75 | 1 | 1 |  |  | 1 | 6.94 | 6.94 | 6.94 |  |  |  |  | 0 | 1 | ФЕР-2001, 11-01-011-1, приказ Минстроя России №899/пр от 11.12.2015 г. |  |  | 11001 | 0 |  | 0 | 2 | 0 | 6.94 | 1 | 1 | 1 | 1 | 1 |  | 123 | 75 |  |  |  |  | 0 | 0 | [5 empty] | 0 |  | 0 | 979.08 | 7821.8658 | 307.0256 | 119.021 | 2177.1474 | 0 | 39.51 | 1.27 | 0 | 268.3122 | 163.605 | [13 empty] | 0 | 0 | 1 | 1 | 1013 | 100 м2 стяжки | 100 м2 стяжки | 1 |  | 143721232 | 2 | Общестроительные работы | 0 | 1 | 11001 | Полы | ФЕР-11 |  | 768 | 1485.02 | 1127.07 | 44.24 | 17.15 | 313.71 | 39.51 | 1.27 | 0 |  |  |  |  | 0 | 0 | 0 | 123 | 75 |  | 0 | -1315082009 | 2 | 1 | 4 | 0 | 0 | 0 | 1411 | 1411 | 0 | 0 | 0
17 | 1 | 89 | 90 | 5 | 11-01-011-2 | Устройство выравнивающей стяжки 50 мм (на каждые 5 мм изменения толщины стяжки добавлять или исключать к расценке 11-01-011-01) | 100 м2 стяжки | 0.095 | 0 |  |  |  |  | 1152.4 | 1106.16 | 30.54 | 11.23 | 15.7 | 0 | 0.0475 | 0.01995 | 0 | 33.12 | 20.2 |  | 149997275 | 1747.92 | 1677.78 | 46.32 | 17.04 | 23.82 | 0 | 0.5 | 0.21 | 0 | 291.32 | 279.63 | 7.72 | 2.84 | 3.97 | 0 | 0.5 | 0.21 | 0 | 123 | 75 | 1 | 1 |  |  | 1 | 6.94 | 6.94 | 6.94 |  |  |  |  | 0 | 1 | ФЕР-2001, 11-01-011-2, приказ Минстроя России №899/пр от 11.12.2015 г. |  |  | 11001 | 0 |  | 0 | 2 | 0 | 6.94 | 1 | 1 | 1 | 1 | 1 |  | 123 | 75 |  |  |  |  | 0 | 0 | [5 empty] | 0 |  | 0 | 1152.4 | 11643.7932 | 321.4608 | 118.2576 | 165.3108 | 0 | 0.5 | 0.21 | 0 | 33.1239 | 20.1975 |  |  |  | *6 | *6 | *6 | *6 | [6 empty] | 0 | 0 | 1 | 1 | 1013 | 100 м2 стяжки | 100 м2 стяжки | 1 |  | 143721232 | 2 | Общестроительные работы | 0 | 1 | 11001 | Полы | ФЕР-11 |  | 768 | 291.32 | 279.63 | 7.72 | 2.84 | 3.97 | 0.5 | 0.21 | 0 |  |  |  |  | 0 | 0 | 0 | 123 | 75 |  | 0 | -1790823635 | 2 | 1 | 4 | 0 | 0 | 0 | 1205.72 | 1205.72 | 0 | 0 | 0
17 | 1 | 95 | 96 | 6 | 15-04-006-3 | Грунтовка поверхности пола "бетоноконтактом" | 100 м2 покрытия | 0.095 | 0 |  |  |  |  | 42.44 | 0.12 | 0.78 | 0.09 | 41.54 | 0 | 0.62225 | 0.00095 | 0 | 43.71 | 22.9 |  | 149997275 | 64.37 | 0.18 | 1.18 | 0.14 | 63.01 | 0 | 6.55 | 0.01 | 0 | 64.37 | 0.18 | 1.18 | 0.14 | 63.01 | 0 | 6.55 | 0.01 | 0 | 105 | 55 | 1 | 1 |  |  | 1 | 6.94 | 6.94 | 6.94 |  |  |  |  | 0 | 1 | ФЕР-2001, 15-04-006-3, приказ Минстроя России №899/пр от 11.12.2015 г. |  |  | 15001 | 0 |  | 0 | 2 | 0 | 6.94 | 1 | 1 | 1 | 1 | 1 |  | 105 | 55 |  |  |  |  | 0 | 0 | [5 empty] | 0 |  | 0 | 42.44 | 1.2492 | 8.1892 | 0.9716 | 437.2894 | 0 | 6.55 | 0.01 | 0 | 43.7115 | 22.8965 | [13 empty] | 0 | 0 | 1 | 1 | 1013 | 100 м2 покрытия | 100 м2 покрытия | 1 |  | 143721257 | 2 | Общестроительные работы | 0 | 1 | 15001 | Отделочные работы | ФЕР-15 |  | 0 | 64.37 | 0.18 | 1.18 | 0.14 | 63.01 | 6.55 | 0.01 | 0 |  |  |  |  | 0 | 0 | 0 | 105 | 55 |  | 0 | -1158899045 | 2 | 1 | 4 | 0 | 0 | 0 | 109.05 | 109.05 | 0 | 0 | 0
18 | 1 | 95 |  | 6,1 | Прайс-лист | Бетоноконтакт | кг | 2.85 | 30 |  |  |  |  | 228 | 228 | 0 | 0 | 0 | 0 | 0 | 0 | 0 | 0 | 0 |  | 149997275 | 80 | 80 | 0 | 0 | 0 | 0 | 0 | 0 | 0 | 80 | 80 | 0 | 0 | 0 | 0 | 0 | 0 | 0 | 105 | 55 | 1 | 1 |  |  | 1 | 1 | 1 | 1 |  |  |  |  | 3 | 1 | ФССЦ-2001, 101-9732, приказ Минстроя России №899/пр от 11.12.2015 г. |  |  | 15001 | 0 |  | 0 | 2 | 0 | 1 | 1 | 1 | 1 | 1 | 1 |  | 105 | 55 |  |  |  |  | 0 | 0 | [5 empty] | 0 |  | 0 | 228 | 80 | 0 | 0 | 0 | 0 | 0 | 0 | 0 | 0 | 0 | [13 empty] | 0 | 0 | 1 | 1 | 1009 | кг | кг | 1 |  | 143721257 | 2 | Общестроительные работы | 0 | 1 | 15001 | Отделочные работы | ФЕР-15 |  | 0 | 0 | 80 | 0 | 0 | 0 | 0 | 0 |  | 5 | 0 | 18 | 80 | 0 | 0 | 0 | 105 | 55 | 80 | 0 | -1353478370 | 2 | 3 | 3 | 0 | 0 | 0 | 228 | 228 | 0 | 0 | 0
17 | 1 | 107 | 109 | 7 | 11-01-047-1 | Укладка напольного керамогранита 400х400мм ESTIMA TR 04 матовый с затиркой швов | 100 м2 покрытия | 0.095 | 0 |  |  |  |  | 14226.09 | 12420.97 | 16.39 | 11.47 | 1788.73 | 0 | 29.4899 | 0.1634 | 0 | 2214.25 | 1350.15 |  | 149997275 | 21577.57 | 18839.64 | 24.86 | 17.39 | 2713.07 | 0 | 310.42 | 1.72 | 0 | 21577.57 | 18839.64 | 24.86 | 17.39 | 2713.07 | 0 | 310.42 | 1.72 | 0 | 123 | 75 | 1 | 1 |  |  | 1 | 6.94 | 6.94 | 6.94 |  |  |  |  | 0 | 1 | ФЕР-2001, 11-01-047-1, приказ Минстроя России №899/пр от 11.12.2015 г. |  |  | 11001 | 0 |  | 0 | 2 | 0 | 6.94 | 1 | 1 | 1 | 1 | 1 |  | 123 | 75 |  |  |  |  | 0 | 0 | [5 empty] | 0 |  | 0 | 14226.09 | 130747.1016 | 172.5284 | 120.6866 | 18828.7058 | 0 | 310.42 | 1.72 | 0 | 2214.246 | 1350.15 | [13 empty] | 0 | 0 | 1 | 1 | 1013 | 100 м2 покрытия | 100 м2 покрытия | 1 |  | 143721232 | 2 | Общестроительные работы | 0 | 1 | 11001 | Полы | ФЕР-11 |  | 0 | 21577.57 | 18839.64 | 24.86 | 17.39 | 2713.07 | 310.42 | 1.72 | 0 |  |  |  |  | 0 | 0 | 0 | 123 | 75 |  | 0 | 1966683238 | 2 | 1 | 4 | 0 | 0 | 0 | 17790.49 | 17790.49 | 0 | 0 | 0
18 | 1 | 105 |  | 7,1 | 101-4486 | Гранит керамический многоцветный неполированный, размером 400х400х9 мм | м2 | -9.69 | -102 |  |  |  |  | -9445.07 | -9445.07 | 0 | 0 | 0 | 0 | 0 | 0 | 0 | 0 | 0 |  | 149997275 | 140.45 | 140.45 | 0 | 0 | 0 | 0 | 0 | 0 | 0 | 140.45 | 140.45 | 0 | 0 | 0 | 0 | 0 | 0 | 0 | 123 | 75 | 1 | 1 |  |  | 1 | 1 | 1 | 6.94 |  |  |  |  | 3 | 1 | ФССЦ-2001, 101-4486, приказ Минстроя России №899/пр от 11.12.2015 г. |  |  | 11001 | 0 |  | 0 | 2 | 1 | 1 | 1 | 1 | 1 | 1 | 1 |  | 123 | 75 |  |  |  |  | 0 | 0 | [5 empty] | 0 |  | 0 | -9445.07 | 974.723 | 0 | 0 | 0 | 0 | 0 | 0 | 0 | 0 | 0 | [13 empty] | 0 | 0 | 1 | 1 | 1005 | м2 | м2 | 1 |  | 143721232 | 2 | Общестроительные работы | 0 | 1 | 11001 | Полы | ФЕР-11 |  | 32768 | 140.45 | 140.45 | 0 | 0 | 0 | 0 | 0 | [5 empty] | 0 | 0 | 0 | 123 | 75 |  | 0 | -756472791 | 2 | 1 | 4 | 0 | 0 | 0 | -9445.07 | -9445.07 | 0 | 0 | 0
18 | 1 | 107 |  | 7,2 | Прайс-лист | Керамогранит 400х400мм ESTIMA TR 04 матовый | м2 | 9.5 | 100 |  |  |  |  | 9865.28 | 9865.28 | 0 | 0 | 0 | 0 | 0 | 0 | 0 | 0 | 0 |  | 149997275 | 1038.45 | 1038.45 | 0 | 0 | 0 | 0 | 0 | 0 | 0 | 1038.45 | 1038.45 | 0 | 0 | 0 | 0 | 0 | 0 | 0 | 123 | 75 | 1 | 1 |  |  | 1 | 1 | 1 | 1 |  |  |  |  | 3 | 1 |  |  |  | 11001 | 0 |  | 0 | 2 | 0 | 1 | 1 | 1 | 1 | 1 | 1 |  | 123 | 75 |  |  |  |  | 0 | 0 | [5 empty] | 0 |  | 0 | 9865.28 | 1038.45 | 0 | 0 | 0 | 0 | 0 | 0 | 0 | 0 | 0 | [13 empty] | 0 | 0 | 1 | 1 | 1005 | м2 | м2 | 1 |  | 143721232 | 2 | Общестроительные работы | 0 | 1 | 11001 | Полы | ФЕР-11 |  | 0 | 0 | 1038.45 | 0 | 0 | 0 | 0 | 0 |  | 5 | 0 | 18 | 1038.45 | 0 | 0 | 0 | 123 | 75 | 1 038,45 | 0 | 1705597628 | 2 | 3 | 3 | 0 | 0 | 0 | 9865.28 | 9865.28 | 0 | 0 | 0
51 | 1 | 5 | 104 |  | Новый подраздел | Полы | [7 empty] | 17696.62 | 14918.54 | 154.32 | 64.96 | 2623.76 | 0 | 43.5915 | 0.55423 | 0 | 3125.16 | 1979.82 |  |  | 17696.62 | 14918.54 | 154.32 | 64.96 | 2623.76 | 0 | 43.5915 | 0.55423 | 0 | 3125.16 | 1979.82 |  |  | 0 | 0 | 0 | 22801.6 | 22801.6 | 0 | 0 | 14918.54 | 14918.54 | 0 | 14918.54 | 0 |  | 0 | 0 | 0 | 22801.6 | 22801.6 | 0 | 0 | 14918.54 | 14918.54 | 0 | 14918.54 | 0 | [52 empty] | 0
50 | 0 | 0 | 1 | 201 | 17696.62 | ПЗ | Прямые затраты |  |  | 201 | 1 | 3 |  | 2
50 | 0 | 0 | 1 | 202 | 14918.54 | СтМатОб | Стоимость материальных ресурсов (всего) |  |  | 202 | 2 | 3 |  | 2
50 | 0 | 0 | 1 | 222 | 0 | СтМатОбЗак | Стоимость материалов и оборудования заказчика |  |  | 222 | 3 | 3 |  | 2
50 | 0 | 0 | 1 | 225 | 14918.54 | СтМатОбПод | Стоимость материалов и оборудования подрядчика |  |  | 225 | 4 | 3 |  | 2
50 | 0 | 0 | 1 | 226 | 14918.54 | СтМат | Стоимость материалов (всего) |  |  | 226 | 5 | 3 |  | 2
50 | 0 | 0 | 1 | 227 | 0 | СтМатЗак | Стоимость материалов заказчика |  |  | 227 | 6 | 3 |  | 2
50 | 0 | 0 | 1 | 228 | 14918.54 | СтМатПод | Стоимость материалов подрядчика |  |  | 228 | 7 | 3 |  | 2
50 | 0 | 0 | 1 | 216 | 0 | Оборуд | Стоимость оборудования (всего) |  |  | 216 | 8 | 3 |  | 2
50 | 0 | 0 | 1 | 223 | 0 | ОборудЗак | Стоимость оборудования заказчика |  |  | 223 | 9 | 3 |  | 2
50 | 0 | 0 | 1 | 229 | 0 | ОборудПод | Стоимость оборудования подрядчика |  |  | 229 | 10 | 3 |  | 2
50 | 0 | 0 | 1 | 203 | 154.32 | ЭММ | Эксплуатация машин |  |  | 203 | 11 | 3 |  | 2
50 | 0 | 0 | 1 | 204 | 64.96 | ЗПМ | ЗП машинистов |  |  | 204 | 12 | 3 |  | 2
50 | 0 | 0 | 1 | 205 | 2623.76 | ОЗП | Основная ЗП рабочих |  |  | 205 | 13 | 3 |  | 2
50 | 0 | 0 | 1 | 214 | 22801.6 | Строит | Строительные работы с НР и СП |  |  | 214 | 14 | 3 |  | 2
50 | 0 | 0 | 1 | 215 | 0 | Монтаж | Монтажные работы с НР и СП |  |  | 215 | 15 | 3 |  | 2
50 | 0 | 0 | 1 | 217 | 0 | Прочие | Прочие работы с НР и СП |  |  | 217 | 16 | 3 |  | 2
50 | 0 | 0 | 1 | 206 | 0 | ВозврМат | Возврат материалов |  |  | 206 | 17 | 3 |  | 2
50 | 0 | 0 | 1 | 207 | 43.5915 | ТрудСтр | Трудозатраты строителей |  |  | 207 | 18 | 3 |  | -1
50 | 0 | 0 | 1 | 208 | 0.55423 | ТрудМаш | Трудозатраты машинистов |  |  | 208 | 19 | 3 |  | -1
50 | 0 | 0 | 1 | 209 | 0 | ТранспМат | Транспорт материалов |  |  | 209 | 20 | 3 |  | 2
50 | 0 | 0 | 1 | 210 | 3125.16 | НР | Накладные расходы |  |  | 210 | 21 | 3 |  | 2
50 | 0 | 0 | 1 | 211 | 1979.82 | СмПриб | Сметная прибыль |  |  | 211 | 22 | 3 |  | 2
50 | 0 | 0 | 1 | 224 | 22801.6 | Всего | Всего с НР и СП |  |  | 224 | 23 | 3 |  | 2
5 | 1 |  | 162 |  | Новый подраздел | Сан. тех. работы |  | 0 |  | 0 | [10 empty] | 0 | [53 empty] | 0 | [11 empty] | 0
52 | 1 | 5 | 145 | 0 | Новый подраздел | Сан. тех. работы | [7 empty] | 36019.62 | 28894.41 | 524.04 | 31.99 | 6601.17 | 0 | 101.703 | 0.3412 | 0 | 6989.44 | 4245.87 | 0 | 0 | 36019.62 | 28894.41 | 524.04 | 31.99 | 6601.17 | 0 | 101.703 | 0.3412 | 0 | 6989.44 | 4245.87 | 0 | 0 | 0 | 0 | 0 | 47254.93 | 47254.93 | 0 | 0 | 28894.41 | 28894.41 | 0 | 28894.41 | 0 | 0 | 0 | 0 | 0 | 47254.93 | 47254.93 | 0 | 0 | 28894.41 | 28894.41 | 0 | 28894.41 | 0 | 0 | 0 | 0 | 0 | 0 | 0 | 0 | 0 | 0 | 0 | 0 | 0 | 0 | 0 | 0 | 0 | 0 | 0 | 0 | 0 | 0 | 0 | 0 | 0 | 0 | 0 | 0 | 0 | 0 | 0 | 0 | 0 | 0 | 0 | 0 | 0 | 0 | 0 | 0 | 0 | 0 | 0 | 0 | 0 | 0 | 0 | 0 | 0 | 0 | 0 | 0 | 0 | 0
17 | 1 | 116 | 118 | 1 | 65-6-14 | Замена унитаза в комплекте | 100 приборов | 0.02 | 0 |  |  |  |  | 3288.78 | 2835.67 | 6.57 | 0.75 | 446.54 | 0 | 7.094 | 0.008 | 0 | 460.71 | 268.37 |  | 149997275 | 23694.42 | 20429.92 | 47.37 | 5.4 | 3217.13 | 0 | 354.7 | 0.4 | 0 | 23694.42 | 20429.92 | 47.37 | 5.4 | 3217.13 | 0 | 354.7 | 0.4 | 0 | 103 | 60 | 1 | 1 |  |  | 1 | 6.94 | 6.94 | 6.94 |  |  |  |  | 0 | 1 | ФЕРр-2001, 65-6-14, приказ Минстроя России №899/пр от 11.12.2015 г. |  |  | 65007 | 0 |  | 0 | 6 | 0 | 6.94 | 1 | 1 | 1 | 1 | 1 |  | 103 | 60 |  |  |  |  | 0 | 0 | [5 empty] | 0 |  | 0 | 3288.78 | 141783.6448 | 328.7478 | 37.476 | 22326.8822 | 0 | 354.7 | 0.4 | 0 | 460.7087 | 268.374 | [13 empty] | 0 | 0 | 1 | 1 | 1013 | 100 приборов | 100 приборов | 1 |  | 143721330 | 6 | Ремонтно-строительные работы | 0 | 1 | 65007 | Внтуренниие с/техработы: смена труб | рФЕР-65 |  | 0 | 23694.42 | 20429.92 | 47.37 | 5.4 | 3217.13 | 354.7 | 0.4 | 0 |  |  |  |  | 0 | 0 | 0 | 103 | 60 |  | 0 | 1710435763 | 2 | 1 | 4 | 0 | 0 | 0 | 4017.86 | 4017.86 | 0 | 0 | 0
17 | 1 | 126 | 128 | 2 | 65-6-19 | Замена раковины (типа тюлбпан) в комплекте | 100 приборов | 0.02 | 0 |  |  |  |  | 1808.33 | 1555.99 | 11.51 | 1.31 | 240.83 | 0 | 3.826 | 0.014 | 0 | 249.4 | 145.28 |  | 149997275 | 13028.3 | 11210.31 | 82.9 | 9.45 | 1735.09 | 0 | 191.3 | 0.7 | 0 | 13028.3 | 11210.31 | 82.9 | 9.45 | 1735.09 | 0 | 191.3 | 0.7 | 0 | 103 | 60 | 1 | 1 |  |  | 1 | 6.94 | 6.94 | 6.94 |  |  |  |  | 0 | 1 | ФЕРр-2001, 65-6-19, приказ Минстроя России №899/пр от 11.12.2015 г. |  |  | 65007 | 0 |  | 0 | 6 | 0 | 6.94 | 1 | 1 | 1 | 1 | 1 |  | 103 | 60 |  |  |  |  | 0 | 0 | [5 empty] | 0 |  | 0 | 1808.33 | 77799.5514 | 575.326 | 65.583 | 12041.5246 | 0 | 191.3 | 0.7 | 0 | 249.4042 | 145.284 | [13 empty] | 0 | 0 | 1 | 1 | 1013 | 100 приборов | 100 приборов | 1 |  | 143721330 | 6 | Ремонтно-строительные работы | 0 | 1 | 65007 | Внтуренниие с/техработы: смена труб | рФЕР-65 |  | 0 | 13028.3 | 11210.31 | 82.9 | 9.45 | 1735.09 | 191.3 | 0.7 | 0 |  |  |  |  | 0 | 0 | 0 | 103 | 60 |  | 0 | 1259806635 | 2 | 1 | 4 | 0 | 0 | 0 | 2203.01 | 2203.01 | 0 | 0 | 0
17 | 1 | 142 | 144 | 3 | 65-9-1 | Смена внутренних трубопроводов из стальных труб диаметром до 15 мм | 100 м трубопровода | 0.6 | 0 |  |  |  |  | 15326.06 | 11936.19 | 273.37 | 11.83 | 3116.5 | 0 | 46.68 | 0.126 | 0 | 3222.18 | 1877 |  | 149997275 | 3680.61 | 2866.52 | 65.65 | 2.84 | 748.44 | 0 | 77.8 | 0.21 | 0 | 3680.61 | 2866.52 | 65.65 | 2.84 | 748.44 | 0 | 77.8 | 0.21 | 0 | 103 | 60 | 1 | 1 |  |  | 1 | 6.94 | 6.94 | 6.94 |  |  |  |  | 0 | 1 | ФЕРр-2001, 65-9-1, приказ Минстроя России №899/пр от 11.12.2015 г. |  |  | 65007 | 0 |  | 0 | 6 | 0 | 6.94 | 1 | 1 | 1 | 1 | 1 |  | 103 | 60 |  |  |  |  | 0 | 0 | [5 empty] | 0 |  | 0 | 15326.06 | 19893.6488 | 455.611 | 19.7096 | 5194.1736 | 0 | 77.8 | 0.21 | 0 | 3222.1799 | 1876.998 | [13 empty] | 0 | 0 | 1 | 1 | 1013 | 100 м трубопровода | 100 м трубопровода | 1 |  | 143721330 | 6 | Ремонтно-строительные работы | 0 | 1 | 65007 | Внтуренниие с/техработы: смена труб | рФЕР-65 |  | 0 | 3680.61 | 2866.52 | 65.65 | 2.84 | 748.44 | 77.8 | 0.21 | 0 |  |  |  |  | 0 | 0 | 0 | 103 | 60 |  | 0 | 1532940030 | 2 | 1 | 4 | 0 | 0 | 0 | 20425.24 | 20425.24 | 0 | 0 | 0
18 | 1 | 140 |  | 3,1 | 301-9240 | Крепления | кг | 0 | 0 |  |  |  |  | 0 | 0 | 0 | 0 | 0 | 0 | 0 | 0 | 0 | 0 | 0 |  | 149997275 | 0 | 0 | 0 | 0 | 0 | 0 | 0 | 0 | 0 | 0 | 0 | 0 | 0 | 0 | 0 | 0 | 0 | 0 | 103 | 60 | 1 | 1 |  |  | 1 | 1 | 1 | 6.94 |  |  |  |  | 3 | 1 | ФССЦ-2001, 301-9240, приказ Минстроя России №899/пр от 11.12.2015 г. |  |  | 65007 | 0 |  | 0 | 6 | 0 | 1 | 1 | 1 | 1 | 1 | 1 |  | 103 | 60 |  |  |  |  | 0 | 0 | [5 empty] | 0 |  | 0 | 0 | 0 | 0 | 0 | 0 | 0 | 0 | 0 | 0 | 0 | 0 | [13 empty] | 0 | 0 | 1 | 1 | 1009 | кг | кг | 1 |  | 143721330 | 6 | Ремонтно-строительные работы | 0 | 1 | 65007 | Внтуренниие с/техработы: смена труб | рФЕР-65 |  | 0 | 0 | 0 | 0 | 0 | 0 | 0 | 0 | [5 empty] | 0 | 0 | 0 | 103 | 60 |  | 0 | 1079851961 | 2 | 1 | 4 | 0 | 0 | 0 | 0 | 0 | 0 | 0 | 0
18 | 1 | 142 |  | 3,2 | 302-9008 | Арматура трубопроводная муфтовая | шт. | 0 | 0 |  |  |  |  | 0 | 0 | 0 | 0 | 0 | 0 | 0 | 0 | 0 | 0 | 0 |  | 149997275 | 0 | 0 | 0 | 0 | 0 | 0 | 0 | 0 | 0 | 0 | 0 | 0 | 0 | 0 | 0 | 0 | 0 | 0 | 103 | 60 | 1 | 1 |  |  | 1 | 1 | 1 | 6.94 |  |  |  |  | 3 | 1 | ФССЦ-2001, 302-9008, приказ Минстроя России №899/пр от 11.12.2015 г. |  |  | 65007 | 0 |  | 0 | 6 | 0 | 1 | 1 | 1 | 1 | 1 | 1 |  | 103 | 60 |  |  |  |  | 0 | 0 | [5 empty] | 0 |  | 0 | 0 | 0 | 0 | 0 | 0 | 0 | 0 | 0 | 0 | 0 | 0 | [13 empty] | 0 | 0 | 1 | 1 | 1010 | шт. | шт. | 1 |  | 143721330 | 6 | Ремонтно-строительные работы | 0 | 1 | 65007 | Внтуренниие с/техработы: смена труб | рФЕР-65 |  | 0 | 0 | 0 | 0 | 0 | 0 | 0 | 0 | [5 empty] | 0 | 0 | 0 | 103 | 60 |  | 0 | 1185551466 | 2 | 1 | 4 | 0 | 0 | 0 | 0 | 0 | 0 | 0 | 0
17 | 1 | 149 | 151 | 4 | 65-5-5 | Смена кранов водоразборных и туалетных | 100 шт. | 0.14 | 0 |  |  |  |  | 3996.79 | 3699.1 | 4.24 | 0 | 293.45 | 0 | 4.662 | 0 | 0 | 302.25 | 176.07 |  | 149997275 | 4113.62 | 3807.23 | 4.36 | 0 | 302.03 | 0 | 33.3 | 0 | 0 | 4113.62 | 3807.23 | 4.36 | 0 | 302.03 | 0 | 33.3 | 0 | 0 | 103 | 60 | 1 | 1 |  |  | 1 | 6.94 | 6.94 | 6.94 |  |  |  |  | 0 | 1 | ФЕРр-2001, 65-5-5, приказ Минстроя России №899/пр от 11.12.2015 г. |  |  | 65007 | 0 |  | 0 | 6 | 0 | 6.94 | 1 | 1 | 1 | 1 | 1 |  | 103 | 60 |  |  |  |  | 0 | 0 | [5 empty] | 0 |  | 0 | 3996.79 | 26422.1762 | 30.2584 | 0 | 2096.0882 | 0 | 33.3 | 0 | 0 | 302.2535 | 176.07 | [13 empty] | 0 | 0 | 1 | 1 | 1010 | 100 шт. | 100 шт. | 100 |  | 143721330 | 6 | Ремонтно-строительные работы | 0 | 1 | 65007 | Внтуренниие с/техработы: смена труб | рФЕР-65 |  | 0 | 4113.62 | 3807.23 | 4.36 | 0 | 302.03 | 33.3 | 0 | 0 |  |  |  |  | 0 | 0 | 0 | 103 | 60 |  | 0 | 1707367414 | 2 | 1 | 4 | 0 | 0 | 0 | 4475.11 | 4475.11 | 0 | 0 | 0
18 | 1 | 149 |  | 4,1 | 509-9899 | Строительный мусор и масса возвратных материалов | т | 0.007 | 0.05 |  |  |  |  | 0 | 0 | 0 | 0 | 0 | 0 | 0 | 0 | 0 | 0 | 0 |  | 149997275 | 0 | 0 | 0 | 0 | 0 | 0 | 0 | 0 | 0 | 0 | 0 | 0 | 0 | 0 | 0 | 0 | 0 | 0 | 103 | 60 | 1 | 1 |  |  | 1 | 1 | 1 | 6.94 |  |  |  |  | 3 | 1 | ФССЦ-2001, 509-9899, приказ Минстроя России №899/пр от 11.12.2015 г. |  |  | 65007 | 0 |  | 0 | 6 | 0 | 1 | 1 | 1 | 1 | 1 | 1 |  | 103 | 60 |  |  |  |  | 0 | 0 | [5 empty] | 0 |  | 0 | 0 | 0 | 0 | 0 | 0 | 0 | 0 | 0 | 0 | 0 | 0 | [13 empty] | 0 | 0 | 1 | 1 | 1009 | т | т | 1000 |  | 143721330 | 6 | Ремонтно-строительные работы | 0 | 1 | 65007 | Внтуренниие с/техработы: смена труб | рФЕР-65 |  | 0 | 0 | 0 | 0 | 0 | 0 | 0 | 0 | [5 empty] | 0 | 0 | 0 | 103 | 60 |  | 0 | -415334342 | 2 | 1 | 4 | 0 | 0 | 0 | 0 | 0 | 0 | 0 | 0
17 | 1 | 156 | 160 | 5 | 65-8-1 | Замена канализационных труб ПВХ 50 мм | 100 М ТРУБОПРОВОДА С ФАСОННЫМИ ЧАСТЯМИ | 0.08 | 0 |  |  |  |  | 2988.13 | 2659.92 | 6.57 | 0.75 | 321.64 | 0 | 4.672 | 0.008 | 0 | 332.06 | 193.43 |  | 149997275 | 5382.09 | 4790.92 | 11.84 | 1.35 | 579.33 | 0 | 58.4 | 0.1 | 0 | 5382.09 | 4790.92 | 11.84 | 1.35 | 579.33 | 0 | 58.4 | 0.1 | 0 | 103 | 60 | 1 | 1 |  |  | 1 | 6.94 | 6.94 | 6.94 |  |  |  |  | 0 | 1 | ФЕРр-2001, 65-8-1, приказ Минстроя России №899/пр от 11.12.2015 г. |  |  | 65007 | 0 |  | 0 | 6 | 0 | 6.94 | 1 | 1 | 1 | 1 | 1 |  | 103 | 60 |  |  |  |  | 0 | 0 | [5 empty] | 0 |  | 0 | 2988.13 | 33248.9848 | 82.1696 | 9.369 | 4020.5502 | 0 | 58.4 | 0.1 | 0 | 332.0617 | 193.434 | [13 empty] | 0 | 0 | 1 | 1 | 1013 | 100 М ТРУБОПРОВОДА С ФАСОННЫМИ ЧАСТЯМИ | 100 М ТРУБОПРОВОДА С ФАСОННЫМИ ЧАСТЯМИ | 1 |  | 143721330 | 6 | Ремонтно-строительные работы | 0 | 1 | 65007 | Внтуренниие с/техработы: смена труб | рФЕР-65 |  | 0 | 5382.09 | 4790.92 | 11.84 | 1.35 | 579.33 | 58.4 | 0.1 | 0 |  |  |  |  | 0 | 0 | 0 | 103 | 60 |  | 0 | 1856494822 | 2 | 1 | 4 | 0 | 0 | 0 | 3513.62 | 3513.62 | 0 | 0 | 0
17 | 1 | 159 | 163 | 6 | 65-19-5 | Демонтаж конвекторов | 100 экм | 0.714 | 0 |  |  |  |  | 744.61 | 0 | 30.97 | 13.38 | 713.64 | 0 | 13.0662 | 0.1428 | 0 | 537.99 | 363.51 |  | 149997275 | 150.27 | 0 | 6.25 | 2.7 | 144.02 | 0 | 18.3 | 0.2 | 0 | 150.27 | 0 | 6.25 | 2.7 | 144.02 | 0 | 18.3 | 0.2 | 0 | 74 | 50 | 1 | 1 |  |  | 1 | 6.94 | 6.94 | 6.94 |  |  |  |  | 0 | 1 | ФЕРр-2001, 65-19-5, приказ Минстроя России №899/пр от 11.12.2015 г. |  |  | 65003 | 0 |  | 0 | 6 | 0 | 6.94 | 1 | 1 | 1 | 1 | 1 |  | 74 | 50 |  |  |  |  | 0 | 0 | [5 empty] | 0 |  | 0 | 744.61 | 0 | 43.375 | 18.738 | 999.4988 | 0 | 18.3 | 0.2 | 0 | 537.9948 | 363.51 | [13 empty] | 0 | 0 | 1 | 1 | 1013 | 100 экм | 100 экм | 1 |  | 143721322 | 6 | Ремонтно-строительные работы | 0 | 1 | 65003 | Внтуренниие с/техработы: демонтаж, разборка, промывка | рФЕР-65 |  | 0 | 150.27 | 0 | 6.25 | 2.7 | 144.02 | 18.3 | 0.2 | 0 |  |  |  |  | 0 | 0 | 0 | 74 | 50 |  | 0 | -49489396 | 2 | 1 | 4 | 0 | 0 | 0 | 1646.11 | 1646.11 | 0 | 0 | 0
17 | 1 | 168 | 172 | 7 | 18-03-001-3 | Установка конвекторов до 2 КВт | 100 квт радиаторов и конвекторов | 0.04 | 0 |  |  |  |  | 5775.16 | 5481.01 | 53.68 | 3.97 | 240.47 | 0 | 3.8628 | 0.0424 | 0 | 312.88 | 202.89 |  | 149997275 | 20803.88 | 19744.29 | 193.36 | 14.31 | 866.23 | 0 | 96.57 | 1.06 | 0 | 20803.88 | 19744.29 | 193.36 | 14.31 | 866.23 | 0 | 96.57 | 1.06 | 0 | 128 | 83 | 1 | 1 |  |  | 1 | 6.94 | 6.94 | 6.94 |  |  |  |  | 0 | 1 | ФЕР-2001, 18-03-001-3, приказ Минстроя России №899/пр от 11.12.2015 г. |  |  | 18001 | 0 |  | 0 | 2 | 0 | 6.94 | 1 | 1 | 1 | 1 | 1 |  | 128 | 83 |  |  |  |  | 0 | 0 | [5 empty] | 0 |  | 0 | 5775.16 | 137025.3726 | 1341.9184 | 99.3114 | 6011.6362 | 0 | 96.57 | 1.06 | 0 | 312.8832 | 202.8852 | [13 empty] | 0 | 0 | 1 | 1 | 1013 | 100 квт радиаторов и конвекторов | 100 квт радиаторов и конвекторов | 1 |  | 143721260 | 2 | Общестроительные работы | 0 | 1 | 18001 | Отопление - внутренние устройства | ФЕР-18 |  | 0 | 20803.88 | 19744.29 | 193.36 | 14.31 | 866.23 | 96.57 | 1.06 | 0 |  |  |  |  | 0 | 0 | 0 | 128 | 83 |  | 0 | 991413422 | 2 | 1 | 4 | 0 | 0 | 0 | 6290.93 | 6290.93 | 0 | 0 | 0
18 | 1 | 167 |  | 7,1 | 101-9102 | Дюбели распорные полиэтиленовые | 10 шт. | 0.356 | 8.9 |  |  |  |  | 44.47 | 44.47 | 0 | 0 | 0 | 0 | 0 | 0 | 0 | 0 | 0 |  | 149997275 | 18 | 18 | 0 | 0 | 0 | 0 | 0 | 0 | 0 | 18 | 18 | 0 | 0 | 0 | 0 | 0 | 0 | 0 | 128 | 83 | 1 | 1 |  |  | 1 | 1 | 1 | 6.94 |  |  |  |  | 3 | 1 | ФССЦ-2001, 101-9102, приказ Минстроя России №899/пр от 11.12.2015 г. |  |  | 18001 | 0 |  | 0 | 2 | 0 | 1 | 1 | 1 | 1 | 1 | 1 |  | 128 | 83 |  |  |  |  | 0 | 0 | [5 empty] | 0 |  | 0 | 44.47 | 124.92 | 0 | 0 | 0 | 0 | 0 | 0 | 0 | 0 | 0 | [13 empty] | 0 | 0 | 1 | 1 | 1010 | 10 шт. | 10 шт. | 10 |  | 143721260 | 2 | Общестроительные работы | 0 | 1 | 18001 | Отопление - внутренние устройства | ФЕР-18 |  | 0 | 0 | 18 | 0 | 0 | 0 | 0 | 0 |  | 5 | 0 | 18 | 18 | 0 | 0 | 0 | 128 | 83 | 18 | 0 | -1887757577 | 2 | 3 | 3 | 0 | 0 | 0 | 44.47 | 44.47 | 0 | 0 | 0
17 | 1 | 177 | 181 | 8 | 16-07-003-1 | Переврезка в действующую сеть отопления/водопровода | 1 врезка | 4 | 0 |  |  |  |  | 2047.29 | 682.06 | 137.13 | 0 | 1228.1 | 0 | 17.84 | 0 | 0 | 1571.97 | 1019.32 |  | 149997275 | 73.75 | 24.57 | 4.94 | 0 | 44.24 | 0 | 4.46 | 0 | 0 | 73.75 | 24.57 | 4.94 | 0 | 44.24 | 0 | 4.46 | 0 | 0 | 128 | 83 | 1 | 1 |  |  | 1 | 6.94 | 6.94 | 6.94 |  |  |  |  | 0 | 1 | ФЕР-2001, 16-07-003-1, приказ Минстроя России №899/пр от 11.12.2015 г. |  |  | 16001 | 0 |  | 0 | 2 | 0 | 6.94 | 1 | 1 | 1 | 1 | 1 |  | 128 | 83 |  |  |  |  | 0 | 0 | [5 empty] | 0 |  | 0 | 2047.29 | 170.5158 | 34.2836 | 0 | 307.0256 | 0 | 4.46 | 0 | 0 | 1571.968 | 1019.323 | [13 empty] | 0 | 0 | 1 | 1 | 1013 | 1 врезка | 1 врезка | 1 |  | 143721258 | 2 | Общестроительные работы | 0 | 1 | 16001 | Трубопроводы внутренние | ФЕР-16 |  | 0 | 73.75 | 24.57 | 4.94 | 0 | 44.24 | 4.46 | 0 | 0 |  |  |  |  | 0 | 0 | 0 | 128 | 83 |  | 0 | -917600178 | 2 | 1 | 4 | 0 | 0 | 0 | 4638.58 | 4638.58 | 0 | 0 | 0
51 | 1 | 5 | 145 |  | Новый подраздел | Сан. тех. работы | [7 empty] | 36019.62 | 28894.41 | 524.04 | 31.99 | 6601.17 | 0 | 101.703 | 0.3412 | 0 | 6989.44 | 4245.87 |  |  | 36019.62 | 28894.41 | 524.04 | 31.99 | 6601.17 | 0 | 101.703 | 0.3412 | 0 | 6989.44 | 4245.87 |  |  | 0 | 0 | 0 | 47254.93 | 47254.93 | 0 | 0 | 28894.41 | 28894.41 | 0 | 28894.41 | 0 |  | 0 | 0 | 0 | 47254.93 | 47254.93 | 0 | 0 | 28894.41 | 28894.41 | 0 | 28894.41 | 0 | [52 empty] | 0
50 | 0 | 0 | 1 | 201 | 36019.62 | ПЗ | Прямые затраты |  |  | 201 | 1 | 3 |  | 2
50 | 0 | 0 | 1 | 202 | 28894.41 | СтМатОб | Стоимость материальных ресурсов (всего) |  |  | 202 | 2 | 3 |  | 2
50 | 0 | 0 | 1 | 222 | 0 | СтМатОбЗак | Стоимость материалов и оборудования заказчика |  |  | 222 | 3 | 3 |  | 2
50 | 0 | 0 | 1 | 225 | 28894.41 | СтМатОбПод | Стоимость материалов и оборудования подрядчика |  |  | 225 | 4 | 3 |  | 2
50 | 0 | 0 | 1 | 226 | 28894.41 | СтМат | Стоимость материалов (всего) |  |  | 226 | 5 | 3 |  | 2
50 | 0 | 0 | 1 | 227 | 0 | СтМатЗак | Стоимость материалов заказчика |  |  | 227 | 6 | 3 |  | 2
50 | 0 | 0 | 1 | 228 | 28894.41 | СтМатПод | Стоимость материалов подрядчика |  |  | 228 | 7 | 3 |  | 2
50 | 0 | 0 | 1 | 216 | 0 | Оборуд | Стоимость оборудования (всего) |  |  | 216 | 8 | 3 |  | 2
50 | 0 | 0 | 1 | 223 | 0 | ОборудЗак | Стоимость оборудования заказчика |  |  | 223 | 9 | 3 |  | 2
50 | 0 | 0 | 1 | 229 | 0 | ОборудПод | Стоимость оборудования подрядчика |  |  | 229 | 10 | 3 |  | 2
50 | 0 | 0 | 1 | 203 | 524.04 | ЭММ | Эксплуатация машин |  |  | 203 | 11 | 3 |  | 2
50 | 0 | 0 | 1 | 204 | 31.99 | ЗПМ | ЗП машинистов |  |  | 204 | 12 | 3 |  | 2
50 | 0 | 0 | 1 | 205 | 6601.17 | ОЗП | Основная ЗП рабочих |  |  | 205 | 13 | 3 |  | 2
50 | 0 | 0 | 1 | 214 | 47254.93 | Строит | Строительные работы с НР и СП |  |  | 214 | 14 | 3 |  | 2
50 | 0 | 0 | 1 | 215 | 0 | Монтаж | Монтажные работы с НР и СП |  |  | 215 | 15 | 3 |  | 2
50 | 0 | 0 | 1 | 217 | 0 | Прочие | Прочие работы с НР и СП |  |  | 217 | 16 | 3 |  | 2
50 | 0 | 0 | 1 | 206 | 0 | ВозврМат | Возврат материалов |  |  | 206 | 17 | 3 |  | 2
50 | 0 | 0 | 1 | 207 | 101.703 | ТрудСтр | Трудозатраты строителей |  |  | 207 | 18 | 3 |  | -1
50 | 0 | 0 | 1 | 208 | 0.3412 | ТрудМаш | Трудозатраты машинистов |  |  | 208 | 19 | 3 |  | -1
50 | 0 | 0 | 1 | 209 | 0 | ТранспМат | Транспорт материалов |  |  | 209 | 20 | 3 |  | 2
50 | 0 | 0 | 1 | 210 | 6989.44 | НР | Накладные расходы |  |  | 210 | 21 | 3 |  | 2
50 | 0 | 0 | 1 | 211 | 4245.87 | СмПриб | Сметная прибыль |  |  | 211 | 22 | 3 |  | 2
50 | 0 | 0 | 1 | 224 | 47254.93 | Всего | Всего с НР и СП |  |  | 224 | 23 | 3 |  | 2
5 | 1 |  | 214 |  | Новый подраздел | Прочие работы |  | 0 |  | 0 | [10 empty] | 0 | [53 empty] | 0 | [11 empty] | 0
52 | 1 | 5 | 188 | 0 | Новый подраздел | Прочие работы | [7 empty] | 51809.72 | 46137.06 | 1828.31 | 13 | 3844.35 | 0 | 60.9637 | 0.13696 | 0 | 3561.4 | 2695.21 | 0 | 0 | 51809.72 | 46137.06 | 1828.31 | 13 | 3844.35 | 0 | 60.9637 | 0.13696 | 0 | 3561.4 | 2695.21 | 0 | 0 | 0 | 0 | 0 | 58066.33 | 55928.03 | 2138.3 | 0 | 46137.06 | 46137.06 | 0 | 46137.06 | 0 | 0 | 0 | 0 | 0 | 58066.33 | 55928.03 | 2138.3 | 0 | 46137.06 | 46137.06 | 0 | 46137.06 | 0 | 0 | 0 | 0 | 0 | 0 | 0 | 0 | 0 | 0 | 0 | 0 | 0 | 0 | 0 | 0 | 0 | 0 | 0 | 0 | 0 | 0 | 0 | 0 | 0 | 0 | 0 | 0 | 0 | 0 | 0 | 0 | 0 | 0 | 0 | 0 | 0 | 0 | 0 | 0 | 0 | 0 | 0 | 0 | 0 | 0 | 0 | 0 | 0 | 0 | 0 | 0 | 0 | 0
17 | 1 | 183 | 188 | 1 | 10-04-013-1 | Демонтаж дверных блоков из МДФ | 100 м2 проемов | 0.06 | 0 |  |  |  |  | 323.87 | 0 | 110.93 | 6.16 | 212.94 | 0 | 3.5107 | 0.06576 | 0 | 258.54 | 138.03 |  | 149997275 | 777.792 | 0 | 266.4 | 14.8 | 511.392 | 0 | 58.512 | 1.096 | 0 | 21712.97 | 20740.73 | 333 | 18.5 | 639.24 | 0 | 73.14 | 1.37 | 0 | 118 | 63 | 1 | 1 |  |  | 1 | 6.94 | 6.94 | 6.94 |  |  |  |  | 0 | 1 | ФЕР-2001, 10-04-013-1, приказ Минстроя России №899/пр от 11.12.2015 г. |  |  | 10001 | 0 |  | 0 | 2 | 0 | 6.94 | 1 | 1 | 1 | 1 | 1 |  | 118 | 63 |  |  |  |  | 0 | 0 | [5 empty] | 0 | Поправка: МДС 81-38.2004, п.3.3.1.б Наименование: При разборке сборных деревянных конструкций | 0 | 323.87 | 0 | 1848.816 | 102.712 | 3549.0605 | 0 | 58.512 | 1.096 | 0 | 258.538 | 138.033 |  |  |  | )*0 | )*0,8 | )*0,8 | )*0,8 |  | )*0,8 | )*0,8 |  |  |  | 0 | 0 | 1 | 1 | 1013 | 100 м2 проемов | 100 м2 проемов | 1 |  | 143721231 | 2 | Общестроительные работы | 0 | 1 | 10001 | Деревянные конструкции | ФЕР-10 | Поправка: МДС 81-38.2004, п.3.3.1.б | 768 | 21712.97 | 20740.73 | 333 | 18.5 | 639.24 | 73.14 | 1.37 | 0 |  |  |  |  | 0 | 0 | 0 | 118 | 63 |  | 0 | -2100818449 | 2 | 1 | 4 | 0 | 0 | 0 | 720.44 | 720.44 | 0 | 0 | 0
17 | 1 | 192 | 198 | 2 | 09-04-012-1 | Установка дверных блоков металлических типа ДПМ-01/30 в комплекте размером 2,1*0,7 | 1 м2 проема | 6 | 0 |  |  |  |  | 2856.5 | 1070.98 | 794.07 | 0 | 991.45 | 0 | 14.4 | 0 | 0 | 892.31 | 842.73 |  | 149997275 | 68.6 | 25.72 | 19.07 | 0 | 23.81 | 0 | 2.4 | 0 | 0 | 68.6 | 25.72 | 19.07 | 0 | 23.81 | 0 | 2.4 | 0 | 0 | 90 | 85 | 1 | 1 |  |  | 1 | 6.94 | 6.94 | 6.94 |  |  |  |  | 0 | 1 | ФЕР-2001, 09-04-012-1, приказ Минстроя России №899/пр от 11.12.2015 г. |  |  | 9001 | 0 |  | 0 | 2 | 0 | 6.94 | 1 | 1 | 1 | 1 | 1 |  | 90 | 85 |  |  |  |  | 0 | 0 | [5 empty] | 0 |  | 0 | 2856.5 | 178.4968 | 132.3458 | 0 | 165.2414 | 0 | 2.4 | 0 | 0 | 892.305 | 842.7325 | [13 empty] | 0 | 0 | 1 | 1 | 1013 | 1 м2 проема | 1 м2 проема | 1 |  | 143721230 | 2 | Общестроительные работы | 0 | 1 | 9001 | Металлические конструкции | ФЕР-09 |  | 0 | 68.6 | 25.72 | 19.07 | 0 | 23.81 | 2.4 | 0 | 0 |  |  |  |  | 0 | 0 | 0 | 90 | 85 |  | 0 | -233424945 | 2 | 1 | 4 | 0 | 0 | 0 | 4591.54 | 4591.54 | 0 | 0 | 0
18 | 1 | 192 |  | 2,2 | Прайс-лист | Блоки дверные металлические | шт | 4 | 0.66667 |  |  |  |  | 35593.24 | 35593.24 | 0 | 0 | 0 | 0 | 0 | 0 | 0 | 0 | 0 |  | 149997275 | 8898.31 | 8898.31 | 0 | 0 | 0 | 0 | 0 | 0 | 0 | 8898.31 | 8898.31 | 0 | 0 | 0 | 0 | 0 | 0 | 0 | 90 | 85 | 1 | 1 |  |  | 1 | 1 | 1 | 1 |  |  |  |  | 3 | 1 | ФССЦ-2001, 203-9066, приказ Минстроя России №899/пр от 11.12.2015 г. |  |  | 9001 | 0 |  | 0 | 2 | 0 | 1 | 1 | 1 | 1 | 1 | 1 |  | 90 | 85 |  |  |  |  | 0 | 0 | [5 empty] | 0 |  | 0 | 35593.24 | 8898.31 | 0 | 0 | 0 | 0 | 0 | 0 | 0 | 0 | 0 | [13 empty] | 0 | 0 | 1 | 1 | 1013 | шт | шт | 1 |  | 143721230 | 2 | Общестроительные работы | 0 | 1 | 9001 | Металлические конструкции | ФЕР-09 |  | 0 | 0 | 8898.31 | 0 | 0 | 0 | 0 | 0 |  | 5 | 0 | 18 | 8898.31 | 0 | 0 | 0 | 90 | 85 | 8 898,31 | 0 | -1516416784 | 2 | 3 | 3 | 0 | 0 | 0 | 35593.24 | 35593.24 | 0 | 0 | 0
17 | 1 | 193 | 200 | 3 | 67-1-3 | Снятие электрической проводки 3*1,5 в ПВХ гофре 16мм | 100 м | 1.36 | 0 |  |  |  |  | 1009.34 | 0 | 0 | 0 | 1009.34 | 0 | 18.6456 | 0 | 0 | 857.94 | 656.07 |  | 149997275 | 106.94 | 0 | 0 | 0 | 106.94 | 0 | 13.71 | 0 | 0 | 106.94 | 0 | 0 | 0 | 106.94 | 0 | 13.71 | 0 | 0 | 85 | 65 | 1 | 1 |  |  | 1 | 6.94 | 6.94 | 6.94 |  |  |  |  | 0 | 1 | ФЕРр-2001, 67-1-3, приказ Минстроя России №899/пр от 11.12.2015 г. |  |  | 67001 | 0 |  | 0 | 6 | 0 | 6.94 | 1 | 1 | 1 | 1 | 1 |  | 85 | 65 |  |  |  |  | 0 | 0 | [5 empty] | 0 |  | 0 | 1009.34 | 0 | 0 | 0 | 742.1636 | 0 | 13.71 | 0 | 0 | 857.939 | 656.071 | [13 empty] | 0 | 0 | 1 | 1 | 102138004 | 100 м | 100 м | 100 |  | 143721356 | 6 | Ремонтно-строительные работы | 0 | 1 | 67001 | Электромонтажные работы | рФЕР-67 |  | 0 | 106.94 | 0 | 0 | 0 | 106.94 | 13.71 | 0 | 0 |  |  |  |  | 0 | 0 | 0 | 85 | 65 |  | 0 | 1596476181 | 2 | 1 | 4 | 0 | 0 | 0 | 2523.35 | 2523.35 | 0 | 0 | 0
17 | 1 | 199 | 206 | 4 | м08-05-040-4 | Установка электрической проводки 3*1,5 в ПВХ гофре 16мм | 100 м кабеля | 1.36 | 0 |  |  |  |  | 699.39 | 80.13 | 257.86 | 0 | 361.4 | 0 | 5.4128 | 0 | 0 | 343.33 | 234.91 |  | 149997275 | 74.1 | 8.49 | 27.32 | 0 | 38.29 | 0 | 3.98 | 0 | 0 | 74.1 | 8.49 | 27.32 | 0 | 38.29 | 0 | 3.98 | 0 | 0 | 95 | 65 | 1 | 1 |  |  | 1 | 6.94 | 6.94 | 6.94 |  |  |  |  | 0 | 2 | ФЕРм-2001, м08-05-040-4, приказ Минстроя России №899/пр от 11.12.2015 г. |  |  | 108003 | 0 |  | 0 | 3 | 0 | 6.94 | 1 | 1 | 1 | 1 | 1 |  | 95 | 65 |  |  |  |  | 0 | 0 | [5 empty] | 0 |  | 0 | 699.39 | 58.9206 | 189.6008 | 0 | 265.7326 | 0 | 3.98 | 0 | 0 | 343.33 | 234.91 | [13 empty] | 0 | 0 | 1 | 1 | 1013 | 100 м кабеля | 100 м кабеля | 1 |  | 143721372 | 3 | Монтажные работы | 0 | 2 | 108003 | Электромонтажные работы для горонорудных выработок ( отдел 05, сб. ФЕРм-08 ) | мФЕР-08 |  | 0 | 74.1 | 8.49 | 27.32 | 0 | 38.29 | 3.98 | 0 | 0 |  |  |  |  | 0 | 0 | 0 | 95 | 65 |  | 0 | -185672839 | 2 | 1 | 4 | 0 | 0 | 0 | 1277.63 | 0 | 1277.63 | 0 | 0
17 | 1 | 201 | 208 | 6 | 67-9-1 | Замена выключателей | 100 шт. | 0.02 | 0 |  |  |  |  | 116.67 | 86.33 | 0 | 0 | 30.34 | 0 | 0.482 | 0 | 0 | 25.79 | 19.72 |  | 149997275 | 840.59 | 622 | 0 | 0 | 218.59 | 0 | 24.1 | 0 | 0 | 840.59 | 622 | 0 | 0 | 218.59 | 0 | 24.1 | 0 | 0 | 85 | 65 | 1 | 1 |  |  | 1 | 6.94 | 6.94 | 6.94 |  |  |  |  | 0 | 1 | ФЕРр-2001, 67-9-1, приказ Минстроя России №899/пр от 11.12.2015 г. |  |  | 67001 | 0 |  | 0 | 6 | 0 | 6.94 | 1 | 1 | 1 | 1 | 1 |  | 85 | 65 |  |  |  |  | 0 | 0 | [5 empty] | 0 |  | 0 | 116.67 | 4316.68 | 0 | 0 | 1517.0146 | 0 | 24.1 | 0 | 0 | 25.789 | 19.721 | [13 empty] | 0 | 0 | 1 | 1 | 1010 | 100 шт. | 100 шт. | 100 |  | 143721356 | 6 | Ремонтно-строительные работы | 0 | 1 | 67001 | Электромонтажные работы | рФЕР-67 |  | 0 | 840.59 | 622 | 0 | 0 | 218.59 | 24.1 | 0 | 0 |  |  |  |  | 0 | 0 | 0 | 85 | 65 |  | 0 | -1244641928 | 2 | 1 | 4 | 0 | 0 | 0 | 162.18 | 162.18 | 0 | 0 | 0
17 | 1 | 203 | 210 | 8 | 67-9-2 | Замена розеток | 100 шт. | 0.02 | 0 |  |  |  |  | 108.07 | 77.73 | 0 | 0 | 30.34 | 0 | 0.482 | 0 | 0 | 25.79 | 19.72 |  | 149997275 | 778.59 | 560 | 0 | 0 | 218.59 | 0 | 24.1 | 0 | 0 | 778.59 | 560 | 0 | 0 | 218.59 | 0 | 24.1 | 0 | 0 | 85 | 65 | 1 | 1 |  |  | 1 | 6.94 | 6.94 | 6.94 |  |  |  |  | 0 | 1 | ФЕРр-2001, 67-9-2, приказ Минстроя России №899/пр от 11.12.2015 г. |  |  | 67001 | 0 |  | 0 | 6 | 0 | 6.94 | 1 | 1 | 1 | 1 | 1 |  | 85 | 65 |  |  |  |  | 0 | 0 | [5 empty] | 0 |  | 0 | 108.07 | 3886.4 | 0 | 0 | 1517.0146 | 0 | 24.1 | 0 | 0 | 25.789 | 19.721 | [13 empty] | 0 | 0 | 1 | 1 | 1010 | 100 шт. | 100 шт. | 100 |  | 143721356 | 6 | Ремонтно-строительные работы | 0 | 1 | 67001 | Электромонтажные работы | рФЕР-67 |  | 0 | 778.59 | 560 | 0 | 0 | 218.59 | 24.1 | 0 | 0 |  |  |  |  | 0 | 0 | 0 | 85 | 65 |  | 0 | 1772569706 | 2 | 1 | 4 | 0 | 0 | 0 | 153.58 | 153.58 | 0 | 0 | 0
17 | 1 | 208 | 214 | 9 | 67-8-1 | Замена светильников типа "Таблетка" (Светодиодный светильник SOLO-M25 с защитой IP65) | 100 шт. | 0.04 | 0 |  |  |  |  | 1897.69 | 1659.49 | 0.26 | 0.11 | 237.94 | 0 | 3.564 | 0.0012 | 0 | 202.34 | 154.73 |  | 149997275 | 6836.08 | 5978 | 0.94 | 0.41 | 857.14 | 0 | 89.1 | 0.03 | 0 | 6836.08 | 5978 | 0.94 | 0.41 | 857.14 | 0 | 89.1 | 0.03 | 0 | 85 | 65 | 1 | 1 |  |  | 1 | 6.94 | 6.94 | 6.94 |  |  |  |  | 0 | 1 | ФЕРр-2001, 67-8-1, приказ Минстроя России №899/пр от 11.12.2015 г. |  |  | 67001 | 0 |  | 0 | 6 | 0 | 6.94 | 1 | 1 | 1 | 1 | 1 |  | 85 | 65 |  |  |  |  | 0 | 0 | [5 empty] | 0 |  | 0 | 1897.69 | 41487.32 | 6.5236 | 2.8454 | 5948.5516 | 0 | 89.1 | 0.03 | 0 | 202.3425 | 154.7325 | [13 empty] | 0 | 0 | 1 | 1 | 1010 | 100 шт. | 100 шт. | 100 |  | 143721356 | 6 | Ремонтно-строительные работы | 0 | 1 | 67001 | Электромонтажные работы | рФЕР-67 |  | 0 | 6836.08 | 5978 | 0.94 | 0.41 | 857.14 | 89.1 | 0.03 | 0 |  |  |  |  | 0 | 0 | 0 | 85 | 65 |  | 0 | -382054738 | 2 | 1 | 4 | 0 | 0 | 0 | 2254.76 | 2254.76 | 0 | 0 | 0
18 | 1 | 207 |  | 9,1 | 509-0767 | Светильники с лампами накаливания для производственных помещений с тяжелыми условиями среды, подвесной с защитной сеткой и стеклом, тип НСП09-200/Р50-03-02 | шт. | -4 | -100 |  |  |  |  | -1659.49 | -1659.49 | 0 | 0 | 0 | 0 | 0 | 0 | 0 | 0 | 0 |  | 149997275 | 59.78 | 59.78 | 0 | 0 | 0 | 0 | 0 | 0 | 0 | 59.78 | 59.78 | 0 | 0 | 0 | 0 | 0 | 0 | 0 | 85 | 65 | 1 | 1 |  |  | 1 | 1 | 1 | 6.94 |  |  |  |  | 3 | 1 | ФССЦ-2001, 509-0767, приказ Минстроя России №899/пр от 11.12.2015 г. |  |  | 67001 | 0 |  | 0 | 6 | 1 | 1 | 1 | 1 | 1 | 1 | 1 |  | 85 | 65 |  |  |  |  | 0 | 0 | [5 empty] | 0 |  | 0 | -1659.49 | 414.8732 | 0 | 0 | 0 | 0 | 0 | 0 | 0 | 0 | 0 | [13 empty] | 0 | 0 | 1 | 1 | 1010 | шт. | шт. | 1 |  | 143721356 | 6 | Ремонтно-строительные работы | 0 | 1 | 67001 | Электромонтажные работы | рФЕР-67 |  | 32768 | 59.78 | 59.78 | 0 | 0 | 0 | 0 | 0 | [5 empty] | 0 | 0 | 0 | 85 | 65 |  | 0 | 496324156 | 2 | 1 | 4 | 0 | 0 | 0 | -1659.49 | -1659.49 | 0 | 0 | 0
18 | 1 | 208 |  | 9,2 | Прайс-лист | Светодиодный светильник SOLO-M25 с защитой IP65 | шт | 4 | 100 |  |  |  |  | 4912 | 4912 | 0 | 0 | 0 | 0 | 0 | 0 | 0 | 0 | 0 |  | 149997275 | 1228 | 1228 | 0 | 0 | 0 | 0 | 0 | 0 | 0 | 1228 | 1228 | 0 | 0 | 0 | 0 | 0 | 0 | 0 | 85 | 65 | 1 | 1 |  |  | 1 | 1 | 1 | 1 |  |  |  |  | 3 | 1 |  |  |  | 67001 | 0 |  | 0 | 6 | 0 | 1 | 1 | 1 | 1 | 1 | 1 |  | 85 | 65 |  |  |  |  | 0 | 0 | [5 empty] | 0 |  | 0 | 4912 | 1228 | 0 | 0 | 0 | 0 | 0 | 0 | 0 | 0 | 0 | [13 empty] | 0 | 0 | 1 | 1 | 1013 | шт | шт | 1 |  | 143721356 | 6 | Ремонтно-строительные работы | 0 | 1 | 67001 | Электромонтажные работы | рФЕР-67 |  | 0 | 0 | 1228 | 0 | 0 | 0 | 0 | 0 |  | 5 | 0 | 18 | 1228 | 0 | 0 | 0 | 85 | 65 | 1 228 | 0 | 1939563484 | 2 | 3 | 3 | 0 | 0 | 0 | 4912 | 4912 | 0 | 0 | 0
17 | 1 | 221 | 227 | 12 | м08-03-599-12 | Установка силового щитка в сборе на 4 автомата | 1 ШТ. | 1 | 0 |  |  |  |  | 555.41 | 325.07 | 42.4 | 2.85 | 187.94 | 0 | 2.73 | 0.03 | 0 | 181.25 | 124.01 |  | 149997275 | 80.03 | 46.84 | 6.11 | 0.41 | 27.08 | 0 | 2.73 | 0.03 | 0 | 80.03 | 46.84 | 6.11 | 0.41 | 27.08 | 0 | 2.73 | 0.03 | 0 | 95 | 65 | 1 | 1 |  |  | 1 | 6.94 | 6.94 | 6.94 |  |  |  |  | 0 | 2 | ФЕРм-2001, м08-03-599-12, приказ Минстроя России №899/пр от 11.12.2015 г. |  |  | 108001 | 0 |  | 0 | 3 | 0 | 6.94 | 1 | 1 | 1 | 1 | 1 |  | 95 | 65 |  |  |  |  | 0 | 0 | [5 empty] | 0 |  | 0 | 555.41 | 325.0696 | 42.4034 | 2.8454 | 187.9352 | 0 | 2.73 | 0.03 | 0 | 181.2505 | 124.0135 | [13 empty] | 0 | 0 | 1 | 1 | 1013 | 1 ШТ. | 1 ШТ. | 1 |  | 143721114 | 3 | Монтажные работы | 0 | 2 | 108001 | Электромонтажные работы , отдел 01-03 : ( на АЭС НР = 110% ) - (работы по упр. авиа.- движением: СП=55% ( {АВИА}=1; обычные работы : СП=65 - {AВИА}=0), при работе на АЭС СП= 68% ) | мФЕР-08 |  | 0 | 80.03 | 46.84 | 6.11 | 0.41 | 27.08 | 2.73 | 0.03 | 0 |  |  |  |  | 0 | 0 | 0 | 95 | 65 |  | 0 | 1886098419 | 2 | 1 | 4 | 0 | 0 | 0 | 860.67 | 0 | 860.67 | 0 | 0
17 | 1 | 230 | 235 | 13 | 20-02-003-7 | Установка технологических лючков 300*200 мм | шт | 3 | 0 |  |  |  |  | 1120.11 | 852.37 | 49.34 | 0 | 218.4 | 0 | 3.51 | 0 | 0 | 279.55 | 181.27 |  | 149997275 | 53.8 | 40.94 | 2.37 | 0 | 10.49 | 0 | 1.17 | 0 | 0 | 53.8 | 40.94 | 2.37 | 0 | 10.49 | 0 | 1.17 | 0 | 0 | 128 | 83 | 1 | 1 |  |  | 1 | 6.94 | 6.94 | 6.94 |  |  |  |  | 0 | 1 | ФЕР-2001, 20-02-003-7, приказ Минстроя России №899/пр от 11.12.2015 г. |  |  | 20001 | 0 |  | 0 | 2 | 0 | 6.94 | 1 | 1 | 1 | 1 | 1 |  | 128 | 83 |  |  |  |  | 0 | 0 | [5 empty] | 0 |  | 0 | 1120.11 | 284.1236 | 16.4478 | 0 | 72.8006 | 0 | 1.17 | 0 | 0 | 279.552 | 181.272 | [13 empty] | 0 | 0 | 1 | 1 | 1013 | шт | шт | 1 |  | 143721262 | 2 | Общестроительные работы | 0 | 1 | 20001 | Вентиляция и кондиционирование | ФЕР-20 |  | 0 | 53.8 | 40.94 | 2.37 | 0 | 10.49 | 1.17 | 0 | 0 |  |  |  |  | 0 | 0 | 0 | 128 | 83 |  | 0 | 311128203 | 2 | 1 | 4 | 0 | 0 | 0 | 1580.93 | 1580.93 | 0 | 0 | 0
18 | 1 | 229 |  | 13,1 | 301-0599 | Решетки регулирующие марка РР-3, размер 200х200 мм | м2 | -0.12 | -0.04 |  |  |  |  | -771.17 | -771.17 | 0 | 0 | 0 | 0 | 0 | 0 | 0 | 0 | 0 |  | 149997275 | 926 | 926 | 0 | 0 | 0 | 0 | 0 | 0 | 0 | 926 | 926 | 0 | 0 | 0 | 0 | 0 | 0 | 0 | 128 | 83 | 1 | 1 |  |  | 1 | 1 | 1 | 6.94 |  |  |  |  | 3 | 1 | ФССЦ-2001, 301-0599, приказ Минстроя России №899/пр от 11.12.2015 г. |  |  | 20001 | 0 |  | 0 | 2 | 1 | 1 | 1 | 1 | 1 | 1 | 1 |  | 128 | 83 |  |  |  |  | 0 | 0 | [5 empty] | 0 |  | 0 | -771.17 | 6426.44 | 0 | 0 | 0 | 0 | 0 | 0 | 0 | 0 | 0 | [13 empty] | 0 | 0 | 1 | 1 | 1005 | м2 | м2 | 1 |  | 143721262 | 2 | Общестроительные работы | 0 | 1 | 20001 | Вентиляция и кондиционирование | ФЕР-20 |  | 32768 | 926 | 926 | 0 | 0 | 0 | 0 | 0 | [5 empty] | 0 | 0 | 0 | 128 | 83 |  | 0 | 1117509738 | 2 | 1 | 4 | 0 | 0 | 0 | -771.17 | -771.17 | 0 | 0 | 0
18 | 1 | 230 |  | 13,2 | Прайс-лист | Лючки технологические | шт | 3 | 1 |  |  |  |  | 1440 | 1440 | 0 | 0 | 0 | 0 | 0 | 0 | 0 | 0 | 0 |  | 149997275 | 480 | 480 | 0 | 0 | 0 | 0 | 0 | 0 | 0 | 480 | 480 | 0 | 0 | 0 | 0 | 0 | 0 | 0 | 128 | 83 | 1 | 1 |  |  | 1 | 1 | 1 | 1 |  |  |  |  | 3 | 1 |  |  |  | 20001 | 0 |  | 0 | 2 | 0 | 1 | 1 | 1 | 1 | 1 | 1 |  | 128 | 83 |  |  |  |  | 0 | 0 | [5 empty] | 0 |  | 0 | 1440 | 480 | 0 | 0 | 0 | 0 | 0 | 0 | 0 | 0 | 0 | [13 empty] | 0 | 0 | 1 | 1 | 1013 | шт | шт | 1 |  | 143721262 | 2 | Общестроительные работы | 0 | 1 | 20001 | Вентиляция и кондиционирование | ФЕР-20 |  | 0 | 480 | 480 | 0 | 0 | 0 | 0 | 0 | [5 empty] | 0 | 0 | 0 | 128 | 83 | занесена вручную | 0 | 22792292 | 2 | 0 | 3 | 0 | 0 | 0 | 1440 | 1440 | 0 | 0 | 0
17 | 1 | 234 | 240 | 14 | 64-48-1 | Замена вентиляционной решетки 150*150 мм | 1 изделие | 2 | 0 |  |  |  |  | 605.73 | 521.06 | 4.3 | 1.94 | 80.37 | 0 | 1.34 | 0.02 | 0 | 60.91 | 41.16 |  | 149997275 | 43.64 | 37.54 | 0.31 | 0.14 | 5.79 | 0 | 0.67 | 0.01 | 0 | 43.64 | 37.54 | 0.31 | 0.14 | 5.79 | 0 | 0.67 | 0.01 | 0 | 74 | 50 | 1 | 1 |  |  | 1 | 6.94 | 6.94 | 6.94 |  |  |  |  | 0 | 1 | ФЕРр-2001, 64-48-1, приказ Минстроя России №899/пр от 11.12.2015 г. |  |  | 64001 | 0 |  | 0 | 6 | 0 | 6.94 | 1 | 1 | 1 | 1 | 1 |  | 74 | 50 |  |  |  |  | 0 | 0 | [5 empty] | 0 |  | 0 | 605.73 | 260.5276 | 2.1514 | 0.9716 | 40.1826 | 0 | 0.67 | 0.01 | 0 | 60.9094 | 41.155 | [13 empty] | 0 | 0 | 1 | 1 | 1013 | 1 изделие | 1 изделие | 1 |  | 143721317 | 6 | Ремонтно-строительные работы | 0 | 1 | 64001 | Лепные работы | рФЕР-64 |  | 0 | 43.64 | 37.54 | 0.31 | 0.14 | 5.79 | 0.67 | 0.01 | 0 |  |  |  |  | 0 | 0 | 0 | 74 | 50 |  | 0 | -736729002 | 2 | 1 | 4 | 0 | 0 | 0 | 707.8 | 707.8 | 0 | 0 | 0
17 | 1 | 243 | 248 | 15 | 20-02-003-7 | Установка лючков технических 200*300 мм | 1 решетка | 4 | 0 |  |  |  |  | 1493.48 | 1136.49 | 65.79 | 0 | 291.2 | 0 | 4.68 | 0 | 0 | 372.74 | 241.7 |  | 149997275 | 53.8 | 40.94 | 2.37 | 0 | 10.49 | 0 | 1.17 | 0 | 0 | 53.8 | 40.94 | 2.37 | 0 | 10.49 | 0 | 1.17 | 0 | 0 | 128 | 83 | 1 | 1 |  |  | 1 | 6.94 | 6.94 | 6.94 |  |  |  |  | 0 | 1 | ФЕР-2001, 20-02-003-7, приказ Минстроя России №899/пр от 11.12.2015 г. |  |  | 20001 | 0 |  | 0 | 2 | 0 | 6.94 | 1 | 1 | 1 | 1 | 1 |  | 128 | 83 |  |  |  |  | 0 | 0 | [5 empty] | 0 |  | 0 | 1493.48 | 284.1236 | 16.4478 | 0 | 72.8006 | 0 | 1.17 | 0 | 0 | 372.736 | 241.696 | [13 empty] | 0 | 0 | 1 | 1 | 1013 | 1 решетка | 1 решетка | 1 |  | 143721262 | 2 | Общестроительные работы | 0 | 1 | 20001 | Вентиляция и кондиционирование | ФЕР-20 |  | 0 | 53.8 | 40.94 | 2.37 | 0 | 10.49 | 1.17 | 0 | 0 |  |  |  |  | 0 | 0 | 0 | 128 | 83 |  | 0 | -522638874 | 2 | 1 | 4 | 0 | 0 | 0 | 2107.92 | 2107.92 | 0 | 0 | 0
18 | 1 | 242 |  | 15,1 | 301-0599 | Решетки регулирующие марка РР-3, размер 200х200 мм | м2 | -0.16 | -0.04 |  |  |  |  | -1028.23 | -1028.23 | 0 | 0 | 0 | 0 | 0 | 0 | 0 | 0 | 0 |  | 149997275 | 926 | 926 | 0 | 0 | 0 | 0 | 0 | 0 | 0 | 926 | 926 | 0 | 0 | 0 | 0 | 0 | 0 | 0 | 128 | 83 | 1 | 1 |  |  | 1 | 1 | 1 | 6.94 |  |  |  |  | 3 | 1 | ФССЦ-2001, 301-0599, приказ Минстроя России №899/пр от 11.12.2015 г. |  |  | 20001 | 0 |  | 0 | 2 | 1 | 1 | 1 | 1 | 1 | 1 | 1 |  | 128 | 83 |  |  |  |  | 0 | 0 | [5 empty] | 0 |  | 0 | -1028.23 | 6426.44 | 0 | 0 | 0 | 0 | 0 | 0 | 0 | 0 | 0 | [13 empty] | 0 | 0 | 1 | 1 | 1005 | м2 | м2 | 1 |  | 143721262 | 2 | Общестроительные работы | 0 | 1 | 20001 | Вентиляция и кондиционирование | ФЕР-20 |  | 32768 | 926 | 926 | 0 | 0 | 0 | 0 | 0 | [5 empty] | 0 | 0 | 0 | 128 | 83 |  | 0 | 1117509738 | 2 | 1 | 4 | 0 | 0 | 0 | -1028.23 | -1028.23 | 0 | 0 | 0
18 | 1 | 243 |  | 15,2 | Прайс-лист | Лючки технические | шт | 4 | 1 |  |  |  |  | 1320 | 1320 | 0 | 0 | 0 | 0 | 0 | 0 | 0 | 0 | 0 |  | 149997275 | 330 | 330 | 0 | 0 | 0 | 0 | 0 | 0 | 0 | 330 | 330 | 0 | 0 | 0 | 0 | 0 | 0 | 0 | 128 | 83 | 1 | 1 |  |  | 1 | 1 | 1 | 1 |  |  |  |  | 3 | 1 |  |  |  | 20001 | 0 |  | 0 | 2 | 0 | 1 | 1 | 1 | 1 | 1 | 1 |  | 128 | 83 |  |  |  |  | 0 | 0 | [5 empty] | 0 |  | 0 | 1320 | 330 | 0 | 0 | 0 | 0 | 0 | 0 | 0 | 0 | 0 | [13 empty] | 0 | 0 | 1 | 1 | 1013 | шт | шт | 1 |  | 143721262 | 2 | Общестроительные работы | 0 | 1 | 20001 | Вентиляция и кондиционирование | ФЕР-20 |  | 0 | 330 | 330 | 0 | 0 | 0 | 0 | 0 | [5 empty] | 0 | 0 | 0 | 128 | 83 | занесена вручную | 0 | -1530239174 | 2 | 0 | 3 | 0 | 0 | 0 | 1320 | 1320 | 0 | 0 | 0
17 | 1 | 247 | 253 | 16 | 64-48-1 | Замена вентиляционной решетки | 1 изделие | 2 | 0 |  |  |  |  | 605.73 | 521.06 | 4.3 | 1.94 | 80.37 | 0 | 1.34 | 0.02 | 0 | 60.91 | 41.16 |  | 149997275 | 43.64 | 37.54 | 0.31 | 0.14 | 5.79 | 0 | 0.67 | 0.01 | 0 | 43.64 | 37.54 | 0.31 | 0.14 | 5.79 | 0 | 0.67 | 0.01 | 0 | 74 | 50 | 1 | 1 |  |  | 1 | 6.94 | 6.94 | 6.94 |  |  |  |  | 0 | 1 | ФЕРр-2001, 64-48-1, приказ Минстроя России №899/пр от 11.12.2015 г. |  |  | 64001 | 0 |  | 0 | 6 | 0 | 6.94 | 1 | 1 | 1 | 1 | 1 |  | 74 | 50 |  |  |  |  | 0 | 0 | [5 empty] | 0 |  | 0 | 605.73 | 260.5276 | 2.1514 | 0.9716 | 40.1826 | 0 | 0.67 | 0.01 | 0 | 60.9094 | 41.155 | [13 empty] | 0 | 0 | 1 | 1 | 1013 | 1 изделие | 1 изделие | 1 |  | 143721317 | 6 | Ремонтно-строительные работы | 0 | 1 | 64001 | Лепные работы | рФЕР-64 |  | 0 | 43.64 | 37.54 | 0.31 | 0.14 | 5.79 | 0.67 | 0.01 | 0 |  |  |  |  | 0 | 0 | 0 | 74 | 50 |  | 0 | 1392954186 | 2 | 1 | 4 | 0 | 0 | 0 | 707.8 | 707.8 | 0 | 0 | 0
17 | 1 | 249 | 255 | 19 | т01-01-001-41 | Погрузка при автомобильных перевозках мусора строительного с погрузкой вручную | 1 т груза | 1.5 | 0 |  |  |  |  | 447.42 | 0 | 335.1 | 0 | 112.32 | 0 | 0.86655 | 0 | 0 | 0 | 0 |  | 149997275 | 42.98 | 0 | 32.19 | 0 | 10.79 | 0 | 0.5777 | 0 | 0 | 42.98 | 0 | 32.19 | 0 | 4.15 | 0 | 0.5777 | 0 | 0 | 0 | 0 | 1 | 1 |  |  | 1 | 6.94 | 6.94 | 6.94 |  |  |  |  | 0 | 1 | ФССЦпг т01-01-001-41 пр.№31/пр от 30.01.2014 г. |  |  | 700004 | 0 |  | 0 | 19 | 0 | 6.94 | 1 | 1 | 1 | 1 | 1 |  | 0 | 0 |  |  |  |  | 0 | 0 | [5 empty] | 0 |  | 0 | 447.42 | 0 | 223.3986 | 0 | 74.8826 | 0 | 0.5777 | 0 | 0 | 0 | 0 | [13 empty] | 0 | 0 | 1 | 1 | 1013 | 1 т груза | 1 т груза | 1 |  | 143721419 | 19 | Погрузочно-разгрузочные работы | 0 | 1 | 700004 | Перевозка грузов , (ФССЦпр 2011-изм. № 4-6, раздел 1): погрузочно-разгрузочные работы (НР и СП в прям. затратах ) | ФССЦпр пог. а/п (2011,изм. 4-6) |  | 0 | 42.98 | 0 | 32.19 | 0 | 4.15 | 0.5777 | 0 | 0 |  |  |  |  | 0 | 0 | 0 | 0 | 0 |  | 0 | 49005175 | 2 | 1 | 4 | 0 | 0 | 0 | 447.42 | 447.42 | 0 | 0 | 0
17 | 1 |  |  | 20 | т03-21-001-21 | Перевозка грузов I класса автомобилями-самосвалами грузоподъемностью 10 т работающих вне карьера на расстояние до 21 км | 1 т груза | 1.5 | 0 |  |  |  |  | 163.96 | 0 | 163.96 | 0 | 0 | 0 | 0 | 0 | 0 | 0 | 0 |  | 149997275 | 15.75 | 0 | 15.75 | 0 | 0 | 0 | 0 | 0 | 0 | 15.75 | 0 | 15.75 | 0 | 0 | 0 | 0 | 0 | 0 | 0 | 0 | 1 | 1 |  |  | 1 | 6.94 | 6.94 | 6.94 |  |  |  |  | 0 | 1 | ФССЦт03-21-001-21 пр.№354 от 20 июля 2011 г |  |  | 700001 | 0 |  | 0 | 10 | 0 | 6.94 | 1 | 1 | 1 | 1 | 1 |  | 0 | 0 |  |  |  |  | 0 | 0 | [5 empty] | 0 |  | 0 | 163.96 | 0 | 109.305 | 0 | 0 | 0 | 0 | 0 | 0 | 0 | 0 | [13 empty] | 0 | 0 | 1 | 1 | 1013 | 1 т груза | 1 т груза | 1 |  | 143721169 | 10 | Перевозка грузов авто/транспортом | 0 | 1 | 700001 | Перевозка грузов. Автомобильные перевозки ( 2003 г., ч.1; ФССЦпр-2011-изм. № 4-6 , раздел 3; ) | ФССЦ а/п (2003/2011 изм. 4-6) |  | 0 | 15.75 | 0 | 15.75 | 0 | 0 | 0 | 0 | 0 |  |  |  |  | 0 | 0 | 0 | 0 | 0 |  | 0 | 1952249831 | 2 | 1 | 4 | 0 | 0 | 0 | 163.96 | 163.96 | 0 | 0 | 0
51 | 1 | 5 | 188 |  | Новый подраздел | Прочие работы | [7 empty] | 51809.72 | 46137.06 | 1828.31 | 13 | 3844.35 | 0 | 60.9637 | 0.13696 | 0 | 3561.4 | 2695.21 |  |  | 51809.72 | 46137.06 | 1828.31 | 13 | 3844.35 | 0 | 60.9637 | 0.13696 | 0 | 3561.4 | 2695.21 |  |  | 0 | 0 | 0 | 58066.33 | 55928.03 | 2138.3 | 0 | 46137.06 | 46137.06 | 0 | 46137.06 | 0 |  | 0 | 0 | 0 | 58066.33 | 55928.03 | 2138.3 | 0 | 46137.06 | 46137.06 | 0 | 46137.06 | 0 | [52 empty] | 0
50 | 0 | 0 | 1 | 201 | 51809.72 | ПЗ | Прямые затраты |  |  | 201 | 1 | 3 |  | 2
50 | 0 | 0 | 1 | 202 | 46137.06 | СтМатОб | Стоимость материальных ресурсов (всего) |  |  | 202 | 2 | 3 |  | 2
50 | 0 | 0 | 1 | 222 | 0 | СтМатОбЗак | Стоимость материалов и оборудования заказчика |  |  | 222 | 3 | 3 |  | 2
50 | 0 | 0 | 1 | 225 | 46137.06 | СтМатОбПод | Стоимость материалов и оборудования подрядчика |  |  | 225 | 4 | 3 |  | 2
50 | 0 | 0 | 1 | 226 | 46137.06 | СтМат | Стоимость материалов (всего) |  |  | 226 | 5 | 3 |  | 2
50 | 0 | 0 | 1 | 227 | 0 | СтМатЗак | Стоимость материалов заказчика |  |  | 227 | 6 | 3 |  | 2
50 | 0 | 0 | 1 | 228 | 46137.06 | СтМатПод | Стоимость материалов подрядчика |  |  | 228 | 7 | 3 |  | 2
50 | 0 | 0 | 1 | 216 | 0 | Оборуд | Стоимость оборудования (всего) |  |  | 216 | 8 | 3 |  | 2
50 | 0 | 0 | 1 | 223 | 0 | ОборудЗак | Стоимость оборудования заказчика |  |  | 223 | 9 | 3 |  | 2
50 | 0 | 0 | 1 | 229 | 0 | ОборудПод | Стоимость оборудования подрядчика |  |  | 229 | 10 | 3 |  | 2
50 | 0 | 0 | 1 | 203 | 1828.31 | ЭММ | Эксплуатация машин |  |  | 203 | 11 | 3 |  | 2
50 | 0 | 0 | 1 | 204 | 13 | ЗПМ | ЗП машинистов |  |  | 204 | 12 | 3 |  | 2
50 | 0 | 0 | 1 | 205 | 3844.35 | ОЗП | Основная ЗП рабочих |  |  | 205 | 13 | 3 |  | 2
50 | 0 | 0 | 1 | 214 | 55928.03 | Строит | Строительные работы с НР и СП |  |  | 214 | 14 | 3 |  | 2
50 | 0 | 0 | 1 | 215 | 2138.3 | Монтаж | Монтажные работы с НР и СП |  |  | 215 | 15 | 3 |  | 2
50 | 0 | 0 | 1 | 217 | 0 | Прочие | Прочие работы с НР и СП |  |  | 217 | 16 | 3 |  | 2
50 | 0 | 0 | 1 | 206 | 0 | ВозврМат | Возврат материалов |  |  | 206 | 17 | 3 |  | 2
50 | 0 | 0 | 1 | 207 | 60.9637 | ТрудСтр | Трудозатраты строителей |  |  | 207 | 18 | 3 |  | -1
50 | 0 | 0 | 1 | 208 | 0.13696 | ТрудМаш | Трудозатраты машинистов |  |  | 208 | 19 | 3 |  | -1
50 | 0 | 0 | 1 | 209 | 0 | ТранспМат | Транспорт материалов |  |  | 209 | 20 | 3 |  | 2
50 | 0 | 0 | 1 | 210 | 3561.4 | НР | Накладные расходы |  |  | 210 | 21 | 3 |  | 2
50 | 0 | 0 | 1 | 211 | 2695.21 | СмПриб | Сметная прибыль |  |  | 211 | 22 | 3 |  | 2
50 | 0 | 0 | 1 | 224 | 58066.33 | Всего | Всего с НР и СП |  |  | 224 | 23 | 3 |  | 2
51 | 1 | 4 | 24 |  | Новый раздел | Ремонт санузлов здания пристройки Главного корпуса, отм +8,0м. ось 1, ряд В | [7 empty] | 208918.29 | 178841.68 | 3692.52 | 278.5 | 26384.09 | 0 | 418.1516 | 3.1254 | 0 | 27382.19 | 16453.4 | [15 empty] | 0 | 0 | 0 | 252753.88 | 250615.58 | 2138.3 | 0 | 178841.68 | 178841.68 | 0 | 178841.68 | 0 | [65 empty] | 0
50 | 0 | 0 | 1 | 201 | 208918.29 | ПЗ | Прямые затраты |  |  | 201 | 1 | 3 |  | 2
50 | 0 | 0 | 1 | 202 | 178841.68 | СтМатОб | Стоимость материальных ресурсов (всего) |  |  | 202 | 2 | 3 |  | 2
50 | 0 | 0 | 1 | 222 | 0 | СтМатОбЗак | Стоимость материалов и оборудования заказчика |  |  | 222 | 3 | 3 |  | 2
50 | 0 | 0 | 1 | 225 | 178841.68 | СтМатОбПод | Стоимость материалов и оборудования подрядчика |  |  | 225 | 4 | 3 |  | 2
50 | 0 | 0 | 1 | 226 | 178841.68 | СтМат | Стоимость материалов (всего) |  |  | 226 | 5 | 3 |  | 2
50 | 0 | 0 | 1 | 227 | 0 | СтМатЗак | Стоимость материалов заказчика |  |  | 227 | 6 | 3 |  | 2
50 | 0 | 0 | 1 | 228 | 178841.68 | СтМатПод | Стоимость материалов подрядчика |  |  | 228 | 7 | 3 |  | 2
50 | 0 | 0 | 1 | 216 | 0 | Оборуд | Стоимость оборудования (всего) |  |  | 216 | 8 | 3 |  | 2
50 | 0 | 0 | 1 | 223 | 0 | ОборудЗак | Стоимость оборудования заказчика |  |  | 223 | 9 | 3 |  | 2
50 | 0 | 0 | 1 | 229 | 0 | ОборудПод | Стоимость оборудования подрядчика |  |  | 229 | 10 | 3 |  | 2
50 | 0 | 0 | 1 | 203 | 3692.52 | ЭММ | Эксплуатация машин |  |  | 203 | 11 | 3 |  | 2
50 | 0 | 0 | 1 | 204 | 278.5 | ЗПМ | ЗП машинистов |  |  | 204 | 12 | 3 |  | 2
50 | 0 | 0 | 1 | 205 | 26384.09 | ОЗП | Основная ЗП рабочих |  |  | 205 | 13 | 3 |  | 2
50 | 0 | 0 | 1 | 214 | 250615.58 | Строит | Строительные работы с НР и СП |  |  | 214 | 14 | 3 |  | 2
50 | 0 | 0 | 1 | 215 | 2138.3 | Монтаж | Монтажные работы с НР и СП |  |  | 215 | 15 | 3 |  | 2
50 | 0 | 0 | 1 | 217 | 0 | Прочие | Прочие работы с НР и СП |  |  | 217 | 16 | 3 |  | 2
50 | 0 | 0 | 1 | 206 | 0 | ВозврМат | Возврат материалов |  |  | 206 | 17 | 3 |  | 2
50 | 0 | 0 | 1 | 207 | 418.1516 | ТрудСтр | Трудозатраты строителей |  |  | 207 | 18 | 3 |  | -1
50 | 0 | 0 | 1 | 208 | 3.1254 | ТрудМаш | Трудозатраты машинистов |  |  | 208 | 19 | 3 |  | -1
50 | 0 | 0 | 1 | 209 | 0 | ТранспМат | Транспорт материалов |  |  | 209 | 20 | 3 |  | 2
50 | 0 | 0 | 1 | 210 | 27382.19 | НР | Накладные расходы |  |  | 210 | 21 | 3 |  | 2
50 | 0 | 0 | 1 | 211 | 16453.4 | СмПриб | Сметная прибыль |  |  | 211 | 22 | 3 |  | 2
50 | 0 | 0 | 1 | 224 | 252753.88 | Всего | Всего с НР и СП |  |  | 224 | 23 | 3 |  | 2
51 | 1 | 3 | 20 |  | Ремонт санузлов здания пристройки Главного корпуса, отм +8,0 | Ремонт санузлов здания пристройки Главного корпуса, отм +8,0м. ось 1, ряд В | [7 empty] | 208918.29 | 178841.68 | 3692.52 | 278.5 | 26384.09 | 0 | 418.1516 | 3.1254 | 0 | 27382.19 | 16453.4 | [15 empty] | 0 | 0 | 0 | 252753.88 | 250615.58 | 2138.3 | 0 | 178841.68 | 178841.68 | 0 | 178841.68 | 0 | [65 empty] | 0
50 | 0 | 0 | 1 | 201 | 208918.29 | ПЗ | Прямые затраты |  |  | 201 | 1 | 3 |  | 2
50 | 0 | 0 | 1 | 202 | 178841.68 | СтМатОб | Стоимость материальных ресурсов (всего) |  |  | 202 | 2 | 3 |  | 2
50 | 0 | 0 | 1 | 222 | 0 | СтМатОбЗак | Стоимость материалов и оборудования заказчика |  |  | 222 | 3 | 3 |  | 2
50 | 0 | 0 | 1 | 225 | 178841.68 | СтМатОбПод | Стоимость материалов и оборудования подрядчика |  |  | 225 | 4 | 3 |  | 2
50 | 0 | 0 | 1 | 226 | 178841.68 | СтМат | Стоимость материалов (всего) |  |  | 226 | 5 | 3 |  | 2
50 | 0 | 0 | 1 | 227 | 0 | СтМатЗак | Стоимость материалов заказчика |  |  | 227 | 6 | 3 |  | 2
50 | 0 | 0 | 1 | 228 | 178841.68 | СтМатПод | Стоимость материалов подрядчика |  |  | 228 | 7 | 3 |  | 2
50 | 0 | 0 | 1 | 216 | 0 | Оборуд | Стоимость оборудования (всего) |  |  | 216 | 8 | 3 |  | 2
50 | 0 | 0 | 1 | 223 | 0 | ОборудЗак | Стоимость оборудования заказчика |  |  | 223 | 9 | 3 |  | 2
50 | 0 | 0 | 1 | 229 | 0 | ОборудПод | Стоимость оборудования подрядчика |  |  | 229 | 10 | 3 |  | 2
50 | 0 | 0 | 1 | 203 | 3692.52 | ЭММ | Эксплуатация машин |  |  | 203 | 11 | 3 |  | 2
50 | 0 | 0 | 1 | 204 | 278.5 | ЗПМ | ЗП машинистов |  |  | 204 | 12 | 3 |  | 2
50 | 0 | 0 | 1 | 205 | 26384.09 | ОЗП | Основная ЗП рабочих |  |  | 205 | 13 | 3 |  | 2
50 | 0 | 0 | 1 | 214 | 250615.58 | Строит | Строительные работы с НР и СП |  |  | 214 | 14 | 3 |  | 2
50 | 0 | 0 | 1 | 215 | 2138.3 | Монтаж | Монтажные работы с НР и СП |  |  | 215 | 15 | 3 |  | 2
50 | 0 | 0 | 1 | 217 | 0 | Прочие | Прочие работы с НР и СП |  |  | 217 | 16 | 3 |  | 2
50 | 0 | 0 | 1 | 206 | 0 | ВозврМат | Возврат материалов |  |  | 206 | 17 | 3 |  | 2
50 | 0 | 0 | 1 | 207 | 418.1516 | ТрудСтр | Трудозатраты строителей |  |  | 207 | 18 | 3 |  | -1
50 | 0 | 0 | 1 | 208 | 3.1254 | ТрудМаш | Трудозатраты машинистов |  |  | 208 | 19 | 3 |  | -1
50 | 0 | 0 | 1 | 209 | 0 | ТранспМат | Транспорт материалов |  |  | 209 | 20 | 3 |  | 2
50 | 0 | 0 | 1 | 210 | 27382.19 | НР | Накладные расходы |  |  | 210 | 21 | 3 |  | 2
50 | 0 | 0 | 1 | 211 | 16453.4 | СмПриб | Сметная прибыль |  |  | 211 | 22 | 3 |  | 2
50 | 0 | 0 | 1 | 224 | 252753.88 | Всего | Всего с НР и СП |  |  | 224 | 23 | 3 |  | 2
51 | 346 | 1 | 12 |  | Новый объект | Ремонт санузлов здания пристройки Главного корпуса, отм +8,0м. ось 1, ряд В_Исправлен | [7 empty] | 208918.29 | 178841.68 | 3692.52 | 278.5 | 26384.09 | 0 | 418.1516 | 3.1254 | 0 | 27382.19 | 16453.4 | [15 empty] | 0 | 0 | 0 | 252753.88 | 250615.58 | 2138.3 | 0 | 178841.68 | 178841.68 | 0 | 178841.68 | 0 | [65 empty] | 0
50 | 0 | 0 | 1 | 201 | 208918.29 | ПЗ | Прямые затраты |  |  | 201 | 1 | 3 |  | 2
50 | 0 | 0 | 1 | 202 | 178841.68 | СтМатОб | Стоимость материальных ресурсов (всего) |  |  | 202 | 2 | 3 |  | 2
50 | 0 | 0 | 1 | 222 | 0 | СтМатОбЗак | Стоимость материалов и оборудования заказчика |  |  | 222 | 3 | 3 |  | 2
50 | 0 | 0 | 1 | 225 | 178841.68 | СтМатОбПод | Стоимость материалов и оборудования подрядчика |  |  | 225 | 4 | 3 |  | 2
50 | 0 | 0 | 1 | 226 | 178841.68 | СтМат | Стоимость материалов (всего) |  |  | 226 | 5 | 3 |  | 2
50 | 0 | 0 | 1 | 227 | 0 | СтМатЗак | Стоимость материалов заказчика |  |  | 227 | 6 | 3 |  | 2
50 | 0 | 0 | 1 | 228 | 178841.68 | СтМатПод | Стоимость материалов подрядчика |  |  | 228 | 7 | 3 |  | 2
50 | 0 | 0 | 1 | 216 | 0 | Оборуд | Стоимость оборудования (всего) |  |  | 216 | 8 | 3 |  | 2
50 | 0 | 0 | 1 | 223 | 0 | ОборудЗак | Стоимость оборудования заказчика |  |  | 223 | 9 | 3 |  | 2
50 | 0 | 0 | 1 | 229 | 0 | ОборудПод | Стоимость оборудования подрядчика |  |  | 229 | 10 | 3 |  | 2
50 | 0 | 0 | 1 | 203 | 3692.52 | ЭММ | Эксплуатация машин |  |  | 203 | 11 | 3 |  | 2
50 | 0 | 0 | 1 | 204 | 278.5 | ЗПМ | ЗП машинистов |  |  | 204 | 12 | 3 |  | 2
50 | 0 | 0 | 1 | 205 | 26384.09 | ОЗП | Основная ЗП рабочих |  |  | 205 | 13 | 3 |  | 2
50 | 0 | 0 | 1 | 214 | 250615.58 | Строит | Строительные работы с НР и СП |  |  | 214 | 14 | 3 |  | 2
50 | 0 | 0 | 1 | 215 | 2138.3 | Монтаж | Монтажные работы с НР и СП |  |  | 215 | 15 | 3 |  | 2
50 | 0 | 0 | 1 | 217 | 0 | Прочие | Прочие работы с НР и СП |  |  | 217 | 16 | 3 |  | 2
50 | 0 | 0 | 1 | 206 | 0 | ВозврМат | Возврат материалов |  |  | 206 | 17 | 3 |  | 2
50 | 0 | 0 | 1 | 207 | 418.1516 | ТрудСтр | Трудозатраты строителей |  |  | 207 | 18 | 3 |  | -1
50 | 0 | 0 | 1 | 208 | 3.1254 | ТрудМаш | Трудозатраты машинистов |  |  | 208 | 19 | 3 |  | -1
50 | 0 | 0 | 1 | 209 | 0 | ТранспМат | Транспорт материалов |  |  | 209 | 20 | 3 |  | 2
50 | 0 | 0 | 1 | 210 | 27382.19 | НР | Накладные расходы |  |  | 210 | 21 | 3 |  | 2
50 | 0 | 0 | 1 | 211 | 16453.4 | СмПриб | Сметная прибыль |  |  | 211 | 22 | 3 |  | 2
50 | 0 | 0 | 1 | 224 | 252753.88 | Всего | Всего с НР и СП |  |  | 224 | 23 | 3 |  | 2
70 | 1 |  | 1 | СТР_РЕК | СТРОИТЕЛЬСТВО и РЕКОНСТРУКЦИЯ зданий и сооружений всех назначений | 1 | 0 |  | 1 | 0 |  |  | 0
70 | 1 |  | 2 | РЕМ_ЖИЛ | КАП. РЕМ. ЖИЛЫХ И ОБЩЕСТВЕННЫХ ЗДАНИЙ | 0 | 0 |  | 1 | 0 |  |  | 0
70 | 1 |  | 3 | РЕМ_ПР | КАП. РЕМ. ПРОИЗВОДСТВЕННЫХ ЗД, и СООРУЖЕНИЙ, НАРУЖНЫХ ИНЖЕНЕРНЫХ СЕТЕЙ, УЛИЦ И ДОРОГ МЕСТНОГО ЗНАЧЕНИЯ, МОСТОВ И ПУТЕПРОВОДОВ | 0 | 0 |  | 1 | 0 |  |  | 0
70 | 1 |  | 4 | УПР | {вкл} - УПРОЩЕННОЕ НАЛОГООБЛОЖЕНИЕ | 0 | 0 | Для всех расценок. ( при применении упрощенной системы налогообложения) · {УПР} - ( вкл.) - при упрощенной системе ; к = 0,9 к СП ( к= 0,7 к НР отменен с 1.01.11) · {УПР} - ( выкл.) - при обычной системе налогообложения | 0 | 0 |  |  | 0
70 | 1 |  | 5 | ХОЗ | {вкл} - ХОЗЯЙСТВЕННЫЙ СПОСОБ | 0 | 0 | Для всех расценок. ( при хозяйственном способе производства работ): · {ХОЗ} - ( вкл.) - при хоз. способе (к=0,6 к НР ) · {ХОЗ} - ( выкл.) - при обычном способе производства работ | 0 | 0 |  |  | 0
70 | 1 |  | 6 | СЛЖ | {вкл} - При РЕКОНСТРУКЦИИ сложных объектов, РЕКОНСТРУКЦИИ и КАП. РЕМОНТЕ объектов с дейст. яд. реакторами | 0 | 0 | Для сборников ФЕР ( при производстве работ на технически сложных объектах ): · { СЛЖ } - (вкл.) - работа на сложных объектах (к=1,2 к НР) · { СЛЖ } - (выкл.) - работа на обычных объектах | 0 | 0 |  |  | 0
70 | 1 |  | 7 | М/Т/Я | Работы по строительству мостов, тоннелей, метрополитенов, атомных станций, объектов с ядерным топливом и радиокативными отходами ( письмо Госстроя РФ № 2536-ИП/12/ГС от 27.11.12), коэффициенты к НР =0,85 и к СП-0,8 не назначаются | 0 | 0 |  | 0 | 0 |  |  | 0
70 | 1 |  | 8 | ОПТ/В | {вкл} - Прокладка МЕЖДУГОРОДНИХ ВОЛОКОННО-ОПТИЧЕСКИХ ЛИНИЙ (для ФЕРм10, отд. 6 разд.3) {выкл} - Прокладка ГОРОДСКИХ ВОЛОКОННО-ОПТИТЕСКИХ ЛИНИЙ (для ФЕРм10, отд. 6 разд.3) | 0 | 0 | Для сборников ФЕРм-10 ( волоконно-оптические линии связи ): · {М_ГОР_опт} - ( вкл.) - междугородные сети связи ( НР=120% , СП=70% ) · {М_ГОР_опт} - ( выкл.) - городские сети связи ( НР=100%; СП=65%) | 0 | 0 |  |  | 0
70 | 1 |  | 9 | ЗАКР | {вкл} - Обслуживающие и сопутстующие работы в тоннелях при производве работ ЗАКРЫТЫМ СПОСОБОМ {выкл} - Обслуживающие и сопутстующие работы в тоннелях при производве работ ОТКРЫТЫМ (ФЕР-29, разд.04 ) | 0 | 0 | Для сборника ФЕР -29 ( сопутствующие работы в тоннелях и метро. ): · {ЗАКР} - (вкл.) - при выполнении работ в тоннелях и метро закрытым способом (НР=145% , СП=75%); · {ЗАКР} - (выкл.) - при выполнении работ в тоннелях и метро отк | 0 | 0 |  |  | 0
70 | 1 |  | 10 | АВИ | (вкл) - При работах по ДИСПЕТЧЕРЕЗАЦИИ управления движением АВИАТРАНСПОРТОМ {вкл} (монтажные работы ) | 0 | 0 | Для сборников ФЕРм 08;10;11 : · {мАВИА} - (вкл.) - производство монтажных работы по диспетчеризации управления движением авиатранспортном (НР=95%, СП=55%) ; · {мАВИА} - (выкл. ) - при производстве работ на прочих объектах , кром | 0 | 0 |  |  | 0
70 | 1 |  | 11 | АЭС | (вкл) - Производство эл./монт. работ на АЭС ( ФЕРм -08 , отдел 01-03 ), и контроль свар. швов на АЭС {вкл} (ФЕРм-39, отд. 02 и 03 ) (вык) - Произовдство эл./монт. работ и и контроль свар. швов на ОБЫЧНЫХ СООРУЖ, | 0 | 0 | Для сборника ФЕРм -39 и ФЕРМ-08 ( при работах по контролю сварных соединений) : {мАЭС} - ( вкл.) - при выполнении работ по на АЭС (HР=101%; СП= 68%; {мАЭС} - (выкл.) - при выполнении работ на обычных объектах | 0 | 0 |  |  | 0
70 | 1 |  | 1 | К_НР_РЕМ | при ремонте жилых и общественных зданий если ( если {РЕМ_ЖИЛ}= [вкл.] | 0.9 | 1 | Для сборников ФЕР и ФЕРмр : · Значение {_МДСрем_НР}= 0,90 - при ремонте зданий жилого и гражданского назначений ( 0,90 к НР) ; · Значение {_МДСрем_НР}= 1,00 - при строительстве и реконструкции объектов всех назначений | 0 | 0 |  |  | 0
70 | 1 |  | 2 | К_СП_РЕМ | к нормам СП при капитальном ремонте зданий и сооружений всех назначений ( если или {РЕМ_ЖИЛ}=[вкл] , или (РЕМ_ПР}=[вкл] ) | 0.85 | 1 | Для сборников ФЕР и ФЕРмр : · Значение {_МДСрем_СП} = 0.85 - при ремонте зданий всех назначений ( 0,85 к СП); · Значение {_МДСрем_СП} = 1,00 - при строительстве и реконструкции объектов всех назначений | 0 | 0 |  |  | 0
70 | 1 |  | 3 | К_НР_05 | К нормам НР с 1.01.2005 по 1.01.2011 | 1 | 0.85 | Для норм НР с 1.01.2011 года: · {_ТЕК_НР} = 0.85 - Коэффициент учитывающий изменение нормы страховых взносов с 1.01.1 - (при расчете в текущем уровне цен индексами по статьям затрат ) · {_ТЕК_НР} = 1,00 - при расчет в текущем уровне цен и при уп | 0 | 0 |  |  | 0
70 | 1 |  | 4 | К_НР_11 | Коэфф. к НР для текущего уровня цен с 01.01.2011 при обычном и упрощенном налогообложении при постатейной индексации | 1 | 0 |  | 0 | 0 |  |  | 0
70 | 1 |  | 5 | К_СП_11 | Коэф. к СП в текущем уровне цен с 01.01.2011 | 1 | 0.8 | Для норм СП с 1.01.2011 года: · {_ТЕК_СП} = 0.80 - Коэффициент учитывающий изменение нормы страховых взносов с 1.01.11 - (при расчете в текущем уровне цен индексами по статьям затрат ) · {_ТЕК_СП} = 1,00 - без учета | 0 | 0 |  |  | 0
70 | 1 |  | 6 | К_НР_12 | Корректировка НР с 03.12.12 если (М/Т/Я) = {выкл.} | 1 | 0 |  | 0 | 0 |  |  | 0
70 | 1 |  | 7 | К_СП_12 | Корректировка СП с 03.12.12 в текущем уровне цен по письму 2536-ИП/12/ГС от 27.11.12 ( если (М/Т/Я) = {выкл.} ) | 1 | 0 |  | 0 | 0 |  |  | 0
70 | 1 |  | 8 | К_НР_УПР | Коэф. к НР при упрощенном налогообложении ( если {УПР} = [вкл] ) | 0.7 | 0 |  | 0 | 0 |  |  | 0
70 | 1 |  | 9 | К_СП_УПР | Коэф. к СП при упрощенном налогообложении ( если {УПР} = [вкл] ) | 0.9 | 0 |  | 0 | 0 |  |  | 0
70 | 1 |  | 10 | К_НР_ХОЗ | Коэф. к НР при хозяйственном способе производства работ ( если {ХОЗ}= {вкл} ) | 0.6 | 0 |  | 0 | 0 |  |  | 0
70 | 1 |  | 11 | К_НР_СЛЖ | Коэф. при реконструкции сложных объектов и кап. ремонте объектов с яд. реакторами ( если {СЛЖ} = [вкл] ) | 1.2 | 0 |  | 0 | 0 |  |  | 0
70 | 1 |  | 12 | Р_ОКР | Разрядность округления результата расчета НР и СП ( с 01.01.2011 - до целых ) | 0 | 0 |  | 0 | 0 |  |  | 0
70 | 1 |  | 13 | К_НР_УПР_ПУ | Коэф. к НР при упрощенном налогообложении ( если {УПР} = [вкл] ) для расценок на изготовление материалов, полуфабрикатов, а также металлических и трубопроводных заготовок, изготовляемых в построечных условиях | 1 | 0 |  | 0 | 0 |  |  | 0
-1
75 | Базовый уровень цен | 2000 | 0 | 1 | 0 | 0 | 1 | 0 | 1 | 0 | 0 | 0 | 149997275 | 1
3 | Индексы за итогом | 1 | 6.94 | 6.94 | 6.94 | 6.94 | 1 | 1 | 2 | 1 | 1 | 1 | 6.94 | 1 | 1 | 1 | 1
65 |  | 1 | 0 | 200

## SourceObSm
0 | Smeta.RU (Terminal) (495) 974-1589 |  | _OBSM_ |  | 0 | 0 | 0 | Smeta.RU (Terminal) |  | 1 | 48651 | 54750298
1 | 47 | 0 |  | 0 | Новый объект | Ремонт санузлов здания пристройки Главного корпуса, отм +8,0м. ось 1, ряд В_Исправлен |  | 0 | [5 empty] | 0 | 0 | 0 | 0 | 0 | [17 empty] | Сметные нормы списания | Коды ценников | 1 | 1 | 0 | 0 | 1 | 0 | 6 | 2 | 1 | 1 | 0 | 0 | 1 | 0 | 0 | ФСНБ-2001ФЕР (редакция 2014 г ИЗМ 2) | ТР для Версии 8: Центральные регионы (с учетом п-ма 2536-ИП/12/ГС от 27.11.12) (201116) | ФЕР-2001 (редакция 2014 г) И2 | ФЕР-2001 (редакция 2014 г) И2 | ФЕР-2001 (редакция 2014 г) И2 | ФЕР-2001 (редакция 2014 г) И2 | Поправки для НБ 2014 года от 10.12.2014 | 0 | 0 | 32776 | 0
22 | 0 | 0 | 149997275 | 0 | 3
3 | 1 | Ремонт санузлов здания пристройки Главного корпуса, отм +8,0 | Ремонт санузлов здания пристройки Главного корпуса, отм +8,0м. ось 1, ряд В | 250.6156 | 2.1383 | 0 | 0 | 252.7539 | 26.3841 | [9 empty] | 0 | -1 | 0 | 208918.29 | 178841.68 | 0 | 0 | 0 | 3692.52 | 278.5 | 26384.09 | 250615.58 | 2138.3 | 0 | 0 | 418.1516 | 3.1254 | 0 | 27382.19 | 16453.4 | 252753.88
51 |  |  |  | 250.6156 | 2.1383 | 0 | 0 | 252.7539 | 26.3841
50 | 0 | 0 | 1 | 201 | 208918.29 | ПЗ | Прямые затраты |  |  | 201 | 1 | 3 |  | 2
50 | 0 | 0 | 1 | 202 | 178841.68 | СтМатОб | Стоимость материальных ресурсов (всего) |  |  | 202 | 2 | 3 |  | 2
50 | 0 | 0 | 1 | 222 | 0 | СтМатОбЗак | Стоимость материалов и оборудования заказчика |  |  | 222 | 3 | 3 |  | 2
50 | 0 | 0 | 1 | 225 | 178841.68 | СтМатОбПод | Стоимость материалов и оборудования подрядчика |  |  | 225 | 4 | 3 |  | 2
50 | 0 | 0 | 1 | 226 | 178841.68 | СтМат | Стоимость материалов (всего) |  |  | 226 | 5 | 3 |  | 2
50 | 0 | 0 | 1 | 227 | 0 | СтМатЗак | Стоимость материалов заказчика |  |  | 227 | 6 | 3 |  | 2
50 | 0 | 0 | 1 | 228 | 178841.68 | СтМатПод | Стоимость материалов подрядчика |  |  | 228 | 7 | 3 |  | 2
50 | 0 | 0 | 1 | 216 | 0 | Оборуд | Стоимость оборудования (всего) |  |  | 216 | 8 | 3 |  | 2
50 | 0 | 0 | 1 | 223 | 0 | ОборудЗак | Стоимость оборудования заказчика |  |  | 223 | 9 | 3 |  | 2
50 | 0 | 0 | 1 | 229 | 0 | ОборудПод | Стоимость оборудования подрядчика |  |  | 229 | 10 | 3 |  | 2
50 | 0 | 0 | 1 | 203 | 3692.52 | ЭММ | Эксплуатация машин |  |  | 203 | 11 | 3 |  | 2
50 | 0 | 0 | 1 | 204 | 278.5 | ЗПМ | ЗП машинистов |  |  | 204 | 12 | 3 |  | 2
50 | 0 | 0 | 1 | 205 | 26384.09 | ОЗП | Основная ЗП рабочих |  |  | 205 | 13 | 3 |  | 2
50 | 0 | 0 | 1 | 214 | 250615.58 | Строит | Строительные работы с НР и СП |  |  | 214 | 14 | 3 |  | 2
50 | 0 | 0 | 1 | 215 | 2138.3 | Монтаж | Монтажные работы с НР и СП |  |  | 215 | 15 | 3 |  | 2
50 | 0 | 0 | 1 | 217 | 0 | Прочие | Прочие работы с НР и СП |  |  | 217 | 16 | 3 |  | 2
50 | 0 | 0 | 1 | 206 | 0 | ВозврМат | Возврат материалов |  |  | 206 | 17 | 3 |  | 2
50 | 0 | 0 | 1 | 207 | 418.1516 | ТрудСтр | Трудозатраты строителей |  |  | 207 | 18 | 3 |  | -1
50 | 0 | 0 | 1 | 208 | 3.1254 | ТрудМаш | Трудозатраты машинистов |  |  | 208 | 19 | 3 |  | -1
50 | 0 | 0 | 1 | 209 | 0 | ТранспМат | Транспорт материалов |  |  | 209 | 20 | 3 |  | 2
50 | 0 | 0 | 1 | 210 | 27382.19 | НР | Накладные расходы |  |  | 210 | 21 | 3 |  | 2
50 | 0 | 0 | 1 | 211 | 16453.4 | СмПриб | Сметная прибыль |  |  | 211 | 22 | 3 |  | 2
50 | 0 | 0 | 1 | 224 | 252753.88 | Всего | Всего с НР и СП |  |  | 224 | 23 | 3 |  | 2
-1
75 | Базовый уровень цен | 2000 | 0 | 1 | 0 | 0 | 1 | 0 | 1 | 0 | 0 | 0 | 149997275 | 1
3 | Индексы за итогом | 1 | 6.94 | 6.94 | 6.94 | 6.94 | 1 | 1 | 2 | 1 | 1 | 1 | 6.94 | 1 | 1 | 1 | 1

## SmtRes
32 | 149997275 | 149998202 | 47840747 | 1 | 1 | 1 | 1 | 1-1038 |  | Рабочий строитель среднего разряда 3,8 | 1369 | 1013 | чел.-ч | чел.-ч | 1 | 0 | 1951387513 | 75.852 | 0 | 0 | 0 | 65.24 | 0 | 0 | 0 | 9.4 | 1 | 1 | 1 | 6.94 | 0 | 1 | 1 | 0 | 0 | 108.36 | )*0,7 | 1 | 2 | 149998212 | 1 | 0 | 1 | 0 | 0 | 0 | 0 | 0 | 0 | 0 | 0 | 0 | 0 | 0 | 0 | 0 | 0 | 0 | 0 | 0 | 0 | 0 | 0 | 0 | 0 | 7.2059 | 65.24 | 9.4 | 6.94 | 0
32 | 149997275 | 149998202 | 121548 | 1 | 1 | 1 | 1 | 2 |  | Затраты труда машинистов | 608254 | 1013 | чел.час | чел.час | 1 | 0 | -185737400 | 0.175 | 0 | 0 | 0 | 0 | 0 | 0 | 0 | 0 | 1 | 1 | 6.94 | 1 | 0 | 1 | 1 | 0 | 0 | 0.25 | )*0,7 | 2 | 2 | 149998213 | 1 | 0 | 2 | 0 | 0 | 0 | 0 | 0 | 0 | 0 | 0 | 0 | 0 | 0 | 0 | 0 | 0 | 0 | 0 | 0 | 0 | 0 | 0 | 0 | 0 | 0.016625 | 0 | 0 | 1 | 0
32 | 149997275 | 149998202 | 115016565 | 1 | 1 | 1 | 2 | 021141 | ФСЭМ-2001, 021141, приказ Минстроя России №899/пр от 11.12.2015 г. | Краны на автомобильном ходу при работе на других видах строительства 10 т | 1368 | 1011 | маш.-ч | маш.-ч | 1 | 0 | 969250665 | 0.175 | 0 | 777.21 | 93.69 | 0 | 0 | 111.99 | 13.5 | 0 | 1 | 6.94 | 6.94 | 1 | 0 | 1 | 1 | 0 | 0 | 0.25 | )*0,7 | 0 | 2 | 149998214 | 1 | 0 | 3 | 0 | 0 | 0 | 0 | 0 | 0 | 0 | 0 | 0 | 0 | 0 | 0 | 0 | 0 | 0 | 0 | 0 | 0 | 0 | 0 | 0 | 0 | 0.016625 | 777.21 | 111.99 | 6.94 | 0
32 | 149997275 | 149998202 | 115052230 | 1 | 1 | 1 | 2 | 030404 | ФСЭМ-2001, 030404, приказ Минстроя России №899/пр от 11.12.2015 г. | Лебедки электрические тяговым усилием до 31,39 кН (3,2 т) | 1368 | 1011 | маш.-ч | маш.-ч | 1 | 0 | 1308590126 | 11.34 | 0 | 47.89 | 0 | 0 | 0 | 6.9 | 0 | 0 | 1 | 6.94 | 6.94 | 1 | 0 | 1 | 1 | 0 | 0 | 16.2 | )*0,7 | 0 | 2 | 149998215 | 1 | 0 | 4 | 0 | 0 | 0 | 0 | 0 | 0 | 0 | 0 | 0 | 0 | 0 | 0 | 0 | 0 | 0 | 0 | 0 | 0 | 0 | 0 | 0 | 0 | 1.0773 | 47.89 | 6.9 | 6.94 | 0
32 | 149997275 | 149998202 | 115035984 | 1 | 1 | 1 | 2 | 330206 | ФСЭМ-2001, 330206, приказ Минстроя России №899/пр от 11.12.2015 г. | Дрели электрические | 1368 | 1011 | маш.-ч | маш.-ч | 1 | 0 | -766305843 | 2.478 | 0 | 13.53 | 0 | 0 | 0 | 1.95 | 0 | 0 | 1 | 6.94 | 6.94 | 1 | 0 | 1 | 1 | 0 | 0 | 3.54 | )*0,7 | 0 | 2 | 149998216 | 1 | 0 | 5 | 0 | 0 | 0 | 0 | 0 | 0 | 0 | 0 | 0 | 0 | 0 | 0 | 0 | 0 | 0 | 0 | 0 | 0 | 0 | 0 | 0 | 0 | 0.23541 | 13.53 | 1.95 | 6.94 | 0
32 | 149997275 | 149998202 | 115016508 | 1 | 1 | 1 | 2 | 400001 | ФСЭМ-2001, 400001, приказ Минстроя России №899/пр от 11.12.2015 г. | Автомобили бортовые, грузоподъемность до 5 т | 1368 | 1011 | маш.-ч | маш.-ч | 1 | 0 | -365761310 | 0.098 | 0 | 604.96 | 80.5 | 0 | 0 | 87.17 | 11.6 | 0 | 1 | 6.94 | 6.94 | 1 | 0 | 1 | 1 | 0 | 0 | 0.14 | )*0,7 | 0 | 2 | 149998217 | 1 | 0 | 6 | 0 | 0 | 0 | 0 | 0 | 0 | 0 | 0 | 0 | 0 | 0 | 0 | 0 | 0 | 0 | 0 | 0 | 0 | 0 | 0 | 0 | 0 | 0.00931 | 604.96 | 87.17 | 6.94 | 0
32 | 149997275 | 149998202 | 115093823 | 1 | 1 | 1 | 3 | 206-1336 | ФССЦ-2001, 206-1336, приказ Минстроя России №899/пр от 11.12.2015 г. | Рейка алюминиевая потолочная 100 мм | 1301 | 102138004 | м | м | 1 | 0 | -1895804718 | 0 | 171.49 | 0 | 0 | 0 | 24.71 | 0 | 0 | 0 | 6.94 | 1 | 1 | 1 | 0 | 1 | 1 | 0 | 0 | 1050 | )*0 | 0 | 2 | 149998218 | 1 | 0 | 7 | 0 | 0 | 0 | 0 | 0 | 0 | 0 | 0 | 0 | 0 | 0 | 0 | 0 | 0 | 0 | 0 | 0 | 0 | 0 | 0 | 0 | 0 | 0 | 171.49 | 24.71 | 6.94 | 0
32 | 149997275 | 149998202 | 115093824 | 1 | 1 | 1 | 3 | 206-1337 | ФССЦ-2001, 206-1337, приказ Минстроя России №899/пр от 11.12.2015 г. | Гребенка несущая | 1301 | 102138004 | м | м | 1 | 0 | 340224330 | 0 | 142.06 | 0 | 0 | 0 | 20.47 | 0 | 0 | 0 | 6.94 | 1 | 1 | 1 | 0 | 1 | 1 | 0 | 0 | 100 | )*0 | 0 | 2 | 149998219 | 1 | 0 | 8 | 0 | 0 | 0 | 0 | 0 | 0 | 0 | 0 | 0 | 0 | 0 | 0 | 0 | 0 | 0 | 0 | 0 | 0 | 0 | 0 | 0 | 0 | 0 | 142.06 | 20.47 | 6.94 | 0
32 | 149997275 | 149998202 | 115093826 | 1 | 1 | 1 | 3 | 206-1339 | ФССЦ-2001, 206-1339, приказ Минстроя России №899/пр от 11.12.2015 г. | Подвес в комплекте | 1355 | 1010 | 100 шт. | 100 шт. | 100 | 0 | 170651311 | 0 | 2540.04 | 0 | 0 | 0 | 366 | 0 | 0 | 0 | 6.94 | 1 | 1 | 1 | 0 | 1 | 1 | 0 | 0 | 0.7 | )*0 | 0 | 2 | 149998221 | 1 | 0 | 10 | 0 | 0 | 0 | 0 | 0 | 0 | 0 | 0 | 0 | 0 | 0 | 0 | 0 | 0 | 0 | 0 | 0 | 0 | 0 | 0 | 0 | 0 | 0 | 2540.04 | 366 | 6.94 | 0
33 | 149997275 | 149998222 | 47840747 | 1 | 1 | 1 | 1 | 1-1038 |  | Рабочий строитель среднего разряда 3,8 | 1369 | 1013 | чел.-ч | чел.-ч | 1 | 0 | 1951387513 | 108.36 | 0 | 0 | 0 | 65.24 | 0 | 0 | 0 | 9.4 | 1 | 1 | 1 | 6.94 | 0 | 1 | 0 | 0 | 0 | 108.36 |  | 1 | 2 | 149998232 | 1 | 0 | 11 | 0 | 0 | 0 | 0 | 0 | 0 | 0 | 0 | 0 | 0 | 0 | 0 | 0 | 0 | 0 | 0 | 0 | 0 | 0 | 0 | 0 | 0 | 10.2942 | 65.24 | 9.4 | 6.94 | 0
33 | 149997275 | 149998222 | 121548 | 1 | 1 | 1 | 1 | 2 |  | Затраты труда машинистов | 608254 | 1013 | чел.час | чел.час | 1 | 0 | -185737400 | 0.25 | 0 | 0 | 0 | 0 | 0 | 0 | 0 | 0 | 1 | 1 | 6.94 | 1 | 0 | 1 | 0 | 0 | 0 | 0.25 |  | 2 | 2 | 149998233 | 1 | 0 | 12 | 0 | 0 | 0 | 0 | 0 | 0 | 0 | 0 | 0 | 0 | 0 | 0 | 0 | 0 | 0 | 0 | 0 | 0 | 0 | 0 | 0 | 0 | 0.02375 | 0 | 0 | 1 | 0
33 | 149997275 | 149998222 | 115016565 | 1 | 1 | 1 | 2 | 021141 | ФСЭМ-2001, 021141, приказ Минстроя России №899/пр от 11.12.2015 г. | Краны на автомобильном ходу при работе на других видах строительства 10 т | 1368 | 1011 | маш.-ч | маш.-ч | 1 | 0 | 969250665 | 0.25 | 0 | 777.21 | 93.69 | 0 | 0 | 111.99 | 13.5 | 0 | 1 | 6.94 | 6.94 | 1 | 0 | 1 | 0 | 0 | 0 | 0.25 |  | 0 | 2 | 149998234 | 1 | 0 | 13 | 0 | 0 | 0 | 0 | 0 | 0 | 0 | 0 | 0 | 0 | 0 | 0 | 0 | 0 | 0 | 0 | 0 | 0 | 0 | 0 | 0 | 0 | 0.02375 | 777.21 | 111.99 | 6.94 | 0
33 | 149997275 | 149998222 | 115052230 | 1 | 1 | 1 | 2 | 030404 | ФСЭМ-2001, 030404, приказ Минстроя России №899/пр от 11.12.2015 г. | Лебедки электрические тяговым усилием до 31,39 кН (3,2 т) | 1368 | 1011 | маш.-ч | маш.-ч | 1 | 0 | 1308590126 | 16.2 | 0 | 47.89 | 0 | 0 | 0 | 6.9 | 0 | 0 | 1 | 6.94 | 6.94 | 1 | 0 | 1 | 0 | 0 | 0 | 16.2 |  | 0 | 2 | 149998235 | 1 | 0 | 14 | 0 | 0 | 0 | 0 | 0 | 0 | 0 | 0 | 0 | 0 | 0 | 0 | 0 | 0 | 0 | 0 | 0 | 0 | 0 | 0 | 0 | 0 | 1.539 | 47.89 | 6.9 | 6.94 | 0
33 | 149997275 | 149998222 | 115035984 | 1 | 1 | 1 | 2 | 330206 | ФСЭМ-2001, 330206, приказ Минстроя России №899/пр от 11.12.2015 г. | Дрели электрические | 1368 | 1011 | маш.-ч | маш.-ч | 1 | 0 | -766305843 | 3.54 | 0 | 13.53 | 0 | 0 | 0 | 1.95 | 0 | 0 | 1 | 6.94 | 6.94 | 1 | 0 | 1 | 0 | 0 | 0 | 3.54 |  | 0 | 2 | 149998236 | 1 | 0 | 15 | 0 | 0 | 0 | 0 | 0 | 0 | 0 | 0 | 0 | 0 | 0 | 0 | 0 | 0 | 0 | 0 | 0 | 0 | 0 | 0 | 0 | 0 | 0.3363 | 13.53 | 1.95 | 6.94 | 0
33 | 149997275 | 149998222 | 115016508 | 1 | 1 | 1 | 2 | 400001 | ФСЭМ-2001, 400001, приказ Минстроя России №899/пр от 11.12.2015 г. | Автомобили бортовые, грузоподъемность до 5 т | 1368 | 1011 | маш.-ч | маш.-ч | 1 | 0 | -365761310 | 0.14 | 0 | 604.96 | 80.5 | 0 | 0 | 87.17 | 11.6 | 0 | 1 | 6.94 | 6.94 | 1 | 0 | 1 | 0 | 0 | 0 | 0.14 |  | 0 | 2 | 149998237 | 1 | 0 | 16 | 0 | 0 | 0 | 0 | 0 | 0 | 0 | 0 | 0 | 0 | 0 | 0 | 0 | 0 | 0 | 0 | 0 | 0 | 0 | 0 | 0 | 0 | 0.0133 | 604.96 | 87.17 | 6.94 | 0
33 | 149997275 | 149998222 | 115093823 | 1 | 1 | 1 | 3 | 206-1336 | ФССЦ-2001, 206-1336, приказ Минстроя России №899/пр от 11.12.2015 г. | Рейка алюминиевая потолочная 100 мм | 1301 | 102138004 | м | м | 1 | 0 | -1895804718 | 1050 | 171.49 | 0 | 0 | 0 | 24.71 | 0 | 0 | 0 | 6.94 | 1 | 1 | 1 | 0 | 1 | 0 | 0 | 0 | 1050 |  | 0 | 2 | 149998238 | 1 | 0 | 17 | 0 | 0 | 0 | 0 | 0 | 0 | 0 | 0 | 0 | 0 | 0 | 0 | 0 | 0 | 0 | 0 | 0 | 0 | 0 | 0 | 0 | 0 | 99.75 | 171.49 | 24.71 | 6.94 | 0
33 | 149997275 | 149998222 | 115093824 | 1 | 1 | 1 | 3 | 206-1337 | ФССЦ-2001, 206-1337, приказ Минстроя России №899/пр от 11.12.2015 г. | Гребенка несущая | 1301 | 102138004 | м | м | 1 | 0 | 340224330 | 100 | 142.06 | 0 | 0 | 0 | 20.47 | 0 | 0 | 0 | 6.94 | 1 | 1 | 1 | 0 | 1 | 0 | 0 | 0 | 100 |  | 0 | 2 | 149998239 | 1 | 0 | 18 | 0 | 0 | 0 | 0 | 0 | 0 | 0 | 0 | 0 | 0 | 0 | 0 | 0 | 0 | 0 | 0 | 0 | 0 | 0 | 0 | 0 | 0 | 9.5 | 142.06 | 20.47 | 6.94 | 0
33 | 149997275 | 149998222 | 115093826 | 1 | 1 | 1 | 3 | 206-1339 | ФССЦ-2001, 206-1339, приказ Минстроя России №899/пр от 11.12.2015 г. | Подвес в комплекте | 1355 | 1010 | 100 шт. | 100 шт. | 100 | 0 | 170651311 | 0.7 | 2540.04 | 0 | 0 | 0 | 366 | 0 | 0 | 0 | 6.94 | 1 | 1 | 1 | 0 | 1 | 0 | 0 | 0 | 0.7 |  | 0 | 2 | 149998241 | 1 | 0 | 20 | 0 | 0 | 0 | 0 | 0 | 0 | 0 | 0 | 0 | 0 | 0 | 0 | 0 | 0 | 0 | 0 | 0 | 0 | 0 | 0 | 0 | 0 | 0.0665 | 2540.04 | 366 | 6.94 | 0
66 | 149997275 | 149997627 | 47840642 | 1 | 1 | 1 | 1 | 1-1021 |  | Рабочий строитель среднего разряда 2,1 | 1369 | 1013 | чел.-ч | чел.-ч | 1 | 0 | -902650305 | 74.3 | 0 | 0 | 0 | 54.62 | 0 | 0 | 0 | 7.87 | 1 | 1 | 1 | 6.94 | 0 | 1 | 0 | 0 | 0 | 74.3 |  | 1 | 2 | 149997633 | 1 | 0 | 21 | 0 | 0 | 0 | 0 | 0 | 0 | 0 | 0 | 0 | 0 | 0 | 0 | 0 | 0 | 0 | 0 | 0 | 0 | 0 | 0 | 0 | 0 | 49.038 | 54.62 | 7.87 | 6.94 | 0
66 | 149997275 | 149997627 | 121548 | 1 | 1 | 1 | 1 | 2 |  | Затраты труда машинистов | 608254 | 1013 | чел.час | чел.час | 1 | 0 | -185737400 | 1.99 | 0 | 0 | 0 | 0 | 0 | 0 | 0 | 0 | 1 | 1 | 6.94 | 1 | 0 | 1 | 0 | 0 | 0 | 1.99 |  | 2 | 2 | 149997634 | 1 | 0 | 22 | 0 | 0 | 0 | 0 | 0 | 0 | 0 | 0 | 0 | 0 | 0 | 0 | 0 | 0 | 0 | 0 | 0 | 0 | 0 | 0 | 0 | 0 | 1.3134 | 0 | 0 | 1 | 0
66 | 149997275 | 149997627 | 115066410 | 1 | 1 | 1 | 2 | 030954 | ФСЭМ-2001, 030954, приказ Минстроя России №899/пр от 11.12.2015 г. | Подъемники грузоподъемностью до 500 кг одномачтовые, высота подъема 45 м | 1368 | 1011 | маш.-ч | маш.-ч | 1 | 0 | 341432456 | 0.35 | 0 | 216.94 | 93.69 | 0 | 0 | 31.26 | 13.5 | 0 | 1 | 6.94 | 6.94 | 1 | 0 | 1 | 0 | 0 | 0 | 0.35 |  | 0 | 2 | 149997635 | 1 | 0 | 23 | 0 | 0 | 0 | 0 | 0 | 0 | 0 | 0 | 0 | 0 | 0 | 0 | 0 | 0 | 0 | 0 | 0 | 0 | 0 | 0 | 0 | 0 | 0.231 | 216.94 | 31.26 | 6.94 | 0
66 | 149997275 | 149997627 | 115022373 | 1 | 1 | 1 | 2 | 050101 | ФСЭМ-2001, 050101, приказ Минстроя России №899/пр от 11.12.2015 г. | Компрессоры передвижные с двигателем внутреннего сгорания давлением до 686 кПа (7 ат), производительность до 5 м3/мин | 1368 | 1011 | маш.-ч | маш.-ч | 1 | 0 | -1418027447 | 1.64 | 0 | 624.6 | 69.82 | 0 | 0 | 90 | 10.06 | 0 | 1 | 6.94 | 6.94 | 1 | 0 | 1 | 0 | 0 | 0 | 1.64 |  | 0 | 2 | 149997636 | 1 | 0 | 24 | 0 | 0 | 0 | 0 | 0 | 0 | 0 | 0 | 0 | 0 | 0 | 0 | 0 | 0 | 0 | 0 | 0 | 0 | 0 | 0 | 0 | 0 | 1.0824 | 624.6 | 90 | 6.94 | 0
66 | 149997275 | 149997627 | 115023337 | 1 | 1 | 1 | 2 | 330804 | ФСЭМ-2001, 330804, приказ Минстроя России №899/пр от 11.12.2015 г. | Молотки при работе от передвижных компрессорных станций отбойные пневматические | 1368 | 1011 | маш.-ч | маш.-ч | 1 | 0 | 775724482 | 3.28 | 0 | 10.62 | 0 | 0 | 0 | 1.53 | 0 | 0 | 1 | 6.94 | 6.94 | 1 | 0 | 1 | 0 | 0 | 0 | 3.28 |  | 0 | 2 | 149997637 | 1 | 0 | 25 | 0 | 0 | 0 | 0 | 0 | 0 | 0 | 0 | 0 | 0 | 0 | 0 | 0 | 0 | 0 | 0 | 0 | 0 | 0 | 0 | 0 | 0 | 2.1648 | 10.62 | 1.53 | 6.94 | 0
67 | 149997275 | 150218309 | 47840997 | 1 | 1 | 1 | 1 | 1-1031 |  | Рабочий строитель среднего разряда 3,1 | 1369 | 1013 | чел.-ч | чел.-ч | 1 | 0 | -1776080102 | 7.31 | 0 | 0 | 0 | 59.96 | 0 | 0 | 0 | 8.64 | 1 | 1 | 1 | 6.94 | 0 | 1 | 0 | 0 | 0 | 7.31 |  | 1 | 2 | 150218310 | 1 | 0 | 26 | 0 | 0 | 0 | 0 | 0 | 0 | 0 | 0 | 0 | 0 | 0 | 0 | 0 | 0 | 0 | 0 | 0 | 0 | 0 | 0 | 0 | 0 | 4.8246 | 59.96 | 8.64 | 6.94 | 0
67 | 149997275 | 150218309 | 121548 | 1 | 1 | 1 | 1 | 2 |  | Затраты труда машинистов | 608254 | 1013 | чел.час | чел.час | 1 | 0 | -185737400 | 0.2 | 0 | 0 | 0 | 0 | 0 | 0 | 0 | 0 | 1 | 1 | 6.94 | 1 | 0 | 1 | 0 | 0 | 0 | 0.2 |  | 2 | 2 | 150218311 | 1 | 0 | 27 | 0 | 0 | 0 | 0 | 0 | 0 | 0 | 0 | 0 | 0 | 0 | 0 | 0 | 0 | 0 | 0 | 0 | 0 | 0 | 0 | 0 | 0 | 0.132 | 0 | 0 | 1 | 0
67 | 149997275 | 150218309 | 115066410 | 1 | 1 | 1 | 2 | 030954 | ФСЭМ-2001, 030954, приказ Минстроя России №899/пр от 11.12.2015 г. | Подъемники грузоподъемностью до 500 кг одномачтовые, высота подъема 45 м | 1368 | 1011 | маш.-ч | маш.-ч | 1 | 0 | 341432456 | 0.2 | 0 | 216.94 | 93.69 | 0 | 0 | 31.26 | 13.5 | 0 | 1 | 6.94 | 6.94 | 1 | 0 | 1 | 0 | 0 | 0 | 0.2 |  | 0 | 2 | 150218312 | 1 | 0 | 28 | 0 | 0 | 0 | 0 | 0 | 0 | 0 | 0 | 0 | 0 | 0 | 0 | 0 | 0 | 0 | 0 | 0 | 0 | 0 | 0 | 0 | 0 | 0.132 | 216.94 | 31.26 | 6.94 | 0
68 | 149997275 | 150218323 | 47840527 | 1 | 1 | 1 | 1 | 1-1020 |  | Рабочий строитель среднего разряда 2 | 1369 | 1013 | чел.-ч | чел.-ч | 1 | 0 | 1607597553 | 3.77 | 0 | 0 | 0 | 54.13 | 0 | 0 | 0 | 7.8 | 1 | 1 | 1 | 6.94 | 0 | 1 | 0 | 0 | 0 | 3.77 |  | 1 | 2 | 150218324 | 1 | 0 | 29 | 0 | 0 | 0 | 0 | 0 | 0 | 0 | 0 | 0 | 0 | 0 | 0 | 0 | 0 | 0 | 0 | 0 | 0 | 0 | 0 | 0 | 0 | 3.2045 | 54.13 | 7.8 | 6.94 | 0
68 | 149997275 | 150218323 | 115096181 | 1 | 1 | 1 | 3 | 101-0488 | ФССЦ-2001, 101-0488, приказ Минстроя России №899/пр от 11.12.2015 г. | Купорос медный марки А | 1348 | 1009 | т | т | 1000 | 1 | 2117344803 | -0.001 | 52542.74 | 0 | 0 | 0 | 7571 | 0 | 0 | 0 | 6.94 | 1 | 1 | 1 | 0 | 1 | 0 | 0 | 0 | -0.001 |  | 0 | 2 | 150218325 | 1 | 6144 | 30 | 0 | 0 | 0 | 0 | 0 | 0 | 0 | 0 | 0 | 0 | 0 | 0 | 0 | 0 | 0 | 0 | 0 | 0 | 0 | 0 | 0 | 0 | -0.00085 | 52542.74 | 7571 | 6.94 | 0
68 | 149997275 | 150218323 | 115017389 | 1 | 1 | 1 | 3 | 411-0001 | ФССЦ-2001, 411-0001, приказ Минстроя России №899/пр от 11.12.2015 г. | Вода | 1339 | 1007 | м3 | м3 | 1 | 0 | 11619063 | 0.05 | 16.93 | 0 | 0 | 0 | 2.44 | 0 | 0 | 0 | 6.94 | 1 | 1 | 1 | 0 | 1 | 0 | 0 | 0 | 0.05 |  | 0 | 2 | 150218326 | 1 | 0 | 31 | 0 | 0 | 0 | 0 | 0 | 0 | 0 | 0 | 0 | 0 | 0 | 0 | 0 | 0 | 0 | 0 | 0 | 0 | 0 | 0 | 0 | 0 | 0.0425 | 16.93 | 2.44 | 6.94 | 0
68 | 149997275 | 150218323 | 0 | 1 | 1 | 1 | 3 | Прайс-лист | ФССЦ-2001, 405-0253, приказ Минстроя России №899/пр от 11.12.2015 г. | Capatox Антигрибковая биоцидная пропитка (канистра 10 л) | 1371 | 1013 | шт | шт | 1 | 0 | 1307081660 | 1.1765 | 2070 | 0 | 0 | 0 | 2070 | 0 | 0 | 0 | 1 | 1 | 1 | 1 | 0 | 0 | 0 | 0 | 0 | 1.1765 |  | 0 | 1 | -1 | 0 | 0 |  | 0 | 0 | 0 | 0 | 0 | 0 | 0 | 0 | 0 | 0 | 0 | 0 | 0 | 0 | 0 | 0 | 0 | 0 | 0 | 0 | 0 | 0 | 1 | 2070 | 2070 | 1 | 0
71 | 149997275 | 149997704 | 47841090 | 1 | 1 | 1 | 1 | 1-1035 |  | Рабочий строитель среднего разряда 3,5 | 1369 | 1013 | чел.-ч | чел.-ч | 1 | 0 | -887838387 | 84 | 0 | 0 | 0 | 62.95 | 0 | 0 | 0 | 9.07 | 1 | 1 | 1 | 6.94 | 0 | 1 | 0 | 0 | 0 | 84 |  | 1 | 2 | 149997724 | 1 | 0 | 32 | 0 | 0 | 0 | 0 | 0 | 0 | 0 | 0 | 0 | 0 | 0 | 0 | 0 | 0 | 0 | 0 | 0 | 0 | 0 | 0 | 0 | 0 | 55.44 | 62.95 | 9.07 | 6.94 | 0
71 | 149997275 | 149997704 | 115067656 | 1 | 1 | 1 | 2 | 134041 | ФСЭМ-2001, 134041, приказ Минстроя России №899/пр от 11.12.2015 г. | Шуруповерт | 1368 | 1011 | маш.-ч | маш.-ч | 1 | 0 | -293867439 | 2.2 | 0 | 20.82 | 0 | 0 | 0 | 3 | 0 | 0 | 1 | 6.94 | 6.94 | 1 | 0 | 1 | 0 | 0 | 0 | 2.2 |  | 0 | 2 | 149997725 | 1 | 0 | 33 | 0 | 0 | 0 | 0 | 0 | 0 | 0 | 0 | 0 | 0 | 0 | 0 | 0 | 0 | 0 | 0 | 0 | 0 | 0 | 0 | 0 | 0 | 1.452 | 20.82 | 3 | 6.94 | 0
71 | 149997275 | 149997704 | 115082738 | 1 | 1 | 1 | 2 | 330901 | ФСЭМ-2001, 330901, приказ Минстроя России №899/пр от 11.12.2015 г. | Ножницы электрические | 1368 | 1011 | маш.-ч | маш.-ч | 1 | 0 | 729523242 | 0.17 | 0 | 233.11 | 0 | 0 | 0 | 33.59 | 0 | 0 | 1 | 6.94 | 6.94 | 1 | 0 | 1 | 0 | 0 | 0 | 0.17 |  | 0 | 2 | 149997726 | 1 | 0 | 34 | 0 | 0 | 0 | 0 | 0 | 0 | 0 | 0 | 0 | 0 | 0 | 0 | 0 | 0 | 0 | 0 | 0 | 0 | 0 | 0 | 0 | 0 | 0.1122 | 233.11 | 33.59 | 6.94 | 0
71 | 149997275 | 149997704 | 115059168 | 1 | 1 | 1 | 2 | 331451 | ФСЭМ-2001, 331451, приказ Минстроя России №899/пр от 11.12.2015 г. | Перфораторы электрические | 1368 | 1011 | маш.-ч | маш.-ч | 1 | 0 | -1960651831 | 0.87 | 0 | 14.44 | 0 | 0 | 0 | 2.08 | 0 | 0 | 1 | 6.94 | 6.94 | 1 | 0 | 1 | 0 | 0 | 0 | 0.87 |  | 0 | 2 | 149997727 | 1 | 0 | 35 | 0 | 0 | 0 | 0 | 0 | 0 | 0 | 0 | 0 | 0 | 0 | 0 | 0 | 0 | 0 | 0 | 0 | 0 | 0 | 0 | 0 | 0 | 0.5742 | 14.44 | 2.08 | 6.94 | 0
71 | 149997275 | 149997704 | 115082730 | 1 | 1 | 1 | 3 | 101-2430 | ФССЦ-2001, 101-2430, приказ Минстроя России №899/пр от 11.12.2015 г. | Грунтовка «Тифенгрунд», КНАУФ | 1346 | 1009 | кг | кг | 1 | 0 | 578223697 | 10 | 90.78 | 0 | 0 | 0 | 13.08 | 0 | 0 | 0 | 6.94 | 1 | 1 | 1 | 0 | 1 | 0 | 0 | 0 | 10 |  | 0 | 2 | 149997728 | 1 | 0 | 36 | 0 | 0 | 0 | 0 | 0 | 0 | 0 | 0 | 0 | 0 | 0 | 0 | 0 | 0 | 0 | 0 | 0 | 0 | 0 | 0 | 0 | 0 | 6.6 | 90.78 | 13.08 | 6.94 | 0
71 | 149997275 | 149997704 | 115083231 | 1 | 1 | 1 | 3 | 101-2435 | ФССЦ-2001, 101-2435, приказ Минстроя России №899/пр от 11.12.2015 г. | Клей «Перлфикс», КНАУФ | 1346 | 1009 | кг | кг | 1 | 0 | 118693620 | 137 | 10.97 | 0 | 0 | 0 | 1.58 | 0 | 0 | 0 | 6.94 | 1 | 1 | 1 | 0 | 1 | 0 | 0 | 0 | 137 |  | 0 | 2 | 149997729 | 1 | 0 | 37 | 0 | 0 | 0 | 0 | 0 | 0 | 0 | 0 | 0 | 0 | 0 | 0 | 0 | 0 | 0 | 0 | 0 | 0 | 0 | 0 | 0 | 0 | 90.42 | 10.97 | 1.58 | 6.94 | 0
71 | 149997275 | 149997704 | 115082731 | 1 | 1 | 1 | 3 | 101-2437 | ФССЦ-2001, 101-2437, приказ Минстроя России №899/пр от 11.12.2015 г. | Шпаклевка «Унифлот», КНАУФ | 1346 | 1009 | кг | кг | 1 | 0 | 224512653 | 10 | 51.77 | 0 | 0 | 0 | 7.46 | 0 | 0 | 0 | 6.94 | 1 | 1 | 1 | 0 | 1 | 0 | 0 | 0 | 10 |  | 0 | 2 | 149997730 | 1 | 0 | 38 | 0 | 0 | 0 | 0 | 0 | 0 | 0 | 0 | 0 | 0 | 0 | 0 | 0 | 0 | 0 | 0 | 0 | 0 | 0 | 0 | 0 | 0 | 6.6 | 51.77 | 7.46 | 6.94 | 0
71 | 149997275 | 149997704 | 115082732 | 1 | 1 | 1 | 3 | 101-2438 | ФССЦ-2001, 101-2438, приказ Минстроя России №899/пр от 11.12.2015 г. | Шпаклевка «Фугенфюллер», КНАУФ | 1346 | 1009 | кг | кг | 1 | 0 | 119352228 | 69 | 18.74 | 0 | 0 | 0 | 2.7 | 0 | 0 | 0 | 6.94 | 1 | 1 | 1 | 0 | 1 | 0 | 0 | 0 | 69 |  | 0 | 2 | 149997731 | 1 | 0 | 39 | 0 | 0 | 0 | 0 | 0 | 0 | 0 | 0 | 0 | 0 | 0 | 0 | 0 | 0 | 0 | 0 | 0 | 0 | 0 | 0 | 0 | 0 | 45.54 | 18.74 | 2.7 | 6.94 | 0
71 | 149997275 | 149997704 | 115082733 | 1 | 1 | 1 | 3 | 101-2474 | ФССЦ-2001, 101-2474, приказ Минстроя России №899/пр от 11.12.2015 г. | Лента бумажная для повышения трещиностойкости стыков ГКЛ и ГВЛ | 1301 | 102138004 | м | м | 1 | 0 | -1432415547 | 118 | 1.18 | 0 | 0 | 0 | 0.17 | 0 | 0 | 0 | 6.94 | 1 | 1 | 1 | 0 | 1 | 0 | 0 | 0 | 118 |  | 0 | 2 | 149997732 | 1 | 0 | 40 | 0 | 0 | 0 | 0 | 0 | 0 | 0 | 0 | 0 | 0 | 0 | 0 | 0 | 0 | 0 | 0 | 0 | 0 | 0 | 0 | 0 | 0 | 77.88 | 1.18 | 0.17 | 6.94 | 0
71 | 149997275 | 149997704 | 115082734 | 1 | 1 | 1 | 3 | 101-2480 | ФССЦ-2001, 101-2480, приказ Минстроя России №899/пр от 11.12.2015 г. | Лента разделительная для сопряжения потолка из ЛГК со стеной | 1308 | 102138004 | 100 м | 100 м | 100 | 0 | -27731750 | 0.8 | 1200.62 | 0 | 0 | 0 | 173 | 0 | 0 | 0 | 6.94 | 1 | 1 | 1 | 0 | 1 | 0 | 0 | 0 | 0.8 |  | 0 | 2 | 149997733 | 1 | 0 | 41 | 0 | 0 | 0 | 0 | 0 | 0 | 0 | 0 | 0 | 0 | 0 | 0 | 0 | 0 | 0 | 0 | 0 | 0 | 0 | 0 | 0 | 0 | 0.528 | 1200.62 | 173 | 6.94 | 0
71 | 149997275 | 149997704 | 115527179 | 1 | 1 | 1 | 3 | 101-2486 | ФССЦ-2001, 101-2486, приказ Минстроя России №899/пр от 11.12.2015 г. | Лента эластичная самоклеящаяся для профилей направляющих «Дихтунгсбанд» 70/30000 мм | 1301 | 102138004 | м | м | 1 | 0 | -1526593245 | 117 | 5.83 | 0 | 0 | 0 | 0.84 | 0 | 0 | 0 | 6.94 | 1 | 1 | 1 | 0 | 1 | 0 | 0 | 0 | 117 |  | 0 | 2 | 149997734 | 1 | 0 | 42 | 0 | 0 | 0 | 0 | 0 | 0 | 0 | 0 | 0 | 0 | 0 | 0 | 0 | 0 | 0 | 0 | 0 | 0 | 0 | 0 | 0 | 0 | 77.22 | 5.83 | 0.84 | 6.94 | 0
71 | 149997275 | 149997704 | 115080639 | 1 | 1 | 1 | 3 | 101-2509 | ФССЦ-2001, 101-2509, приказ Минстроя России №899/пр от 11.12.2015 г. | Листы гипсокартонные ГКЛ 12,5 мм | 1327 | 1005 | м2 | м2 | 1 | 0 | 21227225 | 225 | 104.1 | 0 | 0 | 0 | 15 | 0 | 0 | 0 | 6.94 | 1 | 1 | 1 | 0 | 1 | 0 | 0 | 0 | 225 |  | 0 | 2 | 149997735 | 1 | 0 | 43 | 0 | 0 | 0 | 0 | 0 | 0 | 0 | 0 | 0 | 0 | 0 | 0 | 0 | 0 | 0 | 0 | 0 | 0 | 0 | 0 | 0 | 0 | 148.5 | 104.1 | 15 | 6.94 | 0
71 | 149997275 | 149997704 | 115082736 | 1 | 1 | 1 | 3 | 101-2583 | ФССЦ-2001, 101-2583, приказ Минстроя России №899/пр от 11.12.2015 г. | Шуруп самонарезающий (TN) 3,5/25 мм | 1355 | 1010 | 100 шт. | 100 шт. | 100 | 0 | 1700505808 | 7.9 | 13.88 | 0 | 0 | 0 | 2 | 0 | 0 | 0 | 6.94 | 1 | 1 | 1 | 0 | 1 | 0 | 0 | 0 | 7.9 |  | 0 | 2 | 149997736 | 1 | 0 | 44 | 0 | 0 | 0 | 0 | 0 | 0 | 0 | 0 | 0 | 0 | 0 | 0 | 0 | 0 | 0 | 0 | 0 | 0 | 0 | 0 | 0 | 0 | 5.214 | 13.88 | 2 | 6.94 | 0
71 | 149997275 | 149997704 | 115081901 | 1 | 1 | 1 | 3 | 101-2584 | ФССЦ-2001, 101-2584, приказ Минстроя России №899/пр от 11.12.2015 г. | Шуруп самонарезающий (TN) 3,5/35 мм | 1355 | 1010 | 100 шт. | 100 шт. | 100 | 0 | -1550439967 | 18.44 | 20.82 | 0 | 0 | 0 | 3 | 0 | 0 | 0 | 6.94 | 1 | 1 | 1 | 0 | 1 | 0 | 0 | 0 | 18.44 |  | 0 | 2 | 149997737 | 1 | 0 | 45 | 0 | 0 | 0 | 0 | 0 | 0 | 0 | 0 | 0 | 0 | 0 | 0 | 0 | 0 | 0 | 0 | 0 | 0 | 0 | 0 | 0 | 0 | 12.1704 | 20.82 | 3 | 6.94 | 0
71 | 149997275 | 149997704 | 115082735 | 1 | 1 | 1 | 3 | 101-2590 | ФССЦ-2001, 101-2590, приказ Минстроя России №899/пр от 11.12.2015 г. | Дюбель с шурупом 6/35 мм | 1355 | 1010 | 100 шт. | 100 шт. | 100 | 0 | 443308552 | 1.49 | 55.52 | 0 | 0 | 0 | 8 | 0 | 0 | 0 | 6.94 | 1 | 1 | 1 | 0 | 1 | 0 | 0 | 0 | 1.49 |  | 0 | 2 | 149997738 | 1 | 0 | 46 | 0 | 0 | 0 | 0 | 0 | 0 | 0 | 0 | 0 | 0 | 0 | 0 | 0 | 0 | 0 | 0 | 0 | 0 | 0 | 0 | 0 | 0 | 0.9834 | 55.52 | 8 | 6.94 | 0
71 | 149997275 | 149997704 | 115094183 | 1 | 1 | 1 | 3 | 201-0793 | ФССЦ-2001, 201-0793, приказ Минстроя России №899/пр от 11.12.2015 г. | Профиль направляющий ПН-4 75/40/0,6 | 1301 | 102138004 | м | м | 1 | 0 | 587115768 | 86 | 47.96 | 0 | 0 | 0 | 6.91 | 0 | 0 | 0 | 6.94 | 1 | 1 | 1 | 0 | 1 | 0 | 0 | 0 | 86 |  | 0 | 2 | 149997739 | 1 | 0 | 47 | 0 | 0 | 0 | 0 | 0 | 0 | 0 | 0 | 0 | 0 | 0 | 0 | 0 | 0 | 0 | 0 | 0 | 0 | 0 | 0 | 0 | 0 | 56.76 | 47.96 | 6.91 | 6.94 | 0
71 | 149997275 | 149997704 | 115520575 | 1 | 1 | 1 | 3 | 201-0807 | ФССЦ-2001, 201-0807, приказ Минстроя России №899/пр от 11.12.2015 г. | Профиль стоечный ПС-4 75/50/0,6 | 1301 | 102138004 | м | м | 1 | 0 | 709636388 | 234 | 55.94 | 0 | 0 | 0 | 8.06 | 0 | 0 | 0 | 6.94 | 1 | 1 | 1 | 0 | 1 | 0 | 0 | 0 | 234 |  | 0 | 2 | 149997740 | 1 | 0 | 48 | 0 | 0 | 0 | 0 | 0 | 0 | 0 | 0 | 0 | 0 | 0 | 0 | 0 | 0 | 0 | 0 | 0 | 0 | 0 | 0 | 0 | 0 | 154.44 | 55.94 | 8.06 | 6.94 | 0
71 | 149997275 | 149997704 | 115520633 | 1 | 1 | 1 | 3 | 201-0834 | ФССЦ-2001, 201-0834, приказ Минстроя России №899/пр от 11.12.2015 г. | Бруски деревянные 75*50 мм | 1301 | 102138004 | м | м | 1 | 0 | -111518190 | 37 | 43.44 | 0 | 0 | 0 | 6.26 | 0 | 0 | 0 | 6.94 | 1 | 1 | 1 | 0 | 1 | 0 | 0 | 0 | 37 |  | 0 | 2 | 149997741 | 1 | 0 | 49 | 0 | 0 | 0 | 0 | 0 | 0 | 0 | 0 | 0 | 0 | 0 | 0 | 0 | 0 | 0 | 0 | 0 | 0 | 0 | 0 | 0 | 0 | 24.42 | 43.44 | 6.26 | 6.94 | 0
71 | 149997275 | 149997704 | 115017389 | 1 | 1 | 1 | 3 | 411-0001 | ФССЦ-2001, 411-0001, приказ Минстроя России №899/пр от 11.12.2015 г. | Вода | 1339 | 1007 | м3 | м3 | 1 | 0 | 11619063 | 0.06 | 16.93 | 0 | 0 | 0 | 2.44 | 0 | 0 | 0 | 6.94 | 1 | 1 | 1 | 0 | 1 | 0 | 0 | 0 | 0.06 |  | 0 | 2 | 149997742 | 1 | 0 | 50 | 0 | 0 | 0 | 0 | 0 | 0 | 0 | 0 | 0 | 0 | 0 | 0 | 0 | 0 | 0 | 0 | 0 | 0 | 0 | 0 | 0 | 0 | 0.0396 | 16.93 | 2.44 | 6.94 | 0
72 | 149997275 | 149997743 | 47840717 | 1 | 1 | 1 | 1 | 1-1040 |  | Рабочий строитель среднего разряда 4 | 1369 | 1013 | чел.-ч | чел.-ч | 1 | 0 | -1673341983 | 6.55 | 0 | 0 | 0 | 66.76 | 0 | 0 | 0 | 9.62 | 1 | 1 | 1 | 6.94 | 0 | 1 | 1 | 0 | 0 | 6.55 |  | 1 | 2 | 149997750 | 1 | 0 | 51 | 0 | 0 | 0 | 0 | 0 | 0 | 0 | 0 | 0 | 0 | 0 | 0 | 0 | 0 | 0 | 0 | 0 | 0 | 0 | 0 | 0 | 0 | 4.323 | 66.76 | 9.62 | 6.94 | 0
72 | 149997275 | 149997743 | 121548 | 1 | 1 | 1 | 1 | 2 |  | Затраты труда машинистов | 608254 | 1013 | чел.час | чел.час | 1 | 0 | -185737400 | 0.01 | 0 | 0 | 0 | 0 | 0 | 0 | 0 | 0 | 1 | 1 | 6.94 | 1 | 0 | 1 | 1 | 0 | 0 | 0.01 |  | 2 | 2 | 149997751 | 1 | 0 | 52 | 0 | 0 | 0 | 0 | 0 | 0 | 0 | 0 | 0 | 0 | 0 | 0 | 0 | 0 | 0 | 0 | 0 | 0 | 0 | 0 | 0 | 0 | 0.0066 | 0 | 0 | 1 | 0
72 | 149997275 | 149997743 | 115066410 | 1 | 1 | 1 | 2 | 030954 | ФСЭМ-2001, 030954, приказ Минстроя России №899/пр от 11.12.2015 г. | Подъемники грузоподъемностью до 500 кг одномачтовые, высота подъема 45 м | 1368 | 1011 | маш.-ч | маш.-ч | 1 | 0 | 341432456 | 0.01 | 0 | 216.94 | 93.69 | 0 | 0 | 31.26 | 13.5 | 0 | 1 | 6.94 | 6.94 | 1 | 0 | 1 | 1 | 0 | 0 | 0.01 |  | 0 | 2 | 149997752 | 1 | 0 | 53 | 0 | 0 | 0 | 0 | 0 | 0 | 0 | 0 | 0 | 0 | 0 | 0 | 0 | 0 | 0 | 0 | 0 | 0 | 0 | 0 | 0 | 0 | 0.0066 | 216.94 | 31.26 | 6.94 | 0
72 | 149997275 | 149997743 | 115016508 | 1 | 1 | 1 | 2 | 400001 | ФСЭМ-2001, 400001, приказ Минстроя России №899/пр от 11.12.2015 г. | Автомобили бортовые, грузоподъемность до 5 т | 1368 | 1011 | маш.-ч | маш.-ч | 1 | 0 | -365761310 | 0.01 | 0 | 604.96 | 80.5 | 0 | 0 | 87.17 | 11.6 | 0 | 1 | 6.94 | 6.94 | 1 | 0 | 1 | 1 | 0 | 0 | 0.01 |  | 0 | 2 | 149997753 | 1 | 0 | 54 | 0 | 0 | 0 | 0 | 0 | 0 | 0 | 0 | 0 | 0 | 0 | 0 | 0 | 0 | 0 | 0 | 0 | 0 | 0 | 0 | 0 | 0 | 0.0066 | 604.96 | 87.17 | 6.94 | 0
72 | 149997275 | 149997743 | 115057134 | 1 | 1 | 1 | 3 | 101-1757 | ФССЦ-2001, 101-1757, приказ Минстроя России №899/пр от 11.12.2015 г. | Ветошь | 1346 | 1009 | кг | кг | 1 | 0 | 1519769894 | 0.1 | 12.63 | 0 | 0 | 0 | 1.82 | 0 | 0 | 0 | 6.94 | 1 | 1 | 1 | 0 | 1 | 0 | 0 | 0 | 0.1 |  | 0 | 2 | 149997754 | 1 | 0 | 55 | 0 | 0 | 0 | 0 | 0 | 0 | 0 | 0 | 0 | 0 | 0 | 0 | 0 | 0 | 0 | 0 | 0 | 0 | 0 | 0 | 0 | 0 | 0.066 | 12.63 | 1.82 | 6.94 | 0
72 | 149997275 | 149997743 | 0 | 1 | 1 | 1 | 3 | Прайс-лист | ФССЦ-2001, 101-9732, приказ Минстроя России №899/пр от 11.12.2015 г. | Бетоноконтакт | 1346 | 1009 | кг | кг | 1 | 0 | -1353478370 | 30 | 80 | 0 | 0 | 0 | 80 | 0 | 0 | 0 | 1 | 1 | 1 | 1 | 0 | 0 | 0 | 0 | 0 | 30 |  | 0 | 1 | -1 | 0 | 0 |  | 0 | 0 | 0 | 0 | 0 | 0 | 0 | 0 | 0 | 0 | 0 | 0 | 0 | 0 | 0 | 0 | 0 | 0 | 0 | 0 | 0 | 0 | 19.8 | 80 | 80 | 1 | 0
74 | 149997275 | 150218458 | 47840665 | 1 | 1 | 1 | 1 | 1-1041 |  | Рабочий строитель среднего разряда 4,1 | 1369 | 1013 | чел.-ч | чел.-ч | 1 | 0 | 1401225974 | 117.52 | 0 | 0 | 0 | 67.73 | 0 | 0 | 0 | 9.76 | 1 | 1 | 1 | 6.94 | 0 | 1 | 0 | 0 | 0 | 117.52 |  | 1 | 2 | 150218459 | 1 | 0 | 57 | 0 | 0 | 0 | 0 | 0 | 0 | 0 | 0 | 0 | 0 | 0 | 0 | 0 | 0 | 0 | 0 | 0 | 0 | 0 | 0 | 0 | 0 | 77.5632 | 67.73 | 9.76 | 6.94 | 0
74 | 149997275 | 150218458 | 121548 | 1 | 1 | 1 | 1 | 2 |  | Затраты труда машинистов | 608254 | 1013 | чел.час | чел.час | 1 | 0 | -185737400 | 0.91 | 0 | 0 | 0 | 0 | 0 | 0 | 0 | 0 | 1 | 1 | 6.94 | 1 | 0 | 1 | 0 | 0 | 0 | 0.91 |  | 2 | 2 | 150218460 | 1 | 0 | 58 | 0 | 0 | 0 | 0 | 0 | 0 | 0 | 0 | 0 | 0 | 0 | 0 | 0 | 0 | 0 | 0 | 0 | 0 | 0 | 0 | 0 | 0 | 0.6006 | 0 | 0 | 1 | 0
74 | 149997275 | 150218458 | 115020330 | 1 | 1 | 1 | 2 | 030101 | ФСЭМ-2001, 030101, приказ Минстроя России №899/пр от 11.12.2015 г. | Автопогрузчики 5 т | 1368 | 1011 | маш.-ч | маш.-ч | 1 | 0 | 1835961613 | 0.11 | 0 | 624.53 | 69.82 | 0 | 0 | 89.99 | 10.06 | 0 | 1 | 6.94 | 6.94 | 1 | 0 | 1 | 0 | 0 | 0 | 0.11 |  | 0 | 2 | 150218461 | 1 | 0 | 59 | 0 | 0 | 0 | 0 | 0 | 0 | 0 | 0 | 0 | 0 | 0 | 0 | 0 | 0 | 0 | 0 | 0 | 0 | 0 | 0 | 0 | 0 | 0.0726 | 624.53 | 89.99 | 6.94 | 0
74 | 149997275 | 150218458 | 115066410 | 1 | 1 | 1 | 2 | 030954 | ФСЭМ-2001, 030954, приказ Минстроя России №899/пр от 11.12.2015 г. | Подъемники грузоподъемностью до 500 кг одномачтовые, высота подъема 45 м | 1368 | 1011 | маш.-ч | маш.-ч | 1 | 0 | 341432456 | 0.8 | 0 | 216.94 | 93.69 | 0 | 0 | 31.26 | 13.5 | 0 | 1 | 6.94 | 6.94 | 1 | 0 | 1 | 0 | 0 | 0 | 0.8 |  | 0 | 2 | 150218462 | 1 | 0 | 60 | 0 | 0 | 0 | 0 | 0 | 0 | 0 | 0 | 0 | 0 | 0 | 0 | 0 | 0 | 0 | 0 | 0 | 0 | 0 | 0 | 0 | 0 | 0.528 | 216.94 | 31.26 | 6.94 | 0
74 | 149997275 | 150218458 | 115526461 | 1 | 1 | 1 | 3 | 101-0278 | ФССЦ-2001, 101-0278, приказ Минстроя России №899/пр от 11.12.2015 г. | Плитки керамические фасадные и ковры из них неглазурованные гладкие толщиной 9 мм | 1327 | 1005 | м2 | м2 | 1 | 1 | -1605997362 | -100 | 541.46 | 0 | 0 | 0 | 78.02 | 0 | 0 | 0 | 6.94 | 1 | 1 | 1 | 0 | 1 | 0 | 0 | 0 | -100 |  | 0 | 2 | 150218463 | 1 | 6144 | 61 | 0 | 0 | 0 | 0 | 0 | 0 | 0 | 0 | 0 | 0 | 0 | 0 | 0 | 0 | 0 | 0 | 0 | 0 | 0 | 0 | 0 | 0 | -66 | 541.46 | 78.02 | 6.94 | 0
74 | 149997275 | 150218458 | 115057134 | 1 | 1 | 1 | 3 | 101-1757 | ФССЦ-2001, 101-1757, приказ Минстроя России №899/пр от 11.12.2015 г. | Ветошь | 1346 | 1009 | кг | кг | 1 | 0 | 1519769894 | 0.5 | 12.63 | 0 | 0 | 0 | 1.82 | 0 | 0 | 0 | 6.94 | 1 | 1 | 1 | 0 | 1 | 0 | 0 | 0 | 0.5 |  | 0 | 2 | 150218464 | 1 | 0 | 62 | 0 | 0 | 0 | 0 | 0 | 0 | 0 | 0 | 0 | 0 | 0 | 0 | 0 | 0 | 0 | 0 | 0 | 0 | 0 | 0 | 0 | 0 | 0.33 | 12.63 | 1.82 | 6.94 | 0
74 | 149997275 | 150218458 | 115091463 | 1 | 1 | 1 | 3 | 101-1813 | ФССЦ-2001, 101-1813, приказ Минстроя России №899/пр от 11.12.2015 г. | Дисперсия поливинилацетатная гомополимерная грубодисперсная непластифицированная (эмульсия поливинилацетатная) | 1348 | 1009 | т | т | 1000 | 0 | 1751160274 | 0.04 | 113711.9 | 0 | 0 | 0 | 16385 | 0 | 0 | 0 | 6.94 | 1 | 1 | 1 | 0 | 1 | 0 | 0 | 0 | 0.04 |  | 0 | 2 | 150218465 | 1 | 0 | 63 | 0 | 0 | 0 | 0 | 0 | 0 | 0 | 0 | 0 | 0 | 0 | 0 | 0 | 0 | 0 | 0 | 0 | 0 | 0 | 0 | 0 | 0 | 0.0264 | 113711.9 | 16385 | 6.94 | 0
74 | 149997275 | 150218458 | 115058166 | 1 | 1 | 1 | 3 | 402-0078 | ФССЦ-2001, 402-0078, приказ Минстроя России №899/пр от 11.12.2015 г. | Раствор готовый отделочный тяжелый, цементный 1:3 | 1339 | 1007 | м3 | м3 | 1 | 0 | -352781573 | 1 | 3449.18 | 0 | 0 | 0 | 497 | 0 | 0 | 0 | 6.94 | 1 | 1 | 1 | 0 | 1 | 0 | 0 | 0 | 1 |  | 0 | 2 | 150218466 | 1 | 0 | 64 | 0 | 0 | 0 | 0 | 0 | 0 | 0 | 0 | 0 | 0 | 0 | 0 | 0 | 0 | 0 | 0 | 0 | 0 | 0 | 0 | 0 | 0 | 0.66 | 3449.18 | 497 | 6.94 | 0
74 | 149997275 | 150218458 | 0 | 1 | 1 | 1 | 3 | Прайс-лист |  | Керамическая плитка Kerama Marazzi Башкирия Синий 300х200х6.9 мм., глянец | 1327 | 1005 | м2 | м2 | 1 | 0 | 1175545958 | 100 | 441 | 0 | 0 | 0 | 441 | 0 | 0 | 0 | 1 | 1 | 1 | 1 | 0 | 0 | 0 | 0 | 0 | 100 |  | 0 | 1 | -1 | 0 | 0 |  | 0 | 0 | 0 | 0 | 0 | 0 | 0 | 0 | 0 | 0 | 0 | 0 | 0 | 0 | 0 | 0 | 0 | 0 | 0 | 0 | 0 | 0 | 66 | 441 | 441 | 1 | 0
108 | 149997275 | 149997788 | 47840853 | 1 | 1 | 1 | 1 | 1-1030 |  | Рабочий строитель среднего разряда 3 | 1369 | 1013 | чел.-ч | чел.-ч | 1 | 0 | 1774247228 | 69.87 | 0 | 0 | 0 | 59.2 | 0 | 0 | 0 | 8.53 | 1 | 1 | 1 | 6.94 | 0 | 1 | 0 | 0 | 0 | 69.87 |  | 1 | 2 | 149997792 | 1 | 0 | 65 | 0 | 0 | 0 | 0 | 0 | 0 | 0 | 0 | 0 | 0 | 0 | 0 | 0 | 0 | 0 | 0 | 0 | 0 | 0 | 0 | 0 | 0 | 6.6376 | 59.2 | 8.53 | 6.94 | 0
108 | 149997275 | 149997788 | 121548 | 1 | 1 | 1 | 1 | 2 |  | Затраты труда машинистов | 608254 | 1013 | чел.час | чел.час | 1 | 0 | -185737400 | 1.44 | 0 | 0 | 0 | 0 | 0 | 0 | 0 | 0 | 1 | 1 | 6.94 | 1 | 0 | 1 | 0 | 0 | 0 | 1.44 |  | 2 | 2 | 149997793 | 1 | 0 | 66 | 0 | 0 | 0 | 0 | 0 | 0 | 0 | 0 | 0 | 0 | 0 | 0 | 0 | 0 | 0 | 0 | 0 | 0 | 0 | 0 | 0 | 0 | 0.1368 | 0 | 0 | 1 | 0
108 | 149997275 | 149997788 | 115066410 | 1 | 1 | 1 | 2 | 030954 | ФСЭМ-2001, 030954, приказ Минстроя России №899/пр от 11.12.2015 г. | Подъемники грузоподъемностью до 500 кг одномачтовые, высота подъема 45 м | 1368 | 1011 | маш.-ч | маш.-ч | 1 | 0 | 341432456 | 1.44 | 0 | 216.94 | 93.69 | 0 | 0 | 31.26 | 13.5 | 0 | 1 | 6.94 | 6.94 | 1 | 0 | 1 | 0 | 0 | 0 | 1.44 |  | 0 | 2 | 149997794 | 1 | 0 | 67 | 0 | 0 | 0 | 0 | 0 | 0 | 0 | 0 | 0 | 0 | 0 | 0 | 0 | 0 | 0 | 0 | 0 | 0 | 0 | 0 | 0 | 0 | 0.1368 | 216.94 | 31.26 | 6.94 | 0
109 | 149997275 | 149997796 | 47840614 | 1 | 1 | 1 | 1 | 1-1022 |  | Рабочий строитель среднего разряда 2,2 | 1369 | 1013 | чел.-ч | чел.-ч | 1 | 0 | -2028629724 | 31.608 | 0 | 0 | 0 | 55.1 | 0 | 0 | 0 | 7.94 | 1 | 1 | 1 | 6.94 | 0 | 1 | 1 | 0 | 0 | 39.51 | )*0,8 | 1 | 2 | 149997803 | 1 | 0 | 69 | 0 | 0 | 0 | 0 | 0 | 0 | 0 | 0 | 0 | 0 | 0 | 0 | 0 | 0 | 0 | 0 | 0 | 0 | 0 | 0 | 0 | 0 | 3.0028 | 55.1 | 7.94 | 6.94 | 0
109 | 149997275 | 149997796 | 121548 | 1 | 1 | 1 | 1 | 2 |  | Затраты труда машинистов | 608254 | 1013 | чел.час | чел.час | 1 | 0 | -185737400 | 1.016 | 0 | 0 | 0 | 0 | 0 | 0 | 0 | 0 | 1 | 1 | 6.94 | 1 | 0 | 1 | 1 | 0 | 0 | 1.27 | )*0,8 | 2 | 2 | 149997804 | 1 | 0 | 70 | 0 | 0 | 0 | 0 | 0 | 0 | 0 | 0 | 0 | 0 | 0 | 0 | 0 | 0 | 0 | 0 | 0 | 0 | 0 | 0 | 0 | 0 | 0.09652 | 0 | 0 | 1 | 0
109 | 149997275 | 149997796 | 115066410 | 1 | 1 | 1 | 2 | 030954 | ФСЭМ-2001, 030954, приказ Минстроя России №899/пр от 11.12.2015 г. | Подъемники грузоподъемностью до 500 кг одномачтовые, высота подъема 45 м | 1368 | 1011 | маш.-ч | маш.-ч | 1 | 0 | 341432456 | 1.016 | 0 | 216.94 | 93.69 | 0 | 0 | 31.26 | 13.5 | 0 | 1 | 6.94 | 6.94 | 1 | 0 | 1 | 1 | 0 | 0 | 1.27 | )*0,8 | 0 | 2 | 149997805 | 1 | 0 | 71 | 0 | 0 | 0 | 0 | 0 | 0 | 0 | 0 | 0 | 0 | 0 | 0 | 0 | 0 | 0 | 0 | 0 | 0 | 0 | 0 | 0 | 0 | 0.09652 | 216.94 | 31.26 | 6.94 | 0
109 | 149997275 | 149997796 | 115022869 | 1 | 1 | 1 | 2 | 111301 | ФСЭМ-2001, 111301, приказ Минстроя России №899/пр от 11.12.2015 г. | Вибратор поверхностный | 1368 | 1011 | маш.-ч | маш.-ч | 1 | 0 | 1560410255 | 7.256 | 0 | 3.47 | 0 | 0 | 0 | 0.5 | 0 | 0 | 1 | 6.94 | 6.94 | 1 | 0 | 1 | 1 | 0 | 0 | 9.07 | )*0,8 | 0 | 2 | 149997806 | 1 | 0 | 72 | 0 | 0 | 0 | 0 | 0 | 0 | 0 | 0 | 0 | 0 | 0 | 0 | 0 | 0 | 0 | 0 | 0 | 0 | 0 | 0 | 0 | 0 | 0.68932 | 3.47 | 0.5 | 6.94 | 0
109 | 149997275 | 149997796 | 115060405 | 1 | 1 | 1 | 3 | 402-0005 | ФССЦ-2001, 402-0005, приказ Минстроя России №899/пр от 11.12.2015 г. | Раствор готовый кладочный цементный марки 150 | 1339 | 1007 | м3 | м3 | 1 | 0 | 120559410 | 0 | 3805.2 | 0 | 0 | 0 | 548.3 | 0 | 0 | 0 | 6.94 | 1 | 1 | 1 | 0 | 1 | 1 | 0 | 0 | 2.04 | )*0 | 0 | 2 | 149997807 | 1 | 0 | 73 | 0 | 0 | 0 | 0 | 0 | 0 | 0 | 0 | 0 | 0 | 0 | 0 | 0 | 0 | 0 | 0 | 0 | 0 | 0 | 0 | 0 | 0 | 0 | 3805.2 | 548.3 | 6.94 | 0
109 | 149997275 | 149997796 | 115017389 | 1 | 1 | 1 | 3 | 411-0001 | ФССЦ-2001, 411-0001, приказ Минстроя России №899/пр от 11.12.2015 г. | Вода | 1339 | 1007 | м3 | м3 | 1 | 0 | 11619063 | 0 | 16.93 | 0 | 0 | 0 | 2.44 | 0 | 0 | 0 | 6.94 | 1 | 1 | 1 | 0 | 1 | 1 | 0 | 0 | 3.5 | )*0 | 0 | 2 | 149997808 | 1 | 0 | 74 | 0 | 0 | 0 | 0 | 0 | 0 | 0 | 0 | 0 | 0 | 0 | 0 | 0 | 0 | 0 | 0 | 0 | 0 | 0 | 0 | 0 | 0 | 0 | 16.93 | 2.44 | 6.94 | 0
110 | 149997275 | 149997809 | 47840614 | 1 | 1 | 1 | 1 | 1-1022 |  | Рабочий строитель среднего разряда 2,2 | 1369 | 1013 | чел.-ч | чел.-ч | 1 | 0 | -2028629724 | 0.4 | 0 | 0 | 0 | 55.1 | 0 | 0 | 0 | 7.94 | 1 | 1 | 1 | 6.94 | 0 | 1 | 1 | 0 | 0 | 0.5 | )*0,8 | 1 | 2 | 149997815 | 1 | 0 | 75 | 0 | 0 | 0 | 0 | 0 | 0 | 0 | 0 | 0 | 0 | 0 | 0 | 0 | 0 | 0 | 0 | 0 | 0 | 0 | 0 | 0 | 0 | 0.038 | 55.1 | 7.94 | 6.94 | 0
110 | 149997275 | 149997809 | 121548 | 1 | 1 | 1 | 1 | 2 |  | Затраты труда машинистов | 608254 | 1013 | чел.час | чел.час | 1 | 0 | -185737400 | 0.168 | 0 | 0 | 0 | 0 | 0 | 0 | 0 | 0 | 1 | 1 | 6.94 | 1 | 0 | 1 | 1 | 0 | 0 | 0.21 | )*0,8 | 2 | 2 | 149997816 | 1 | 0 | 76 | 0 | 0 | 0 | 0 | 0 | 0 | 0 | 0 | 0 | 0 | 0 | 0 | 0 | 0 | 0 | 0 | 0 | 0 | 0 | 0 | 0 | 0 | 0.01596 | 0 | 0 | 1 | 0
110 | 149997275 | 149997809 | 115066410 | 1 | 1 | 1 | 2 | 030954 | ФСЭМ-2001, 030954, приказ Минстроя России №899/пр от 11.12.2015 г. | Подъемники грузоподъемностью до 500 кг одномачтовые, высота подъема 45 м | 1368 | 1011 | маш.-ч | маш.-ч | 1 | 0 | 341432456 | 0.168 | 0 | 216.94 | 93.69 | 0 | 0 | 31.26 | 13.5 | 0 | 1 | 6.94 | 6.94 | 1 | 0 | 1 | 1 | 0 | 0 | 0.21 | )*0,8 | 0 | 2 | 149997817 | 1 | 2048 | 77 | 0 | 0 | 0 | 0 | 0 | 0 | 0 | 0 | 0 | 0 | 0 | 0 | 0 | 0 | 0 | 0 | 0 | 0 | 0 | 0 | 0 | 0 | 0.01596 | 216.94 | 31.26 | 6.94 | 0
110 | 149997275 | 149997809 | 115022869 | 1 | 1 | 1 | 2 | 111301 | ФСЭМ-2001, 111301, приказ Минстроя России №899/пр от 11.12.2015 г. | Вибратор поверхностный | 1368 | 1011 | маш.-ч | маш.-ч | 1 | 0 | 1560410255 | 1.856 | 0 | 3.47 | 0 | 0 | 0 | 0.5 | 0 | 0 | 1 | 6.94 | 6.94 | 1 | 0 | 1 | 1 | 0 | 0 | 2.32 | )*0,8 | 0 | 2 | 149997818 | 1 | 2048 | 78 | 0 | 0 | 0 | 0 | 0 | 0 | 0 | 0 | 0 | 0 | 0 | 0 | 0 | 0 | 0 | 0 | 0 | 0 | 0 | 0 | 0 | 0 | 0.17632 | 3.47 | 0.5 | 6.94 | 0
110 | 149997275 | 149997809 | 115060405 | 1 | 1 | 1 | 3 | 402-0005 | ФССЦ-2001, 402-0005, приказ Минстроя России №899/пр от 11.12.2015 г. | Раствор готовый кладочный цементный марки 150 | 1339 | 1007 | м3 | м3 | 1 | 0 | 120559410 | 0 | 3805.2 | 0 | 0 | 0 | 548.3 | 0 | 0 | 0 | 6.94 | 1 | 1 | 1 | 0 | 1 | 1 | 0 | 0 | 0.51 | )*0 | 0 | 2 | 149997819 | 1 | 0 | 79 | 0 | 0 | 0 | 0 | 0 | 0 | 0 | 0 | 0 | 0 | 0 | 0 | 0 | 0 | 0 | 0 | 0 | 0 | 0 | 0 | 0 | 0 | 0 | 3805.2 | 548.3 | 6.94 | 0
111 | 149997275 | 149997820 | 47840614 | 1 | 1 | 1 | 1 | 1-1022 |  | Рабочий строитель среднего разряда 2,2 | 1369 | 1013 | чел.-ч | чел.-ч | 1 | 0 | -2028629724 | 39.51 | 0 | 0 | 0 | 55.1 | 0 | 0 | 0 | 7.94 | 1 | 1 | 1 | 6.94 | 0 | 1 | 1 | 0 | 0 | 39.51 |  | 1 | 2 | 149997827 | 1 | 0 | 80 | 0 | 0 | 0 | 0 | 0 | 0 | 0 | 0 | 0 | 0 | 0 | 0 | 0 | 0 | 0 | 0 | 0 | 0 | 0 | 0 | 0 | 0 | 3.7534 | 55.1 | 7.94 | 6.94 | 0
111 | 149997275 | 149997820 | 121548 | 1 | 1 | 1 | 1 | 2 |  | Затраты труда машинистов | 608254 | 1013 | чел.час | чел.час | 1 | 0 | -185737400 | 1.27 | 0 | 0 | 0 | 0 | 0 | 0 | 0 | 0 | 1 | 1 | 6.94 | 1 | 0 | 1 | 1 | 0 | 0 | 1.27 |  | 2 | 2 | 149997828 | 1 | 0 | 81 | 0 | 0 | 0 | 0 | 0 | 0 | 0 | 0 | 0 | 0 | 0 | 0 | 0 | 0 | 0 | 0 | 0 | 0 | 0 | 0 | 0 | 0 | 0.12065 | 0 | 0 | 1 | 0
111 | 149997275 | 149997820 | 115066410 | 1 | 1 | 1 | 2 | 030954 | ФСЭМ-2001, 030954, приказ Минстроя России №899/пр от 11.12.2015 г. | Подъемники грузоподъемностью до 500 кг одномачтовые, высота подъема 45 м | 1368 | 1011 | маш.-ч | маш.-ч | 1 | 0 | 341432456 | 1.27 | 0 | 216.94 | 93.69 | 0 | 0 | 31.26 | 13.5 | 0 | 1 | 6.94 | 6.94 | 1 | 0 | 1 | 1 | 0 | 0 | 1.27 |  | 0 | 2 | 149997829 | 1 | 0 | 82 | 0 | 0 | 0 | 0 | 0 | 0 | 0 | 0 | 0 | 0 | 0 | 0 | 0 | 0 | 0 | 0 | 0 | 0 | 0 | 0 | 0 | 0 | 0.12065 | 216.94 | 31.26 | 6.94 | 0
111 | 149997275 | 149997820 | 115022869 | 1 | 1 | 1 | 2 | 111301 | ФСЭМ-2001, 111301, приказ Минстроя России №899/пр от 11.12.2015 г. | Вибратор поверхностный | 1368 | 1011 | маш.-ч | маш.-ч | 1 | 0 | 1560410255 | 9.07 | 0 | 3.47 | 0 | 0 | 0 | 0.5 | 0 | 0 | 1 | 6.94 | 6.94 | 1 | 0 | 1 | 1 | 0 | 0 | 9.07 |  | 0 | 2 | 149997830 | 1 | 0 | 83 | 0 | 0 | 0 | 0 | 0 | 0 | 0 | 0 | 0 | 0 | 0 | 0 | 0 | 0 | 0 | 0 | 0 | 0 | 0 | 0 | 0 | 0 | 0.86165 | 3.47 | 0.5 | 6.94 | 0
111 | 149997275 | 149997820 | 115060405 | 1 | 1 | 1 | 3 | 402-0005 | ФССЦ-2001, 402-0005, приказ Минстроя России №899/пр от 11.12.2015 г. | Раствор готовый кладочный цементный марки 150 | 1339 | 1007 | м3 | м3 | 1 | 0 | 120559410 | 2.04 | 3805.2 | 0 | 0 | 0 | 548.3 | 0 | 0 | 0 | 6.94 | 1 | 1 | 1 | 0 | 1 | 1 | 0 | 0 | 2.04 |  | 0 | 2 | 149997831 | 1 | 0 | 84 | 0 | 0 | 0 | 0 | 0 | 0 | 0 | 0 | 0 | 0 | 0 | 0 | 0 | 0 | 0 | 0 | 0 | 0 | 0 | 0 | 0 | 0 | 0.1938 | 3805.2 | 548.3 | 6.94 | 0
111 | 149997275 | 149997820 | 115017389 | 1 | 1 | 1 | 3 | 411-0001 | ФССЦ-2001, 411-0001, приказ Минстроя России №899/пр от 11.12.2015 г. | Вода | 1339 | 1007 | м3 | м3 | 1 | 0 | 11619063 | 3.5 | 16.93 | 0 | 0 | 0 | 2.44 | 0 | 0 | 0 | 6.94 | 1 | 1 | 1 | 0 | 1 | 1 | 0 | 0 | 3.5 |  | 0 | 2 | 149997832 | 1 | 0 | 85 | 0 | 0 | 0 | 0 | 0 | 0 | 0 | 0 | 0 | 0 | 0 | 0 | 0 | 0 | 0 | 0 | 0 | 0 | 0 | 0 | 0 | 0 | 0.3325 | 16.93 | 2.44 | 6.94 | 0
112 | 149997275 | 149997833 | 47840614 | 1 | 1 | 1 | 1 | 1-1022 |  | Рабочий строитель среднего разряда 2,2 | 1369 | 1013 | чел.-ч | чел.-ч | 1 | 0 | -2028629724 | 0.5 | 0 | 0 | 0 | 55.1 | 0 | 0 | 0 | 7.94 | 1 | 1 | 1 | 6.94 | 0 | 1 | 1 | 0 | 0 | 0.5 |  | 1 | 2 | 149997839 | 1 | 0 | 86 | 0 | 0 | 0 | 0 | 0 | 0 | 0 | 0 | 0 | 0 | 0 | 0 | 0 | 0 | 0 | 0 | 0 | 0 | 0 | 0 | 0 | 0 | 0.0475 | 55.1 | 7.94 | 6.94 | 0
112 | 149997275 | 149997833 | 121548 | 1 | 1 | 1 | 1 | 2 |  | Затраты труда машинистов | 608254 | 1013 | чел.час | чел.час | 1 | 0 | -185737400 | 0.21 | 0 | 0 | 0 | 0 | 0 | 0 | 0 | 0 | 1 | 1 | 6.94 | 1 | 0 | 1 | 1 | 0 | 0 | 0.21 |  | 2 | 2 | 149997840 | 1 | 0 | 87 | 0 | 0 | 0 | 0 | 0 | 0 | 0 | 0 | 0 | 0 | 0 | 0 | 0 | 0 | 0 | 0 | 0 | 0 | 0 | 0 | 0 | 0 | 0.01995 | 0 | 0 | 1 | 0
112 | 149997275 | 149997833 | 115066410 | 1 | 1 | 1 | 2 | 030954 | ФСЭМ-2001, 030954, приказ Минстроя России №899/пр от 11.12.2015 г. | Подъемники грузоподъемностью до 500 кг одномачтовые, высота подъема 45 м | 1368 | 1011 | маш.-ч | маш.-ч | 1 | 0 | 341432456 | 0.21 | 0 | 216.94 | 93.69 | 0 | 0 | 31.26 | 13.5 | 0 | 1 | 6.94 | 6.94 | 1 | 0 | 1 | 1 | 0 | 0 | 0.21 |  | 0 | 2 | 149997841 | 1 | 2048 | 88 | 0 | 0 | 0 | 0 | 0 | 0 | 0 | 0 | 0 | 0 | 0 | 0 | 0 | 0 | 0 | 0 | 0 | 0 | 0 | 0 | 0 | 0 | 0.01995 | 216.94 | 31.26 | 6.94 | 0
112 | 149997275 | 149997833 | 115022869 | 1 | 1 | 1 | 2 | 111301 | ФСЭМ-2001, 111301, приказ Минстроя России №899/пр от 11.12.2015 г. | Вибратор поверхностный | 1368 | 1011 | маш.-ч | маш.-ч | 1 | 0 | 1560410255 | 2.32 | 0 | 3.47 | 0 | 0 | 0 | 0.5 | 0 | 0 | 1 | 6.94 | 6.94 | 1 | 0 | 1 | 1 | 0 | 0 | 2.32 |  | 0 | 2 | 149997842 | 1 | 2048 | 89 | 0 | 0 | 0 | 0 | 0 | 0 | 0 | 0 | 0 | 0 | 0 | 0 | 0 | 0 | 0 | 0 | 0 | 0 | 0 | 0 | 0 | 0 | 0.2204 | 3.47 | 0.5 | 6.94 | 0
112 | 149997275 | 149997833 | 115060405 | 1 | 1 | 1 | 3 | 402-0005 | ФССЦ-2001, 402-0005, приказ Минстроя России №899/пр от 11.12.2015 г. | Раствор готовый кладочный цементный марки 150 | 1339 | 1007 | м3 | м3 | 1 | 0 | 120559410 | 0.51 | 3805.2 | 0 | 0 | 0 | 548.3 | 0 | 0 | 0 | 6.94 | 1 | 1 | 1 | 0 | 1 | 1 | 0 | 0 | 0.51 |  | 0 | 2 | 149997843 | 1 | 2048 | 90 | 0 | 0 | 0 | 0 | 0 | 0 | 0 | 0 | 0 | 0 | 0 | 0 | 0 | 0 | 0 | 0 | 0 | 0 | 0 | 0 | 0 | 0 | 0.04845 | 3805.2 | 548.3 | 6.94 | 0
113 | 149997275 | 149997844 | 47840717 | 1 | 1 | 1 | 1 | 1-1040 |  | Рабочий строитель среднего разряда 4 | 1369 | 1013 | чел.-ч | чел.-ч | 1 | 0 | -1673341983 | 6.55 | 0 | 0 | 0 | 66.76 | 0 | 0 | 0 | 9.62 | 1 | 1 | 1 | 6.94 | 0 | 1 | 1 | 0 | 0 | 6.55 |  | 1 | 2 | 149997851 | 1 | 0 | 91 | 0 | 0 | 0 | 0 | 0 | 0 | 0 | 0 | 0 | 0 | 0 | 0 | 0 | 0 | 0 | 0 | 0 | 0 | 0 | 0 | 0 | 0 | 0.62225 | 66.76 | 9.62 | 6.94 | 0
113 | 149997275 | 149997844 | 121548 | 1 | 1 | 1 | 1 | 2 |  | Затраты труда машинистов | 608254 | 1013 | чел.час | чел.час | 1 | 0 | -185737400 | 0.01 | 0 | 0 | 0 | 0 | 0 | 0 | 0 | 0 | 1 | 1 | 6.94 | 1 | 0 | 1 | 1 | 0 | 0 | 0.01 |  | 2 | 2 | 149997852 | 1 | 0 | 92 | 0 | 0 | 0 | 0 | 0 | 0 | 0 | 0 | 0 | 0 | 0 | 0 | 0 | 0 | 0 | 0 | 0 | 0 | 0 | 0 | 0 | 0 | 0.00095 | 0 | 0 | 1 | 0
113 | 149997275 | 149997844 | 115066410 | 1 | 1 | 1 | 2 | 030954 | ФСЭМ-2001, 030954, приказ Минстроя России №899/пр от 11.12.2015 г. | Подъемники грузоподъемностью до 500 кг одномачтовые, высота подъема 45 м | 1368 | 1011 | маш.-ч | маш.-ч | 1 | 0 | 341432456 | 0.01 | 0 | 216.94 | 93.69 | 0 | 0 | 31.26 | 13.5 | 0 | 1 | 6.94 | 6.94 | 1 | 0 | 1 | 1 | 0 | 0 | 0.01 |  | 0 | 2 | 149997853 | 1 | 0 | 93 | 0 | 0 | 0 | 0 | 0 | 0 | 0 | 0 | 0 | 0 | 0 | 0 | 0 | 0 | 0 | 0 | 0 | 0 | 0 | 0 | 0 | 0 | 0.00095 | 216.94 | 31.26 | 6.94 | 0
113 | 149997275 | 149997844 | 115016508 | 1 | 1 | 1 | 2 | 400001 | ФСЭМ-2001, 400001, приказ Минстроя России №899/пр от 11.12.2015 г. | Автомобили бортовые, грузоподъемность до 5 т | 1368 | 1011 | маш.-ч | маш.-ч | 1 | 0 | -365761310 | 0.01 | 0 | 604.96 | 80.5 | 0 | 0 | 87.17 | 11.6 | 0 | 1 | 6.94 | 6.94 | 1 | 0 | 1 | 1 | 0 | 0 | 0.01 |  | 0 | 2 | 149997854 | 1 | 0 | 94 | 0 | 0 | 0 | 0 | 0 | 0 | 0 | 0 | 0 | 0 | 0 | 0 | 0 | 0 | 0 | 0 | 0 | 0 | 0 | 0 | 0 | 0 | 0.00095 | 604.96 | 87.17 | 6.94 | 0
113 | 149997275 | 149997844 | 115057134 | 1 | 1 | 1 | 3 | 101-1757 | ФССЦ-2001, 101-1757, приказ Минстроя России №899/пр от 11.12.2015 г. | Ветошь | 1346 | 1009 | кг | кг | 1 | 0 | 1519769894 | 0.1 | 12.63 | 0 | 0 | 0 | 1.82 | 0 | 0 | 0 | 6.94 | 1 | 1 | 1 | 0 | 1 | 0 | 0 | 0 | 0.1 |  | 0 | 2 | 149997855 | 1 | 0 | 95 | 0 | 0 | 0 | 0 | 0 | 0 | 0 | 0 | 0 | 0 | 0 | 0 | 0 | 0 | 0 | 0 | 0 | 0 | 0 | 0 | 0 | 0 | 0.0095 | 12.63 | 1.82 | 6.94 | 0
113 | 149997275 | 149997844 | 0 | 1 | 1 | 1 | 3 | Прайс-лист | ФССЦ-2001, 101-9732, приказ Минстроя России №899/пр от 11.12.2015 г. | Бетоноконтакт | 1346 | 1009 | кг | кг | 1 | 0 | -1353478370 | 30 | 80 | 0 | 0 | 0 | 80 | 0 | 0 | 0 | 1 | 1 | 1 | 1 | 0 | 0 | 0 | 0 | 0 | 30 |  | 0 | 1 | -1 | 0 | 0 |  | 0 | 0 | 0 | 0 | 0 | 0 | 0 | 0 | 0 | 0 | 0 | 0 | 0 | 0 | 0 | 0 | 0 | 0 | 0 | 0 | 0 | 0 | 2.85 | 80 | 80 | 1 | 0
115 | 149997275 | 149997858 | 47841023 | 1 | 1 | 1 | 1 | 1-1032 |  | Рабочий строитель среднего разряда 3,2 | 1369 | 1013 | чел.-ч | чел.-ч | 1 | 0 | -1371206905 | 310.42 | 0 | 0 | 0 | 60.66 | 0 | 0 | 0 | 8.74 | 1 | 1 | 1 | 6.94 | 0 | 1 | 0 | 0 | 0 | 310.42 |  | 1 | 2 | 149997871 | 1 | 0 | 97 | 0 | 0 | 0 | 0 | 0 | 0 | 0 | 0 | 0 | 0 | 0 | 0 | 0 | 0 | 0 | 0 | 0 | 0 | 0 | 0 | 0 | 0 | 29.4899 | 60.66 | 8.74 | 6.94 | 0
115 | 149997275 | 149997858 | 121548 | 1 | 1 | 1 | 1 | 2 |  | Затраты труда машинистов | 608254 | 1013 | чел.час | чел.час | 1 | 0 | -185737400 | 1.72 | 0 | 0 | 0 | 0 | 0 | 0 | 0 | 0 | 1 | 1 | 6.94 | 1 | 0 | 1 | 0 | 0 | 0 | 1.72 |  | 2 | 2 | 149997872 | 1 | 0 | 98 | 0 | 0 | 0 | 0 | 0 | 0 | 0 | 0 | 0 | 0 | 0 | 0 | 0 | 0 | 0 | 0 | 0 | 0 | 0 | 0 | 0 | 0 | 0.1634 | 0 | 0 | 1 | 0
115 | 149997275 | 149997858 | 115069430 | 1 | 1 | 1 | 2 | 020128 | ФСЭМ-2001, 020128, приказ Минстроя России №899/пр от 11.12.2015 г. | Краны башенные при работе на других видах строительства 5 т | 1368 | 1011 | маш.-ч | маш.-ч | 1 | 0 | -1347679350 | 0.02 | 0 | 579 | 93.69 | 0 | 0 | 83.43 | 13.5 | 0 | 1 | 6.94 | 6.94 | 1 | 0 | 1 | 0 | 0 | 0 | 0.02 |  | 0 | 2 | 149997873 | 1 | 0 | 99 | 0 | 0 | 0 | 0 | 0 | 0 | 0 | 0 | 0 | 0 | 0 | 0 | 0 | 0 | 0 | 0 | 0 | 0 | 0 | 0 | 0 | 0 | 0.0019 | 579 | 83.43 | 6.94 | 0
115 | 149997275 | 149997858 | 115064733 | 1 | 1 | 1 | 2 | 021140 | ФСЭМ-2001, 021140, приказ Минстроя России №899/пр от 11.12.2015 г. | Краны на автомобильном ходу при работе на других видах строительства 6,3 т | 1368 | 1011 | маш.-ч | маш.-ч | 1 | 0 | -221431183 | 0.01 | 0 | 610.79 | 80.5 | 0 | 0 | 88.01 | 11.6 | 0 | 1 | 6.94 | 6.94 | 1 | 0 | 1 | 0 | 0 | 0 | 0.01 |  | 0 | 2 | 149997874 | 1 | 0 | 100 | 0 | 0 | 0 | 0 | 0 | 0 | 0 | 0 | 0 | 0 | 0 | 0 | 0 | 0 | 0 | 0 | 0 | 0 | 0 | 0 | 0 | 0 | 0.00095 | 610.79 | 88.01 | 6.94 | 0
115 | 149997275 | 149997858 | 115068377 | 1 | 1 | 1 | 2 | 110901 | ФСЭМ-2001, 110901, приказ Минстроя России №899/пр от 11.12.2015 г. | Растворосмесители передвижные 65 л | 1368 | 1011 | маш.-ч | маш.-ч | 1 | 0 | -1705222261 | 1.69 | 0 | 85.99 | 69.82 | 0 | 0 | 12.39 | 10.06 | 0 | 1 | 6.94 | 6.94 | 1 | 0 | 1 | 0 | 0 | 0 | 1.69 |  | 0 | 2 | 149997875 | 1 | 0 | 101 | 0 | 0 | 0 | 0 | 0 | 0 | 0 | 0 | 0 | 0 | 0 | 0 | 0 | 0 | 0 | 0 | 0 | 0 | 0 | 0 | 0 | 0 | 0.16055 | 85.99 | 12.39 | 6.94 | 0
115 | 149997275 | 149997858 | 115085760 | 1 | 1 | 1 | 2 | 339904 | ФСЭМ-2001, 339904, приказ Минстроя России №899/пр от 11.12.2015 г. | Плиткорез MAKITA RH 4101 | 1368 | 1011 | маш.-ч | маш.-ч | 1 | 0 | -1762306581 | 0.05 | 0 | 69.19 | 0 | 0 | 0 | 9.97 | 0 | 0 | 1 | 6.94 | 6.94 | 1 | 0 | 1 | 0 | 0 | 0 | 0.05 |  | 0 | 2 | 149997876 | 1 | 0 | 102 | 0 | 0 | 0 | 0 | 0 | 0 | 0 | 0 | 0 | 0 | 0 | 0 | 0 | 0 | 0 | 0 | 0 | 0 | 0 | 0 | 0 | 0 | 0.00475 | 69.19 | 9.97 | 6.94 | 0
115 | 149997275 | 149997858 | 115016508 | 1 | 1 | 1 | 2 | 400001 | ФСЭМ-2001, 400001, приказ Минстроя России №899/пр от 11.12.2015 г. | Автомобили бортовые, грузоподъемность до 5 т | 1368 | 1011 | маш.-ч | маш.-ч | 1 | 0 | -365761310 | 0.01 | 0 | 604.96 | 80.5 | 0 | 0 | 87.17 | 11.6 | 0 | 1 | 6.94 | 6.94 | 1 | 0 | 1 | 0 | 0 | 0 | 0.01 |  | 0 | 2 | 149997877 | 1 | 0 | 103 | 0 | 0 | 0 | 0 | 0 | 0 | 0 | 0 | 0 | 0 | 0 | 0 | 0 | 0 | 0 | 0 | 0 | 0 | 0 | 0 | 0 | 0 | 0.00095 | 604.96 | 87.17 | 6.94 | 0
115 | 149997275 | 149997858 | 115085197 | 1 | 1 | 1 | 3 | 101-1971 | ФССЦ-2001, 101-1971, приказ Минстроя России №899/пр от 11.12.2015 г. | Затирка «Старатели» (разной цветности) | 1348 | 1009 | т | т | 1000 | 0 | -2127106556 | 0.013 | 45200.22 | 0 | 0 | 0 | 6513 | 0 | 0 | 0 | 6.94 | 1 | 1 | 1 | 0 | 1 | 0 | 0 | 0 | 0.013 |  | 0 | 2 | 149997878 | 1 | 0 | 104 | 0 | 0 | 0 | 0 | 0 | 0 | 0 | 0 | 0 | 0 | 0 | 0 | 0 | 0 | 0 | 0 | 0 | 0 | 0 | 0 | 0 | 0 | 0.001235 | 45200.22 | 6513 | 6.94 | 0
115 | 149997275 | 149997858 | 115085757 | 1 | 1 | 1 | 3 | 101-4368 | ФССЦ-2001, 101-4368, приказ Минстроя России №899/пр от 11.12.2015 г. | Клей плиточный «Юнис Гранит» | 1346 | 1009 | кг | кг | 1 | 0 | 1573397389 | 1200 | 25.61 | 0 | 0 | 0 | 3.69 | 0 | 0 | 0 | 6.94 | 1 | 1 | 1 | 0 | 1 | 0 | 0 | 0 | 1200 |  | 0 | 2 | 149997879 | 1 | 0 | 105 | 0 | 0 | 0 | 0 | 0 | 0 | 0 | 0 | 0 | 0 | 0 | 0 | 0 | 0 | 0 | 0 | 0 | 0 | 0 | 0 | 0 | 0 | 114 | 25.61 | 3.69 | 6.94 | 0
115 | 149997275 | 149997858 | 115085758 | 1 | 1 | 1 | 3 | 101-4486 | ФССЦ-2001, 101-4486, приказ Минстроя России №899/пр от 11.12.2015 г. | Гранит керамический многоцветный неполированный, размером 400х400х9 мм | 1327 | 1005 | м2 | м2 | 1 | 1 | -756472791 | -102 | 974.72 | 0 | 0 | 0 | 140.45 | 0 | 0 | 0 | 6.94 | 1 | 1 | 1 | 0 | 1 | 0 | 0 | 0 | -102 |  | 0 | 2 | 149997880 | 1 | 6144 | 106 | 0 | 0 | 0 | 0 | 0 | 0 | 0 | 0 | 0 | 0 | 0 | 0 | 0 | 0 | 0 | 0 | 0 | 0 | 0 | 0 | 0 | 0 | -9.69 | 974.72 | 140.45 | 6.94 | 0
115 | 149997275 | 149997858 | 115017389 | 1 | 1 | 1 | 3 | 411-0001 | ФССЦ-2001, 411-0001, приказ Минстроя России №899/пр от 11.12.2015 г. | Вода | 1339 | 1007 | м3 | м3 | 1 | 0 | 11619063 | 0.44 | 16.93 | 0 | 0 | 0 | 2.44 | 0 | 0 | 0 | 6.94 | 1 | 1 | 1 | 0 | 1 | 0 | 0 | 0 | 0.44 |  | 0 | 2 | 149997883 | 1 | 0 | 109 | 0 | 0 | 0 | 0 | 0 | 0 | 0 | 0 | 0 | 0 | 0 | 0 | 0 | 0 | 0 | 0 | 0 | 0 | 0 | 0 | 0 | 0 | 0.0418 | 16.93 | 2.44 | 6.94 | 0
115 | 149997275 | 149997858 | 0 | 1 | 1 | 1 | 3 | Прайс-лист |  | Керамогранит 400х400мм ESTIMA TR 04 матовый | 1327 | 1005 | м2 | м2 | 1 | 0 | 1705597628 | 100 | 1038.45 | 0 | 0 | 0 | 1038.45 | 0 | 0 | 0 | 1 | 1 | 1 | 1 | 0 | 0 | 0 | 0 | 0 | 100 |  | 0 | 1 | -1 | 0 | 0 |  | 0 | 0 | 0 | 0 | 0 | 0 | 0 | 0 | 0 | 0 | 0 | 0 | 0 | 0 | 0 | 0 | 0 | 0 | 0 | 0 | 0 | 0 | 9.5 | 1038.45 | 1038.45 | 1 | 0
149 | 149997275 | 149997886 | 47841090 | 1 | 1 | 1 | 1 | 1-1035 |  | Рабочий строитель среднего разряда 3,5 | 1369 | 1013 | чел.-ч | чел.-ч | 1 | 0 | -887838387 | 354.7 | 0 | 0 | 0 | 62.95 | 0 | 0 | 0 | 9.07 | 1 | 1 | 1 | 6.94 | 0 | 1 | 0 | 0 | 0 | 354.7 |  | 1 | 2 | 149997896 | 1 | 0 | 110 | 0 | 0 | 0 | 0 | 0 | 0 | 0 | 0 | 0 | 0 | 0 | 0 | 0 | 0 | 0 | 0 | 0 | 0 | 0 | 0 | 0 | 0 | 7.094 | 62.95 | 9.07 | 6.94 | 0
149 | 149997275 | 149997886 | 121548 | 1 | 1 | 1 | 1 | 2 |  | Затраты труда машинистов | 608254 | 1013 | чел.час | чел.час | 1 | 0 | -185737400 | 0.4 | 0 | 0 | 0 | 0 | 0 | 0 | 0 | 0 | 1 | 1 | 6.94 | 1 | 0 | 1 | 0 | 0 | 0 | 0.4 |  | 2 | 2 | 149997897 | 1 | 0 | 111 | 0 | 0 | 0 | 0 | 0 | 0 | 0 | 0 | 0 | 0 | 0 | 0 | 0 | 0 | 0 | 0 | 0 | 0 | 0 | 0 | 0 | 0 | 0.008 | 0 | 0 | 1 | 0
149 | 149997275 | 149997886 | 115066410 | 1 | 1 | 1 | 2 | 030954 | ФСЭМ-2001, 030954, приказ Минстроя России №899/пр от 11.12.2015 г. | Подъемники грузоподъемностью до 500 кг одномачтовые, высота подъема 45 м | 1368 | 1011 | маш.-ч | маш.-ч | 1 | 0 | 341432456 | 0.4 | 0 | 216.94 | 93.69 | 0 | 0 | 31.26 | 13.5 | 0 | 1 | 6.94 | 6.94 | 1 | 0 | 1 | 0 | 0 | 0 | 0.4 |  | 0 | 2 | 149997898 | 1 | 0 | 112 | 0 | 0 | 0 | 0 | 0 | 0 | 0 | 0 | 0 | 0 | 0 | 0 | 0 | 0 | 0 | 0 | 0 | 0 | 0 | 0 | 0 | 0 | 0.008 | 216.94 | 31.26 | 6.94 | 0
149 | 149997275 | 149997886 | 115016508 | 1 | 1 | 1 | 2 | 400001 | ФСЭМ-2001, 400001, приказ Минстроя России №899/пр от 11.12.2015 г. | Автомобили бортовые, грузоподъемность до 5 т | 1368 | 1011 | маш.-ч | маш.-ч | 1 | 0 | -365761310 | 0.4 | 0 | 604.96 | 80.5 | 0 | 0 | 87.17 | 11.6 | 0 | 1 | 6.94 | 6.94 | 1 | 0 | 1 | 0 | 0 | 0 | 0.4 |  | 0 | 2 | 149997899 | 1 | 0 | 113 | 0 | 0 | 0 | 0 | 0 | 0 | 0 | 0 | 0 | 0 | 0 | 0 | 0 | 0 | 0 | 0 | 0 | 0 | 0 | 0 | 0 | 0 | 0.008 | 604.96 | 87.17 | 6.94 | 0
149 | 149997275 | 149997886 | 115052214 | 1 | 1 | 1 | 3 | 101-0311 | ФССЦ-2001, 101-0311, приказ Минстроя России №899/пр от 11.12.2015 г. | Каболка | 1348 | 1009 | т | т | 1000 | 0 | 2129917957 | 0.0035 | 208408.2 | 0 | 0 | 0 | 30030 | 0 | 0 | 0 | 6.94 | 1 | 1 | 1 | 0 | 1 | 0 | 0 | 0 | 0.0035 |  | 0 | 2 | 149997900 | 1 | 0 | 114 | 0 | 0 | 0 | 0 | 0 | 0 | 0 | 0 | 0 | 0 | 0 | 0 | 0 | 0 | 0 | 0 | 0 | 0 | 0 | 0 | 0 | 0 | 7e-05 | 208408.2 | 30030 | 6.94 | 0
149 | 149997275 | 149997886 | 115101142 | 1 | 1 | 1 | 3 | 101-1483 | ФССЦ-2001, 101-1483, приказ Минстроя России №899/пр от 11.12.2015 г. | Шурупы с полукруглой головкой 6х40 мм | 1348 | 1009 | т | т | 1000 | 0 | -327917965 | 0.0072 | 86264.2 | 0 | 0 | 0 | 12430 | 0 | 0 | 0 | 6.94 | 1 | 1 | 1 | 0 | 1 | 0 | 0 | 0 | 0.0072 |  | 0 | 2 | 149997901 | 1 | 0 | 115 | 0 | 0 | 0 | 0 | 0 | 0 | 0 | 0 | 0 | 0 | 0 | 0 | 0 | 0 | 0 | 0 | 0 | 0 | 0 | 0 | 0 | 0 | 0.000144 | 86264.2 | 12430 | 6.94 | 0
149 | 149997275 | 149997886 | 115057245 | 1 | 1 | 1 | 3 | 101-2429 | ФССЦ-2001, 101-2429, приказ Минстроя России №899/пр от 11.12.2015 г. | Цемент расширяющийся | 1348 | 1009 | т | т | 1000 | 0 | -934963706 | 0.02 | 15030.65 | 0 | 0 | 0 | 2165.8 | 0 | 0 | 0 | 6.94 | 1 | 1 | 1 | 0 | 1 | 0 | 0 | 0 | 0.02 |  | 0 | 2 | 149997902 | 1 | 0 | 116 | 0 | 0 | 0 | 0 | 0 | 0 | 0 | 0 | 0 | 0 | 0 | 0 | 0 | 0 | 0 | 0 | 0 | 0 | 0 | 0 | 0 | 0 | 0.0004 | 15030.65 | 2165.8 | 6.94 | 0
149 | 149997275 | 149997886 | 115550181 | 1 | 1 | 1 | 3 | 301-0906 | ФССЦ-2001, 301-0906, приказ Минстроя России №899/пр от 11.12.2015 г. | Унитазы полуфарфоровые и фарфоровые УНТ, УНТП и УНТП1 тарельчатые с сиденьем и креплением, с прямым или косым выпуском без цельноотлитой полочки | 1035 | 1013 | компл. | компл. | 1 | 0 | 1190331214 | 100 | 1375.51 | 0 | 0 | 0 | 198.2 | 0 | 0 | 0 | 6.94 | 1 | 1 | 1 | 0 | 1 | 0 | 0 | 0 | 100 |  | 0 | 2 | 149997903 | 1 | 0 | 117 | 0 | 0 | 0 | 0 | 0 | 0 | 0 | 0 | 0 | 0 | 0 | 0 | 0 | 0 | 0 | 0 | 0 | 0 | 0 | 0 | 0 | 0 | 2 | 1375.51 | 198.2 | 6.94 | 0
149 | 149997275 | 149997886 | 115268059 | 1 | 1 | 1 | 3 | 301-1310 | ФССЦ-2001, 301-1310, приказ Минстроя России №899/пр от 11.12.2015 г. | Втулки полихлорвиниловые | 1355 | 1010 | 100 шт. | 100 шт. | 100 | 0 | 917307227 | 4 | 645.42 | 0 | 0 | 0 | 93 | 0 | 0 | 0 | 6.94 | 1 | 1 | 1 | 0 | 1 | 0 | 0 | 0 | 4 |  | 0 | 2 | 149997904 | 1 | 0 | 118 | 0 | 0 | 0 | 0 | 0 | 0 | 0 | 0 | 0 | 0 | 0 | 0 | 0 | 0 | 0 | 0 | 0 | 0 | 0 | 0 | 0 | 0 | 0.08 | 645.42 | 93 | 6.94 | 0
150 | 149997275 | 149997905 | 47841090 | 1 | 1 | 1 | 1 | 1-1035 |  | Рабочий строитель среднего разряда 3,5 | 1369 | 1013 | чел.-ч | чел.-ч | 1 | 0 | -887838387 | 191.3 | 0 | 0 | 0 | 62.95 | 0 | 0 | 0 | 9.07 | 1 | 1 | 1 | 6.94 | 0 | 1 | 0 | 0 | 0 | 191.3 |  | 1 | 2 | 149997916 | 1 | 0 | 119 | 0 | 0 | 0 | 0 | 0 | 0 | 0 | 0 | 0 | 0 | 0 | 0 | 0 | 0 | 0 | 0 | 0 | 0 | 0 | 0 | 0 | 0 | 3.826 | 62.95 | 9.07 | 6.94 | 0
150 | 149997275 | 149997905 | 121548 | 1 | 1 | 1 | 1 | 2 |  | Затраты труда машинистов | 608254 | 1013 | чел.час | чел.час | 1 | 0 | -185737400 | 0.7 | 0 | 0 | 0 | 0 | 0 | 0 | 0 | 0 | 1 | 1 | 6.94 | 1 | 0 | 1 | 0 | 0 | 0 | 0.7 |  | 2 | 2 | 149997917 | 1 | 0 | 120 | 0 | 0 | 0 | 0 | 0 | 0 | 0 | 0 | 0 | 0 | 0 | 0 | 0 | 0 | 0 | 0 | 0 | 0 | 0 | 0 | 0 | 0 | 0.014 | 0 | 0 | 1 | 0
150 | 149997275 | 149997905 | 115066410 | 1 | 1 | 1 | 2 | 030954 | ФСЭМ-2001, 030954, приказ Минстроя России №899/пр от 11.12.2015 г. | Подъемники грузоподъемностью до 500 кг одномачтовые, высота подъема 45 м | 1368 | 1011 | маш.-ч | маш.-ч | 1 | 0 | 341432456 | 0.7 | 0 | 216.94 | 93.69 | 0 | 0 | 31.26 | 13.5 | 0 | 1 | 6.94 | 6.94 | 1 | 0 | 1 | 0 | 0 | 0 | 0.7 |  | 0 | 2 | 149997918 | 1 | 0 | 121 | 0 | 0 | 0 | 0 | 0 | 0 | 0 | 0 | 0 | 0 | 0 | 0 | 0 | 0 | 0 | 0 | 0 | 0 | 0 | 0 | 0 | 0 | 0.014 | 216.94 | 31.26 | 6.94 | 0
150 | 149997275 | 149997905 | 115016508 | 1 | 1 | 1 | 2 | 400001 | ФСЭМ-2001, 400001, приказ Минстроя России №899/пр от 11.12.2015 г. | Автомобили бортовые, грузоподъемность до 5 т | 1368 | 1011 | маш.-ч | маш.-ч | 1 | 0 | -365761310 | 0.7 | 0 | 604.96 | 80.5 | 0 | 0 | 87.17 | 11.6 | 0 | 1 | 6.94 | 6.94 | 1 | 0 | 1 | 0 | 0 | 0 | 0.7 |  | 0 | 2 | 149997919 | 1 | 0 | 122 | 0 | 0 | 0 | 0 | 0 | 0 | 0 | 0 | 0 | 0 | 0 | 0 | 0 | 0 | 0 | 0 | 0 | 0 | 0 | 0 | 0 | 0 | 0.014 | 604.96 | 87.17 | 6.94 | 0
150 | 149997275 | 149997905 | 115261041 | 1 | 1 | 1 | 3 | 101-0136 | ФССЦ-2001, 101-0136, приказ Минстроя России №899/пр от 11.12.2015 г. | Дюбели | 1348 | 1009 | т | т | 1000 | 0 | -488915963 | 0.008 | 156552.52 | 0 | 0 | 0 | 22558 | 0 | 0 | 0 | 6.94 | 1 | 1 | 1 | 0 | 1 | 0 | 0 | 0 | 0.008 |  | 0 | 2 | 149997920 | 1 | 0 | 123 | 0 | 0 | 0 | 0 | 0 | 0 | 0 | 0 | 0 | 0 | 0 | 0 | 0 | 0 | 0 | 0 | 0 | 0 | 0 | 0 | 0 | 0 | 0.00016 | 156552.52 | 22558 | 6.94 | 0
150 | 149997275 | 149997905 | 115052214 | 1 | 1 | 1 | 3 | 101-0311 | ФССЦ-2001, 101-0311, приказ Минстроя России №899/пр от 11.12.2015 г. | Каболка | 1348 | 1009 | т | т | 1000 | 0 | 2129917957 | 0.006 | 208408.2 | 0 | 0 | 0 | 30030 | 0 | 0 | 0 | 6.94 | 1 | 1 | 1 | 0 | 1 | 0 | 0 | 0 | 0.006 |  | 0 | 2 | 149997921 | 1 | 0 | 124 | 0 | 0 | 0 | 0 | 0 | 0 | 0 | 0 | 0 | 0 | 0 | 0 | 0 | 0 | 0 | 0 | 0 | 0 | 0 | 0 | 0 | 0 | 0.00012 | 208408.2 | 30030 | 6.94 | 0
150 | 149997275 | 149997905 | 115101142 | 1 | 1 | 1 | 3 | 101-1483 | ФССЦ-2001, 101-1483, приказ Минстроя России №899/пр от 11.12.2015 г. | Шурупы с полукруглой головкой 6х40 мм | 1348 | 1009 | т | т | 1000 | 0 | -327917965 | 0.007 | 86264.2 | 0 | 0 | 0 | 12430 | 0 | 0 | 0 | 6.94 | 1 | 1 | 1 | 0 | 1 | 0 | 0 | 0 | 0.007 |  | 0 | 2 | 149997922 | 1 | 0 | 125 | 0 | 0 | 0 | 0 | 0 | 0 | 0 | 0 | 0 | 0 | 0 | 0 | 0 | 0 | 0 | 0 | 0 | 0 | 0 | 0 | 0 | 0 | 0.00014 | 86264.2 | 12430 | 6.94 | 0
150 | 149997275 | 149997905 | 115057245 | 1 | 1 | 1 | 3 | 101-2429 | ФССЦ-2001, 101-2429, приказ Минстроя России №899/пр от 11.12.2015 г. | Цемент расширяющийся | 1348 | 1009 | т | т | 1000 | 0 | -934963706 | 0.016 | 15030.65 | 0 | 0 | 0 | 2165.8 | 0 | 0 | 0 | 6.94 | 1 | 1 | 1 | 0 | 1 | 0 | 0 | 0 | 0.016 |  | 0 | 2 | 149997923 | 1 | 0 | 126 | 0 | 0 | 0 | 0 | 0 | 0 | 0 | 0 | 0 | 0 | 0 | 0 | 0 | 0 | 0 | 0 | 0 | 0 | 0 | 0 | 0 | 0 | 0.00032 | 15030.65 | 2165.8 | 6.94 | 0
150 | 149997275 | 149997905 | 115550503 | 1 | 1 | 1 | 3 | 301-0572 | ФССЦ-2001, 301-0572, приказ Минстроя России №899/пр от 11.12.2015 г. | Раковины стальные эмалированные | 1035 | 1013 | компл. | компл. | 1 | 0 | 1421389490 | 100 | 705.8 | 0 | 0 | 0 | 101.7 | 0 | 0 | 0 | 6.94 | 1 | 1 | 1 | 0 | 1 | 0 | 0 | 0 | 100 |  | 0 | 2 | 149997924 | 1 | 0 | 127 | 0 | 0 | 0 | 0 | 0 | 0 | 0 | 0 | 0 | 0 | 0 | 0 | 0 | 0 | 0 | 0 | 0 | 0 | 0 | 0 | 0 | 0 | 2 | 705.8 | 101.7 | 6.94 | 0
150 | 149997275 | 149997905 | 115268059 | 1 | 1 | 1 | 3 | 301-1310 | ФССЦ-2001, 301-1310, приказ Минстроя России №899/пр от 11.12.2015 г. | Втулки полихлорвиниловые | 1355 | 1010 | 100 шт. | 100 шт. | 100 | 0 | 917307227 | 6 | 645.42 | 0 | 0 | 0 | 93 | 0 | 0 | 0 | 6.94 | 1 | 1 | 1 | 0 | 1 | 0 | 0 | 0 | 6 |  | 0 | 2 | 149997925 | 1 | 0 | 128 | 0 | 0 | 0 | 0 | 0 | 0 | 0 | 0 | 0 | 0 | 0 | 0 | 0 | 0 | 0 | 0 | 0 | 0 | 0 | 0 | 0 | 0 | 0.12 | 645.42 | 93 | 6.94 | 0
151 | 149997275 | 150218531 | 47840717 | 1 | 1 | 1 | 1 | 1-1040 |  | Рабочий строитель среднего разряда 4 | 1369 | 1013 | чел.-ч | чел.-ч | 1 | 0 | -1673341983 | 77.8 | 0 | 0 | 0 | 66.76 | 0 | 0 | 0 | 9.62 | 1 | 1 | 1 | 6.94 | 0 | 1 | 0 | 0 | 0 | 77.8 |  | 1 | 2 | 150218532 | 1 | 0 | 129 | 0 | 0 | 0 | 0 | 0 | 0 | 0 | 0 | 0 | 0 | 0 | 0 | 0 | 0 | 0 | 0 | 0 | 0 | 0 | 0 | 0 | 0 | 46.68 | 66.76 | 9.62 | 6.94 | 0
151 | 149997275 | 150218531 | 121548 | 1 | 1 | 1 | 1 | 2 |  | Затраты труда машинистов | 608254 | 1013 | чел.час | чел.час | 1 | 0 | -185737400 | 0.21 | 0 | 0 | 0 | 0 | 0 | 0 | 0 | 0 | 1 | 1 | 6.94 | 1 | 0 | 1 | 0 | 0 | 0 | 0.21 |  | 2 | 2 | 150218533 | 1 | 0 | 130 | 0 | 0 | 0 | 0 | 0 | 0 | 0 | 0 | 0 | 0 | 0 | 0 | 0 | 0 | 0 | 0 | 0 | 0 | 0 | 0 | 0 | 0 | 0.126 | 0 | 0 | 1 | 0
151 | 149997275 | 150218531 | 115066410 | 1 | 1 | 1 | 2 | 030954 | ФСЭМ-2001, 030954, приказ Минстроя России №899/пр от 11.12.2015 г. | Подъемники грузоподъемностью до 500 кг одномачтовые, высота подъема 45 м | 1368 | 1011 | маш.-ч | маш.-ч | 1 | 0 | 341432456 | 0.21 | 0 | 216.94 | 93.69 | 0 | 0 | 31.26 | 13.5 | 0 | 1 | 6.94 | 6.94 | 1 | 0 | 1 | 0 | 0 | 0 | 0.21 |  | 0 | 2 | 150218534 | 1 | 0 | 131 | 0 | 0 | 0 | 0 | 0 | 0 | 0 | 0 | 0 | 0 | 0 | 0 | 0 | 0 | 0 | 0 | 0 | 0 | 0 | 0 | 0 | 0 | 0.126 | 216.94 | 31.26 | 6.94 | 0
151 | 149997275 | 150218531 | 115021185 | 1 | 1 | 1 | 2 | 040502 | ФСЭМ-2001, 040502, приказ Минстроя России №899/пр от 11.12.2015 г. | Установки для сварки ручной дуговой (постоянного тока) | 1368 | 1011 | маш.-ч | маш.-ч | 1 | 0 | 733323170 | 4.58 | 0 | 56.21 | 0 | 0 | 0 | 8.1 | 0 | 0 | 1 | 6.94 | 6.94 | 1 | 0 | 1 | 0 | 0 | 0 | 4.58 |  | 0 | 2 | 150218535 | 1 | 0 | 132 | 0 | 0 | 0 | 0 | 0 | 0 | 0 | 0 | 0 | 0 | 0 | 0 | 0 | 0 | 0 | 0 | 0 | 0 | 0 | 0 | 0 | 0 | 2.748 | 56.21 | 8.1 | 6.94 | 0
151 | 149997275 | 150218531 | 115024678 | 1 | 1 | 1 | 2 | 040504 | ФСЭМ-2001, 040504, приказ Минстроя России №899/пр от 11.12.2015 г. | Аппарат для газовой сварки и резки | 1368 | 1011 | маш.-ч | маш.-ч | 1 | 0 | -1968003748 | 3.07 | 0 | 8.33 | 0 | 0 | 0 | 1.2 | 0 | 0 | 1 | 6.94 | 6.94 | 1 | 0 | 1 | 0 | 0 | 0 | 3.07 |  | 0 | 2 | 150218536 | 1 | 0 | 133 | 0 | 0 | 0 | 0 | 0 | 0 | 0 | 0 | 0 | 0 | 0 | 0 | 0 | 0 | 0 | 0 | 0 | 0 | 0 | 0 | 0 | 0 | 1.842 | 8.33 | 1.2 | 6.94 | 0
151 | 149997275 | 150218531 | 115016508 | 1 | 1 | 1 | 2 | 400001 | ФСЭМ-2001, 400001, приказ Минстроя России №899/пр от 11.12.2015 г. | Автомобили бортовые, грузоподъемность до 5 т | 1368 | 1011 | маш.-ч | маш.-ч | 1 | 0 | -365761310 | 0.21 | 0 | 604.96 | 80.5 | 0 | 0 | 87.17 | 11.6 | 0 | 1 | 6.94 | 6.94 | 1 | 0 | 1 | 0 | 0 | 0 | 0.21 |  | 0 | 2 | 150218537 | 1 | 0 | 134 | 0 | 0 | 0 | 0 | 0 | 0 | 0 | 0 | 0 | 0 | 0 | 0 | 0 | 0 | 0 | 0 | 0 | 0 | 0 | 0 | 0 | 0 | 0.126 | 604.96 | 87.17 | 6.94 | 0
151 | 149997275 | 150218531 | 115024662 | 1 | 1 | 1 | 3 | 101-0324 | ФССЦ-2001, 101-0324, приказ Минстроя России №899/пр от 11.12.2015 г. | Кислород технический газообразный | 1339 | 1007 | м3 | м3 | 1 | 0 | 1057515723 | 0.51 | 43.17 | 0 | 0 | 0 | 6.22 | 0 | 0 | 0 | 6.94 | 1 | 1 | 1 | 0 | 1 | 0 | 0 | 0 | 0.51 |  | 0 | 2 | 150218538 | 1 | 0 | 135 | 0 | 0 | 0 | 0 | 0 | 0 | 0 | 0 | 0 | 0 | 0 | 0 | 0 | 0 | 0 | 0 | 0 | 0 | 0 | 0 | 0 | 0 | 0.306 | 43.17 | 6.22 | 6.94 | 0
151 | 149997275 | 150218531 | 115024901 | 1 | 1 | 1 | 3 | 101-0388 | ФССЦ-2001, 101-0388, приказ Минстроя России №899/пр от 11.12.2015 г. | Краски масляные земляные марки МА-0115 мумия, сурик железный | 1348 | 1009 | т | т | 1000 | 0 | -2108242623 | 0.00011 | 104925.86 | 0 | 0 | 0 | 15119 | 0 | 0 | 0 | 6.94 | 1 | 1 | 1 | 0 | 1 | 0 | 0 | 0 | 0.00011 |  | 0 | 2 | 150218539 | 1 | 0 | 136 | 0 | 0 | 0 | 0 | 0 | 0 | 0 | 0 | 0 | 0 | 0 | 0 | 0 | 0 | 0 | 0 | 0 | 0 | 0 | 0 | 0 | 0 | 6.6e-05 | 104925.86 | 15119 | 6.94 | 0
151 | 149997275 | 150218531 | 115098924 | 1 | 1 | 1 | 3 | 101-0628 | ФССЦ-2001, 101-0628, приказ Минстроя России №899/пр от 11.12.2015 г. | Олифа комбинированная, марки К-3 | 1348 | 1009 | т | т | 1000 | 0 | 711304247 | 5e-05 | 117633 | 0 | 0 | 0 | 16950 | 0 | 0 | 0 | 6.94 | 1 | 1 | 1 | 0 | 1 | 0 | 0 | 0 | 5e-05 |  | 0 | 2 | 150218540 | 1 | 0 | 137 | 0 | 0 | 0 | 0 | 0 | 0 | 0 | 0 | 0 | 0 | 0 | 0 | 0 | 0 | 0 | 0 | 0 | 0 | 0 | 0 | 0 | 0 | 3e-05 | 117633 | 16950 | 6.94 | 0
151 | 149997275 | 150218531 | 115071666 | 1 | 1 | 1 | 3 | 101-0807 | ФССЦ-2001, 101-0807, приказ Минстроя России №899/пр от 11.12.2015 г. | Проволока сварочная легированная диаметром 4 мм | 1348 | 1009 | т | т | 1000 | 0 | -1356805252 | 0.0004 | 94106.4 | 0 | 0 | 0 | 13560 | 0 | 0 | 0 | 6.94 | 1 | 1 | 1 | 0 | 1 | 0 | 0 | 0 | 0.0004 |  | 0 | 2 | 150218541 | 1 | 0 | 138 | 0 | 0 | 0 | 0 | 0 | 0 | 0 | 0 | 0 | 0 | 0 | 0 | 0 | 0 | 0 | 0 | 0 | 0 | 0 | 0 | 0 | 0 | 0.00024 | 94106.4 | 13560 | 6.94 | 0
151 | 149997275 | 150218531 | 115040891 | 1 | 1 | 1 | 3 | 101-1522 | ФССЦ-2001, 101-1522, приказ Минстроя России №899/пр от 11.12.2015 г. | Электроды диаметром 5 мм Э42А | 1348 | 1009 | т | т | 1000 | 0 | 1993187437 | 0.0019 | 71912.28 | 0 | 0 | 0 | 10362 | 0 | 0 | 0 | 6.94 | 1 | 1 | 1 | 0 | 1 | 0 | 0 | 0 | 0.0019 |  | 0 | 2 | 150218542 | 1 | 0 | 139 | 0 | 0 | 0 | 0 | 0 | 0 | 0 | 0 | 0 | 0 | 0 | 0 | 0 | 0 | 0 | 0 | 0 | 0 | 0 | 0 | 0 | 0 | 0.00114 | 71912.28 | 10362 | 6.94 | 0
151 | 149997275 | 150218531 | 115035976 | 1 | 1 | 1 | 3 | 101-1602 | ФССЦ-2001, 101-1602, приказ Минстроя России №899/пр от 11.12.2015 г. | Ацетилен газообразный технический | 1339 | 1007 | м3 | м3 | 1 | 0 | 2105168692 | 0.23 | 267.26 | 0 | 0 | 0 | 38.51 | 0 | 0 | 0 | 6.94 | 1 | 1 | 1 | 0 | 1 | 0 | 0 | 0 | 0.23 |  | 0 | 2 | 150218543 | 1 | 0 | 140 | 0 | 0 | 0 | 0 | 0 | 0 | 0 | 0 | 0 | 0 | 0 | 0 | 0 | 0 | 0 | 0 | 0 | 0 | 0 | 0 | 0 | 0 | 0.138 | 267.26 | 38.51 | 6.94 | 0
151 | 149997275 | 150218531 | 115024899 | 1 | 1 | 1 | 3 | 101-1669 | ФССЦ-2001, 101-1669, приказ Минстроя России №899/пр от 11.12.2015 г. | Очес льняной | 1346 | 1009 | кг | кг | 1 | 0 | -790383832 | 0.05 | 258.79 | 0 | 0 | 0 | 37.29 | 0 | 0 | 0 | 6.94 | 1 | 1 | 1 | 0 | 1 | 0 | 0 | 0 | 0.05 |  | 0 | 2 | 150218544 | 1 | 0 | 141 | 0 | 0 | 0 | 0 | 0 | 0 | 0 | 0 | 0 | 0 | 0 | 0 | 0 | 0 | 0 | 0 | 0 | 0 | 0 | 0 | 0 | 0 | 0.03 | 258.79 | 37.29 | 6.94 | 0
151 | 149997275 | 150218531 | 115098651 | 1 | 1 | 1 | 3 | 301-9240 | ФССЦ-2001, 301-9240, приказ Минстроя России №899/пр от 11.12.2015 г. | Крепления | 1346 | 1009 | кг | кг | 1 | 0 | 1079851961 | 0 | 0 | 0 | 0 | 0 | 0 | 0 | 0 | 0 | 6.94 | 1 | 1 | 1 | 1 | 0 | 0 | 0 | 0 | 0 |  | 0 | 2 | 150218545 | 1 | 0 | 142 | 0 | 0 | 0 | 0 | 0 | 0 | 0 | 0 | 0 | 0 | 0 | 0 | 0 | 0 | 0 | 0 | 0 | 0 | 0 | 0 | 0 | 0 | 0 | 0 | 0 | 6.94 | 0
151 | 149997275 | 150218531 | 115552476 | 1 | 1 | 1 | 3 | 302-0887 | ФССЦ-2001, 302-0887, приказ Минстроя России №899/пр от 11.12.2015 г. | Узлы укрупненные монтажные (трубопроводы) из стальных водогазопроводных оцинкованных труб с гильзами для водоснабжения диаметром 15 мм | 1301 | 102138004 | м | м | 1 | 0 | -1815935616 | 100 | 196.06 | 0 | 0 | 0 | 28.25 | 0 | 0 | 0 | 6.94 | 1 | 1 | 1 | 0 | 1 | 0 | 0 | 0 | 100 |  | 0 | 2 | 150218546 | 1 | 0 | 143 | 0 | 0 | 0 | 0 | 0 | 0 | 0 | 0 | 0 | 0 | 0 | 0 | 0 | 0 | 0 | 0 | 0 | 0 | 0 | 0 | 0 | 0 | 60 | 196.06 | 28.25 | 6.94 | 0
151 | 149997275 | 150218531 | 115099654 | 1 | 1 | 1 | 3 | 302-9008 | ФССЦ-2001, 302-9008, приказ Минстроя России №899/пр от 11.12.2015 г. | Арматура трубопроводная муфтовая | 1354 | 1010 | шт. | шт. | 1 | 0 | 1185551466 | 0 | 0 | 0 | 0 | 0 | 0 | 0 | 0 | 0 | 6.94 | 1 | 1 | 1 | 1 | 0 | 0 | 0 | 0 | 0 |  | 0 | 2 | 150218547 | 1 | 0 | 144 | 0 | 0 | 0 | 0 | 0 | 0 | 0 | 0 | 0 | 0 | 0 | 0 | 0 | 0 | 0 | 0 | 0 | 0 | 0 | 0 | 0 | 0 | 0 | 0 | 0 | 6.94 | 0
154 | 149997275 | 150218593 | 47841090 | 1 | 1 | 1 | 1 | 1-1035 |  | Рабочий строитель среднего разряда 3,5 | 1369 | 1013 | чел.-ч | чел.-ч | 1 | 0 | -887838387 | 33.3 | 0 | 0 | 0 | 62.95 | 0 | 0 | 0 | 9.07 | 1 | 1 | 1 | 6.94 | 0 | 1 | 0 | 0 | 0 | 33.3 |  | 1 | 2 | 150218594 | 1 | 0 | 145 | 0 | 0 | 0 | 0 | 0 | 0 | 0 | 0 | 0 | 0 | 0 | 0 | 0 | 0 | 0 | 0 | 0 | 0 | 0 | 0 | 0 | 0 | 4.662 | 62.95 | 9.07 | 6.94 | 0
154 | 149997275 | 150218593 | 115016508 | 1 | 1 | 1 | 2 | 400001 | ФСЭМ-2001, 400001, приказ Минстроя России №899/пр от 11.12.2015 г. | Автомобили бортовые, грузоподъемность до 5 т | 1368 | 1011 | маш.-ч | маш.-ч | 1 | 0 | -365761310 | 0.05 | 0 | 604.96 | 80.5 | 0 | 0 | 87.17 | 11.6 | 0 | 1 | 6.94 | 6.94 | 1 | 0 | 1 | 0 | 0 | 0 | 0.05 |  | 0 | 2 | 150218595 | 1 | 0 | 146 | 0 | 0 | 0 | 0 | 0 | 0 | 0 | 0 | 0 | 0 | 0 | 0 | 0 | 0 | 0 | 0 | 0 | 0 | 0 | 0 | 0 | 0 | 0.007 | 604.96 | 87.17 | 6.94 | 0
154 | 149997275 | 150218593 | 115024901 | 1 | 1 | 1 | 3 | 101-0388 | ФССЦ-2001, 101-0388, приказ Минстроя России №899/пр от 11.12.2015 г. | Краски масляные земляные марки МА-0115 мумия, сурик железный | 1348 | 1009 | т | т | 1000 | 0 | -2108242623 | 0.0007 | 104925.86 | 0 | 0 | 0 | 15119 | 0 | 0 | 0 | 6.94 | 1 | 1 | 1 | 0 | 1 | 0 | 0 | 0 | 0.0007 |  | 0 | 2 | 150218596 | 1 | 0 | 147 | 0 | 0 | 0 | 0 | 0 | 0 | 0 | 0 | 0 | 0 | 0 | 0 | 0 | 0 | 0 | 0 | 0 | 0 | 0 | 0 | 0 | 0 | 9.8e-05 | 104925.86 | 15119 | 6.94 | 0
154 | 149997275 | 150218593 | 115098924 | 1 | 1 | 1 | 3 | 101-0628 | ФССЦ-2001, 101-0628, приказ Минстроя России №899/пр от 11.12.2015 г. | Олифа комбинированная, марки К-3 | 1348 | 1009 | т | т | 1000 | 0 | 711304247 | 0.0003 | 117633 | 0 | 0 | 0 | 16950 | 0 | 0 | 0 | 6.94 | 1 | 1 | 1 | 0 | 1 | 0 | 0 | 0 | 0.0003 |  | 0 | 2 | 150218597 | 1 | 0 | 148 | 0 | 0 | 0 | 0 | 0 | 0 | 0 | 0 | 0 | 0 | 0 | 0 | 0 | 0 | 0 | 0 | 0 | 0 | 0 | 0 | 0 | 0 | 4.2e-05 | 117633 | 16950 | 6.94 | 0
154 | 149997275 | 150218593 | 115024899 | 1 | 1 | 1 | 3 | 101-1669 | ФССЦ-2001, 101-1669, приказ Минстроя России №899/пр от 11.12.2015 г. | Очес льняной | 1346 | 1009 | кг | кг | 1 | 0 | -790383832 | 0.31 | 258.79 | 0 | 0 | 0 | 37.29 | 0 | 0 | 0 | 6.94 | 1 | 1 | 1 | 0 | 1 | 0 | 0 | 0 | 0.31 |  | 0 | 2 | 150218598 | 1 | 0 | 149 | 0 | 0 | 0 | 0 | 0 | 0 | 0 | 0 | 0 | 0 | 0 | 0 | 0 | 0 | 0 | 0 | 0 | 0 | 0 | 0 | 0 | 0 | 0.0434 | 258.79 | 37.29 | 6.94 | 0
154 | 149997275 | 150218593 | 115551780 | 1 | 1 | 1 | 3 | 302-1301 | ФССЦ-2001, 302-1301, приказ Минстроя России №899/пр от 11.12.2015 г. | Краны водоразборные и туалетные | 1354 | 1010 | шт. | шт. | 1 | 0 | 386326513 | 100 | 262.33 | 0 | 0 | 0 | 37.8 | 0 | 0 | 0 | 6.94 | 1 | 1 | 1 | 0 | 1 | 0 | 0 | 0 | 100 |  | 0 | 2 | 150218599 | 1 | 0 | 150 | 0 | 0 | 0 | 0 | 0 | 0 | 0 | 0 | 0 | 0 | 0 | 0 | 0 | 0 | 0 | 0 | 0 | 0 | 0 | 0 | 0 | 0 | 14 | 262.33 | 37.8 | 6.94 | 0
154 | 149997275 | 150218593 | 115261035 | 1 | 1 | 1 | 3 | 509-9899 | ФССЦ-2001, 509-9899, приказ Минстроя России №899/пр от 11.12.2015 г. | Строительный мусор и масса возвратных материалов | 1348 | 1009 | т | т | 1000 | 0 | -415334342 | 0.05 | 0 | 0 | 0 | 0 | 0 | 0 | 0 | 0 | 6.94 | 1 | 1 | 1 | 0 | 0 | 0 | 0 | 0 | 0.05 |  | 0 | 2 | 150218600 | 1 | 0 | 151 | 0 | 0 | 0 | 0 | 0 | 0 | 0 | 0 | 0 | 0 | 0 | 0 | 0 | 0 | 0 | 0 | 0 | 0 | 0 | 0 | 0 | 0 | 0.007 | 0 | 0 | 6.94 | 0
156 | 149997275 | 149997972 | 47841735 | 1 | 1 | 1 | 1 | 1-1042 |  | Рабочий строитель среднего разряда 4,2 | 1369 | 1013 | чел.-ч | чел.-ч | 1 | 0 | -262818771 | 58.4 | 0 | 0 | 0 | 68.84 | 0 | 0 | 0 | 9.92 | 1 | 1 | 1 | 6.94 | 0 | 1 | 0 | 0 | 0 | 58.4 |  | 1 | 2 | 149997980 | 1 | 0 | 152 | 0 | 0 | 0 | 0 | 0 | 0 | 0 | 0 | 0 | 0 | 0 | 0 | 0 | 0 | 0 | 0 | 0 | 0 | 0 | 0 | 0 | 0 | 4.672 | 68.84 | 9.92 | 6.94 | 0
156 | 149997275 | 149997972 | 121548 | 1 | 1 | 1 | 1 | 2 |  | Затраты труда машинистов | 608254 | 1013 | чел.час | чел.час | 1 | 0 | -185737400 | 0.1 | 0 | 0 | 0 | 0 | 0 | 0 | 0 | 0 | 1 | 1 | 6.94 | 1 | 0 | 1 | 0 | 0 | 0 | 0.1 |  | 2 | 2 | 149997981 | 1 | 0 | 153 | 0 | 0 | 0 | 0 | 0 | 0 | 0 | 0 | 0 | 0 | 0 | 0 | 0 | 0 | 0 | 0 | 0 | 0 | 0 | 0 | 0 | 0 | 0.008 | 0 | 0 | 1 | 0
156 | 149997275 | 149997972 | 115066410 | 1 | 1 | 1 | 2 | 030954 | ФСЭМ-2001, 030954, приказ Минстроя России №899/пр от 11.12.2015 г. | Подъемники грузоподъемностью до 500 кг одномачтовые, высота подъема 45 м | 1368 | 1011 | маш.-ч | маш.-ч | 1 | 0 | 341432456 | 0.1 | 0 | 216.94 | 93.69 | 0 | 0 | 31.26 | 13.5 | 0 | 1 | 6.94 | 6.94 | 1 | 0 | 1 | 0 | 0 | 0 | 0.1 |  | 0 | 2 | 149997982 | 1 | 0 | 154 | 0 | 0 | 0 | 0 | 0 | 0 | 0 | 0 | 0 | 0 | 0 | 0 | 0 | 0 | 0 | 0 | 0 | 0 | 0 | 0 | 0 | 0 | 0.008 | 216.94 | 31.26 | 6.94 | 0
156 | 149997275 | 149997972 | 115016508 | 1 | 1 | 1 | 2 | 400001 | ФСЭМ-2001, 400001, приказ Минстроя России №899/пр от 11.12.2015 г. | Автомобили бортовые, грузоподъемность до 5 т | 1368 | 1011 | маш.-ч | маш.-ч | 1 | 0 | -365761310 | 0.1 | 0 | 604.96 | 80.5 | 0 | 0 | 87.17 | 11.6 | 0 | 1 | 6.94 | 6.94 | 1 | 0 | 1 | 0 | 0 | 0 | 0.1 |  | 0 | 2 | 149997983 | 1 | 0 | 155 | 0 | 0 | 0 | 0 | 0 | 0 | 0 | 0 | 0 | 0 | 0 | 0 | 0 | 0 | 0 | 0 | 0 | 0 | 0 | 0 | 0 | 0 | 0.008 | 604.96 | 87.17 | 6.94 | 0
156 | 149997275 | 149997972 | 115100148 | 1 | 1 | 1 | 3 | 101-2449 | ФССЦ-2001, 101-2449, приказ Минстроя России №899/пр от 11.12.2015 г. | Кольца резиновые для чугунных напорных труб диаметром 50-300 мм | 1346 | 1009 | кг | кг | 1 | 0 | 777747324 | 1.5 | 169.41 | 0 | 0 | 0 | 24.41 | 0 | 0 | 0 | 6.94 | 1 | 1 | 1 | 0 | 1 | 0 | 0 | 0 | 1.5 |  | 0 | 2 | 149997984 | 1 | 0 | 156 | 0 | 0 | 0 | 0 | 0 | 0 | 0 | 0 | 0 | 0 | 0 | 0 | 0 | 0 | 0 | 0 | 0 | 0 | 0 | 0 | 0 | 0 | 0.12 | 169.41 | 24.41 | 6.94 | 0
156 | 149997275 | 149997972 | 115024903 | 1 | 1 | 1 | 3 | 101-2576 | ФССЦ-2001, 101-2576, приказ Минстроя России №899/пр от 11.12.2015 г. | Болты с гайками и шайбами для санитарно-технических работ диаметром 16 мм | 1348 | 1009 | т | т | 1000 | 0 | 1049853954 | 0.0012 | 102920.2 | 0 | 0 | 0 | 14830 | 0 | 0 | 0 | 6.94 | 1 | 1 | 1 | 0 | 1 | 0 | 0 | 0 | 0.0012 |  | 0 | 2 | 149997985 | 1 | 0 | 157 | 0 | 0 | 0 | 0 | 0 | 0 | 0 | 0 | 0 | 0 | 0 | 0 | 0 | 0 | 0 | 0 | 0 | 0 | 0 | 0 | 0 | 0 | 9.6e-05 | 102920.2 | 14830 | 6.94 | 0
156 | 149997275 | 149997972 | 115552404 | 1 | 1 | 1 | 3 | 302-1324 | ФССЦ-2001, 302-1324, приказ Минстроя России №899/пр от 11.12.2015 г. | Трубопроводы для внутренней канализации из поливинилхлоридных труб диаметром 50 мм | 1301 | 102138004 | м | м | 1 | 0 | -1241240383 | 99.8 | 329.37 | 0 | 0 | 0 | 47.46 | 0 | 0 | 0 | 6.94 | 1 | 1 | 1 | 0 | 1 | 0 | 0 | 0 | 99.8 |  | 0 | 2 | 149997987 | 1 | 0 | 159 | 0 | 0 | 0 | 0 | 0 | 0 | 0 | 0 | 0 | 0 | 0 | 0 | 0 | 0 | 0 | 0 | 0 | 0 | 0 | 0 | 0 | 0 | 7.984 | 329.37 | 47.46 | 6.94 | 0
157 | 149997275 | 149997989 | 47840642 | 1 | 1 | 1 | 1 | 1-1021 |  | Рабочий строитель среднего разряда 2,1 | 1369 | 1013 | чел.-ч | чел.-ч | 1 | 0 | -902650305 | 18.3 | 0 | 0 | 0 | 54.62 | 0 | 0 | 0 | 7.87 | 1 | 1 | 1 | 6.94 | 0 | 1 | 0 | 0 | 0 | 18.3 |  | 1 | 2 | 149997993 | 1 | 0 | 161 | 0 | 0 | 0 | 0 | 0 | 0 | 0 | 0 | 0 | 0 | 0 | 0 | 0 | 0 | 0 | 0 | 0 | 0 | 0 | 0 | 0 | 0 | 13.0662 | 54.62 | 7.87 | 6.94 | 0
157 | 149997275 | 149997989 | 121548 | 1 | 1 | 1 | 1 | 2 |  | Затраты труда машинистов | 608254 | 1013 | чел.час | чел.час | 1 | 0 | -185737400 | 0.2 | 0 | 0 | 0 | 0 | 0 | 0 | 0 | 0 | 1 | 1 | 6.94 | 1 | 0 | 1 | 0 | 0 | 0 | 0.2 |  | 2 | 2 | 149997994 | 1 | 0 | 162 | 0 | 0 | 0 | 0 | 0 | 0 | 0 | 0 | 0 | 0 | 0 | 0 | 0 | 0 | 0 | 0 | 0 | 0 | 0 | 0 | 0 | 0 | 0.1428 | 0 | 0 | 1 | 0
157 | 149997275 | 149997989 | 115066410 | 1 | 1 | 1 | 2 | 030954 | ФСЭМ-2001, 030954, приказ Минстроя России №899/пр от 11.12.2015 г. | Подъемники грузоподъемностью до 500 кг одномачтовые, высота подъема 45 м | 1368 | 1011 | маш.-ч | маш.-ч | 1 | 0 | 341432456 | 0.2 | 0 | 216.94 | 93.69 | 0 | 0 | 31.26 | 13.5 | 0 | 1 | 6.94 | 6.94 | 1 | 0 | 1 | 0 | 0 | 0 | 0.2 |  | 0 | 2 | 149997995 | 1 | 0 | 163 | 0 | 0 | 0 | 0 | 0 | 0 | 0 | 0 | 0 | 0 | 0 | 0 | 0 | 0 | 0 | 0 | 0 | 0 | 0 | 0 | 0 | 0 | 0.1428 | 216.94 | 31.26 | 6.94 | 0
158 | 149997275 | 149997996 | 47841445 | 1 | 1 | 1 | 1 | 1-1034 |  | Рабочий строитель среднего разряда 3,4 | 1369 | 1013 | чел.-ч | чел.-ч | 1 | 0 | 1343512101 | 96.57 | 0 | 0 | 0 | 62.25 | 0 | 0 | 0 | 8.97 | 1 | 1 | 1 | 6.94 | 0 | 1 | 0 | 0 | 0 | 96.57 |  | 1 | 2 | 149998006 | 1 | 0 | 164 | 0 | 0 | 0 | 0 | 0 | 0 | 0 | 0 | 0 | 0 | 0 | 0 | 0 | 0 | 0 | 0 | 0 | 0 | 0 | 0 | 0 | 0 | 3.8628 | 62.25 | 8.97 | 6.94 | 0
158 | 149997275 | 149997996 | 121548 | 1 | 1 | 1 | 1 | 2 |  | Затраты труда машинистов | 608254 | 1013 | чел.час | чел.час | 1 | 0 | -185737400 | 1.06 | 0 | 0 | 0 | 0 | 0 | 0 | 0 | 0 | 1 | 1 | 6.94 | 1 | 0 | 1 | 0 | 0 | 0 | 1.06 |  | 2 | 2 | 149998007 | 1 | 0 | 165 | 0 | 0 | 0 | 0 | 0 | 0 | 0 | 0 | 0 | 0 | 0 | 0 | 0 | 0 | 0 | 0 | 0 | 0 | 0 | 0 | 0 | 0 | 0.0424 | 0 | 0 | 1 | 0
158 | 149997275 | 149997996 | 115016565 | 1 | 1 | 1 | 2 | 021141 | ФСЭМ-2001, 021141, приказ Минстроя России №899/пр от 11.12.2015 г. | Краны на автомобильном ходу при работе на других видах строительства 10 т | 1368 | 1011 | маш.-ч | маш.-ч | 1 | 0 | 969250665 | 0.09 | 0 | 777.21 | 93.69 | 0 | 0 | 111.99 | 13.5 | 0 | 1 | 6.94 | 6.94 | 1 | 0 | 1 | 0 | 0 | 0 | 0.09 |  | 0 | 2 | 149998008 | 1 | 0 | 166 | 0 | 0 | 0 | 0 | 0 | 0 | 0 | 0 | 0 | 0 | 0 | 0 | 0 | 0 | 0 | 0 | 0 | 0 | 0 | 0 | 0 | 0 | 0.0036 | 777.21 | 111.99 | 6.94 | 0
158 | 149997275 | 149997996 | 115066410 | 1 | 1 | 1 | 2 | 030954 | ФСЭМ-2001, 030954, приказ Минстроя России №899/пр от 11.12.2015 г. | Подъемники грузоподъемностью до 500 кг одномачтовые, высота подъема 45 м | 1368 | 1011 | маш.-ч | маш.-ч | 1 | 0 | 341432456 | 0.97 | 0 | 216.94 | 93.69 | 0 | 0 | 31.26 | 13.5 | 0 | 1 | 6.94 | 6.94 | 1 | 0 | 1 | 0 | 0 | 0 | 0.97 |  | 0 | 2 | 149998009 | 1 | 0 | 167 | 0 | 0 | 0 | 0 | 0 | 0 | 0 | 0 | 0 | 0 | 0 | 0 | 0 | 0 | 0 | 0 | 0 | 0 | 0 | 0 | 0 | 0 | 0.0388 | 216.94 | 31.26 | 6.94 | 0
158 | 149997275 | 149997996 | 115035984 | 1 | 1 | 1 | 2 | 330206 | ФСЭМ-2001, 330206, приказ Минстроя России №899/пр от 11.12.2015 г. | Дрели электрические | 1368 | 1011 | маш.-ч | маш.-ч | 1 | 0 | -766305843 | 0.21 | 0 | 13.53 | 0 | 0 | 0 | 1.95 | 0 | 0 | 1 | 6.94 | 6.94 | 1 | 0 | 1 | 0 | 0 | 0 | 0.21 |  | 0 | 2 | 149998010 | 1 | 0 | 168 | 0 | 0 | 0 | 0 | 0 | 0 | 0 | 0 | 0 | 0 | 0 | 0 | 0 | 0 | 0 | 0 | 0 | 0 | 0 | 0 | 0 | 0 | 0.0084 | 13.53 | 1.95 | 6.94 | 0
158 | 149997275 | 149997996 | 115016508 | 1 | 1 | 1 | 2 | 400001 | ФСЭМ-2001, 400001, приказ Минстроя России №899/пр от 11.12.2015 г. | Автомобили бортовые, грузоподъемность до 5 т | 1368 | 1011 | маш.-ч | маш.-ч | 1 | 0 | -365761310 | 1.75 | 0 | 604.96 | 80.5 | 0 | 0 | 87.17 | 11.6 | 0 | 1 | 6.94 | 6.94 | 1 | 0 | 1 | 0 | 0 | 0 | 1.75 |  | 0 | 2 | 149998011 | 1 | 0 | 169 | 0 | 0 | 0 | 0 | 0 | 0 | 0 | 0 | 0 | 0 | 0 | 0 | 0 | 0 | 0 | 0 | 0 | 0 | 0 | 0 | 0 | 0 | 0.07 | 604.96 | 87.17 | 6.94 | 0
158 | 149997275 | 149997996 | 115112725 | 1 | 1 | 1 | 3 | 101-1488 | ФССЦ-2001, 101-1488, приказ Минстроя России №899/пр от 11.12.2015 г. | Шурупы с шестигранной головкой 12х70 мм | 1348 | 1009 | т | т | 1000 | 0 | 706329720 | 0.0046 | 66818.32 | 0 | 0 | 0 | 9628 | 0 | 0 | 0 | 6.94 | 1 | 1 | 1 | 0 | 1 | 0 | 0 | 0 | 0.0046 |  | 0 | 2 | 149998012 | 1 | 0 | 170 | 0 | 0 | 0 | 0 | 0 | 0 | 0 | 0 | 0 | 0 | 0 | 0 | 0 | 0 | 0 | 0 | 0 | 0 | 0 | 0 | 0 | 0 | 0.000184 | 66818.32 | 9628 | 6.94 | 0
158 | 149997275 | 149997996 | 115094100 | 1 | 1 | 1 | 3 | 101-9102 | ФССЦ-2001, 101-9102, приказ Минстроя России №899/пр от 11.12.2015 г. | Дюбели распорные полиэтиленовые | 1358 | 1010 | 10 шт. | 10 шт. | 10 | 0 | -1887757577 | 8.9 | 18 | 0 | 0 | 0 | 18 | 0 | 0 | 0 | 6.94 | 1 | 1 | 1 | 0 | 0 | 0 | 0 | 0 | 8.9 |  | 0 | 2 | 149998013 | 2 | 16384 | 171 | 0 | 0 | 0 | 0 | 0 | 0 | 0 | 0 | 0 | 0 | 0 | 0 | 0 | 0 | 0 | 0 | 0 | 0 | 0 | 0 | 0 | 0 | 0.356 | 18 | 18 | 6.94 | 0
158 | 149997275 | 149997996 | 115547408 | 1 | 1 | 1 | 3 | 301-0420 | ФССЦ-2001, 301-0420, приказ Минстроя России №899/пр от 11.12.2015 г. | Конвекторы отопительные типа АККОРД с креплениями без кожуха | 1033 | 1013 | квт | квт | 1 | 0 | -496178683 | 100 | 1367.18 | 0 | 0 | 0 | 197 | 0 | 0 | 0 | 6.94 | 1 | 1 | 1 | 0 | 1 | 0 | 0 | 0 | 100 |  | 0 | 2 | 149998014 | 1 | 0 | 172 | 0 | 0 | 0 | 0 | 0 | 0 | 0 | 0 | 0 | 0 | 0 | 0 | 0 | 0 | 0 | 0 | 0 | 0 | 0 | 0 | 0 | 0 | 4 | 1367.18 | 197 | 6.94 | 0
160 | 149997275 | 149998016 | 47841735 | 1 | 1 | 1 | 1 | 1-1042 |  | Рабочий строитель среднего разряда 4,2 | 1369 | 1013 | чел.-ч | чел.-ч | 1 | 0 | -262818771 | 4.46 | 0 | 0 | 0 | 68.84 | 0 | 0 | 0 | 9.92 | 1 | 1 | 1 | 6.94 | 0 | 1 | 0 | 0 | 0 | 4.46 |  | 1 | 2 | 149998026 | 1 | 0 | 173 | 0 | 0 | 0 | 0 | 0 | 0 | 0 | 0 | 0 | 0 | 0 | 0 | 0 | 0 | 0 | 0 | 0 | 0 | 0 | 0 | 0 | 0 | 17.84 | 68.84 | 9.92 | 6.94 | 0
160 | 149997275 | 149998016 | 115021185 | 1 | 1 | 1 | 2 | 040502 | ФСЭМ-2001, 040502, приказ Минстроя России №899/пр от 11.12.2015 г. | Установки для сварки ручной дуговой (постоянного тока) | 1368 | 1011 | маш.-ч | маш.-ч | 1 | 0 | 733323170 | 0.43 | 0 | 56.21 | 0 | 0 | 0 | 8.1 | 0 | 0 | 1 | 6.94 | 6.94 | 1 | 0 | 1 | 0 | 0 | 0 | 0.43 |  | 0 | 2 | 149998027 | 1 | 0 | 174 | 0 | 0 | 0 | 0 | 0 | 0 | 0 | 0 | 0 | 0 | 0 | 0 | 0 | 0 | 0 | 0 | 0 | 0 | 0 | 0 | 0 | 0 | 1.72 | 56.21 | 8.1 | 6.94 | 0
160 | 149997275 | 149998016 | 115024678 | 1 | 1 | 1 | 2 | 040504 | ФСЭМ-2001, 040504, приказ Минстроя России №899/пр от 11.12.2015 г. | Аппарат для газовой сварки и резки | 1368 | 1011 | маш.-ч | маш.-ч | 1 | 0 | -1968003748 | 0.49 | 0 | 8.33 | 0 | 0 | 0 | 1.2 | 0 | 0 | 1 | 6.94 | 6.94 | 1 | 0 | 1 | 0 | 0 | 0 | 0.49 |  | 0 | 2 | 149998028 | 1 | 0 | 175 | 0 | 0 | 0 | 0 | 0 | 0 | 0 | 0 | 0 | 0 | 0 | 0 | 0 | 0 | 0 | 0 | 0 | 0 | 0 | 0 | 0 | 0 | 1.96 | 8.33 | 1.2 | 6.94 | 0
160 | 149997275 | 149998016 | 115016508 | 1 | 1 | 1 | 2 | 400001 | ФСЭМ-2001, 400001, приказ Минстроя России №899/пр от 11.12.2015 г. | Автомобили бортовые, грузоподъемность до 5 т | 1368 | 1011 | маш.-ч | маш.-ч | 1 | 0 | -365761310 | 0.01 | 0 | 604.96 | 80.5 | 0 | 0 | 87.17 | 11.6 | 0 | 1 | 6.94 | 6.94 | 1 | 0 | 1 | 0 | 0 | 0 | 0.01 |  | 0 | 2 | 149998029 | 1 | 0 | 176 | 0 | 0 | 0 | 0 | 0 | 0 | 0 | 0 | 0 | 0 | 0 | 0 | 0 | 0 | 0 | 0 | 0 | 0 | 0 | 0 | 0 | 0 | 0.04 | 604.96 | 87.17 | 6.94 | 0
160 | 149997275 | 149998016 | 115024662 | 1 | 1 | 1 | 3 | 101-0324 | ФССЦ-2001, 101-0324, приказ Минстроя России №899/пр от 11.12.2015 г. | Кислород технический газообразный | 1339 | 1007 | м3 | м3 | 1 | 0 | 1057515723 | 0.037 | 43.17 | 0 | 0 | 0 | 6.22 | 0 | 0 | 0 | 6.94 | 1 | 1 | 1 | 0 | 1 | 0 | 0 | 0 | 0.037 |  | 0 | 2 | 149998030 | 1 | 0 | 177 | 0 | 0 | 0 | 0 | 0 | 0 | 0 | 0 | 0 | 0 | 0 | 0 | 0 | 0 | 0 | 0 | 0 | 0 | 0 | 0 | 0 | 0 | 0.148 | 43.17 | 6.22 | 6.94 | 0
160 | 149997275 | 149998016 | 115040891 | 1 | 1 | 1 | 3 | 101-1522 | ФССЦ-2001, 101-1522, приказ Минстроя России №899/пр от 11.12.2015 г. | Электроды диаметром 5 мм Э42А | 1348 | 1009 | т | т | 1000 | 0 | 1993187437 | 0.00015 | 71912.28 | 0 | 0 | 0 | 10362 | 0 | 0 | 0 | 6.94 | 1 | 1 | 1 | 0 | 1 | 0 | 0 | 0 | 0.00015 |  | 0 | 2 | 149998031 | 1 | 0 | 178 | 0 | 0 | 0 | 0 | 0 | 0 | 0 | 0 | 0 | 0 | 0 | 0 | 0 | 0 | 0 | 0 | 0 | 0 | 0 | 0 | 0 | 0 | 0.0006 | 71912.28 | 10362 | 6.94 | 0
160 | 149997275 | 149998016 | 115035976 | 1 | 1 | 1 | 3 | 101-1602 | ФССЦ-2001, 101-1602, приказ Минстроя России №899/пр от 11.12.2015 г. | Ацетилен газообразный технический | 1339 | 1007 | м3 | м3 | 1 | 0 | 2105168692 | 0.0084 | 267.26 | 0 | 0 | 0 | 38.51 | 0 | 0 | 0 | 6.94 | 1 | 1 | 1 | 0 | 1 | 0 | 0 | 0 | 0.0084 |  | 0 | 2 | 149998032 | 1 | 0 | 179 | 0 | 0 | 0 | 0 | 0 | 0 | 0 | 0 | 0 | 0 | 0 | 0 | 0 | 0 | 0 | 0 | 0 | 0 | 0 | 0 | 0 | 0 | 0.0336 | 267.26 | 38.51 | 6.94 | 0
160 | 149997275 | 149998016 | 115100976 | 1 | 1 | 1 | 3 | 103-0049 | ФССЦ-2001, 103-0049, приказ Минстроя России №899/пр от 11.12.2015 г. | Трубы стальные сварные водогазопроводные с резьбой оцинкованные обыкновенные, диаметр условного прохода 15 мм, толщина стенки 2,8 мм | 1301 | 102138004 | м | м | 1 | 0 | -1611076444 | 0.4 | 135.33 | 0 | 0 | 0 | 19.5 | 0 | 0 | 0 | 6.94 | 1 | 1 | 1 | 0 | 1 | 0 | 0 | 0 | 0.4 |  | 0 | 2 | 149998033 | 1 | 0 | 180 | 0 | 0 | 0 | 0 | 0 | 0 | 0 | 0 | 0 | 0 | 0 | 0 | 0 | 0 | 0 | 0 | 0 | 0 | 0 | 0 | 0 | 0 | 1.6 | 135.33 | 19.5 | 6.94 | 0
160 | 149997275 | 149998016 | 115104647 | 1 | 1 | 1 | 3 | 302-1134 | ФССЦ-2001, 302-1134, приказ Минстроя России №899/пр от 11.12.2015 г. | Вентили проходные муфтовые 15KЧ18Р для воды, давлением 1,6 МПа (16 кгс/см2), диаметром 15 мм | 1354 | 1010 | шт. | шт. | 1 | 0 | -2029446065 | 1 | 101.74 | 0 | 0 | 0 | 14.66 | 0 | 0 | 0 | 6.94 | 1 | 1 | 1 | 0 | 1 | 0 | 0 | 0 | 1 |  | 0 | 2 | 149998034 | 1 | 0 | 181 | 0 | 0 | 0 | 0 | 0 | 0 | 0 | 0 | 0 | 0 | 0 | 0 | 0 | 0 | 0 | 0 | 0 | 0 | 0 | 0 | 0 | 0 | 4 | 101.74 | 14.66 | 6.94 | 0
192 | 149997275 | 149998035 | 47841023 | 1 | 1 | 1 | 1 | 1-1032 |  | Рабочий строитель среднего разряда 3,2 | 1369 | 1013 | чел.-ч | чел.-ч | 1 | 0 | -1371206905 | 58.512 | 0 | 0 | 0 | 60.66 | 0 | 0 | 0 | 8.74 | 1 | 1 | 1 | 6.94 | 0 | 1 | 1 | 0 | 0 | 73.14 | )*0,8 | 1 | 2 | 149998042 | 1 | 0 | 182 | 0 | 0 | 0 | 0 | 0 | 0 | 0 | 0 | 0 | 0 | 0 | 0 | 0 | 0 | 0 | 0 | 0 | 0 | 0 | 0 | 0 | 0 | 3.5107 | 60.66 | 8.74 | 6.94 | 0
192 | 149997275 | 149998035 | 121548 | 1 | 1 | 1 | 1 | 2 |  | Затраты труда машинистов | 608254 | 1013 | чел.час | чел.час | 1 | 0 | -185737400 | 1.096 | 0 | 0 | 0 | 0 | 0 | 0 | 0 | 0 | 1 | 1 | 6.94 | 1 | 0 | 1 | 1 | 0 | 0 | 1.37 | )*0,8 | 2 | 2 | 149998043 | 1 | 0 | 183 | 0 | 0 | 0 | 0 | 0 | 0 | 0 | 0 | 0 | 0 | 0 | 0 | 0 | 0 | 0 | 0 | 0 | 0 | 0 | 0 | 0 | 0 | 0.06576 | 0 | 0 | 1 | 0
192 | 149997275 | 149998035 | 115016565 | 1 | 1 | 1 | 2 | 021141 | ФСЭМ-2001, 021141, приказ Минстроя России №899/пр от 11.12.2015 г. | Краны на автомобильном ходу при работе на других видах строительства 10 т | 1368 | 1011 | маш.-ч | маш.-ч | 1 | 0 | 969250665 | 1.096 | 0 | 777.21 | 93.69 | 0 | 0 | 111.99 | 13.5 | 0 | 1 | 6.94 | 6.94 | 1 | 0 | 1 | 1 | 0 | 0 | 1.37 | )*0,8 | 0 | 2 | 149998044 | 1 | 0 | 184 | 0 | 0 | 0 | 0 | 0 | 0 | 0 | 0 | 0 | 0 | 0 | 0 | 0 | 0 | 0 | 0 | 0 | 0 | 0 | 0 | 0 | 0 | 0.06576 | 777.21 | 111.99 | 6.94 | 0
192 | 149997275 | 149998035 | 115016508 | 1 | 1 | 1 | 2 | 400001 | ФСЭМ-2001, 400001, приказ Минстроя России №899/пр от 11.12.2015 г. | Автомобили бортовые, грузоподъемность до 5 т | 1368 | 1011 | маш.-ч | маш.-ч | 1 | 0 | -365761310 | 1.648 | 0 | 604.96 | 80.5 | 0 | 0 | 87.17 | 11.6 | 0 | 1 | 6.94 | 6.94 | 1 | 0 | 1 | 1 | 0 | 0 | 2.06 | )*0,8 | 0 | 2 | 149998045 | 1 | 0 | 185 | 0 | 0 | 0 | 0 | 0 | 0 | 0 | 0 | 0 | 0 | 0 | 0 | 0 | 0 | 0 | 0 | 0 | 0 | 0 | 0 | 0 | 0 | 0.09888 | 604.96 | 87.17 | 6.94 | 0
192 | 149997275 | 149998035 | 115016558 | 1 | 1 | 1 | 3 | 101-1805 | ФССЦ-2001, 101-1805, приказ Минстроя России №899/пр от 11.12.2015 г. | Гвозди строительные | 1348 | 1009 | т | т | 1000 | 0 | 1402553051 | 0 | 83127.32 | 0 | 0 | 0 | 11978 | 0 | 0 | 0 | 6.94 | 1 | 1 | 1 | 0 | 1 | 1 | 0 | 0 | 0.0034 | )*0 | 0 | 2 | 149998046 | 1 | 0 | 186 | 0 | 0 | 0 | 0 | 0 | 0 | 0 | 0 | 0 | 0 | 0 | 0 | 0 | 0 | 0 | 0 | 0 | 0 | 0 | 0 | 0 | 0 | 0 | 83127.32 | 11978 | 6.94 | 0
192 | 149997275 | 149998035 | 115521395 | 1 | 1 | 1 | 3 | 203-0223 | ФССЦ-2001, 203-0223, приказ Минстроя России №899/пр от 11.12.2015 г. | Блоки дверные с рамочными полотнами однопольные ДН 21-10, площадь 2,05 м2; ДН 24-10, площадь 2,35 м2 | 1327 | 1005 | м2 | м2 | 1 | 0 | -232116916 | 0 | 1436.58 | 0 | 0 | 0 | 207 | 0 | 0 | 0 | 6.94 | 1 | 1 | 1 | 0 | 1 | 1 | 0 | 0 | 100 | )*0 | 0 | 2 | 149998048 | 1 | 0 | 188 | 0 | 0 | 0 | 0 | 0 | 0 | 0 | 0 | 0 | 0 | 0 | 0 | 0 | 0 | 0 | 0 | 0 | 0 | 0 | 0 | 0 | 0 | 0 | 1436.58 | 207 | 6.94 | 0
193 | 149997275 | 149998049 | 47841735 | 1 | 1 | 1 | 1 | 1-1042 |  | Рабочий строитель среднего разряда 4,2 | 1369 | 1013 | чел.-ч | чел.-ч | 1 | 0 | -262818771 | 2.4 | 0 | 0 | 0 | 68.84 | 0 | 0 | 0 | 9.92 | 1 | 1 | 1 | 6.94 | 0 | 1 | 0 | 0 | 0 | 2.4 |  | 1 | 2 | 149998059 | 1 | 0 | 189 | 0 | 0 | 0 | 0 | 0 | 0 | 0 | 0 | 0 | 0 | 0 | 0 | 0 | 0 | 0 | 0 | 0 | 0 | 0 | 0 | 0 | 0 | 14.4 | 68.84 | 9.92 | 6.94 | 0
193 | 149997275 | 149998049 | 115021185 | 1 | 1 | 1 | 2 | 040502 | ФСЭМ-2001, 040502, приказ Минстроя России №899/пр от 11.12.2015 г. | Установки для сварки ручной дуговой (постоянного тока) | 1368 | 1011 | маш.-ч | маш.-ч | 1 | 0 | 733323170 | 0.4 | 0 | 56.21 | 0 | 0 | 0 | 8.1 | 0 | 0 | 1 | 6.94 | 6.94 | 1 | 0 | 1 | 0 | 0 | 0 | 0.4 |  | 0 | 2 | 149998060 | 1 | 0 | 190 | 0 | 0 | 0 | 0 | 0 | 0 | 0 | 0 | 0 | 0 | 0 | 0 | 0 | 0 | 0 | 0 | 0 | 0 | 0 | 0 | 0 | 0 | 2.4 | 56.21 | 8.1 | 6.94 | 0
193 | 149997275 | 149998049 | 115049782 | 1 | 1 | 1 | 2 | 330301 | ФСЭМ-2001, 330301, приказ Минстроя России №899/пр от 11.12.2015 г. | Машины шлифовальные электрические | 1368 | 1011 | маш.-ч | маш.-ч | 1 | 0 | -209033084 | 0.12 | 0 | 35.6 | 0 | 0 | 0 | 5.13 | 0 | 0 | 1 | 6.94 | 6.94 | 1 | 0 | 1 | 0 | 0 | 0 | 0.12 |  | 0 | 2 | 149998061 | 1 | 0 | 191 | 0 | 0 | 0 | 0 | 0 | 0 | 0 | 0 | 0 | 0 | 0 | 0 | 0 | 0 | 0 | 0 | 0 | 0 | 0 | 0 | 0 | 0 | 0.72 | 35.6 | 5.13 | 6.94 | 0
193 | 149997275 | 149998049 | 115059168 | 1 | 1 | 1 | 2 | 331451 | ФСЭМ-2001, 331451, приказ Минстроя России №899/пр от 11.12.2015 г. | Перфораторы электрические | 1368 | 1011 | маш.-ч | маш.-ч | 1 | 0 | -1960651831 | 0.19 | 0 | 14.44 | 0 | 0 | 0 | 2.08 | 0 | 0 | 1 | 6.94 | 6.94 | 1 | 0 | 1 | 0 | 0 | 0 | 0.19 |  | 0 | 2 | 149998062 | 1 | 0 | 192 | 0 | 0 | 0 | 0 | 0 | 0 | 0 | 0 | 0 | 0 | 0 | 0 | 0 | 0 | 0 | 0 | 0 | 0 | 0 | 0 | 0 | 0 | 1.14 | 14.44 | 2.08 | 6.94 | 0
193 | 149997275 | 149998049 | 115016508 | 1 | 1 | 1 | 2 | 400001 | ФСЭМ-2001, 400001, приказ Минстроя России №899/пр от 11.12.2015 г. | Автомобили бортовые, грузоподъемность до 5 т | 1368 | 1011 | маш.-ч | маш.-ч | 1 | 0 | -365761310 | 0.17 | 0 | 604.96 | 80.5 | 0 | 0 | 87.17 | 11.6 | 0 | 1 | 6.94 | 6.94 | 1 | 0 | 1 | 0 | 0 | 0 | 0.17 |  | 0 | 2 | 149998063 | 1 | 0 | 193 | 0 | 0 | 0 | 0 | 0 | 0 | 0 | 0 | 0 | 0 | 0 | 0 | 0 | 0 | 0 | 0 | 0 | 0 | 0 | 0 | 0 | 0 | 1.02 | 604.96 | 87.17 | 6.94 | 0
193 | 149997275 | 149998049 | 115043466 | 1 | 1 | 1 | 3 | 101-1513 | ФССЦ-2001, 101-1513, приказ Минстроя России №899/пр от 11.12.2015 г. | Электроды диаметром 4 мм Э42 | 1348 | 1009 | т | т | 1000 | 0 | 2127072028 | 0.0001 | 71586.17 | 0 | 0 | 0 | 10315.01 | 0 | 0 | 0 | 6.94 | 1 | 1 | 1 | 0 | 1 | 0 | 0 | 0 | 0.0001 |  | 0 | 2 | 149998064 | 1 | 0 | 194 | 0 | 0 | 0 | 0 | 0 | 0 | 0 | 0 | 0 | 0 | 0 | 0 | 0 | 0 | 0 | 0 | 0 | 0 | 0 | 0 | 0 | 0 | 0.0006 | 71586.17 | 10315.01 | 6.94 | 0
193 | 149997275 | 149998049 | 115059385 | 1 | 1 | 1 | 3 | 101-1921 | ФССЦ-2001, 101-1921, приказ Минстроя России №899/пр от 11.12.2015 г. | Пена монтажная для герметизации стыков в баллончике емкостью 0,85 л | 1354 | 1010 | шт. | шт. | 1 | 0 | 60910543 | 0.1 | 505.23 | 0 | 0 | 0 | 72.8 | 0 | 0 | 0 | 6.94 | 1 | 1 | 1 | 0 | 1 | 0 | 0 | 0 | 0.1 |  | 0 | 2 | 149998065 | 1 | 0 | 195 | 0 | 0 | 0 | 0 | 0 | 0 | 0 | 0 | 0 | 0 | 0 | 0 | 0 | 0 | 0 | 0 | 0 | 0 | 0 | 0 | 0 | 0 | 0.6 | 505.23 | 72.8 | 6.94 | 0
193 | 149997275 | 149998049 | 115053836 | 1 | 1 | 1 | 3 | 204-0062 | ФССЦ-2001, 204-0062, приказ Минстроя России №899/пр от 11.12.2015 г. | Детали закладные и накладные изготовленные без применения сварки, гнутья, сверления (пробивки) отверстий поставляемые отдельно | 1348 | 1009 | т | т | 1000 | 0 | 710391514 | 0.003 | 40279.76 | 0 | 0 | 0 | 5804 | 0 | 0 | 0 | 6.94 | 1 | 1 | 1 | 0 | 1 | 0 | 0 | 0 | 0.003 |  | 0 | 2 | 149998068 | 1 | 0 | 198 | 0 | 0 | 0 | 0 | 0 | 0 | 0 | 0 | 0 | 0 | 0 | 0 | 0 | 0 | 0 | 0 | 0 | 0 | 0 | 0 | 0 | 0 | 0.018 | 40279.76 | 5804 | 6.94 | 0
193 | 149997275 | 149998049 | 0 | 0 | 1 | 1 | 3 | Прайс-лист | ФССЦ-2001, 203-9066, приказ Минстроя России №899/пр от 11.12.2015 г. | Блоки дверные металлические | 1371 | 1013 | шт | шт | 1 | 0 | -1516416784 | 0.66667 | 8898.31 | 0 | 0 | 0 | 8898.31 | 0 | 0 | 0 | 1 | 1 | 1 | 1 | 0 | 0 | 1 | 0 | 0 | 0.66667 |  | 0 | 1 | -1 | 0 | 0 |  | 0 | 0 | 0 | 0 | 0 | 0 | 0 | 0 | 0 | 0 | 0 | 0 | 0 | 0 | 0 | 0 | 0 | 0 | 0 | 0 | 0 | 0 | 4 | 8898.31 | 8898.31 | 1 | 0
195 | 149997275 | 149998070 | 47840527 | 1 | 1 | 1 | 1 | 1-1020 |  | Рабочий строитель среднего разряда 2 | 1369 | 1013 | чел.-ч | чел.-ч | 1 | 0 | 1607597553 | 13.71 | 0 | 0 | 0 | 54.13 | 0 | 0 | 0 | 7.8 | 1 | 1 | 1 | 6.94 | 0 | 1 | 0 | 0 | 0 | 13.71 |  | 1 | 2 | 149998072 | 1 | 0 | 199 | 0 | 0 | 0 | 0 | 0 | 0 | 0 | 0 | 0 | 0 | 0 | 0 | 0 | 0 | 0 | 0 | 0 | 0 | 0 | 0 | 0 | 0 | 18.6456 | 54.13 | 7.8 | 6.94 | 0
196 | 149997275 | 149998074 | 47855790 | 1 | 1 | 1 | 1 | 1-2040 |  | Рабочий монтажник среднего разряда 4 | 1369 | 1013 | чел.-ч | чел.-ч | 1 | 0 | 1824517641 | 3.98 | 0 | 0 | 0 | 66.76 | 0 | 0 | 0 | 9.62 | 1 | 1 | 1 | 6.94 | 0 | 1 | 0 | 0 | 0 | 3.98 |  | 1 | 2 | 149998081 | 1 | 0 | 201 | 0 | 0 | 0 | 0 | 0 | 0 | 0 | 0 | 0 | 0 | 0 | 0 | 0 | 0 | 0 | 0 | 0 | 0 | 0 | 0 | 0 | 0 | 5.4128 | 66.76 | 9.62 | 6.94 | 0
196 | 149997275 | 149998074 | 115205916 | 1 | 1 | 1 | 2 | 263403 | ФСЭМ-2001, 263403, приказ Минстроя России №899/пр от 11.12.2015 г. | Вагонетки шахтные 3,3 м3 | 1368 | 1011 | маш.-ч | маш.-ч | 1 | 0 | -89463116 | 0.2 | 0 | 33.45 | 0 | 0 | 0 | 4.82 | 0 | 0 | 1 | 6.94 | 6.94 | 1 | 0 | 1 | 0 | 0 | 0 | 0.2 |  | 0 | 2 | 149998082 | 1 | 0 | 202 | 0 | 0 | 0 | 0 | 0 | 0 | 0 | 0 | 0 | 0 | 0 | 0 | 0 | 0 | 0 | 0 | 0 | 0 | 0 | 0 | 0 | 0 | 0.272 | 33.45 | 4.82 | 6.94 | 0
196 | 149997275 | 149998074 | 115022185 | 1 | 1 | 1 | 2 | 400003 | ФСЭМ-2001, 400003, приказ Минстроя России №899/пр от 11.12.2015 г. | Автомобили бортовые, грузоподъемность до 10 т | 1368 | 1011 | маш.-ч | маш.-ч | 1 | 0 | -861996926 | 0.25 | 0 | 731.61 | 93.69 | 0 | 0 | 105.42 | 13.5 | 0 | 1 | 6.94 | 6.94 | 1 | 0 | 1 | 0 | 0 | 0 | 0.25 |  | 0 | 2 | 149998083 | 1 | 0 | 203 | 0 | 0 | 0 | 0 | 0 | 0 | 0 | 0 | 0 | 0 | 0 | 0 | 0 | 0 | 0 | 0 | 0 | 0 | 0 | 0 | 0 | 0 | 0.34 | 731.61 | 105.42 | 6.94 | 0
196 | 149997275 | 149998074 | 115311572 | 1 | 1 | 1 | 3 | 101-2478 | ФССЦ-2001, 101-2478, приказ Минстроя России №899/пр от 11.12.2015 г. | Лента К226 | 1308 | 102138004 | 100 м | 100 м | 100 | 0 | -1167749405 | 0.0245 | 832.8 | 0 | 0 | 0 | 120 | 0 | 0 | 0 | 6.94 | 1 | 1 | 1 | 0 | 1 | 0 | 0 | 0 | 0.0245 |  | 0 | 2 | 149998084 | 1 | 0 | 204 | 0 | 0 | 0 | 0 | 0 | 0 | 0 | 0 | 0 | 0 | 0 | 0 | 0 | 0 | 0 | 0 | 0 | 0 | 0 | 0 | 0 | 0 | 0.03332 | 832.8 | 120 | 6.94 | 0
196 | 149997275 | 149998074 | 115087708 | 1 | 1 | 1 | 3 | 113-0079 | ФССЦ-2001, 113-0079, приказ Минстроя России №899/пр от 11.12.2015 г. | Лак БТ-577 | 1348 | 1009 | т | т | 1000 | 0 | -387035910 | 0.0005 | 66277.07 | 0 | 0 | 0 | 9550.01 | 0 | 0 | 0 | 6.94 | 1 | 1 | 1 | 0 | 1 | 0 | 0 | 0 | 0.0005 |  | 0 | 2 | 149998085 | 1 | 0 | 205 | 0 | 0 | 0 | 0 | 0 | 0 | 0 | 0 | 0 | 0 | 0 | 0 | 0 | 0 | 0 | 0 | 0 | 0 | 0 | 0 | 0 | 0 | 0.00068 | 66277.07 | 9550.01 | 6.94 | 0
196 | 149997275 | 149998074 | 115274035 | 1 | 1 | 1 | 3 | 999-9950 | ФССЦ-2001, 999-9950, приказ Минстроя России №899/пр от 11.12.2015 г. | Вспомогательные ненормируемые материалы (2% от ОЗП) | 1374 | 1013 | РУБ | РУБ | 1 | 0 | 1223377994 | 0.77 | 6.94 | 0 | 0 | 0 | 1 | 0 | 0 | 0 | 6.94 | 1 | 1 | 1 | 0 | 1 | 0 | 0 | 0 | 0.77 |  | 0 | 2 | 149998086 | 1 | 0 | 206 | 0 | 0 | 0 | 0 | 0 | 0 | 0 | 0 | 0 | 0 | 0 | 0 | 0 | 0 | 0 | 0 | 0 | 0 | 0 | 0 | 0 | 0 | 1.0472 | 6.94 | 1 | 6.94 | 0
197 | 149997275 | 149998087 | 47841090 | 1 | 1 | 1 | 1 | 1-1035 |  | Рабочий строитель среднего разряда 3,5 | 1369 | 1013 | чел.-ч | чел.-ч | 1 | 0 | -887838387 | 24.1 | 0 | 0 | 0 | 62.95 | 0 | 0 | 0 | 9.07 | 1 | 1 | 1 | 6.94 | 0 | 1 | 0 | 0 | 0 | 24.1 |  | 1 | 2 | 149998090 | 1 | 0 | 207 | 0 | 0 | 0 | 0 | 0 | 0 | 0 | 0 | 0 | 0 | 0 | 0 | 0 | 0 | 0 | 0 | 0 | 0 | 0 | 0 | 0 | 0 | 0.482 | 62.95 | 9.07 | 6.94 | 0
197 | 149997275 | 149998087 | 115570348 | 1 | 1 | 1 | 3 | 509-1201 | ФССЦ-2001, 509-1201, приказ Минстроя России №899/пр от 11.12.2015 г. | Выключатель одноклавишный для скрытой проводки | 1358 | 1010 | 10 шт. | 10 шт. | 10 | 0 | -1259931913 | 10 | 431.67 | 0 | 0 | 0 | 62.2 | 0 | 0 | 0 | 6.94 | 1 | 1 | 1 | 0 | 1 | 0 | 0 | 0 | 10 |  | 0 | 2 | 149998091 | 1 | 0 | 208 | 0 | 0 | 0 | 0 | 0 | 0 | 0 | 0 | 0 | 0 | 0 | 0 | 0 | 0 | 0 | 0 | 0 | 0 | 0 | 0 | 0 | 0 | 0.2 | 431.67 | 62.2 | 6.94 | 0
198 | 149997275 | 149998092 | 47841090 | 1 | 1 | 1 | 1 | 1-1035 |  | Рабочий строитель среднего разряда 3,5 | 1369 | 1013 | чел.-ч | чел.-ч | 1 | 0 | -887838387 | 24.1 | 0 | 0 | 0 | 62.95 | 0 | 0 | 0 | 9.07 | 1 | 1 | 1 | 6.94 | 0 | 1 | 0 | 0 | 0 | 24.1 |  | 1 | 2 | 149998095 | 1 | 0 | 209 | 0 | 0 | 0 | 0 | 0 | 0 | 0 | 0 | 0 | 0 | 0 | 0 | 0 | 0 | 0 | 0 | 0 | 0 | 0 | 0 | 0 | 0 | 0.482 | 62.95 | 9.07 | 6.94 | 0
198 | 149997275 | 149998092 | 115556916 | 1 | 1 | 1 | 3 | 503-4053 | ФССЦ-2001, 503-4053, приказ Минстроя России №899/пр от 11.12.2015 г. | Розетка штепсельная малогабаритная для скрытой проводки, тип РШ-П-20-С-01-10/220У4 | 1355 | 1010 | 100 шт. | 100 шт. | 100 | 0 | 1499228704 | 1 | 3886.4 | 0 | 0 | 0 | 560 | 0 | 0 | 0 | 6.94 | 1 | 1 | 1 | 0 | 1 | 0 | 0 | 0 | 1 |  | 0 | 2 | 149998096 | 1 | 0 | 210 | 0 | 0 | 0 | 0 | 0 | 0 | 0 | 0 | 0 | 0 | 0 | 0 | 0 | 0 | 0 | 0 | 0 | 0 | 0 | 0 | 0 | 0 | 0.02 | 3886.4 | 560 | 6.94 | 0
199 | 149997275 | 149998097 | 47840717 | 1 | 1 | 1 | 1 | 1-1040 |  | Рабочий строитель среднего разряда 4 | 1369 | 1013 | чел.-ч | чел.-ч | 1 | 0 | -1673341983 | 89.1 | 0 | 0 | 0 | 66.76 | 0 | 0 | 0 | 9.62 | 1 | 1 | 1 | 6.94 | 0 | 1 | 0 | 0 | 0 | 89.1 |  | 1 | 2 | 149998103 | 1 | 0 | 211 | 0 | 0 | 0 | 0 | 0 | 0 | 0 | 0 | 0 | 0 | 0 | 0 | 0 | 0 | 0 | 0 | 0 | 0 | 0 | 0 | 0 | 0 | 3.564 | 66.76 | 9.62 | 6.94 | 0
199 | 149997275 | 149998097 | 121548 | 1 | 1 | 1 | 1 | 2 |  | Затраты труда машинистов | 608254 | 1013 | чел.час | чел.час | 1 | 0 | -185737400 | 0.03 | 0 | 0 | 0 | 0 | 0 | 0 | 0 | 0 | 1 | 1 | 6.94 | 1 | 0 | 1 | 0 | 0 | 0 | 0.03 |  | 2 | 2 | 149998104 | 1 | 0 | 212 | 0 | 0 | 0 | 0 | 0 | 0 | 0 | 0 | 0 | 0 | 0 | 0 | 0 | 0 | 0 | 0 | 0 | 0 | 0 | 0 | 0 | 0 | 0.0012 | 0 | 0 | 1 | 0
199 | 149997275 | 149998097 | 115066410 | 1 | 1 | 1 | 2 | 030954 | ФСЭМ-2001, 030954, приказ Минстроя России №899/пр от 11.12.2015 г. | Подъемники грузоподъемностью до 500 кг одномачтовые, высота подъема 45 м | 1368 | 1011 | маш.-ч | маш.-ч | 1 | 0 | 341432456 | 0.03 | 0 | 216.94 | 93.69 | 0 | 0 | 31.26 | 13.5 | 0 | 1 | 6.94 | 6.94 | 1 | 0 | 1 | 0 | 0 | 0 | 0.03 |  | 0 | 2 | 149998105 | 1 | 0 | 213 | 0 | 0 | 0 | 0 | 0 | 0 | 0 | 0 | 0 | 0 | 0 | 0 | 0 | 0 | 0 | 0 | 0 | 0 | 0 | 0 | 0 | 0 | 0.0012 | 216.94 | 31.26 | 6.94 | 0
199 | 149997275 | 149998097 | 115571741 | 1 | 1 | 1 | 3 | 509-0767 | ФССЦ-2001, 509-0767, приказ Минстроя России №899/пр от 11.12.2015 г. | Светильники с лампами накаливания для производственных помещений с тяжелыми условиями среды, подвесной с защитной сеткой и стеклом, тип НСП09-200/Р50-03-02 | 1354 | 1010 | шт. | шт. | 1 | 1 | 496324156 | -100 | 414.87 | 0 | 0 | 0 | 59.78 | 0 | 0 | 0 | 6.94 | 1 | 1 | 1 | 0 | 1 | 0 | 0 | 0 | -100 |  | 0 | 2 | 149998106 | 1 | 6144 | 214 | 0 | 0 | 0 | 0 | 0 | 0 | 0 | 0 | 0 | 0 | 0 | 0 | 0 | 0 | 0 | 0 | 0 | 0 | 0 | 0 | 0 | 0 | -4 | 414.87 | 59.78 | 6.94 | 0
199 | 149997275 | 149998097 | 0 | 0 | 1 | 1 | 3 | Прайс-лист |  | Светодиодный светильник SOLO-M25 с защитой IP65 | 1371 | 1013 | шт | шт | 1 | 0 | 1939563484 | 100 | 1228 | 0 | 0 | 0 | 1228 | 0 | 0 | 0 | 1 | 1 | 1 | 1 | 0 | 0 | 0 | 0 | 0 | 100 |  | 0 | 1 | -1 | 0 | 0 |  | 0 | 0 | 0 | 0 | 0 | 0 | 0 | 0 | 0 | 0 | 0 | 0 | 0 | 0 | 0 | 0 | 0 | 0 | 0 | 0 | 0 | 0 | 4 | 1228 | 1228 | 1 | 0
202 | 149997275 | 149998109 | 47856615 | 1 | 1 | 1 | 1 | 1-2042 |  | Рабочий монтажник среднего разряда 4,2 | 1369 | 1013 | чел.-ч | чел.-ч | 1 | 0 | 1246207434 | 2.73 | 0 | 0 | 0 | 68.84 | 0 | 0 | 0 | 9.92 | 1 | 1 | 1 | 6.94 | 0 | 1 | 0 | 0 | 0 | 2.73 |  | 1 | 2 | 149998123 | 1 | 0 | 215 | 0 | 0 | 0 | 0 | 0 | 0 | 0 | 0 | 0 | 0 | 0 | 0 | 0 | 0 | 0 | 0 | 0 | 0 | 0 | 0 | 0 | 0 | 2.73 | 68.84 | 9.92 | 6.94 | 0
202 | 149997275 | 149998109 | 121548 | 1 | 1 | 1 | 1 | 2 |  | Затраты труда машинистов | 608254 | 1013 | чел.час | чел.час | 1 | 0 | -185737400 | 0.03 | 0 | 0 | 0 | 0 | 0 | 0 | 0 | 0 | 1 | 1 | 6.94 | 1 | 0 | 1 | 0 | 0 | 0 | 0.03 |  | 2 | 2 | 149998124 | 1 | 0 | 216 | 0 | 0 | 0 | 0 | 0 | 0 | 0 | 0 | 0 | 0 | 0 | 0 | 0 | 0 | 0 | 0 | 0 | 0 | 0 | 0 | 0 | 0 | 0.03 | 0 | 0 | 1 | 0
202 | 149997275 | 149998109 | 115070876 | 1 | 1 | 1 | 2 | 021102 | ФСЭМ-2001, 021102, приказ Минстроя России №899/пр от 11.12.2015 г. | Краны на автомобильном ходу при работе на монтаже технологического оборудования 10 т | 1368 | 1011 | маш.-ч | маш.-ч | 1 | 0 | -1522137766 | 0.03 | 0 | 934.47 | 93.69 | 0 | 0 | 134.65 | 13.5 | 0 | 1 | 6.94 | 6.94 | 1 | 0 | 1 | 0 | 0 | 0 | 0.03 |  | 0 | 2 | 149998125 | 1 | 0 | 217 | 0 | 0 | 0 | 0 | 0 | 0 | 0 | 0 | 0 | 0 | 0 | 0 | 0 | 0 | 0 | 0 | 0 | 0 | 0 | 0 | 0 | 0 | 0.03 | 934.47 | 134.65 | 6.94 | 0
202 | 149997275 | 149998109 | 115021185 | 1 | 1 | 1 | 2 | 040502 | ФСЭМ-2001, 040502, приказ Минстроя России №899/пр от 11.12.2015 г. | Установки для сварки ручной дуговой (постоянного тока) | 1368 | 1011 | маш.-ч | маш.-ч | 1 | 0 | 733323170 | 0.04 | 0 | 56.21 | 0 | 0 | 0 | 8.1 | 0 | 0 | 1 | 6.94 | 6.94 | 1 | 0 | 1 | 0 | 0 | 0 | 0.04 |  | 0 | 2 | 149998126 | 1 | 0 | 218 | 0 | 0 | 0 | 0 | 0 | 0 | 0 | 0 | 0 | 0 | 0 | 0 | 0 | 0 | 0 | 0 | 0 | 0 | 0 | 0 | 0 | 0 | 0.04 | 56.21 | 8.1 | 6.94 | 0
202 | 149997275 | 149998109 | 115016508 | 1 | 1 | 1 | 2 | 400001 | ФСЭМ-2001, 400001, приказ Минстроя России №899/пр от 11.12.2015 г. | Автомобили бортовые, грузоподъемность до 5 т | 1368 | 1011 | маш.-ч | маш.-ч | 1 | 0 | -365761310 | 0.02 | 0 | 604.96 | 80.5 | 0 | 0 | 87.17 | 11.6 | 0 | 1 | 6.94 | 6.94 | 1 | 0 | 1 | 0 | 0 | 0 | 0.02 |  | 0 | 2 | 149998127 | 1 | 0 | 219 | 0 | 0 | 0 | 0 | 0 | 0 | 0 | 0 | 0 | 0 | 0 | 0 | 0 | 0 | 0 | 0 | 0 | 0 | 0 | 0 | 0 | 0 | 0.02 | 604.96 | 87.17 | 6.94 | 0
202 | 149997275 | 149998109 | 115306301 | 1 | 1 | 1 | 3 | 101-2143 | ФССЦ-2001, 101-2143, приказ Минстроя России №899/пр от 11.12.2015 г. | Краска | 1346 | 1009 | кг | кг | 1 | 0 | 326289475 | 0.2 | 198.48 | 0 | 0 | 0 | 28.6 | 0 | 0 | 0 | 6.94 | 1 | 1 | 1 | 0 | 1 | 0 | 0 | 0 | 0.2 |  | 0 | 2 | 149998128 | 1 | 0 | 220 | 0 | 0 | 0 | 0 | 0 | 0 | 0 | 0 | 0 | 0 | 0 | 0 | 0 | 0 | 0 | 0 | 0 | 0 | 0 | 0 | 0 | 0 | 0.2 | 198.48 | 28.6 | 6.94 | 0
202 | 149997275 | 149998109 | 115307377 | 1 | 1 | 1 | 3 | 101-2499 | ФССЦ-2001, 101-2499, приказ Минстроя России №899/пр от 11.12.2015 г. | Лента изоляционная прорезиненная односторонняя ширина 20 мм, толщина 0,25-0,35 мм | 1346 | 1009 | кг | кг | 1 | 0 | 295609945 | 0.023 | 210.98 | 0 | 0 | 0 | 30.4 | 0 | 0 | 0 | 6.94 | 1 | 1 | 1 | 0 | 1 | 0 | 0 | 0 | 0.023 |  | 0 | 2 | 149998129 | 1 | 0 | 221 | 0 | 0 | 0 | 0 | 0 | 0 | 0 | 0 | 0 | 0 | 0 | 0 | 0 | 0 | 0 | 0 | 0 | 0 | 0 | 0 | 0 | 0 | 0.023 | 210.98 | 30.4 | 6.94 | 0
202 | 149997275 | 149998109 | 115112976 | 1 | 1 | 1 | 3 | 101-3914 | ФССЦ-2001, 101-3914, приказ Минстроя России №899/пр от 11.12.2015 г. | Дюбели распорные полипропиленовые | 1355 | 1010 | 100 шт. | 100 шт. | 100 | 0 | 628216102 | 0.041 | 596.84 | 0 | 0 | 0 | 86 | 0 | 0 | 0 | 6.94 | 1 | 1 | 1 | 0 | 1 | 0 | 0 | 0 | 0.041 |  | 0 | 2 | 149998130 | 1 | 0 | 222 | 0 | 0 | 0 | 0 | 0 | 0 | 0 | 0 | 0 | 0 | 0 | 0 | 0 | 0 | 0 | 0 | 0 | 0 | 0 | 0 | 0 | 0 | 0.041 | 596.84 | 86 | 6.94 | 0
202 | 149997275 | 149998109 | 115112986 | 1 | 1 | 1 | 3 | 507-0701 | ФССЦ-2001, 507-0701, приказ Минстроя России №899/пр от 11.12.2015 г. | Трубка полихлорвиниловая | 1346 | 1009 | кг | кг | 1 | 0 | 1561946782 | 0.144 | 247.76 | 0 | 0 | 0 | 35.7 | 0 | 0 | 0 | 6.94 | 1 | 1 | 1 | 0 | 1 | 0 | 0 | 0 | 0.144 |  | 0 | 2 | 149998131 | 1 | 0 | 223 | 0 | 0 | 0 | 0 | 0 | 0 | 0 | 0 | 0 | 0 | 0 | 0 | 0 | 0 | 0 | 0 | 0 | 0 | 0 | 0 | 0 | 0 | 0.144 | 247.76 | 35.7 | 6.94 | 0
202 | 149997275 | 149998109 | 115112989 | 1 | 1 | 1 | 3 | 509-0033 | ФССЦ-2001, 509-0033, приказ Минстроя России №899/пр от 11.12.2015 г. | Сжимы ответвительные | 1355 | 1010 | 100 шт. | 100 шт. | 100 | 0 | 868418226 | 0.041 | 3664.32 | 0 | 0 | 0 | 528 | 0 | 0 | 0 | 6.94 | 1 | 1 | 1 | 0 | 1 | 0 | 0 | 0 | 0.041 |  | 0 | 2 | 149998132 | 1 | 0 | 224 | 0 | 0 | 0 | 0 | 0 | 0 | 0 | 0 | 0 | 0 | 0 | 0 | 0 | 0 | 0 | 0 | 0 | 0 | 0 | 0 | 0 | 0 | 0.041 | 3664.32 | 528 | 6.94 | 0
202 | 149997275 | 149998109 | 115310380 | 1 | 1 | 1 | 3 | 509-0090 | ФССЦ-2001, 509-0090, приказ Минстроя России №899/пр от 11.12.2015 г. | Перемычки гибкие, тип ПГС-50 | 1358 | 1010 | 10 шт. | 10 шт. | 10 | 0 | -887272278 | 0.1 | 270.66 | 0 | 0 | 0 | 39 | 0 | 0 | 0 | 6.94 | 1 | 1 | 1 | 0 | 1 | 0 | 0 | 0 | 0.1 |  | 0 | 2 | 149998133 | 1 | 0 | 225 | 0 | 0 | 0 | 0 | 0 | 0 | 0 | 0 | 0 | 0 | 0 | 0 | 0 | 0 | 0 | 0 | 0 | 0 | 0 | 0 | 0 | 0 | 0.1 | 270.66 | 39 | 6.94 | 0
202 | 149997275 | 149998109 | 115312905 | 1 | 1 | 1 | 3 | 509-0783 | ФССЦ-2001, 509-0783, приказ Минстроя России №899/пр от 11.12.2015 г. | Втулки изолирующие | 1356 | 1010 | 1000 шт. | 1000 шт. | 1000 | 0 | 727504440 | 0.021 | 1873.8 | 0 | 0 | 0 | 270 | 0 | 0 | 0 | 6.94 | 1 | 1 | 1 | 0 | 1 | 0 | 0 | 0 | 0.021 |  | 0 | 2 | 149998134 | 1 | 0 | 226 | 0 | 0 | 0 | 0 | 0 | 0 | 0 | 0 | 0 | 0 | 0 | 0 | 0 | 0 | 0 | 0 | 0 | 0 | 0 | 0 | 0 | 0 | 0.021 | 1873.8 | 270 | 6.94 | 0
202 | 149997275 | 149998109 | 115274035 | 1 | 1 | 1 | 3 | 999-9950 | ФССЦ-2001, 999-9950, приказ Минстроя России №899/пр от 11.12.2015 г. | Вспомогательные ненормируемые материалы (2% от ОЗП) | 1374 | 1013 | РУБ | РУБ | 1 | 0 | 1223377994 | 0.54 | 6.94 | 0 | 0 | 0 | 1 | 0 | 0 | 0 | 6.94 | 1 | 1 | 1 | 0 | 1 | 0 | 0 | 0 | 0.54 |  | 0 | 2 | 149998135 | 1 | 0 | 227 | 0 | 0 | 0 | 0 | 0 | 0 | 0 | 0 | 0 | 0 | 0 | 0 | 0 | 0 | 0 | 0 | 0 | 0 | 0 | 0 | 0 | 0 | 0.54 | 6.94 | 1 | 6.94 | 0
203 | 149997275 | 149998136 | 47841445 | 1 | 1 | 1 | 1 | 1-1034 |  | Рабочий строитель среднего разряда 3,4 | 1369 | 1013 | чел.-ч | чел.-ч | 1 | 0 | 1343512101 | 1.17 | 0 | 0 | 0 | 62.25 | 0 | 0 | 0 | 8.97 | 1 | 1 | 1 | 6.94 | 0 | 1 | 0 | 0 | 0 | 1.17 |  | 1 | 2 | 149998146 | 1 | 0 | 228 | 0 | 0 | 0 | 0 | 0 | 0 | 0 | 0 | 0 | 0 | 0 | 0 | 0 | 0 | 0 | 0 | 0 | 0 | 0 | 0 | 0 | 0 | 3.51 | 62.25 | 8.97 | 6.94 | 0
203 | 149997275 | 149998136 | 115021185 | 1 | 1 | 1 | 2 | 040502 | ФСЭМ-2001, 040502, приказ Минстроя России №899/пр от 11.12.2015 г. | Установки для сварки ручной дуговой (постоянного тока) | 1368 | 1011 | маш.-ч | маш.-ч | 1 | 0 | 733323170 | 0.12 | 0 | 56.21 | 0 | 0 | 0 | 8.1 | 0 | 0 | 1 | 6.94 | 6.94 | 1 | 0 | 1 | 0 | 0 | 0 | 0.12 |  | 0 | 2 | 149998147 | 1 | 0 | 229 | 0 | 0 | 0 | 0 | 0 | 0 | 0 | 0 | 0 | 0 | 0 | 0 | 0 | 0 | 0 | 0 | 0 | 0 | 0 | 0 | 0 | 0 | 0.36 | 56.21 | 8.1 | 6.94 | 0
203 | 149997275 | 149998136 | 115035984 | 1 | 1 | 1 | 2 | 330206 | ФСЭМ-2001, 330206, приказ Минстроя России №899/пр от 11.12.2015 г. | Дрели электрические | 1368 | 1011 | маш.-ч | маш.-ч | 1 | 0 | -766305843 | 0.27 | 0 | 13.53 | 0 | 0 | 0 | 1.95 | 0 | 0 | 1 | 6.94 | 6.94 | 1 | 0 | 1 | 0 | 0 | 0 | 0.27 |  | 0 | 2 | 149998148 | 1 | 0 | 230 | 0 | 0 | 0 | 0 | 0 | 0 | 0 | 0 | 0 | 0 | 0 | 0 | 0 | 0 | 0 | 0 | 0 | 0 | 0 | 0 | 0 | 0 | 0.81 | 13.53 | 1.95 | 6.94 | 0
203 | 149997275 | 149998136 | 115016508 | 1 | 1 | 1 | 2 | 400001 | ФСЭМ-2001, 400001, приказ Минстроя России №899/пр от 11.12.2015 г. | Автомобили бортовые, грузоподъемность до 5 т | 1368 | 1011 | маш.-ч | маш.-ч | 1 | 0 | -365761310 | 0.01 | 0 | 604.96 | 80.5 | 0 | 0 | 87.17 | 11.6 | 0 | 1 | 6.94 | 6.94 | 1 | 0 | 1 | 0 | 0 | 0 | 0.01 |  | 0 | 2 | 149998149 | 1 | 0 | 231 | 0 | 0 | 0 | 0 | 0 | 0 | 0 | 0 | 0 | 0 | 0 | 0 | 0 | 0 | 0 | 0 | 0 | 0 | 0 | 0 | 0 | 0 | 0.03 | 604.96 | 87.17 | 6.94 | 0
203 | 149997275 | 149998136 | 115106268 | 1 | 1 | 1 | 3 | 101-0116 | ФССЦ-2001, 101-0116, приказ Минстроя России №899/пр от 11.12.2015 г. | Винты с полукруглой головкой длиной 55-120 мм | 1348 | 1009 | т | т | 1000 | 0 | 1123522365 | 8e-05 | 86264.2 | 0 | 0 | 0 | 12430 | 0 | 0 | 0 | 6.94 | 1 | 1 | 1 | 0 | 1 | 0 | 0 | 0 | 8e-05 |  | 0 | 2 | 149998150 | 1 | 0 | 232 | 0 | 0 | 0 | 0 | 0 | 0 | 0 | 0 | 0 | 0 | 0 | 0 | 0 | 0 | 0 | 0 | 0 | 0 | 0 | 0 | 0 | 0 | 0.00024 | 86264.2 | 12430 | 6.94 | 0
203 | 149997275 | 149998136 | 115040891 | 1 | 1 | 1 | 3 | 101-1522 | ФССЦ-2001, 101-1522, приказ Минстроя России №899/пр от 11.12.2015 г. | Электроды диаметром 5 мм Э42А | 1348 | 1009 | т | т | 1000 | 0 | 1993187437 | 1e-05 | 71912.28 | 0 | 0 | 0 | 10362 | 0 | 0 | 0 | 6.94 | 1 | 1 | 1 | 0 | 1 | 0 | 0 | 0 | 1e-05 |  | 0 | 2 | 149998151 | 1 | 0 | 233 | 0 | 0 | 0 | 0 | 0 | 0 | 0 | 0 | 0 | 0 | 0 | 0 | 0 | 0 | 0 | 0 | 0 | 0 | 0 | 0 | 0 | 0 | 3e-05 | 71912.28 | 10362 | 6.94 | 0
203 | 149997275 | 149998136 | 115048294 | 1 | 1 | 1 | 3 | 204-0004 | ФССЦ-2001, 204-0004, приказ Минстроя России №899/пр от 11.12.2015 г. | Горячекатаная арматурная сталь гладкая класса А-I, диаметром 12 мм | 1348 | 1009 | т | т | 1000 | 0 | -548211016 | 0.00043 | 45170.73 | 0 | 0 | 0 | 6508.75 | 0 | 0 | 0 | 6.94 | 1 | 1 | 1 | 0 | 1 | 0 | 0 | 0 | 0.00043 |  | 0 | 2 | 149998152 | 1 | 0 | 234 | 0 | 0 | 0 | 0 | 0 | 0 | 0 | 0 | 0 | 0 | 0 | 0 | 0 | 0 | 0 | 0 | 0 | 0 | 0 | 0 | 0 | 0 | 0.00129 | 45170.73 | 6508.75 | 6.94 | 0
203 | 149997275 | 149998136 | 115089887 | 1 | 1 | 1 | 3 | 301-0599 | ФССЦ-2001, 301-0599, приказ Минстроя России №899/пр от 11.12.2015 г. | Решетки регулирующие марка РР-3, размер 200х200 мм | 1327 | 1005 | м2 | м2 | 1 | 1 | 1117509738 | -0.04 | 6426.44 | 0 | 0 | 0 | 926 | 0 | 0 | 0 | 6.94 | 1 | 1 | 1 | 0 | 1 | 0 | 0 | 0 | -0.04 |  | 0 | 2 | 149998153 | 1 | 6144 | 235 | 0 | 0 | 0 | 0 | 0 | 0 | 0 | 0 | 0 | 0 | 0 | 0 | 0 | 0 | 0 | 0 | 0 | 0 | 0 | 0 | 0 | 0 | -0.12 | 6426.44 | 926 | 6.94 | 0
203 | 149997275 | 149998136 | 0 | 1 | 1 | 1 | 3 | Прайс-лист |  | Лючки технологические | 1371 | 1013 | шт | шт | 1 | 0 | 22792292 | 1 | 480 | 0 | 0 | 0 | 480 | 0 | 0 | 0 | 1 | 1 | 1 | 1 | 0 | 0 | 0 | 0 | 0 | 1 |  | 0 | 1 | -1 | 0 | 0 |  | 0 | 0 | 0 | 0 | 0 | 0 | 0 | 0 | 0 | 0 | 0 | 0 | 0 | 0 | 0 | 0 | 0 | 0 | 0 | 0 | 0 | 0 | 3 | 480 | 480 | 1 | 0
206 | 149997275 | 149998156 | 47840997 | 1 | 1 | 1 | 1 | 1-1031 |  | Рабочий строитель среднего разряда 3,1 | 1369 | 1013 | чел.-ч | чел.-ч | 1 | 0 | -1776080102 | 0.67 | 0 | 0 | 0 | 59.96 | 0 | 0 | 0 | 8.64 | 1 | 1 | 1 | 6.94 | 0 | 1 | 0 | 0 | 0 | 0.67 |  | 1 | 2 | 149998161 | 1 | 0 | 236 | 0 | 0 | 0 | 0 | 0 | 0 | 0 | 0 | 0 | 0 | 0 | 0 | 0 | 0 | 0 | 0 | 0 | 0 | 0 | 0 | 0 | 0 | 1.34 | 59.96 | 8.64 | 6.94 | 0
206 | 149997275 | 149998156 | 121548 | 1 | 1 | 1 | 1 | 2 |  | Затраты труда машинистов | 608254 | 1013 | чел.час | чел.час | 1 | 0 | -185737400 | 0.01 | 0 | 0 | 0 | 0 | 0 | 0 | 0 | 0 | 1 | 1 | 6.94 | 1 | 0 | 1 | 0 | 0 | 0 | 0.01 |  | 2 | 2 | 149998162 | 1 | 0 | 237 | 0 | 0 | 0 | 0 | 0 | 0 | 0 | 0 | 0 | 0 | 0 | 0 | 0 | 0 | 0 | 0 | 0 | 0 | 0 | 0 | 0 | 0 | 0.02 | 0 | 0 | 1 | 0
206 | 149997275 | 149998156 | 115066410 | 1 | 1 | 1 | 2 | 030954 | ФСЭМ-2001, 030954, приказ Минстроя России №899/пр от 11.12.2015 г. | Подъемники грузоподъемностью до 500 кг одномачтовые, высота подъема 45 м | 1368 | 1011 | маш.-ч | маш.-ч | 1 | 0 | 341432456 | 0.01 | 0 | 216.94 | 93.69 | 0 | 0 | 31.26 | 13.5 | 0 | 1 | 6.94 | 6.94 | 1 | 0 | 1 | 0 | 0 | 0 | 0.01 |  | 0 | 2 | 149998163 | 1 | 0 | 238 | 0 | 0 | 0 | 0 | 0 | 0 | 0 | 0 | 0 | 0 | 0 | 0 | 0 | 0 | 0 | 0 | 0 | 0 | 0 | 0 | 0 | 0 | 0.02 | 216.94 | 31.26 | 6.94 | 0
206 | 149997275 | 149998156 | 115518516 | 1 | 1 | 1 | 3 | 415-0351 | ФССЦ-2001, 415-0351, приказ Минстроя России №899/пр от 11.12.2015 г. | Решетки гипсовые вентиляционные площадью до 0,1 м2 | 1354 | 1010 | шт. | шт. | 1 | 0 | 654782946 | 1 | 260.53 | 0 | 0 | 0 | 37.54 | 0 | 0 | 0 | 6.94 | 1 | 1 | 1 | 0 | 1 | 0 | 0 | 0 | 1 |  | 0 | 2 | 149998164 | 1 | 0 | 239 | 0 | 0 | 0 | 0 | 0 | 0 | 0 | 0 | 0 | 0 | 0 | 0 | 0 | 0 | 0 | 0 | 0 | 0 | 0 | 0 | 0 | 0 | 2 | 260.53 | 37.54 | 6.94 | 0
207 | 149997275 | 149998166 | 47841445 | 1 | 1 | 1 | 1 | 1-1034 |  | Рабочий строитель среднего разряда 3,4 | 1369 | 1013 | чел.-ч | чел.-ч | 1 | 0 | 1343512101 | 1.17 | 0 | 0 | 0 | 62.25 | 0 | 0 | 0 | 8.97 | 1 | 1 | 1 | 6.94 | 0 | 1 | 0 | 0 | 0 | 1.17 |  | 1 | 2 | 149998176 | 1 | 0 | 241 | 0 | 0 | 0 | 0 | 0 | 0 | 0 | 0 | 0 | 0 | 0 | 0 | 0 | 0 | 0 | 0 | 0 | 0 | 0 | 0 | 0 | 0 | 4.68 | 62.25 | 8.97 | 6.94 | 0
207 | 149997275 | 149998166 | 115021185 | 1 | 1 | 1 | 2 | 040502 | ФСЭМ-2001, 040502, приказ Минстроя России №899/пр от 11.12.2015 г. | Установки для сварки ручной дуговой (постоянного тока) | 1368 | 1011 | маш.-ч | маш.-ч | 1 | 0 | 733323170 | 0.12 | 0 | 56.21 | 0 | 0 | 0 | 8.1 | 0 | 0 | 1 | 6.94 | 6.94 | 1 | 0 | 1 | 0 | 0 | 0 | 0.12 |  | 0 | 2 | 149998177 | 1 | 0 | 242 | 0 | 0 | 0 | 0 | 0 | 0 | 0 | 0 | 0 | 0 | 0 | 0 | 0 | 0 | 0 | 0 | 0 | 0 | 0 | 0 | 0 | 0 | 0.48 | 56.21 | 8.1 | 6.94 | 0
207 | 149997275 | 149998166 | 115035984 | 1 | 1 | 1 | 2 | 330206 | ФСЭМ-2001, 330206, приказ Минстроя России №899/пр от 11.12.2015 г. | Дрели электрические | 1368 | 1011 | маш.-ч | маш.-ч | 1 | 0 | -766305843 | 0.27 | 0 | 13.53 | 0 | 0 | 0 | 1.95 | 0 | 0 | 1 | 6.94 | 6.94 | 1 | 0 | 1 | 0 | 0 | 0 | 0.27 |  | 0 | 2 | 149998178 | 1 | 0 | 243 | 0 | 0 | 0 | 0 | 0 | 0 | 0 | 0 | 0 | 0 | 0 | 0 | 0 | 0 | 0 | 0 | 0 | 0 | 0 | 0 | 0 | 0 | 1.08 | 13.53 | 1.95 | 6.94 | 0
207 | 149997275 | 149998166 | 115016508 | 1 | 1 | 1 | 2 | 400001 | ФСЭМ-2001, 400001, приказ Минстроя России №899/пр от 11.12.2015 г. | Автомобили бортовые, грузоподъемность до 5 т | 1368 | 1011 | маш.-ч | маш.-ч | 1 | 0 | -365761310 | 0.01 | 0 | 604.96 | 80.5 | 0 | 0 | 87.17 | 11.6 | 0 | 1 | 6.94 | 6.94 | 1 | 0 | 1 | 0 | 0 | 0 | 0.01 |  | 0 | 2 | 149998179 | 1 | 0 | 244 | 0 | 0 | 0 | 0 | 0 | 0 | 0 | 0 | 0 | 0 | 0 | 0 | 0 | 0 | 0 | 0 | 0 | 0 | 0 | 0 | 0 | 0 | 0.04 | 604.96 | 87.17 | 6.94 | 0
207 | 149997275 | 149998166 | 115106268 | 1 | 1 | 1 | 3 | 101-0116 | ФССЦ-2001, 101-0116, приказ Минстроя России №899/пр от 11.12.2015 г. | Винты с полукруглой головкой длиной 55-120 мм | 1348 | 1009 | т | т | 1000 | 0 | 1123522365 | 8e-05 | 86264.2 | 0 | 0 | 0 | 12430 | 0 | 0 | 0 | 6.94 | 1 | 1 | 1 | 0 | 1 | 0 | 0 | 0 | 8e-05 |  | 0 | 2 | 149998180 | 1 | 0 | 245 | 0 | 0 | 0 | 0 | 0 | 0 | 0 | 0 | 0 | 0 | 0 | 0 | 0 | 0 | 0 | 0 | 0 | 0 | 0 | 0 | 0 | 0 | 0.00032 | 86264.2 | 12430 | 6.94 | 0
207 | 149997275 | 149998166 | 115040891 | 1 | 1 | 1 | 3 | 101-1522 | ФССЦ-2001, 101-1522, приказ Минстроя России №899/пр от 11.12.2015 г. | Электроды диаметром 5 мм Э42А | 1348 | 1009 | т | т | 1000 | 0 | 1993187437 | 1e-05 | 71912.28 | 0 | 0 | 0 | 10362 | 0 | 0 | 0 | 6.94 | 1 | 1 | 1 | 0 | 1 | 0 | 0 | 0 | 1e-05 |  | 0 | 2 | 149998181 | 1 | 0 | 246 | 0 | 0 | 0 | 0 | 0 | 0 | 0 | 0 | 0 | 0 | 0 | 0 | 0 | 0 | 0 | 0 | 0 | 0 | 0 | 0 | 0 | 0 | 4e-05 | 71912.28 | 10362 | 6.94 | 0
207 | 149997275 | 149998166 | 115048294 | 1 | 1 | 1 | 3 | 204-0004 | ФССЦ-2001, 204-0004, приказ Минстроя России №899/пр от 11.12.2015 г. | Горячекатаная арматурная сталь гладкая класса А-I, диаметром 12 мм | 1348 | 1009 | т | т | 1000 | 0 | -548211016 | 0.00043 | 45170.73 | 0 | 0 | 0 | 6508.75 | 0 | 0 | 0 | 6.94 | 1 | 1 | 1 | 0 | 1 | 0 | 0 | 0 | 0.00043 |  | 0 | 2 | 149998182 | 1 | 0 | 247 | 0 | 0 | 0 | 0 | 0 | 0 | 0 | 0 | 0 | 0 | 0 | 0 | 0 | 0 | 0 | 0 | 0 | 0 | 0 | 0 | 0 | 0 | 0.00172 | 45170.73 | 6508.75 | 6.94 | 0
207 | 149997275 | 149998166 | 115089887 | 1 | 1 | 1 | 3 | 301-0599 | ФССЦ-2001, 301-0599, приказ Минстроя России №899/пр от 11.12.2015 г. | Решетки регулирующие марка РР-3, размер 200х200 мм | 1327 | 1005 | м2 | м2 | 1 | 1 | 1117509738 | -0.04 | 6426.44 | 0 | 0 | 0 | 926 | 0 | 0 | 0 | 6.94 | 1 | 1 | 1 | 0 | 1 | 0 | 0 | 0 | -0.04 |  | 0 | 2 | 149998183 | 1 | 6144 | 248 | 0 | 0 | 0 | 0 | 0 | 0 | 0 | 0 | 0 | 0 | 0 | 0 | 0 | 0 | 0 | 0 | 0 | 0 | 0 | 0 | 0 | 0 | -0.16 | 6426.44 | 926 | 6.94 | 0
207 | 149997275 | 149998166 | 0 | 1 | 1 | 1 | 3 | Прайс-лист |  | Лючки технические | 1371 | 1013 | шт | шт | 1 | 0 | -1530239174 | 1 | 330 | 0 | 0 | 0 | 330 | 0 | 0 | 0 | 1 | 1 | 1 | 1 | 0 | 0 | 0 | 0 | 0 | 1 |  | 0 | 1 | -1 | 0 | 0 |  | 0 | 0 | 0 | 0 | 0 | 0 | 0 | 0 | 0 | 0 | 0 | 0 | 0 | 0 | 0 | 0 | 0 | 0 | 0 | 0 | 0 | 0 | 4 | 330 | 330 | 1 | 0
210 | 149997275 | 149998186 | 47840997 | 1 | 1 | 1 | 1 | 1-1031 |  | Рабочий строитель среднего разряда 3,1 | 1369 | 1013 | чел.-ч | чел.-ч | 1 | 0 | -1776080102 | 0.67 | 0 | 0 | 0 | 59.96 | 0 | 0 | 0 | 8.64 | 1 | 1 | 1 | 6.94 | 0 | 1 | 0 | 0 | 0 | 0.67 |  | 1 | 2 | 149998191 | 1 | 0 | 249 | 0 | 0 | 0 | 0 | 0 | 0 | 0 | 0 | 0 | 0 | 0 | 0 | 0 | 0 | 0 | 0 | 0 | 0 | 0 | 0 | 0 | 0 | 1.34 | 59.96 | 8.64 | 6.94 | 0
210 | 149997275 | 149998186 | 121548 | 1 | 1 | 1 | 1 | 2 |  | Затраты труда машинистов | 608254 | 1013 | чел.час | чел.час | 1 | 0 | -185737400 | 0.01 | 0 | 0 | 0 | 0 | 0 | 0 | 0 | 0 | 1 | 1 | 6.94 | 1 | 0 | 1 | 0 | 0 | 0 | 0.01 |  | 2 | 2 | 149998192 | 1 | 0 | 250 | 0 | 0 | 0 | 0 | 0 | 0 | 0 | 0 | 0 | 0 | 0 | 0 | 0 | 0 | 0 | 0 | 0 | 0 | 0 | 0 | 0 | 0 | 0.02 | 0 | 0 | 1 | 0
210 | 149997275 | 149998186 | 115066410 | 1 | 1 | 1 | 2 | 030954 | ФСЭМ-2001, 030954, приказ Минстроя России №899/пр от 11.12.2015 г. | Подъемники грузоподъемностью до 500 кг одномачтовые, высота подъема 45 м | 1368 | 1011 | маш.-ч | маш.-ч | 1 | 0 | 341432456 | 0.01 | 0 | 216.94 | 93.69 | 0 | 0 | 31.26 | 13.5 | 0 | 1 | 6.94 | 6.94 | 1 | 0 | 1 | 0 | 0 | 0 | 0.01 |  | 0 | 2 | 149998193 | 1 | 0 | 251 | 0 | 0 | 0 | 0 | 0 | 0 | 0 | 0 | 0 | 0 | 0 | 0 | 0 | 0 | 0 | 0 | 0 | 0 | 0 | 0 | 0 | 0 | 0.02 | 216.94 | 31.26 | 6.94 | 0
210 | 149997275 | 149998186 | 115518516 | 1 | 1 | 1 | 3 | 415-0351 | ФССЦ-2001, 415-0351, приказ Минстроя России №899/пр от 11.12.2015 г. | Решетки гипсовые вентиляционные площадью до 0,1 м2 | 1354 | 1010 | шт. | шт. | 1 | 0 | 654782946 | 1 | 260.53 | 0 | 0 | 0 | 37.54 | 0 | 0 | 0 | 6.94 | 1 | 1 | 1 | 0 | 1 | 0 | 0 | 0 | 1 |  | 0 | 2 | 149998194 | 1 | 0 | 252 | 0 | 0 | 0 | 0 | 0 | 0 | 0 | 0 | 0 | 0 | 0 | 0 | 0 | 0 | 0 | 0 | 0 | 0 | 0 | 0 | 0 | 0 | 2 | 260.53 | 37.54 | 6.94 | 0
211 | 149997275 | 149998196 | 48094666 | 1 | 1 | 1 | 1 | 1-1010 |  | Рабочий строитель среднего разряда 1 | 1369 | 1013 | чел.-ч | чел.-ч | 1 | 0 | 317644410 | 0.5777 | 0 | 0 | 0 | 49.9 | 0 | 0 | 0 | 7.19 | 1 | 1 | 1 | 6.94 | 0 | 1 | 1 | 0 | 0 | 0.5777 |  | 1 | 2 | 149998199 | 1 | 0 | 254 | 0 | 0 | 0 | 0 | 0 | 0 | 0 | 0 | 0 | 0 | 0 | 0 | 0 | 0 | 0 | 0 | 0 | 0 | 0 | 0 | 0 | 0 | 0.86655 | 49.9 | 7.19 | 6.94 | 0
211 | 149997275 | 149998196 | 133056501 | 1 | 1 | 1 | 2 | 400051 | ФСЭМ 400051 пр.№31/пр от 30.01.2014 г. | Автомобиль-самосвал, грузоподъемность до 7 т | 1368 | 1011 | маш.-ч | маш.-ч | 1 | 0 | 1245480259 | 0.29 | 0 | 770.34 | 80.5 | 0 | 0 | 111 | 11.6 | 0 | 1 | 6.94 | 6.94 | 1 | 0 | 1 | 1 | 0 | 0 | 0.29 |  | 0 | 2 | 149998200 | 1 | 0 | 255 | 0 | 0 | 0 | 0 | 0 | 0 | 0 | 0 | 0 | 0 | 0 | 0 | 0 | 0 | 0 | 0 | 0 | 0 | 0 | 0 | 0 | 0 | 0.435 | 770.34 | 111 | 6.94 | 0

## EtalonRes
32 | 149998212 | 149998202 | 47840747 | 1 | 1 | 1 | 1 | 1-1038 |  | Рабочий строитель среднего разряда 3,8 | 1369 | 1013 | чел.-ч | чел.-ч | 1 | 108.36 | 0 | 0 | 0 | 9.4 | 0 | 1 | 1 | )*0,7 | 75.852 | 2 | 149998203 | 1 | 0 | 0 | 0 | 0 | 0 | 0 | 0 | 0
32 | 149998213 | 149998202 | 121548 | 1 | 1 | 1 | 1 | 2 |  | Затраты труда машинистов | 608254 | 1013 | чел.час | чел.час | 1 | 0.25 | 0 | 0 | 0 | 0 | 0 | 1 | 2 | )*0,7 | 0.175 | 2 | 149998204 | 2 | 0 | 0 | 0 | 0 | 0 | 0 | 0 | 0
32 | 149998214 | 149998202 | 115016565 | 1 | 1 | 1 | 2 | 021141 | ФСЭМ-2001, 021141, приказ Минстроя России №899/пр от 11.12.2015 г. | Краны на автомобильном ходу при работе на других видах строительства 10 т | 1368 | 1011 | маш.-ч | маш.-ч | 1 | 0.25 | 0 | 111.99 | 13.5 | 0 | 0 | 1 | 0 | )*0,7 | 0.175 | 2 | 149998205 | 3 | 0 | 0 | 0 | 0 | 0 | 0 | 0 | 0
32 | 149998215 | 149998202 | 115052230 | 1 | 1 | 1 | 2 | 030404 | ФСЭМ-2001, 030404, приказ Минстроя России №899/пр от 11.12.2015 г. | Лебедки электрические тяговым усилием до 31,39 кН (3,2 т) | 1368 | 1011 | маш.-ч | маш.-ч | 1 | 16.2 | 0 | 6.9 | 0 | 0 | 0 | 1 | 0 | )*0,7 | 11.34 | 2 | 149998206 | 4 | 0 | 0 | 0 | 0 | 0 | 0 | 0 | 0
32 | 149998216 | 149998202 | 115035984 | 1 | 1 | 1 | 2 | 330206 | ФСЭМ-2001, 330206, приказ Минстроя России №899/пр от 11.12.2015 г. | Дрели электрические | 1368 | 1011 | маш.-ч | маш.-ч | 1 | 3.54 | 0 | 1.95 | 0 | 0 | 0 | 1 | 0 | )*0,7 | 2.478 | 2 | 149998207 | 5 | 0 | 0 | 0 | 0 | 0 | 0 | 0 | 0
32 | 149998217 | 149998202 | 115016508 | 1 | 1 | 1 | 2 | 400001 | ФСЭМ-2001, 400001, приказ Минстроя России №899/пр от 11.12.2015 г. | Автомобили бортовые, грузоподъемность до 5 т | 1368 | 1011 | маш.-ч | маш.-ч | 1 | 0.14 | 0 | 87.17 | 11.6 | 0 | 0 | 1 | 0 | )*0,7 | 0.098 | 2 | 149998208 | 6 | 0 | 0 | 0 | 0 | 0 | 0 | 0 | 0
32 | 149998218 | 149998202 | 115093823 | 1 | 1 | 1 | 3 | 206-1336 | ФССЦ-2001, 206-1336, приказ Минстроя России №899/пр от 11.12.2015 г. | Рейка алюминиевая потолочная 100 мм | 1301 | 102138004 | м | м | 1 | 1050 | 24.71 | 0 | 0 | 0 | 0 | 1 | 0 | )*0 | 0 | 2 | 149998209 | 7 | 0 | 0 | 0 | 0 | 0 | 0 | 0 | 0
32 | 149998219 | 149998202 | 115093824 | 1 | 1 | 1 | 3 | 206-1337 | ФССЦ-2001, 206-1337, приказ Минстроя России №899/пр от 11.12.2015 г. | Гребенка несущая | 1301 | 102138004 | м | м | 1 | 100 | 20.47 | 0 | 0 | 0 | 0 | 1 | 0 | )*0 | 0 | 2 | 149998210 | 8 | 0 | 0 | 0 | 0 | 0 | 0 | 0 | 0
32 | 149998220 | 149998202 | 115093825 | 1 | 1 | 1 | 3 | 206-1338 | ФССЦ-2001, 206-1338, приказ Минстроя России №899/пр от 11.12.2015 г. | Уголок декоративный (пристенный) | 1301 | 102138004 | м | м | 1 | 0 | 6.28 | 0 | 0 | 0 | 1 | 0 | 0 | )*0 | 0 | 3 | -1 |  | 0 | 0 | 0 | 0 | 0 | 0 | 0 | 0
32 | 149998221 | 149998202 | 115093826 | 1 | 1 | 1 | 3 | 206-1339 | ФССЦ-2001, 206-1339, приказ Минстроя России №899/пр от 11.12.2015 г. | Подвес в комплекте | 1355 | 1010 | 100 шт. | 100 шт. | 100 | 0.7 | 366 | 0 | 0 | 0 | 0 | 1 | 0 | )*0 | 0 | 2 | 149998211 | 9 | 0 | 0 | 0 | 0 | 0 | 0 | 0 | 0
33 | 149998232 | 149998222 | 47840747 | 1 | 1 | 1 | 1 | 1-1038 |  | Рабочий строитель среднего разряда 3,8 | 1369 | 1013 | чел.-ч | чел.-ч | 1 | 108.36 | 0 | 0 | 0 | 9.4 | 0 | 1 | 1 |  | 108.36 | 2 | 149998223 | 10 | 0 | 0 | 0 | 0 | 0 | 0 | 0 | 0
33 | 149998233 | 149998222 | 121548 | 1 | 1 | 1 | 1 | 2 |  | Затраты труда машинистов | 608254 | 1013 | чел.час | чел.час | 1 | 0.25 | 0 | 0 | 0 | 0 | 0 | 1 | 2 |  | 0.25 | 2 | 149998224 | 11 | 0 | 0 | 0 | 0 | 0 | 0 | 0 | 0
33 | 149998234 | 149998222 | 115016565 | 1 | 1 | 1 | 2 | 021141 | ФСЭМ-2001, 021141, приказ Минстроя России №899/пр от 11.12.2015 г. | Краны на автомобильном ходу при работе на других видах строительства 10 т | 1368 | 1011 | маш.-ч | маш.-ч | 1 | 0.25 | 0 | 111.99 | 13.5 | 0 | 0 | 1 | 0 |  | 0.25 | 2 | 149998225 | 12 | 0 | 0 | 0 | 0 | 0 | 0 | 0 | 0
33 | 149998235 | 149998222 | 115052230 | 1 | 1 | 1 | 2 | 030404 | ФСЭМ-2001, 030404, приказ Минстроя России №899/пр от 11.12.2015 г. | Лебедки электрические тяговым усилием до 31,39 кН (3,2 т) | 1368 | 1011 | маш.-ч | маш.-ч | 1 | 16.2 | 0 | 6.9 | 0 | 0 | 0 | 1 | 0 |  | 16.2 | 2 | 149998226 | 13 | 0 | 0 | 0 | 0 | 0 | 0 | 0 | 0
33 | 149998236 | 149998222 | 115035984 | 1 | 1 | 1 | 2 | 330206 | ФСЭМ-2001, 330206, приказ Минстроя России №899/пр от 11.12.2015 г. | Дрели электрические | 1368 | 1011 | маш.-ч | маш.-ч | 1 | 3.54 | 0 | 1.95 | 0 | 0 | 0 | 1 | 0 |  | 3.54 | 2 | 149998227 | 14 | 0 | 0 | 0 | 0 | 0 | 0 | 0 | 0
33 | 149998237 | 149998222 | 115016508 | 1 | 1 | 1 | 2 | 400001 | ФСЭМ-2001, 400001, приказ Минстроя России №899/пр от 11.12.2015 г. | Автомобили бортовые, грузоподъемность до 5 т | 1368 | 1011 | маш.-ч | маш.-ч | 1 | 0.14 | 0 | 87.17 | 11.6 | 0 | 0 | 1 | 0 |  | 0.14 | 2 | 149998228 | 15 | 0 | 0 | 0 | 0 | 0 | 0 | 0 | 0
33 | 149998238 | 149998222 | 115093823 | 1 | 1 | 1 | 3 | 206-1336 | ФССЦ-2001, 206-1336, приказ Минстроя России №899/пр от 11.12.2015 г. | Рейка алюминиевая потолочная 100 мм | 1301 | 102138004 | м | м | 1 | 1050 | 24.71 | 0 | 0 | 0 | 0 | 1 | 0 |  | 1050 | 2 | 149998229 | 16 | 0 | 0 | 0 | 0 | 0 | 0 | 0 | 0
33 | 149998239 | 149998222 | 115093824 | 1 | 1 | 1 | 3 | 206-1337 | ФССЦ-2001, 206-1337, приказ Минстроя России №899/пр от 11.12.2015 г. | Гребенка несущая | 1301 | 102138004 | м | м | 1 | 100 | 20.47 | 0 | 0 | 0 | 0 | 1 | 0 |  | 100 | 2 | 149998230 | 17 | 0 | 0 | 0 | 0 | 0 | 0 | 0 | 0
33 | 149998240 | 149998222 | 115093825 | 1 | 1 | 1 | 3 | 206-1338 | ФССЦ-2001, 206-1338, приказ Минстроя России №899/пр от 11.12.2015 г. | Уголок декоративный (пристенный) | 1301 | 102138004 | м | м | 1 | 0 | 6.28 | 0 | 0 | 0 | 1 | 0 | 0 |  | 0 | 3 | -1 |  | 0 | 0 | 0 | 0 | 0 | 0 | 0 | 0
33 | 149998241 | 149998222 | 115093826 | 1 | 1 | 1 | 3 | 206-1339 | ФССЦ-2001, 206-1339, приказ Минстроя России №899/пр от 11.12.2015 г. | Подвес в комплекте | 1355 | 1010 | 100 шт. | 100 шт. | 100 | 0.7 | 366 | 0 | 0 | 0 | 0 | 1 | 0 |  | 0.7 | 2 | 149998231 | 18 | 0 | 0 | 0 | 0 | 0 | 0 | 0 | 0
66 | 149997633 | 149997627 | 47840642 | 1 | 1 | 1 | 1 | 1-1021 |  | Рабочий строитель среднего разряда 2,1 | 1369 | 1013 | чел.-ч | чел.-ч | 1 | 74.3 | 0 | 0 | 0 | 7.87 | 0 | 1 | 1 |  | 74.3 | 2 | 149997628 | 19 | 0 | 0 | 0 | 0 | 0 | 0 | 0 | 0
66 | 149997634 | 149997627 | 121548 | 1 | 1 | 1 | 1 | 2 |  | Затраты труда машинистов | 608254 | 1013 | чел.час | чел.час | 1 | 1.99 | 0 | 0 | 0 | 0 | 0 | 1 | 2 |  | 1.99 | 2 | 149997629 | 20 | 0 | 0 | 0 | 0 | 0 | 0 | 0 | 0
66 | 149997635 | 149997627 | 115066410 | 1 | 1 | 1 | 2 | 030954 | ФСЭМ-2001, 030954, приказ Минстроя России №899/пр от 11.12.2015 г. | Подъемники грузоподъемностью до 500 кг одномачтовые, высота подъема 45 м | 1368 | 1011 | маш.-ч | маш.-ч | 1 | 0.35 | 0 | 31.26 | 13.5 | 0 | 0 | 1 | 0 |  | 0.35 | 2 | 149997630 | 21 | 0 | 0 | 0 | 0 | 0 | 0 | 0 | 0
66 | 149997636 | 149997627 | 115022373 | 1 | 1 | 1 | 2 | 050101 | ФСЭМ-2001, 050101, приказ Минстроя России №899/пр от 11.12.2015 г. | Компрессоры передвижные с двигателем внутреннего сгорания давлением до 686 кПа (7 ат), производительность до 5 м3/мин | 1368 | 1011 | маш.-ч | маш.-ч | 1 | 1.64 | 0 | 90 | 10.06 | 0 | 0 | 1 | 0 |  | 1.64 | 2 | 149997631 | 22 | 0 | 0 | 0 | 0 | 0 | 0 | 0 | 0
66 | 149997637 | 149997627 | 115023337 | 1 | 1 | 1 | 2 | 330804 | ФСЭМ-2001, 330804, приказ Минстроя России №899/пр от 11.12.2015 г. | Молотки при работе от передвижных компрессорных станций отбойные пневматические | 1368 | 1011 | маш.-ч | маш.-ч | 1 | 3.28 | 0 | 1.53 | 0 | 0 | 0 | 1 | 0 |  | 3.28 | 2 | 149997632 | 23 | 0 | 0 | 0 | 0 | 0 | 0 | 0 | 0
67 | 150218310 | 150218309 | 47840997 | 1 | 1 | 1 | 1 | 1-1031 |  | Рабочий строитель среднего разряда 3,1 | 1369 | 1013 | чел.-ч | чел.-ч | 1 | 7.31 | 0 | 0 | 0 | 8.64 | 0 | 1 | 1 |  | 7.31 | 2 | 150218310 | 24 | 0 | 0 | 0 | 0 | 0 | 0 | 0 | 0
67 | 150218311 | 150218309 | 121548 | 1 | 1 | 1 | 1 | 2 |  | Затраты труда машинистов | 608254 | 1013 | чел.час | чел.час | 1 | 0.2 | 0 | 0 | 0 | 0 | 0 | 1 | 2 |  | 0.2 | 2 | 150218311 | 25 | 0 | 0 | 0 | 0 | 0 | 0 | 0 | 0
67 | 150218312 | 150218309 | 115066410 | 1 | 1 | 1 | 2 | 030954 | ФСЭМ-2001, 030954, приказ Минстроя России №899/пр от 11.12.2015 г. | Подъемники грузоподъемностью до 500 кг одномачтовые, высота подъема 45 м | 1368 | 1011 | маш.-ч | маш.-ч | 1 | 0.2 | 0 | 31.26 | 13.5 | 0 | 0 | 1 | 0 |  | 0.2 | 2 | 150218312 | 26 | 0 | 0 | 0 | 0 | 0 | 0 | 0 | 0
68 | 150218324 | 150218323 | 47840527 | 1 | 1 | 1 | 1 | 1-1020 |  | Рабочий строитель среднего разряда 2 | 1369 | 1013 | чел.-ч | чел.-ч | 1 | 3.77 | 0 | 0 | 0 | 7.8 | 0 | 1 | 1 |  | 3.77 | 2 | 150218324 | 27 | 0 | 0 | 0 | 0 | 0 | 0 | 0 | 0
68 | 150218325 | 150218323 | 115096181 | 1 | 1 | 1 | 3 | 101-0488 | ФССЦ-2001, 101-0488, приказ Минстроя России №899/пр от 11.12.2015 г. | Купорос медный марки А | 1348 | 1009 | т | т | 1000 | 0.001 | 7571 | 0 | 0 | 0 | 0 | 1 | 0 |  | 0.001 | 2 | 150218325 | 28 | 0 | 0 | 0 | 0 | 0 | 0 | 0 | 0
68 | 150218326 | 150218323 | 115017389 | 1 | 1 | 1 | 3 | 411-0001 | ФССЦ-2001, 411-0001, приказ Минстроя России №899/пр от 11.12.2015 г. | Вода | 1339 | 1007 | м3 | м3 | 1 | 0.05 | 2.44 | 0 | 0 | 0 | 0 | 1 | 0 |  | 0.05 | 2 | 150218326 | 29 | 0 | 0 | 0 | 0 | 0 | 0 | 0 | 0
71 | 149997724 | 149997704 | 47841090 | 1 | 1 | 1 | 1 | 1-1035 |  | Рабочий строитель среднего разряда 3,5 | 1369 | 1013 | чел.-ч | чел.-ч | 1 | 84 | 0 | 0 | 0 | 9.07 | 0 | 1 | 1 |  | 84 | 2 | 149997705 | 31 | 0 | 0 | 0 | 0 | 0 | 0 | 0 | 0
71 | 149997725 | 149997704 | 115067656 | 1 | 1 | 1 | 2 | 134041 | ФСЭМ-2001, 134041, приказ Минстроя России №899/пр от 11.12.2015 г. | Шуруповерт | 1368 | 1011 | маш.-ч | маш.-ч | 1 | 2.2 | 0 | 3 | 0 | 0 | 0 | 1 | 0 |  | 2.2 | 2 | 149997706 | 32 | 0 | 0 | 0 | 0 | 0 | 0 | 0 | 0
71 | 149997726 | 149997704 | 115082738 | 1 | 1 | 1 | 2 | 330901 | ФСЭМ-2001, 330901, приказ Минстроя России №899/пр от 11.12.2015 г. | Ножницы электрические | 1368 | 1011 | маш.-ч | маш.-ч | 1 | 0.17 | 0 | 33.59 | 0 | 0 | 0 | 1 | 0 |  | 0.17 | 2 | 149997707 | 33 | 0 | 0 | 0 | 0 | 0 | 0 | 0 | 0
71 | 149997727 | 149997704 | 115059168 | 1 | 1 | 1 | 2 | 331451 | ФСЭМ-2001, 331451, приказ Минстроя России №899/пр от 11.12.2015 г. | Перфораторы электрические | 1368 | 1011 | маш.-ч | маш.-ч | 1 | 0.87 | 0 | 2.08 | 0 | 0 | 0 | 1 | 0 |  | 0.87 | 2 | 149997708 | 34 | 0 | 0 | 0 | 0 | 0 | 0 | 0 | 0
71 | 149997728 | 149997704 | 115082730 | 1 | 1 | 1 | 3 | 101-2430 | ФССЦ-2001, 101-2430, приказ Минстроя России №899/пр от 11.12.2015 г. | Грунтовка «Тифенгрунд», КНАУФ | 1346 | 1009 | кг | кг | 1 | 10 | 13.08 | 0 | 0 | 0 | 0 | 1 | 0 |  | 10 | 2 | 149997709 | 35 | 0 | 0 | 0 | 0 | 0 | 0 | 0 | 0
71 | 149997729 | 149997704 | 115083231 | 1 | 1 | 1 | 3 | 101-2435 | ФССЦ-2001, 101-2435, приказ Минстроя России №899/пр от 11.12.2015 г. | Клей «Перлфикс», КНАУФ | 1346 | 1009 | кг | кг | 1 | 137 | 1.58 | 0 | 0 | 0 | 0 | 1 | 0 |  | 137 | 2 | 149997710 | 36 | 0 | 0 | 0 | 0 | 0 | 0 | 0 | 0
71 | 149997730 | 149997704 | 115082731 | 1 | 1 | 1 | 3 | 101-2437 | ФССЦ-2001, 101-2437, приказ Минстроя России №899/пр от 11.12.2015 г. | Шпаклевка «Унифлот», КНАУФ | 1346 | 1009 | кг | кг | 1 | 10 | 7.46 | 0 | 0 | 0 | 0 | 1 | 0 |  | 10 | 2 | 149997711 | 37 | 0 | 0 | 0 | 0 | 0 | 0 | 0 | 0
71 | 149997731 | 149997704 | 115082732 | 1 | 1 | 1 | 3 | 101-2438 | ФССЦ-2001, 101-2438, приказ Минстроя России №899/пр от 11.12.2015 г. | Шпаклевка «Фугенфюллер», КНАУФ | 1346 | 1009 | кг | кг | 1 | 69 | 2.7 | 0 | 0 | 0 | 0 | 1 | 0 |  | 69 | 2 | 149997712 | 38 | 0 | 0 | 0 | 0 | 0 | 0 | 0 | 0
71 | 149997732 | 149997704 | 115082733 | 1 | 1 | 1 | 3 | 101-2474 | ФССЦ-2001, 101-2474, приказ Минстроя России №899/пр от 11.12.2015 г. | Лента бумажная для повышения трещиностойкости стыков ГКЛ и ГВЛ | 1301 | 102138004 | м | м | 1 | 118 | 0.17 | 0 | 0 | 0 | 0 | 1 | 0 |  | 118 | 2 | 149997713 | 39 | 0 | 0 | 0 | 0 | 0 | 0 | 0 | 0
71 | 149997733 | 149997704 | 115082734 | 1 | 1 | 1 | 3 | 101-2480 | ФССЦ-2001, 101-2480, приказ Минстроя России №899/пр от 11.12.2015 г. | Лента разделительная для сопряжения потолка из ЛГК со стеной | 1308 | 102138004 | 100 м | 100 м | 100 | 0.8 | 173 | 0 | 0 | 0 | 0 | 1 | 0 |  | 0.8 | 2 | 149997714 | 40 | 0 | 0 | 0 | 0 | 0 | 0 | 0 | 0
71 | 149997734 | 149997704 | 115527179 | 1 | 1 | 1 | 3 | 101-2486 | ФССЦ-2001, 101-2486, приказ Минстроя России №899/пр от 11.12.2015 г. | Лента эластичная самоклеящаяся для профилей направляющих «Дихтунгсбанд» 70/30000 мм | 1301 | 102138004 | м | м | 1 | 117 | 0.84 | 0 | 0 | 0 | 0 | 1 | 0 |  | 117 | 2 | 149997715 | 41 | 0 | 0 | 0 | 0 | 0 | 0 | 0 | 0
71 | 149997735 | 149997704 | 115080639 | 1 | 1 | 1 | 3 | 101-2509 | ФССЦ-2001, 101-2509, приказ Минстроя России №899/пр от 11.12.2015 г. | Листы гипсокартонные ГКЛ 12,5 мм | 1327 | 1005 | м2 | м2 | 1 | 225 | 15 | 0 | 0 | 0 | 0 | 1 | 0 |  | 225 | 2 | 149997716 | 42 | 0 | 0 | 0 | 0 | 0 | 0 | 0 | 0
71 | 149997736 | 149997704 | 115082736 | 1 | 1 | 1 | 3 | 101-2583 | ФССЦ-2001, 101-2583, приказ Минстроя России №899/пр от 11.12.2015 г. | Шуруп самонарезающий (TN) 3,5/25 мм | 1355 | 1010 | 100 шт. | 100 шт. | 100 | 7.9 | 2 | 0 | 0 | 0 | 0 | 1 | 0 |  | 7.9 | 2 | 149997717 | 43 | 0 | 0 | 0 | 0 | 0 | 0 | 0 | 0
71 | 149997737 | 149997704 | 115081901 | 1 | 1 | 1 | 3 | 101-2584 | ФССЦ-2001, 101-2584, приказ Минстроя России №899/пр от 11.12.2015 г. | Шуруп самонарезающий (TN) 3,5/35 мм | 1355 | 1010 | 100 шт. | 100 шт. | 100 | 18.44 | 3 | 0 | 0 | 0 | 0 | 1 | 0 |  | 18.44 | 2 | 149997718 | 44 | 0 | 0 | 0 | 0 | 0 | 0 | 0 | 0
71 | 149997738 | 149997704 | 115082735 | 1 | 1 | 1 | 3 | 101-2590 | ФССЦ-2001, 101-2590, приказ Минстроя России №899/пр от 11.12.2015 г. | Дюбель с шурупом 6/35 мм | 1355 | 1010 | 100 шт. | 100 шт. | 100 | 1.49 | 8 | 0 | 0 | 0 | 0 | 1 | 0 |  | 1.49 | 2 | 149997719 | 45 | 0 | 0 | 0 | 0 | 0 | 0 | 0 | 0
71 | 149997739 | 149997704 | 115094183 | 1 | 1 | 1 | 3 | 201-0793 | ФССЦ-2001, 201-0793, приказ Минстроя России №899/пр от 11.12.2015 г. | Профиль направляющий ПН-4 75/40/0,6 | 1301 | 102138004 | м | м | 1 | 86 | 6.91 | 0 | 0 | 0 | 0 | 1 | 0 |  | 86 | 2 | 149997720 | 46 | 0 | 0 | 0 | 0 | 0 | 0 | 0 | 0
71 | 149997740 | 149997704 | 115520575 | 1 | 1 | 1 | 3 | 201-0807 | ФССЦ-2001, 201-0807, приказ Минстроя России №899/пр от 11.12.2015 г. | Профиль стоечный ПС-4 75/50/0,6 | 1301 | 102138004 | м | м | 1 | 234 | 8.06 | 0 | 0 | 0 | 0 | 1 | 0 |  | 234 | 2 | 149997721 | 47 | 0 | 0 | 0 | 0 | 0 | 0 | 0 | 0
71 | 149997741 | 149997704 | 115520633 | 1 | 1 | 1 | 3 | 201-0834 | ФССЦ-2001, 201-0834, приказ Минстроя России №899/пр от 11.12.2015 г. | Бруски деревянные 75*50 мм | 1301 | 102138004 | м | м | 1 | 37 | 6.26 | 0 | 0 | 0 | 0 | 1 | 0 |  | 37 | 2 | 149997722 | 48 | 0 | 0 | 0 | 0 | 0 | 0 | 0 | 0
71 | 149997742 | 149997704 | 115017389 | 1 | 1 | 1 | 3 | 411-0001 | ФССЦ-2001, 411-0001, приказ Минстроя России №899/пр от 11.12.2015 г. | Вода | 1339 | 1007 | м3 | м3 | 1 | 0.06 | 2.44 | 0 | 0 | 0 | 0 | 1 | 0 |  | 0.06 | 2 | 149997723 | 49 | 0 | 0 | 0 | 0 | 0 | 0 | 0 | 0
72 | 149997750 | 149997743 | 47840717 | 1 | 1 | 1 | 1 | 1-1040 |  | Рабочий строитель среднего разряда 4 | 1369 | 1013 | чел.-ч | чел.-ч | 1 | 6.55 | 0 | 0 | 0 | 9.62 | 0 | 1 | 1 |  | 6.55 | 2 | 149997744 | 50 | 0 | 0 | 0 | 0 | 0 | 0 | 0 | 0
72 | 149997751 | 149997743 | 121548 | 1 | 1 | 1 | 1 | 2 |  | Затраты труда машинистов | 608254 | 1013 | чел.час | чел.час | 1 | 0.01 | 0 | 0 | 0 | 0 | 0 | 1 | 2 |  | 0.01 | 2 | 149997745 | 51 | 0 | 0 | 0 | 0 | 0 | 0 | 0 | 0
72 | 149997752 | 149997743 | 115066410 | 1 | 1 | 1 | 2 | 030954 | ФСЭМ-2001, 030954, приказ Минстроя России №899/пр от 11.12.2015 г. | Подъемники грузоподъемностью до 500 кг одномачтовые, высота подъема 45 м | 1368 | 1011 | маш.-ч | маш.-ч | 1 | 0.01 | 0 | 31.26 | 13.5 | 0 | 0 | 1 | 0 |  | 0.01 | 2 | 149997746 | 52 | 0 | 0 | 0 | 0 | 0 | 0 | 0 | 0
72 | 149997753 | 149997743 | 115016508 | 1 | 1 | 1 | 2 | 400001 | ФСЭМ-2001, 400001, приказ Минстроя России №899/пр от 11.12.2015 г. | Автомобили бортовые, грузоподъемность до 5 т | 1368 | 1011 | маш.-ч | маш.-ч | 1 | 0.01 | 0 | 87.17 | 11.6 | 0 | 0 | 1 | 0 |  | 0.01 | 2 | 149997747 | 53 | 0 | 0 | 0 | 0 | 0 | 0 | 0 | 0
72 | 149997754 | 149997743 | 115057134 | 1 | 1 | 1 | 3 | 101-1757 | ФССЦ-2001, 101-1757, приказ Минстроя России №899/пр от 11.12.2015 г. | Ветошь | 1346 | 1009 | кг | кг | 1 | 0.1 | 1.82 | 0 | 0 | 0 | 0 | 1 | 0 |  | 0.1 | 2 | 149997748 | 54 | 0 | 0 | 0 | 0 | 0 | 0 | 0 | 0
72 | 149997755 | 149997743 | 115081796 | 1 | 1 | 1 | 3 | 101-9732 | ФССЦ-2001, 101-9732, приказ Минстроя России №899/пр от 11.12.2015 г. | Грунтовка | 1348 | 1009 | т | т | 1000 | 0.013 | 0 | 0 | 0 | 0 | 0 | 0 | 0 |  | 0.013 | 3 | -1 |  | 0 | 0 | 0 | 0 | 0 | 0 | 0 | 0
74 | 150218459 | 150218458 | 47840665 | 1 | 1 | 1 | 1 | 1-1041 |  | Рабочий строитель среднего разряда 4,1 | 1369 | 1013 | чел.-ч | чел.-ч | 1 | 117.52 | 0 | 0 | 0 | 9.76 | 0 | 1 | 1 |  | 117.52 | 2 | 150218459 | 56 | 0 | 0 | 0 | 0 | 0 | 0 | 0 | 0
74 | 150218460 | 150218458 | 121548 | 1 | 1 | 1 | 1 | 2 |  | Затраты труда машинистов | 608254 | 1013 | чел.час | чел.час | 1 | 0.91 | 0 | 0 | 0 | 0 | 0 | 1 | 2 |  | 0.91 | 2 | 150218460 | 57 | 0 | 0 | 0 | 0 | 0 | 0 | 0 | 0
74 | 150218461 | 150218458 | 115020330 | 1 | 1 | 1 | 2 | 030101 | ФСЭМ-2001, 030101, приказ Минстроя России №899/пр от 11.12.2015 г. | Автопогрузчики 5 т | 1368 | 1011 | маш.-ч | маш.-ч | 1 | 0.11 | 0 | 89.99 | 10.06 | 0 | 0 | 1 | 0 |  | 0.11 | 2 | 150218461 | 58 | 0 | 0 | 0 | 0 | 0 | 0 | 0 | 0
74 | 150218462 | 150218458 | 115066410 | 1 | 1 | 1 | 2 | 030954 | ФСЭМ-2001, 030954, приказ Минстроя России №899/пр от 11.12.2015 г. | Подъемники грузоподъемностью до 500 кг одномачтовые, высота подъема 45 м | 1368 | 1011 | маш.-ч | маш.-ч | 1 | 0.8 | 0 | 31.26 | 13.5 | 0 | 0 | 1 | 0 |  | 0.8 | 2 | 150218462 | 59 | 0 | 0 | 0 | 0 | 0 | 0 | 0 | 0
74 | 150218463 | 150218458 | 115526461 | 1 | 1 | 1 | 3 | 101-0278 | ФССЦ-2001, 101-0278, приказ Минстроя России №899/пр от 11.12.2015 г. | Плитки керамические фасадные и ковры из них неглазурованные гладкие толщиной 9 мм | 1327 | 1005 | м2 | м2 | 1 | 100 | 78.02 | 0 | 0 | 0 | 0 | 1 | 0 |  | 100 | 2 | 150218463 | 60 | 0 | 0 | 0 | 0 | 0 | 0 | 0 | 0
74 | 150218464 | 150218458 | 115057134 | 1 | 1 | 1 | 3 | 101-1757 | ФССЦ-2001, 101-1757, приказ Минстроя России №899/пр от 11.12.2015 г. | Ветошь | 1346 | 1009 | кг | кг | 1 | 0.5 | 1.82 | 0 | 0 | 0 | 0 | 1 | 0 |  | 0.5 | 2 | 150218464 | 61 | 0 | 0 | 0 | 0 | 0 | 0 | 0 | 0
74 | 150218465 | 150218458 | 115091463 | 1 | 1 | 1 | 3 | 101-1813 | ФССЦ-2001, 101-1813, приказ Минстроя России №899/пр от 11.12.2015 г. | Дисперсия поливинилацетатная гомополимерная грубодисперсная непластифицированная (эмульсия поливинилацетатная) | 1348 | 1009 | т | т | 1000 | 0.04 | 16385 | 0 | 0 | 0 | 0 | 1 | 0 |  | 0.04 | 2 | 150218465 | 62 | 0 | 0 | 0 | 0 | 0 | 0 | 0 | 0
74 | 150218466 | 150218458 | 115058166 | 1 | 1 | 1 | 3 | 402-0078 | ФССЦ-2001, 402-0078, приказ Минстроя России №899/пр от 11.12.2015 г. | Раствор готовый отделочный тяжелый, цементный 1:3 | 1339 | 1007 | м3 | м3 | 1 | 1 | 497 | 0 | 0 | 0 | 0 | 1 | 0 |  | 1 | 2 | 150218466 | 63 | 0 | 0 | 0 | 0 | 0 | 0 | 0 | 0
108 | 149997792 | 149997788 | 47840853 | 1 | 1 | 1 | 1 | 1-1030 |  | Рабочий строитель среднего разряда 3 | 1369 | 1013 | чел.-ч | чел.-ч | 1 | 69.87 | 0 | 0 | 0 | 8.53 | 0 | 1 | 1 |  | 69.87 | 2 | 149997789 | 65 | 0 | 0 | 0 | 0 | 0 | 0 | 0 | 0
108 | 149997793 | 149997788 | 121548 | 1 | 1 | 1 | 1 | 2 |  | Затраты труда машинистов | 608254 | 1013 | чел.час | чел.час | 1 | 1.44 | 0 | 0 | 0 | 0 | 0 | 1 | 2 |  | 1.44 | 2 | 149997790 | 66 | 0 | 0 | 0 | 0 | 0 | 0 | 0 | 0
108 | 149997794 | 149997788 | 115066410 | 1 | 1 | 1 | 2 | 030954 | ФСЭМ-2001, 030954, приказ Минстроя России №899/пр от 11.12.2015 г. | Подъемники грузоподъемностью до 500 кг одномачтовые, высота подъема 45 м | 1368 | 1011 | маш.-ч | маш.-ч | 1 | 1.44 | 0 | 31.26 | 13.5 | 0 | 0 | 1 | 0 |  | 1.44 | 2 | 149997791 | 67 | 0 | 0 | 0 | 0 | 0 | 0 | 0 | 0
108 | 149997795 | 149997788 | 115259895 | 1 | 1 | 1 | 3 | 509-9900 | ФССЦ-2001, 509-9900, приказ Минстроя России №899/пр от 11.12.2015 г. | Строительный мусор | 1348 | 1009 | т | т | 1000 | 5.2 | 0 | 0 | 0 | 0 | 0 | 0 | 0 |  | 5.2 | 3 | -1 |  | 0 | 0 | 0 | 0 | 0 | 0 | 0 | 0
109 | 149997803 | 149997796 | 47840614 | 1 | 1 | 1 | 1 | 1-1022 |  | Рабочий строитель среднего разряда 2,2 | 1369 | 1013 | чел.-ч | чел.-ч | 1 | 39.51 | 0 | 0 | 0 | 7.94 | 0 | 1 | 1 | )*0,8 | 31.608 | 2 | 149997797 | 68 | 0 | 0 | 0 | 0 | 0 | 0 | 0 | 0
109 | 149997804 | 149997796 | 121548 | 1 | 1 | 1 | 1 | 2 |  | Затраты труда машинистов | 608254 | 1013 | чел.час | чел.час | 1 | 1.27 | 0 | 0 | 0 | 0 | 0 | 1 | 2 | )*0,8 | 1.016 | 2 | 149997798 | 69 | 0 | 0 | 0 | 0 | 0 | 0 | 0 | 0
109 | 149997805 | 149997796 | 115066410 | 1 | 1 | 1 | 2 | 030954 | ФСЭМ-2001, 030954, приказ Минстроя России №899/пр от 11.12.2015 г. | Подъемники грузоподъемностью до 500 кг одномачтовые, высота подъема 45 м | 1368 | 1011 | маш.-ч | маш.-ч | 1 | 1.27 | 0 | 31.26 | 13.5 | 0 | 0 | 1 | 0 | )*0,8 | 1.016 | 2 | 149997799 | 70 | 0 | 0 | 0 | 0 | 0 | 0 | 0 | 0
109 | 149997806 | 149997796 | 115022869 | 1 | 1 | 1 | 2 | 111301 | ФСЭМ-2001, 111301, приказ Минстроя России №899/пр от 11.12.2015 г. | Вибратор поверхностный | 1368 | 1011 | маш.-ч | маш.-ч | 1 | 9.07 | 0 | 0.5 | 0 | 0 | 0 | 1 | 0 | )*0,8 | 7.256 | 2 | 149997800 | 71 | 0 | 0 | 0 | 0 | 0 | 0 | 0 | 0
109 | 149997807 | 149997796 | 115060405 | 1 | 1 | 1 | 3 | 402-0005 | ФССЦ-2001, 402-0005, приказ Минстроя России №899/пр от 11.12.2015 г. | Раствор готовый кладочный цементный марки 150 | 1339 | 1007 | м3 | м3 | 1 | 2.04 | 548.3 | 0 | 0 | 0 | 0 | 1 | 0 | )*0 | 0 | 2 | 149997801 | 72 | 0 | 0 | 0 | 0 | 0 | 0 | 0 | 0
109 | 149997808 | 149997796 | 115017389 | 1 | 1 | 1 | 3 | 411-0001 | ФССЦ-2001, 411-0001, приказ Минстроя России №899/пр от 11.12.2015 г. | Вода | 1339 | 1007 | м3 | м3 | 1 | 3.5 | 2.44 | 0 | 0 | 0 | 0 | 1 | 0 | )*0 | 0 | 2 | 149997802 | 73 | 0 | 0 | 0 | 0 | 0 | 0 | 0 | 0
110 | 149997815 | 149997809 | 47840614 | 1 | 1 | 1 | 1 | 1-1022 |  | Рабочий строитель среднего разряда 2,2 | 1369 | 1013 | чел.-ч | чел.-ч | 1 | 0.5 | 0 | 0 | 0 | 7.94 | 0 | 1 | 1 | )*0,8 | 0.4 | 2 | 149997810 | 74 | 0 | 0 | 0 | 0 | 0 | 0 | 0 | 0
110 | 149997816 | 149997809 | 121548 | 1 | 1 | 1 | 1 | 2 |  | Затраты труда машинистов | 608254 | 1013 | чел.час | чел.час | 1 | 0.21 | 0 | 0 | 0 | 0 | 0 | 1 | 2 | )*0,8 | 0.168 | 2 | 149997811 | 75 | 0 | 0 | 0 | 0 | 0 | 0 | 0 | 0
110 | 149997817 | 149997809 | 115066410 | 1 | 1 | 1 | 2 | 030954 | ФСЭМ-2001, 030954, приказ Минстроя России №899/пр от 11.12.2015 г. | Подъемники грузоподъемностью до 500 кг одномачтовые, высота подъема 45 м | 1368 | 1011 | маш.-ч | маш.-ч | 1 | 0.21 | 0 | 31.26 | 13.5 | 0 | 0 | 1 | 0 | *6)*0,8 | 1.008 | 2 | 149997812 | 76 | 0 | 0 | 0 | 0 | 0 | 0 | 0 | 0
110 | 149997818 | 149997809 | 115022869 | 1 | 1 | 1 | 2 | 111301 | ФСЭМ-2001, 111301, приказ Минстроя России №899/пр от 11.12.2015 г. | Вибратор поверхностный | 1368 | 1011 | маш.-ч | маш.-ч | 1 | 2.32 | 0 | 0.5 | 0 | 0 | 0 | 1 | 0 | *6)*0,8 | 11.136 | 2 | 149997813 | 77 | 0 | 0 | 0 | 0 | 0 | 0 | 0 | 0
110 | 149997819 | 149997809 | 115060405 | 1 | 1 | 1 | 3 | 402-0005 | ФССЦ-2001, 402-0005, приказ Минстроя России №899/пр от 11.12.2015 г. | Раствор готовый кладочный цементный марки 150 | 1339 | 1007 | м3 | м3 | 1 | 0.51 | 548.3 | 0 | 0 | 0 | 0 | 1 | 0 | *6)*0 | 0 | 2 | 149997814 | 78 | 0 | 0 | 0 | 0 | 0 | 0 | 0 | 0
111 | 149997827 | 149997820 | 47840614 | 1 | 1 | 1 | 1 | 1-1022 |  | Рабочий строитель среднего разряда 2,2 | 1369 | 1013 | чел.-ч | чел.-ч | 1 | 39.51 | 0 | 0 | 0 | 7.94 | 0 | 1 | 1 |  | 39.51 | 2 | 149997821 | 79 | 0 | 0 | 0 | 0 | 0 | 0 | 0 | 0
111 | 149997828 | 149997820 | 121548 | 1 | 1 | 1 | 1 | 2 |  | Затраты труда машинистов | 608254 | 1013 | чел.час | чел.час | 1 | 1.27 | 0 | 0 | 0 | 0 | 0 | 1 | 2 |  | 1.27 | 2 | 149997822 | 80 | 0 | 0 | 0 | 0 | 0 | 0 | 0 | 0
111 | 149997829 | 149997820 | 115066410 | 1 | 1 | 1 | 2 | 030954 | ФСЭМ-2001, 030954, приказ Минстроя России №899/пр от 11.12.2015 г. | Подъемники грузоподъемностью до 500 кг одномачтовые, высота подъема 45 м | 1368 | 1011 | маш.-ч | маш.-ч | 1 | 1.27 | 0 | 31.26 | 13.5 | 0 | 0 | 1 | 0 |  | 1.27 | 2 | 149997823 | 81 | 0 | 0 | 0 | 0 | 0 | 0 | 0 | 0
111 | 149997830 | 149997820 | 115022869 | 1 | 1 | 1 | 2 | 111301 | ФСЭМ-2001, 111301, приказ Минстроя России №899/пр от 11.12.2015 г. | Вибратор поверхностный | 1368 | 1011 | маш.-ч | маш.-ч | 1 | 9.07 | 0 | 0.5 | 0 | 0 | 0 | 1 | 0 |  | 9.07 | 2 | 149997824 | 82 | 0 | 0 | 0 | 0 | 0 | 0 | 0 | 0
111 | 149997831 | 149997820 | 115060405 | 1 | 1 | 1 | 3 | 402-0005 | ФССЦ-2001, 402-0005, приказ Минстроя России №899/пр от 11.12.2015 г. | Раствор готовый кладочный цементный марки 150 | 1339 | 1007 | м3 | м3 | 1 | 2.04 | 548.3 | 0 | 0 | 0 | 0 | 1 | 0 |  | 2.04 | 2 | 149997825 | 83 | 0 | 0 | 0 | 0 | 0 | 0 | 0 | 0
111 | 149997832 | 149997820 | 115017389 | 1 | 1 | 1 | 3 | 411-0001 | ФССЦ-2001, 411-0001, приказ Минстроя России №899/пр от 11.12.2015 г. | Вода | 1339 | 1007 | м3 | м3 | 1 | 3.5 | 2.44 | 0 | 0 | 0 | 0 | 1 | 0 |  | 3.5 | 2 | 149997826 | 84 | 0 | 0 | 0 | 0 | 0 | 0 | 0 | 0
112 | 149997839 | 149997833 | 47840614 | 1 | 1 | 1 | 1 | 1-1022 |  | Рабочий строитель среднего разряда 2,2 | 1369 | 1013 | чел.-ч | чел.-ч | 1 | 0.5 | 0 | 0 | 0 | 7.94 | 0 | 1 | 1 |  | 0.5 | 2 | 149997834 | 85 | 0 | 0 | 0 | 0 | 0 | 0 | 0 | 0
112 | 149997840 | 149997833 | 121548 | 1 | 1 | 1 | 1 | 2 |  | Затраты труда машинистов | 608254 | 1013 | чел.час | чел.час | 1 | 0.21 | 0 | 0 | 0 | 0 | 0 | 1 | 2 |  | 0.21 | 2 | 149997835 | 86 | 0 | 0 | 0 | 0 | 0 | 0 | 0 | 0
112 | 149997841 | 149997833 | 115066410 | 1 | 1 | 1 | 2 | 030954 | ФСЭМ-2001, 030954, приказ Минстроя России №899/пр от 11.12.2015 г. | Подъемники грузоподъемностью до 500 кг одномачтовые, высота подъема 45 м | 1368 | 1011 | маш.-ч | маш.-ч | 1 | 0.21 | 0 | 31.26 | 13.5 | 0 | 0 | 1 | 0 | *6 | 1.26 | 2 | 149997836 | 87 | 0 | 0 | 0 | 0 | 0 | 0 | 0 | 0
112 | 149997842 | 149997833 | 115022869 | 1 | 1 | 1 | 2 | 111301 | ФСЭМ-2001, 111301, приказ Минстроя России №899/пр от 11.12.2015 г. | Вибратор поверхностный | 1368 | 1011 | маш.-ч | маш.-ч | 1 | 2.32 | 0 | 0.5 | 0 | 0 | 0 | 1 | 0 | *6 | 13.92 | 2 | 149997837 | 88 | 0 | 0 | 0 | 0 | 0 | 0 | 0 | 0
112 | 149997843 | 149997833 | 115060405 | 1 | 1 | 1 | 3 | 402-0005 | ФССЦ-2001, 402-0005, приказ Минстроя России №899/пр от 11.12.2015 г. | Раствор готовый кладочный цементный марки 150 | 1339 | 1007 | м3 | м3 | 1 | 0.51 | 548.3 | 0 | 0 | 0 | 0 | 1 | 0 | *6 | 3.06 | 2 | 149997838 | 89 | 0 | 0 | 0 | 0 | 0 | 0 | 0 | 0
113 | 149997851 | 149997844 | 47840717 | 1 | 1 | 1 | 1 | 1-1040 |  | Рабочий строитель среднего разряда 4 | 1369 | 1013 | чел.-ч | чел.-ч | 1 | 6.55 | 0 | 0 | 0 | 9.62 | 0 | 1 | 1 |  | 6.55 | 2 | 149997845 | 90 | 0 | 0 | 0 | 0 | 0 | 0 | 0 | 0
113 | 149997852 | 149997844 | 121548 | 1 | 1 | 1 | 1 | 2 |  | Затраты труда машинистов | 608254 | 1013 | чел.час | чел.час | 1 | 0.01 | 0 | 0 | 0 | 0 | 0 | 1 | 2 |  | 0.01 | 2 | 149997846 | 91 | 0 | 0 | 0 | 0 | 0 | 0 | 0 | 0
113 | 149997853 | 149997844 | 115066410 | 1 | 1 | 1 | 2 | 030954 | ФСЭМ-2001, 030954, приказ Минстроя России №899/пр от 11.12.2015 г. | Подъемники грузоподъемностью до 500 кг одномачтовые, высота подъема 45 м | 1368 | 1011 | маш.-ч | маш.-ч | 1 | 0.01 | 0 | 31.26 | 13.5 | 0 | 0 | 1 | 0 |  | 0.01 | 2 | 149997847 | 92 | 0 | 0 | 0 | 0 | 0 | 0 | 0 | 0
113 | 149997854 | 149997844 | 115016508 | 1 | 1 | 1 | 2 | 400001 | ФСЭМ-2001, 400001, приказ Минстроя России №899/пр от 11.12.2015 г. | Автомобили бортовые, грузоподъемность до 5 т | 1368 | 1011 | маш.-ч | маш.-ч | 1 | 0.01 | 0 | 87.17 | 11.6 | 0 | 0 | 1 | 0 |  | 0.01 | 2 | 149997848 | 93 | 0 | 0 | 0 | 0 | 0 | 0 | 0 | 0
113 | 149997855 | 149997844 | 115057134 | 1 | 1 | 1 | 3 | 101-1757 | ФССЦ-2001, 101-1757, приказ Минстроя России №899/пр от 11.12.2015 г. | Ветошь | 1346 | 1009 | кг | кг | 1 | 0.1 | 1.82 | 0 | 0 | 0 | 0 | 1 | 0 |  | 0.1 | 2 | 149997849 | 94 | 0 | 0 | 0 | 0 | 0 | 0 | 0 | 0
113 | 149997856 | 149997844 | 115081796 | 1 | 1 | 1 | 3 | 101-9732 | ФССЦ-2001, 101-9732, приказ Минстроя России №899/пр от 11.12.2015 г. | Грунтовка | 1348 | 1009 | т | т | 1000 | 0.013 | 0 | 0 | 0 | 0 | 0 | 0 | 0 |  | 0.013 | 3 | -1 |  | 0 | 0 | 0 | 0 | 0 | 0 | 0 | 0
115 | 149997871 | 149997858 | 47841023 | 1 | 1 | 1 | 1 | 1-1032 |  | Рабочий строитель среднего разряда 3,2 | 1369 | 1013 | чел.-ч | чел.-ч | 1 | 310.42 | 0 | 0 | 0 | 8.74 | 0 | 1 | 1 |  | 310.42 | 2 | 149997859 | 96 | 0 | 0 | 0 | 0 | 0 | 0 | 0 | 0
115 | 149997872 | 149997858 | 121548 | 1 | 1 | 1 | 1 | 2 |  | Затраты труда машинистов | 608254 | 1013 | чел.час | чел.час | 1 | 1.72 | 0 | 0 | 0 | 0 | 0 | 1 | 2 |  | 1.72 | 2 | 149997860 | 97 | 0 | 0 | 0 | 0 | 0 | 0 | 0 | 0
115 | 149997873 | 149997858 | 115069430 | 1 | 1 | 1 | 2 | 020128 | ФСЭМ-2001, 020128, приказ Минстроя России №899/пр от 11.12.2015 г. | Краны башенные при работе на других видах строительства 5 т | 1368 | 1011 | маш.-ч | маш.-ч | 1 | 0.02 | 0 | 83.43 | 13.5 | 0 | 0 | 1 | 0 |  | 0.02 | 2 | 149997861 | 98 | 0 | 0 | 0 | 0 | 0 | 0 | 0 | 0
115 | 149997874 | 149997858 | 115064733 | 1 | 1 | 1 | 2 | 021140 | ФСЭМ-2001, 021140, приказ Минстроя России №899/пр от 11.12.2015 г. | Краны на автомобильном ходу при работе на других видах строительства 6,3 т | 1368 | 1011 | маш.-ч | маш.-ч | 1 | 0.01 | 0 | 88.01 | 11.6 | 0 | 0 | 1 | 0 |  | 0.01 | 2 | 149997862 | 99 | 0 | 0 | 0 | 0 | 0 | 0 | 0 | 0
115 | 149997875 | 149997858 | 115068377 | 1 | 1 | 1 | 2 | 110901 | ФСЭМ-2001, 110901, приказ Минстроя России №899/пр от 11.12.2015 г. | Растворосмесители передвижные 65 л | 1368 | 1011 | маш.-ч | маш.-ч | 1 | 1.69 | 0 | 12.39 | 10.06 | 0 | 0 | 1 | 0 |  | 1.69 | 2 | 149997863 | 100 | 0 | 0 | 0 | 0 | 0 | 0 | 0 | 0
115 | 149997876 | 149997858 | 115085760 | 1 | 1 | 1 | 2 | 339904 | ФСЭМ-2001, 339904, приказ Минстроя России №899/пр от 11.12.2015 г. | Плиткорез MAKITA RH 4101 | 1368 | 1011 | маш.-ч | маш.-ч | 1 | 0.05 | 0 | 9.97 | 0 | 0 | 0 | 1 | 0 |  | 0.05 | 2 | 149997864 | 101 | 0 | 0 | 0 | 0 | 0 | 0 | 0 | 0
115 | 149997877 | 149997858 | 115016508 | 1 | 1 | 1 | 2 | 400001 | ФСЭМ-2001, 400001, приказ Минстроя России №899/пр от 11.12.2015 г. | Автомобили бортовые, грузоподъемность до 5 т | 1368 | 1011 | маш.-ч | маш.-ч | 1 | 0.01 | 0 | 87.17 | 11.6 | 0 | 0 | 1 | 0 |  | 0.01 | 2 | 149997865 | 102 | 0 | 0 | 0 | 0 | 0 | 0 | 0 | 0
115 | 149997878 | 149997858 | 115085197 | 1 | 1 | 1 | 3 | 101-1971 | ФССЦ-2001, 101-1971, приказ Минстроя России №899/пр от 11.12.2015 г. | Затирка «Старатели» (разной цветности) | 1348 | 1009 | т | т | 1000 | 0.013 | 6513 | 0 | 0 | 0 | 0 | 1 | 0 |  | 0.013 | 2 | 149997866 | 103 | 0 | 0 | 0 | 0 | 0 | 0 | 0 | 0
115 | 149997879 | 149997858 | 115085757 | 1 | 1 | 1 | 3 | 101-4368 | ФССЦ-2001, 101-4368, приказ Минстроя России №899/пр от 11.12.2015 г. | Клей плиточный «Юнис Гранит» | 1346 | 1009 | кг | кг | 1 | 1200 | 3.69 | 0 | 0 | 0 | 0 | 1 | 0 |  | 1200 | 2 | 149997867 | 104 | 0 | 0 | 0 | 0 | 0 | 0 | 0 | 0
115 | 149997880 | 149997858 | 115085758 | 1 | 1 | 1 | 3 | 101-4486 | ФССЦ-2001, 101-4486, приказ Минстроя России №899/пр от 11.12.2015 г. | Гранит керамический многоцветный неполированный, размером 400х400х9 мм | 1327 | 1005 | м2 | м2 | 1 | 102 | 140.45 | 0 | 0 | 0 | 0 | 1 | 0 |  | 102 | 2 | 149997868 | 105 | 0 | 0 | 0 | 0 | 0 | 0 | 0 | 0
115 | 149997881 | 149997858 | 115081796 | 1 | 1 | 1 | 3 | 101-9732 | ФССЦ-2001, 101-9732, приказ Минстроя России №899/пр от 11.12.2015 г. | Грунтовка | 1348 | 1009 | т | т | 1000 | 0 | 0 | 0 | 0 | 0 | 1 | 0 | 0 |  | 0 | 3 | -1 |  | 0 | 0 | 0 | 0 | 0 | 0 | 0 | 0
115 | 149997882 | 149997858 | 115085759 | 1 | 1 | 1 | 3 | 203-9007 | ФССЦ-2001, 203-9007, приказ Минстроя России №899/пр от 11.12.2015 г. | Рейки деревянные | 1339 | 1007 | м3 | м3 | 1 | 0.01 | 0 | 0 | 0 | 0 | 0 | 0 | 0 |  | 0.01 | 3 | -1 |  | 0 | 0 | 0 | 0 | 0 | 0 | 0 | 0
115 | 149997883 | 149997858 | 115017389 | 1 | 1 | 1 | 3 | 411-0001 | ФССЦ-2001, 411-0001, приказ Минстроя России №899/пр от 11.12.2015 г. | Вода | 1339 | 1007 | м3 | м3 | 1 | 0.44 | 2.44 | 0 | 0 | 0 | 0 | 1 | 0 |  | 0.44 | 2 | 149997869 | 106 | 0 | 0 | 0 | 0 | 0 | 0 | 0 | 0
149 | 149997896 | 149997886 | 47841090 | 1 | 1 | 1 | 1 | 1-1035 |  | Рабочий строитель среднего разряда 3,5 | 1369 | 1013 | чел.-ч | чел.-ч | 1 | 354.7 | 0 | 0 | 0 | 9.07 | 0 | 1 | 1 |  | 354.7 | 2 | 149997887 | 108 | 0 | 0 | 0 | 0 | 0 | 0 | 0 | 0
149 | 149997897 | 149997886 | 121548 | 1 | 1 | 1 | 1 | 2 |  | Затраты труда машинистов | 608254 | 1013 | чел.час | чел.час | 1 | 0.4 | 0 | 0 | 0 | 0 | 0 | 1 | 2 |  | 0.4 | 2 | 149997888 | 109 | 0 | 0 | 0 | 0 | 0 | 0 | 0 | 0
149 | 149997898 | 149997886 | 115066410 | 1 | 1 | 1 | 2 | 030954 | ФСЭМ-2001, 030954, приказ Минстроя России №899/пр от 11.12.2015 г. | Подъемники грузоподъемностью до 500 кг одномачтовые, высота подъема 45 м | 1368 | 1011 | маш.-ч | маш.-ч | 1 | 0.4 | 0 | 31.26 | 13.5 | 0 | 0 | 1 | 0 |  | 0.4 | 2 | 149997889 | 110 | 0 | 0 | 0 | 0 | 0 | 0 | 0 | 0
149 | 149997899 | 149997886 | 115016508 | 1 | 1 | 1 | 2 | 400001 | ФСЭМ-2001, 400001, приказ Минстроя России №899/пр от 11.12.2015 г. | Автомобили бортовые, грузоподъемность до 5 т | 1368 | 1011 | маш.-ч | маш.-ч | 1 | 0.4 | 0 | 87.17 | 11.6 | 0 | 0 | 1 | 0 |  | 0.4 | 2 | 149997890 | 111 | 0 | 0 | 0 | 0 | 0 | 0 | 0 | 0
149 | 149997900 | 149997886 | 115052214 | 1 | 1 | 1 | 3 | 101-0311 | ФССЦ-2001, 101-0311, приказ Минстроя России №899/пр от 11.12.2015 г. | Каболка | 1348 | 1009 | т | т | 1000 | 0.0035 | 30030 | 0 | 0 | 0 | 0 | 1 | 0 |  | 0.0035 | 2 | 149997891 | 112 | 0 | 0 | 0 | 0 | 0 | 0 | 0 | 0
149 | 149997901 | 149997886 | 115101142 | 1 | 1 | 1 | 3 | 101-1483 | ФССЦ-2001, 101-1483, приказ Минстроя России №899/пр от 11.12.2015 г. | Шурупы с полукруглой головкой 6х40 мм | 1348 | 1009 | т | т | 1000 | 0.0072 | 12430 | 0 | 0 | 0 | 0 | 1 | 0 |  | 0.0072 | 2 | 149997892 | 113 | 0 | 0 | 0 | 0 | 0 | 0 | 0 | 0
149 | 149997902 | 149997886 | 115057245 | 1 | 1 | 1 | 3 | 101-2429 | ФССЦ-2001, 101-2429, приказ Минстроя России №899/пр от 11.12.2015 г. | Цемент расширяющийся | 1348 | 1009 | т | т | 1000 | 0.02 | 2165.8 | 0 | 0 | 0 | 0 | 1 | 0 |  | 0.02 | 2 | 149997893 | 114 | 0 | 0 | 0 | 0 | 0 | 0 | 0 | 0
149 | 149997903 | 149997886 | 115550181 | 1 | 1 | 1 | 3 | 301-0906 | ФССЦ-2001, 301-0906, приказ Минстроя России №899/пр от 11.12.2015 г. | Унитазы полуфарфоровые и фарфоровые УНТ, УНТП и УНТП1 тарельчатые с сиденьем и креплением, с прямым или косым выпуском без цельноотлитой полочки | 1035 | 1013 | компл. | компл. | 1 | 100 | 198.2 | 0 | 0 | 0 | 0 | 1 | 0 |  | 100 | 2 | 149997894 | 115 | 0 | 0 | 0 | 0 | 0 | 0 | 0 | 0
149 | 149997904 | 149997886 | 115268059 | 1 | 1 | 1 | 3 | 301-1310 | ФССЦ-2001, 301-1310, приказ Минстроя России №899/пр от 11.12.2015 г. | Втулки полихлорвиниловые | 1355 | 1010 | 100 шт. | 100 шт. | 100 | 4 | 93 | 0 | 0 | 0 | 0 | 1 | 0 |  | 4 | 2 | 149997895 | 116 | 0 | 0 | 0 | 0 | 0 | 0 | 0 | 0
150 | 149997916 | 149997905 | 47841090 | 1 | 1 | 1 | 1 | 1-1035 |  | Рабочий строитель среднего разряда 3,5 | 1369 | 1013 | чел.-ч | чел.-ч | 1 | 191.3 | 0 | 0 | 0 | 9.07 | 0 | 1 | 1 |  | 191.3 | 2 | 149997906 | 117 | 0 | 0 | 0 | 0 | 0 | 0 | 0 | 0
150 | 149997917 | 149997905 | 121548 | 1 | 1 | 1 | 1 | 2 |  | Затраты труда машинистов | 608254 | 1013 | чел.час | чел.час | 1 | 0.7 | 0 | 0 | 0 | 0 | 0 | 1 | 2 |  | 0.7 | 2 | 149997907 | 118 | 0 | 0 | 0 | 0 | 0 | 0 | 0 | 0
150 | 149997918 | 149997905 | 115066410 | 1 | 1 | 1 | 2 | 030954 | ФСЭМ-2001, 030954, приказ Минстроя России №899/пр от 11.12.2015 г. | Подъемники грузоподъемностью до 500 кг одномачтовые, высота подъема 45 м | 1368 | 1011 | маш.-ч | маш.-ч | 1 | 0.7 | 0 | 31.26 | 13.5 | 0 | 0 | 1 | 0 |  | 0.7 | 2 | 149997908 | 119 | 0 | 0 | 0 | 0 | 0 | 0 | 0 | 0
150 | 149997919 | 149997905 | 115016508 | 1 | 1 | 1 | 2 | 400001 | ФСЭМ-2001, 400001, приказ Минстроя России №899/пр от 11.12.2015 г. | Автомобили бортовые, грузоподъемность до 5 т | 1368 | 1011 | маш.-ч | маш.-ч | 1 | 0.7 | 0 | 87.17 | 11.6 | 0 | 0 | 1 | 0 |  | 0.7 | 2 | 149997909 | 120 | 0 | 0 | 0 | 0 | 0 | 0 | 0 | 0
150 | 149997920 | 149997905 | 115261041 | 1 | 1 | 1 | 3 | 101-0136 | ФССЦ-2001, 101-0136, приказ Минстроя России №899/пр от 11.12.2015 г. | Дюбели | 1348 | 1009 | т | т | 1000 | 0.008 | 22558 | 0 | 0 | 0 | 0 | 1 | 0 |  | 0.008 | 2 | 149997910 | 121 | 0 | 0 | 0 | 0 | 0 | 0 | 0 | 0
150 | 149997921 | 149997905 | 115052214 | 1 | 1 | 1 | 3 | 101-0311 | ФССЦ-2001, 101-0311, приказ Минстроя России №899/пр от 11.12.2015 г. | Каболка | 1348 | 1009 | т | т | 1000 | 0.006 | 30030 | 0 | 0 | 0 | 0 | 1 | 0 |  | 0.006 | 2 | 149997911 | 122 | 0 | 0 | 0 | 0 | 0 | 0 | 0 | 0
150 | 149997922 | 149997905 | 115101142 | 1 | 1 | 1 | 3 | 101-1483 | ФССЦ-2001, 101-1483, приказ Минстроя России №899/пр от 11.12.2015 г. | Шурупы с полукруглой головкой 6х40 мм | 1348 | 1009 | т | т | 1000 | 0.007 | 12430 | 0 | 0 | 0 | 0 | 1 | 0 |  | 0.007 | 2 | 149997912 | 123 | 0 | 0 | 0 | 0 | 0 | 0 | 0 | 0
150 | 149997923 | 149997905 | 115057245 | 1 | 1 | 1 | 3 | 101-2429 | ФССЦ-2001, 101-2429, приказ Минстроя России №899/пр от 11.12.2015 г. | Цемент расширяющийся | 1348 | 1009 | т | т | 1000 | 0.016 | 2165.8 | 0 | 0 | 0 | 0 | 1 | 0 |  | 0.016 | 2 | 149997913 | 124 | 0 | 0 | 0 | 0 | 0 | 0 | 0 | 0
150 | 149997924 | 149997905 | 115550503 | 1 | 1 | 1 | 3 | 301-0572 | ФССЦ-2001, 301-0572, приказ Минстроя России №899/пр от 11.12.2015 г. | Раковины стальные эмалированные | 1035 | 1013 | компл. | компл. | 1 | 100 | 101.7 | 0 | 0 | 0 | 0 | 1 | 0 |  | 100 | 2 | 149997914 | 125 | 0 | 0 | 0 | 0 | 0 | 0 | 0 | 0
150 | 149997925 | 149997905 | 115268059 | 1 | 1 | 1 | 3 | 301-1310 | ФССЦ-2001, 301-1310, приказ Минстроя России №899/пр от 11.12.2015 г. | Втулки полихлорвиниловые | 1355 | 1010 | 100 шт. | 100 шт. | 100 | 6 | 93 | 0 | 0 | 0 | 0 | 1 | 0 |  | 6 | 2 | 149997915 | 126 | 0 | 0 | 0 | 0 | 0 | 0 | 0 | 0
151 | 150218532 | 150218531 | 47840717 | 1 | 1 | 1 | 1 | 1-1040 |  | Рабочий строитель среднего разряда 4 | 1369 | 1013 | чел.-ч | чел.-ч | 1 | 77.8 | 0 | 0 | 0 | 9.62 | 0 | 1 | 1 |  | 77.8 | 2 | 150218532 | 127 | 0 | 0 | 0 | 0 | 0 | 0 | 0 | 0
151 | 150218533 | 150218531 | 121548 | 1 | 1 | 1 | 1 | 2 |  | Затраты труда машинистов | 608254 | 1013 | чел.час | чел.час | 1 | 0.21 | 0 | 0 | 0 | 0 | 0 | 1 | 2 |  | 0.21 | 2 | 150218533 | 128 | 0 | 0 | 0 | 0 | 0 | 0 | 0 | 0
151 | 150218534 | 150218531 | 115066410 | 1 | 1 | 1 | 2 | 030954 | ФСЭМ-2001, 030954, приказ Минстроя России №899/пр от 11.12.2015 г. | Подъемники грузоподъемностью до 500 кг одномачтовые, высота подъема 45 м | 1368 | 1011 | маш.-ч | маш.-ч | 1 | 0.21 | 0 | 31.26 | 13.5 | 0 | 0 | 1 | 0 |  | 0.21 | 2 | 150218534 | 129 | 0 | 0 | 0 | 0 | 0 | 0 | 0 | 0
151 | 150218535 | 150218531 | 115021185 | 1 | 1 | 1 | 2 | 040502 | ФСЭМ-2001, 040502, приказ Минстроя России №899/пр от 11.12.2015 г. | Установки для сварки ручной дуговой (постоянного тока) | 1368 | 1011 | маш.-ч | маш.-ч | 1 | 4.58 | 0 | 8.1 | 0 | 0 | 0 | 1 | 0 |  | 4.58 | 2 | 150218535 | 130 | 0 | 0 | 0 | 0 | 0 | 0 | 0 | 0
151 | 150218536 | 150218531 | 115024678 | 1 | 1 | 1 | 2 | 040504 | ФСЭМ-2001, 040504, приказ Минстроя России №899/пр от 11.12.2015 г. | Аппарат для газовой сварки и резки | 1368 | 1011 | маш.-ч | маш.-ч | 1 | 3.07 | 0 | 1.2 | 0 | 0 | 0 | 1 | 0 |  | 3.07 | 2 | 150218536 | 131 | 0 | 0 | 0 | 0 | 0 | 0 | 0 | 0
151 | 150218537 | 150218531 | 115016508 | 1 | 1 | 1 | 2 | 400001 | ФСЭМ-2001, 400001, приказ Минстроя России №899/пр от 11.12.2015 г. | Автомобили бортовые, грузоподъемность до 5 т | 1368 | 1011 | маш.-ч | маш.-ч | 1 | 0.21 | 0 | 87.17 | 11.6 | 0 | 0 | 1 | 0 |  | 0.21 | 2 | 150218537 | 132 | 0 | 0 | 0 | 0 | 0 | 0 | 0 | 0
151 | 150218538 | 150218531 | 115024662 | 1 | 1 | 1 | 3 | 101-0324 | ФССЦ-2001, 101-0324, приказ Минстроя России №899/пр от 11.12.2015 г. | Кислород технический газообразный | 1339 | 1007 | м3 | м3 | 1 | 0.51 | 6.22 | 0 | 0 | 0 | 0 | 1 | 0 |  | 0.51 | 2 | 150218538 | 133 | 0 | 0 | 0 | 0 | 0 | 0 | 0 | 0
151 | 150218539 | 150218531 | 115024901 | 1 | 1 | 1 | 3 | 101-0388 | ФССЦ-2001, 101-0388, приказ Минстроя России №899/пр от 11.12.2015 г. | Краски масляные земляные марки МА-0115 мумия, сурик железный | 1348 | 1009 | т | т | 1000 | 0.00011 | 15119 | 0 | 0 | 0 | 0 | 1 | 0 |  | 0.00011 | 2 | 150218539 | 134 | 0 | 0 | 0 | 0 | 0 | 0 | 0 | 0
151 | 150218540 | 150218531 | 115098924 | 1 | 1 | 1 | 3 | 101-0628 | ФССЦ-2001, 101-0628, приказ Минстроя России №899/пр от 11.12.2015 г. | Олифа комбинированная, марки К-3 | 1348 | 1009 | т | т | 1000 | 5e-05 | 16950 | 0 | 0 | 0 | 0 | 1 | 0 |  | 5e-05 | 2 | 150218540 | 135 | 0 | 0 | 0 | 0 | 0 | 0 | 0 | 0
151 | 150218541 | 150218531 | 115071666 | 1 | 1 | 1 | 3 | 101-0807 | ФССЦ-2001, 101-0807, приказ Минстроя России №899/пр от 11.12.2015 г. | Проволока сварочная легированная диаметром 4 мм | 1348 | 1009 | т | т | 1000 | 0.0004 | 13560 | 0 | 0 | 0 | 0 | 1 | 0 |  | 0.0004 | 2 | 150218541 | 136 | 0 | 0 | 0 | 0 | 0 | 0 | 0 | 0
151 | 150218542 | 150218531 | 115040891 | 1 | 1 | 1 | 3 | 101-1522 | ФССЦ-2001, 101-1522, приказ Минстроя России №899/пр от 11.12.2015 г. | Электроды диаметром 5 мм Э42А | 1348 | 1009 | т | т | 1000 | 0.0019 | 10362 | 0 | 0 | 0 | 0 | 1 | 0 |  | 0.0019 | 2 | 150218542 | 137 | 0 | 0 | 0 | 0 | 0 | 0 | 0 | 0
151 | 150218543 | 150218531 | 115035976 | 1 | 1 | 1 | 3 | 101-1602 | ФССЦ-2001, 101-1602, приказ Минстроя России №899/пр от 11.12.2015 г. | Ацетилен газообразный технический | 1339 | 1007 | м3 | м3 | 1 | 0.23 | 38.51 | 0 | 0 | 0 | 0 | 1 | 0 |  | 0.23 | 2 | 150218543 | 138 | 0 | 0 | 0 | 0 | 0 | 0 | 0 | 0
151 | 150218544 | 150218531 | 115024899 | 1 | 1 | 1 | 3 | 101-1669 | ФССЦ-2001, 101-1669, приказ Минстроя России №899/пр от 11.12.2015 г. | Очес льняной | 1346 | 1009 | кг | кг | 1 | 0.05 | 37.29 | 0 | 0 | 0 | 0 | 1 | 0 |  | 0.05 | 2 | 150218544 | 139 | 0 | 0 | 0 | 0 | 0 | 0 | 0 | 0
151 | 150218545 | 150218531 | 115098651 | 1 | 1 | 1 | 3 | 301-9240 | ФССЦ-2001, 301-9240, приказ Минстроя России №899/пр от 11.12.2015 г. | Крепления | 1346 | 1009 | кг | кг | 1 | 0 | 0 | 0 | 0 | 0 | 1 | 0 | 0 |  | 0 | 2 | 150218545 | 140 | 0 | 0 | 0 | 0 | 0 | 0 | 0 | 0
151 | 150218546 | 150218531 | 115552476 | 1 | 1 | 1 | 3 | 302-0887 | ФССЦ-2001, 302-0887, приказ Минстроя России №899/пр от 11.12.2015 г. | Узлы укрупненные монтажные (трубопроводы) из стальных водогазопроводных оцинкованных труб с гильзами для водоснабжения диаметром 15 мм | 1301 | 102138004 | м | м | 1 | 100 | 28.25 | 0 | 0 | 0 | 0 | 1 | 0 |  | 100 | 2 | 150218546 | 141 | 0 | 0 | 0 | 0 | 0 | 0 | 0 | 0
151 | 150218547 | 150218531 | 115099654 | 1 | 1 | 1 | 3 | 302-9008 | ФССЦ-2001, 302-9008, приказ Минстроя России №899/пр от 11.12.2015 г. | Арматура трубопроводная муфтовая | 1354 | 1010 | шт. | шт. | 1 | 0 | 0 | 0 | 0 | 0 | 1 | 0 | 0 |  | 0 | 2 | 150218547 | 142 | 0 | 0 | 0 | 0 | 0 | 0 | 0 | 0
154 | 150218594 | 150218593 | 47841090 | 1 | 1 | 1 | 1 | 1-1035 |  | Рабочий строитель среднего разряда 3,5 | 1369 | 1013 | чел.-ч | чел.-ч | 1 | 33.3 | 0 | 0 | 0 | 9.07 | 0 | 1 | 1 |  | 33.3 | 2 | 150218594 | 143 | 0 | 0 | 0 | 0 | 0 | 0 | 0 | 0
154 | 150218595 | 150218593 | 115016508 | 1 | 1 | 1 | 2 | 400001 | ФСЭМ-2001, 400001, приказ Минстроя России №899/пр от 11.12.2015 г. | Автомобили бортовые, грузоподъемность до 5 т | 1368 | 1011 | маш.-ч | маш.-ч | 1 | 0.05 | 0 | 87.17 | 11.6 | 0 | 0 | 1 | 0 |  | 0.05 | 2 | 150218595 | 144 | 0 | 0 | 0 | 0 | 0 | 0 | 0 | 0
154 | 150218596 | 150218593 | 115024901 | 1 | 1 | 1 | 3 | 101-0388 | ФССЦ-2001, 101-0388, приказ Минстроя России №899/пр от 11.12.2015 г. | Краски масляные земляные марки МА-0115 мумия, сурик железный | 1348 | 1009 | т | т | 1000 | 0.0007 | 15119 | 0 | 0 | 0 | 0 | 1 | 0 |  | 0.0007 | 2 | 150218596 | 145 | 0 | 0 | 0 | 0 | 0 | 0 | 0 | 0
154 | 150218597 | 150218593 | 115098924 | 1 | 1 | 1 | 3 | 101-0628 | ФССЦ-2001, 101-0628, приказ Минстроя России №899/пр от 11.12.2015 г. | Олифа комбинированная, марки К-3 | 1348 | 1009 | т | т | 1000 | 0.0003 | 16950 | 0 | 0 | 0 | 0 | 1 | 0 |  | 0.0003 | 2 | 150218597 | 146 | 0 | 0 | 0 | 0 | 0 | 0 | 0 | 0
154 | 150218598 | 150218593 | 115024899 | 1 | 1 | 1 | 3 | 101-1669 | ФССЦ-2001, 101-1669, приказ Минстроя России №899/пр от 11.12.2015 г. | Очес льняной | 1346 | 1009 | кг | кг | 1 | 0.31 | 37.29 | 0 | 0 | 0 | 0 | 1 | 0 |  | 0.31 | 2 | 150218598 | 147 | 0 | 0 | 0 | 0 | 0 | 0 | 0 | 0
154 | 150218599 | 150218593 | 115551780 | 1 | 1 | 1 | 3 | 302-1301 | ФССЦ-2001, 302-1301, приказ Минстроя России №899/пр от 11.12.2015 г. | Краны водоразборные и туалетные | 1354 | 1010 | шт. | шт. | 1 | 100 | 37.8 | 0 | 0 | 0 | 0 | 1 | 0 |  | 100 | 2 | 150218599 | 148 | 0 | 0 | 0 | 0 | 0 | 0 | 0 | 0
154 | 150218600 | 150218593 | 115261035 | 1 | 1 | 1 | 3 | 509-9899 | ФССЦ-2001, 509-9899, приказ Минстроя России №899/пр от 11.12.2015 г. | Строительный мусор и масса возвратных материалов | 1348 | 1009 | т | т | 1000 | 0.05 | 0 | 0 | 0 | 0 | 0 | 0 | 0 |  | 0.05 | 2 | 150218600 | 149 | 0 | 0 | 0 | 0 | 0 | 0 | 0 | 0
156 | 149997980 | 149997972 | 47841735 | 1 | 1 | 1 | 1 | 1-1042 |  | Рабочий строитель среднего разряда 4,2 | 1369 | 1013 | чел.-ч | чел.-ч | 1 | 58.4 | 0 | 0 | 0 | 9.92 | 0 | 1 | 1 |  | 58.4 | 2 | 149997973 | 150 | 0 | 0 | 0 | 0 | 0 | 0 | 0 | 0
156 | 149997981 | 149997972 | 121548 | 1 | 1 | 1 | 1 | 2 |  | Затраты труда машинистов | 608254 | 1013 | чел.час | чел.час | 1 | 0.1 | 0 | 0 | 0 | 0 | 0 | 1 | 2 |  | 0.1 | 2 | 149997974 | 151 | 0 | 0 | 0 | 0 | 0 | 0 | 0 | 0
156 | 149997982 | 149997972 | 115066410 | 1 | 1 | 1 | 2 | 030954 | ФСЭМ-2001, 030954, приказ Минстроя России №899/пр от 11.12.2015 г. | Подъемники грузоподъемностью до 500 кг одномачтовые, высота подъема 45 м | 1368 | 1011 | маш.-ч | маш.-ч | 1 | 0.1 | 0 | 31.26 | 13.5 | 0 | 0 | 1 | 0 |  | 0.1 | 2 | 149997975 | 152 | 0 | 0 | 0 | 0 | 0 | 0 | 0 | 0
156 | 149997983 | 149997972 | 115016508 | 1 | 1 | 1 | 2 | 400001 | ФСЭМ-2001, 400001, приказ Минстроя России №899/пр от 11.12.2015 г. | Автомобили бортовые, грузоподъемность до 5 т | 1368 | 1011 | маш.-ч | маш.-ч | 1 | 0.1 | 0 | 87.17 | 11.6 | 0 | 0 | 1 | 0 |  | 0.1 | 2 | 149997976 | 153 | 0 | 0 | 0 | 0 | 0 | 0 | 0 | 0
156 | 149997984 | 149997972 | 115100148 | 1 | 1 | 1 | 3 | 101-2449 | ФССЦ-2001, 101-2449, приказ Минстроя России №899/пр от 11.12.2015 г. | Кольца резиновые для чугунных напорных труб диаметром 50-300 мм | 1346 | 1009 | кг | кг | 1 | 1.5 | 24.41 | 0 | 0 | 0 | 0 | 1 | 0 |  | 1.5 | 2 | 149997977 | 154 | 0 | 0 | 0 | 0 | 0 | 0 | 0 | 0
156 | 149997985 | 149997972 | 115024903 | 1 | 1 | 1 | 3 | 101-2576 | ФССЦ-2001, 101-2576, приказ Минстроя России №899/пр от 11.12.2015 г. | Болты с гайками и шайбами для санитарно-технических работ диаметром 16 мм | 1348 | 1009 | т | т | 1000 | 0.0012 | 14830 | 0 | 0 | 0 | 0 | 1 | 0 |  | 0.0012 | 2 | 149997978 | 155 | 0 | 0 | 0 | 0 | 0 | 0 | 0 | 0
156 | 149997986 | 149997972 | 115098651 | 1 | 1 | 1 | 3 | 301-9240 | ФССЦ-2001, 301-9240, приказ Минстроя России №899/пр от 11.12.2015 г. | Крепления | 1346 | 1009 | кг | кг | 1 | 0 | 0 | 0 | 0 | 0 | 1 | 0 | 0 |  | 0 | 3 | -1 |  | 0 | 0 | 0 | 0 | 0 | 0 | 0 | 0
156 | 149997987 | 149997972 | 115552404 | 1 | 1 | 1 | 3 | 302-1324 | ФССЦ-2001, 302-1324, приказ Минстроя России №899/пр от 11.12.2015 г. | Трубопроводы для внутренней канализации из поливинилхлоридных труб диаметром 50 мм | 1301 | 102138004 | м | м | 1 | 99.8 | 47.46 | 0 | 0 | 0 | 0 | 1 | 0 |  | 99.8 | 2 | 149997979 | 156 | 0 | 0 | 0 | 0 | 0 | 0 | 0 | 0
156 | 149997988 | 149997972 | 115259895 | 1 | 1 | 1 | 3 | 509-9900 | ФССЦ-2001, 509-9900, приказ Минстроя России №899/пр от 11.12.2015 г. | Строительный мусор | 1348 | 1009 | т | т | 1000 | 0.04 | 0 | 0 | 0 | 0 | 0 | 0 | 0 |  | 0.04 | 3 | -1 |  | 0 | 0 | 0 | 0 | 0 | 0 | 0 | 0
157 | 149997993 | 149997989 | 47840642 | 1 | 1 | 1 | 1 | 1-1021 |  | Рабочий строитель среднего разряда 2,1 | 1369 | 1013 | чел.-ч | чел.-ч | 1 | 18.3 | 0 | 0 | 0 | 7.87 | 0 | 1 | 1 |  | 18.3 | 2 | 149997990 | 157 | 0 | 0 | 0 | 0 | 0 | 0 | 0 | 0
157 | 149997994 | 149997989 | 121548 | 1 | 1 | 1 | 1 | 2 |  | Затраты труда машинистов | 608254 | 1013 | чел.час | чел.час | 1 | 0.2 | 0 | 0 | 0 | 0 | 0 | 1 | 2 |  | 0.2 | 2 | 149997991 | 158 | 0 | 0 | 0 | 0 | 0 | 0 | 0 | 0
157 | 149997995 | 149997989 | 115066410 | 1 | 1 | 1 | 2 | 030954 | ФСЭМ-2001, 030954, приказ Минстроя России №899/пр от 11.12.2015 г. | Подъемники грузоподъемностью до 500 кг одномачтовые, высота подъема 45 м | 1368 | 1011 | маш.-ч | маш.-ч | 1 | 0.2 | 0 | 31.26 | 13.5 | 0 | 0 | 1 | 0 |  | 0.2 | 2 | 149997992 | 159 | 0 | 0 | 0 | 0 | 0 | 0 | 0 | 0
158 | 149998006 | 149997996 | 47841445 | 1 | 1 | 1 | 1 | 1-1034 |  | Рабочий строитель среднего разряда 3,4 | 1369 | 1013 | чел.-ч | чел.-ч | 1 | 96.57 | 0 | 0 | 0 | 8.97 | 0 | 1 | 1 |  | 96.57 | 2 | 149997997 | 160 | 0 | 0 | 0 | 0 | 0 | 0 | 0 | 0
158 | 149998007 | 149997996 | 121548 | 1 | 1 | 1 | 1 | 2 |  | Затраты труда машинистов | 608254 | 1013 | чел.час | чел.час | 1 | 1.06 | 0 | 0 | 0 | 0 | 0 | 1 | 2 |  | 1.06 | 2 | 149997998 | 161 | 0 | 0 | 0 | 0 | 0 | 0 | 0 | 0
158 | 149998008 | 149997996 | 115016565 | 1 | 1 | 1 | 2 | 021141 | ФСЭМ-2001, 021141, приказ Минстроя России №899/пр от 11.12.2015 г. | Краны на автомобильном ходу при работе на других видах строительства 10 т | 1368 | 1011 | маш.-ч | маш.-ч | 1 | 0.09 | 0 | 111.99 | 13.5 | 0 | 0 | 1 | 0 |  | 0.09 | 2 | 149997999 | 162 | 0 | 0 | 0 | 0 | 0 | 0 | 0 | 0
158 | 149998009 | 149997996 | 115066410 | 1 | 1 | 1 | 2 | 030954 | ФСЭМ-2001, 030954, приказ Минстроя России №899/пр от 11.12.2015 г. | Подъемники грузоподъемностью до 500 кг одномачтовые, высота подъема 45 м | 1368 | 1011 | маш.-ч | маш.-ч | 1 | 0.97 | 0 | 31.26 | 13.5 | 0 | 0 | 1 | 0 |  | 0.97 | 2 | 149998000 | 163 | 0 | 0 | 0 | 0 | 0 | 0 | 0 | 0
158 | 149998010 | 149997996 | 115035984 | 1 | 1 | 1 | 2 | 330206 | ФСЭМ-2001, 330206, приказ Минстроя России №899/пр от 11.12.2015 г. | Дрели электрические | 1368 | 1011 | маш.-ч | маш.-ч | 1 | 0.21 | 0 | 1.95 | 0 | 0 | 0 | 1 | 0 |  | 0.21 | 2 | 149998001 | 164 | 0 | 0 | 0 | 0 | 0 | 0 | 0 | 0
158 | 149998011 | 149997996 | 115016508 | 1 | 1 | 1 | 2 | 400001 | ФСЭМ-2001, 400001, приказ Минстроя России №899/пр от 11.12.2015 г. | Автомобили бортовые, грузоподъемность до 5 т | 1368 | 1011 | маш.-ч | маш.-ч | 1 | 1.75 | 0 | 87.17 | 11.6 | 0 | 0 | 1 | 0 |  | 1.75 | 2 | 149998002 | 165 | 0 | 0 | 0 | 0 | 0 | 0 | 0 | 0
158 | 149998012 | 149997996 | 115112725 | 1 | 1 | 1 | 3 | 101-1488 | ФССЦ-2001, 101-1488, приказ Минстроя России №899/пр от 11.12.2015 г. | Шурупы с шестигранной головкой 12х70 мм | 1348 | 1009 | т | т | 1000 | 0.0046 | 9628 | 0 | 0 | 0 | 0 | 1 | 0 |  | 0.0046 | 2 | 149998003 | 166 | 0 | 0 | 0 | 0 | 0 | 0 | 0 | 0
158 | 149998013 | 149997996 | 115094100 | 1 | 1 | 1 | 3 | 101-9102 | ФССЦ-2001, 101-9102, приказ Минстроя России №899/пр от 11.12.2015 г. | Дюбели распорные полиэтиленовые | 1358 | 1010 | 10 шт. | 10 шт. | 10 | 8.9 | 0 | 0 | 0 | 0 | 0 | 0 | 0 |  | 8.9 | 2 | 149998004 | 167 | 0 | 0 | 0 | 0 | 0 | 0 | 0 | 0
158 | 149998014 | 149997996 | 115547408 | 1 | 1 | 1 | 3 | 301-0420 | ФССЦ-2001, 301-0420, приказ Минстроя России №899/пр от 11.12.2015 г. | Конвекторы отопительные типа АККОРД с креплениями без кожуха | 1033 | 1013 | квт | квт | 1 | 100 | 197 | 0 | 0 | 0 | 0 | 1 | 0 |  | 100 | 2 | 149998005 | 168 | 0 | 0 | 0 | 0 | 0 | 0 | 0 | 0
160 | 149998026 | 149998016 | 47841735 | 1 | 1 | 1 | 1 | 1-1042 |  | Рабочий строитель среднего разряда 4,2 | 1369 | 1013 | чел.-ч | чел.-ч | 1 | 4.46 | 0 | 0 | 0 | 9.92 | 0 | 1 | 1 |  | 4.46 | 2 | 149998017 | 169 | 0 | 0 | 0 | 0 | 0 | 0 | 0 | 0
160 | 149998027 | 149998016 | 115021185 | 1 | 1 | 1 | 2 | 040502 | ФСЭМ-2001, 040502, приказ Минстроя России №899/пр от 11.12.2015 г. | Установки для сварки ручной дуговой (постоянного тока) | 1368 | 1011 | маш.-ч | маш.-ч | 1 | 0.43 | 0 | 8.1 | 0 | 0 | 0 | 1 | 0 |  | 0.43 | 2 | 149998018 | 170 | 0 | 0 | 0 | 0 | 0 | 0 | 0 | 0
160 | 149998028 | 149998016 | 115024678 | 1 | 1 | 1 | 2 | 040504 | ФСЭМ-2001, 040504, приказ Минстроя России №899/пр от 11.12.2015 г. | Аппарат для газовой сварки и резки | 1368 | 1011 | маш.-ч | маш.-ч | 1 | 0.49 | 0 | 1.2 | 0 | 0 | 0 | 1 | 0 |  | 0.49 | 2 | 149998019 | 171 | 0 | 0 | 0 | 0 | 0 | 0 | 0 | 0
160 | 149998029 | 149998016 | 115016508 | 1 | 1 | 1 | 2 | 400001 | ФСЭМ-2001, 400001, приказ Минстроя России №899/пр от 11.12.2015 г. | Автомобили бортовые, грузоподъемность до 5 т | 1368 | 1011 | маш.-ч | маш.-ч | 1 | 0.01 | 0 | 87.17 | 11.6 | 0 | 0 | 1 | 0 |  | 0.01 | 2 | 149998020 | 172 | 0 | 0 | 0 | 0 | 0 | 0 | 0 | 0
160 | 149998030 | 149998016 | 115024662 | 1 | 1 | 1 | 3 | 101-0324 | ФССЦ-2001, 101-0324, приказ Минстроя России №899/пр от 11.12.2015 г. | Кислород технический газообразный | 1339 | 1007 | м3 | м3 | 1 | 0.037 | 6.22 | 0 | 0 | 0 | 0 | 1 | 0 |  | 0.037 | 2 | 149998021 | 173 | 0 | 0 | 0 | 0 | 0 | 0 | 0 | 0
160 | 149998031 | 149998016 | 115040891 | 1 | 1 | 1 | 3 | 101-1522 | ФССЦ-2001, 101-1522, приказ Минстроя России №899/пр от 11.12.2015 г. | Электроды диаметром 5 мм Э42А | 1348 | 1009 | т | т | 1000 | 0.00015 | 10362 | 0 | 0 | 0 | 0 | 1 | 0 |  | 0.00015 | 2 | 149998022 | 174 | 0 | 0 | 0 | 0 | 0 | 0 | 0 | 0
160 | 149998032 | 149998016 | 115035976 | 1 | 1 | 1 | 3 | 101-1602 | ФССЦ-2001, 101-1602, приказ Минстроя России №899/пр от 11.12.2015 г. | Ацетилен газообразный технический | 1339 | 1007 | м3 | м3 | 1 | 0.0084 | 38.51 | 0 | 0 | 0 | 0 | 1 | 0 |  | 0.0084 | 2 | 149998023 | 175 | 0 | 0 | 0 | 0 | 0 | 0 | 0 | 0
160 | 149998033 | 149998016 | 115100976 | 1 | 1 | 1 | 3 | 103-0049 | ФССЦ-2001, 103-0049, приказ Минстроя России №899/пр от 11.12.2015 г. | Трубы стальные сварные водогазопроводные с резьбой оцинкованные обыкновенные, диаметр условного прохода 15 мм, толщина стенки 2,8 мм | 1301 | 102138004 | м | м | 1 | 0.4 | 19.5 | 0 | 0 | 0 | 0 | 1 | 0 |  | 0.4 | 2 | 149998024 | 176 | 0 | 0 | 0 | 0 | 0 | 0 | 0 | 0
160 | 149998034 | 149998016 | 115104647 | 1 | 1 | 1 | 3 | 302-1134 | ФССЦ-2001, 302-1134, приказ Минстроя России №899/пр от 11.12.2015 г. | Вентили проходные муфтовые 15KЧ18Р для воды, давлением 1,6 МПа (16 кгс/см2), диаметром 15 мм | 1354 | 1010 | шт. | шт. | 1 | 1 | 14.66 | 0 | 0 | 0 | 0 | 1 | 0 |  | 1 | 2 | 149998025 | 177 | 0 | 0 | 0 | 0 | 0 | 0 | 0 | 0
192 | 149998042 | 149998035 | 47841023 | 1 | 1 | 1 | 1 | 1-1032 |  | Рабочий строитель среднего разряда 3,2 | 1369 | 1013 | чел.-ч | чел.-ч | 1 | 73.14 | 0 | 0 | 0 | 8.74 | 0 | 1 | 1 | )*0,8 | 58.512 | 2 | 149998036 | 178 | 0 | 0 | 0 | 0 | 0 | 0 | 0 | 0
192 | 149998043 | 149998035 | 121548 | 1 | 1 | 1 | 1 | 2 |  | Затраты труда машинистов | 608254 | 1013 | чел.час | чел.час | 1 | 1.37 | 0 | 0 | 0 | 0 | 0 | 1 | 2 | )*0,8 | 1.096 | 2 | 149998037 | 179 | 0 | 0 | 0 | 0 | 0 | 0 | 0 | 0
192 | 149998044 | 149998035 | 115016565 | 1 | 1 | 1 | 2 | 021141 | ФСЭМ-2001, 021141, приказ Минстроя России №899/пр от 11.12.2015 г. | Краны на автомобильном ходу при работе на других видах строительства 10 т | 1368 | 1011 | маш.-ч | маш.-ч | 1 | 1.37 | 0 | 111.99 | 13.5 | 0 | 0 | 1 | 0 | )*0,8 | 1.096 | 2 | 149998038 | 180 | 0 | 0 | 0 | 0 | 0 | 0 | 0 | 0
192 | 149998045 | 149998035 | 115016508 | 1 | 1 | 1 | 2 | 400001 | ФСЭМ-2001, 400001, приказ Минстроя России №899/пр от 11.12.2015 г. | Автомобили бортовые, грузоподъемность до 5 т | 1368 | 1011 | маш.-ч | маш.-ч | 1 | 2.06 | 0 | 87.17 | 11.6 | 0 | 0 | 1 | 0 | )*0,8 | 1.648 | 2 | 149998039 | 181 | 0 | 0 | 0 | 0 | 0 | 0 | 0 | 0
192 | 149998046 | 149998035 | 115016558 | 1 | 1 | 1 | 3 | 101-1805 | ФССЦ-2001, 101-1805, приказ Минстроя России №899/пр от 11.12.2015 г. | Гвозди строительные | 1348 | 1009 | т | т | 1000 | 0.0034 | 11978 | 0 | 0 | 0 | 0 | 1 | 0 | )*0 | 0 | 2 | 149998040 | 182 | 0 | 0 | 0 | 0 | 0 | 0 | 0 | 0
192 | 149998047 | 149998035 | 115075887 | 1 | 1 | 1 | 3 | 101-9411 | ФССЦ-2001, 101-9411, приказ Минстроя России №899/пр от 11.12.2015 г. | Скобяные изделия | 1035 | 1013 | компл. | компл. | 1 | 0 | 0 | 0 | 0 | 0 | 1 | 0 | 0 | )*0 | 0 | 3 | -1 |  | 0 | 0 | 0 | 0 | 0 | 0 | 0 | 0
192 | 149998048 | 149998035 | 115521395 | 1 | 1 | 1 | 3 | 203-0223 | ФССЦ-2001, 203-0223, приказ Минстроя России №899/пр от 11.12.2015 г. | Блоки дверные с рамочными полотнами однопольные ДН 21-10, площадь 2,05 м2; ДН 24-10, площадь 2,35 м2 | 1327 | 1005 | м2 | м2 | 1 | 100 | 207 | 0 | 0 | 0 | 0 | 1 | 0 | )*0 | 0 | 2 | 149998041 | 183 | 0 | 0 | 0 | 0 | 0 | 0 | 0 | 0
193 | 149998059 | 149998049 | 47841735 | 1 | 1 | 1 | 1 | 1-1042 |  | Рабочий строитель среднего разряда 4,2 | 1369 | 1013 | чел.-ч | чел.-ч | 1 | 2.4 | 0 | 0 | 0 | 9.92 | 0 | 1 | 1 |  | 2.4 | 2 | 149998050 | 184 | 0 | 0 | 0 | 0 | 0 | 0 | 0 | 0
193 | 149998060 | 149998049 | 115021185 | 1 | 1 | 1 | 2 | 040502 | ФСЭМ-2001, 040502, приказ Минстроя России №899/пр от 11.12.2015 г. | Установки для сварки ручной дуговой (постоянного тока) | 1368 | 1011 | маш.-ч | маш.-ч | 1 | 0.4 | 0 | 8.1 | 0 | 0 | 0 | 1 | 0 |  | 0.4 | 2 | 149998051 | 185 | 0 | 0 | 0 | 0 | 0 | 0 | 0 | 0
193 | 149998061 | 149998049 | 115049782 | 1 | 1 | 1 | 2 | 330301 | ФСЭМ-2001, 330301, приказ Минстроя России №899/пр от 11.12.2015 г. | Машины шлифовальные электрические | 1368 | 1011 | маш.-ч | маш.-ч | 1 | 0.12 | 0 | 5.13 | 0 | 0 | 0 | 1 | 0 |  | 0.12 | 2 | 149998052 | 186 | 0 | 0 | 0 | 0 | 0 | 0 | 0 | 0
193 | 149998062 | 149998049 | 115059168 | 1 | 1 | 1 | 2 | 331451 | ФСЭМ-2001, 331451, приказ Минстроя России №899/пр от 11.12.2015 г. | Перфораторы электрические | 1368 | 1011 | маш.-ч | маш.-ч | 1 | 0.19 | 0 | 2.08 | 0 | 0 | 0 | 1 | 0 |  | 0.19 | 2 | 149998053 | 187 | 0 | 0 | 0 | 0 | 0 | 0 | 0 | 0
193 | 149998063 | 149998049 | 115016508 | 1 | 1 | 1 | 2 | 400001 | ФСЭМ-2001, 400001, приказ Минстроя России №899/пр от 11.12.2015 г. | Автомобили бортовые, грузоподъемность до 5 т | 1368 | 1011 | маш.-ч | маш.-ч | 1 | 0.17 | 0 | 87.17 | 11.6 | 0 | 0 | 1 | 0 |  | 0.17 | 2 | 149998054 | 188 | 0 | 0 | 0 | 0 | 0 | 0 | 0 | 0
193 | 149998064 | 149998049 | 115043466 | 1 | 1 | 1 | 3 | 101-1513 | ФССЦ-2001, 101-1513, приказ Минстроя России №899/пр от 11.12.2015 г. | Электроды диаметром 4 мм Э42 | 1348 | 1009 | т | т | 1000 | 0.0001 | 10315.01 | 0 | 0 | 0 | 0 | 1 | 0 |  | 0.0001 | 2 | 149998055 | 189 | 0 | 0 | 0 | 0 | 0 | 0 | 0 | 0
193 | 149998065 | 149998049 | 115059385 | 1 | 1 | 1 | 3 | 101-1921 | ФССЦ-2001, 101-1921, приказ Минстроя России №899/пр от 11.12.2015 г. | Пена монтажная для герметизации стыков в баллончике емкостью 0,85 л | 1354 | 1010 | шт. | шт. | 1 | 0.1 | 72.8 | 0 | 0 | 0 | 0 | 1 | 0 |  | 0.1 | 2 | 149998056 | 190 | 0 | 0 | 0 | 0 | 0 | 0 | 0 | 0
193 | 149998066 | 149998049 | 115075887 | 1 | 1 | 1 | 3 | 101-9411 | ФССЦ-2001, 101-9411, приказ Минстроя России №899/пр от 11.12.2015 г. | Скобяные изделия | 1035 | 1013 | компл. | компл. | 1 | 0 | 0 | 0 | 0 | 0 | 1 | 0 | 0 |  | 0 | 3 | -1 |  | 0 | 0 | 0 | 0 | 0 | 0 | 0 | 0
193 | 149998067 | 149998049 | 115075890 | 1 | 1 | 1 | 3 | 203-9066 | ФССЦ-2001, 203-9066, приказ Минстроя России №899/пр от 11.12.2015 г. | Блоки дверные металлические | 1327 | 1005 | м2 | м2 | 1 | 1 | 0 | 0 | 0 | 0 | 0 | 0 | 0 |  | 1 | 3 | -1 |  | 0 | 0 | 0 | 0 | 0 | 0 | 0 | 0
193 | 149998068 | 149998049 | 115053836 | 1 | 1 | 1 | 3 | 204-0062 | ФССЦ-2001, 204-0062, приказ Минстроя России №899/пр от 11.12.2015 г. | Детали закладные и накладные изготовленные без применения сварки, гнутья, сверления (пробивки) отверстий поставляемые отдельно | 1348 | 1009 | т | т | 1000 | 0.003 | 5804 | 0 | 0 | 0 | 0 | 1 | 0 |  | 0.003 | 2 | 149998058 | 191 | 0 | 0 | 0 | 0 | 0 | 0 | 0 | 0
195 | 149998072 | 149998070 | 47840527 | 1 | 1 | 1 | 1 | 1-1020 |  | Рабочий строитель среднего разряда 2 | 1369 | 1013 | чел.-ч | чел.-ч | 1 | 13.71 | 0 | 0 | 0 | 7.8 | 0 | 1 | 1 |  | 13.71 | 2 | 149998071 | 193 | 0 | 0 | 0 | 0 | 0 | 0 | 0 | 0
195 | 149998073 | 149998070 | 115259895 | 1 | 1 | 1 | 3 | 509-9900 | ФССЦ-2001, 509-9900, приказ Минстроя России №899/пр от 11.12.2015 г. | Строительный мусор | 1348 | 1009 | т | т | 1000 | 0.017 | 0 | 0 | 0 | 0 | 0 | 0 | 0 |  | 0.017 | 3 | -1 |  | 0 | 0 | 0 | 0 | 0 | 0 | 0 | 0
196 | 149998081 | 149998074 | 47855790 | 1 | 1 | 1 | 1 | 1-2040 |  | Рабочий монтажник среднего разряда 4 | 1369 | 1013 | чел.-ч | чел.-ч | 1 | 3.98 | 0 | 0 | 0 | 9.62 | 0 | 1 | 1 |  | 3.98 | 2 | 149998075 | 194 | 0 | 0 | 0 | 0 | 0 | 0 | 0 | 0
196 | 149998082 | 149998074 | 115205916 | 1 | 1 | 1 | 2 | 263403 | ФСЭМ-2001, 263403, приказ Минстроя России №899/пр от 11.12.2015 г. | Вагонетки шахтные 3,3 м3 | 1368 | 1011 | маш.-ч | маш.-ч | 1 | 0.2 | 0 | 4.82 | 0 | 0 | 0 | 1 | 0 |  | 0.2 | 2 | 149998076 | 195 | 0 | 0 | 0 | 0 | 0 | 0 | 0 | 0
196 | 149998083 | 149998074 | 115022185 | 1 | 1 | 1 | 2 | 400003 | ФСЭМ-2001, 400003, приказ Минстроя России №899/пр от 11.12.2015 г. | Автомобили бортовые, грузоподъемность до 10 т | 1368 | 1011 | маш.-ч | маш.-ч | 1 | 0.25 | 0 | 105.42 | 13.5 | 0 | 0 | 1 | 0 |  | 0.25 | 2 | 149998077 | 196 | 0 | 0 | 0 | 0 | 0 | 0 | 0 | 0
196 | 149998084 | 149998074 | 115311572 | 1 | 1 | 1 | 3 | 101-2478 | ФССЦ-2001, 101-2478, приказ Минстроя России №899/пр от 11.12.2015 г. | Лента К226 | 1308 | 102138004 | 100 м | 100 м | 100 | 0.0245 | 120 | 0 | 0 | 0 | 0 | 1 | 0 |  | 0.0245 | 2 | 149998078 | 197 | 0 | 0 | 0 | 0 | 0 | 0 | 0 | 0
196 | 149998085 | 149998074 | 115087708 | 1 | 1 | 1 | 3 | 113-0079 | ФССЦ-2001, 113-0079, приказ Минстроя России №899/пр от 11.12.2015 г. | Лак БТ-577 | 1348 | 1009 | т | т | 1000 | 0.0005 | 9550.01 | 0 | 0 | 0 | 0 | 1 | 0 |  | 0.0005 | 2 | 149998079 | 198 | 0 | 0 | 0 | 0 | 0 | 0 | 0 | 0
196 | 149998086 | 149998074 | 115274035 | 1 | 1 | 1 | 3 | 999-9950 | ФССЦ-2001, 999-9950, приказ Минстроя России №899/пр от 11.12.2015 г. | Вспомогательные ненормируемые материалы (2% от ОЗП) | 1374 | 1013 | РУБ | РУБ | 1 | 0.77 | 1 | 0 | 0 | 0 | 0 | 1 | 0 |  | 0.77 | 2 | 149998080 | 199 | 0 | 0 | 0 | 0 | 0 | 0 | 0 | 0
197 | 149998090 | 149998087 | 47841090 | 1 | 1 | 1 | 1 | 1-1035 |  | Рабочий строитель среднего разряда 3,5 | 1369 | 1013 | чел.-ч | чел.-ч | 1 | 24.1 | 0 | 0 | 0 | 9.07 | 0 | 1 | 1 |  | 24.1 | 2 | 149998088 | 200 | 0 | 0 | 0 | 0 | 0 | 0 | 0 | 0
197 | 149998091 | 149998087 | 115570348 | 1 | 1 | 1 | 3 | 509-1201 | ФССЦ-2001, 509-1201, приказ Минстроя России №899/пр от 11.12.2015 г. | Выключатель одноклавишный для скрытой проводки | 1358 | 1010 | 10 шт. | 10 шт. | 10 | 10 | 62.2 | 0 | 0 | 0 | 0 | 1 | 0 |  | 10 | 2 | 149998089 | 201 | 0 | 0 | 0 | 0 | 0 | 0 | 0 | 0
198 | 149998095 | 149998092 | 47841090 | 1 | 1 | 1 | 1 | 1-1035 |  | Рабочий строитель среднего разряда 3,5 | 1369 | 1013 | чел.-ч | чел.-ч | 1 | 24.1 | 0 | 0 | 0 | 9.07 | 0 | 1 | 1 |  | 24.1 | 2 | 149998093 | 202 | 0 | 0 | 0 | 0 | 0 | 0 | 0 | 0
198 | 149998096 | 149998092 | 115556916 | 1 | 1 | 1 | 3 | 503-4053 | ФССЦ-2001, 503-4053, приказ Минстроя России №899/пр от 11.12.2015 г. | Розетка штепсельная малогабаритная для скрытой проводки, тип РШ-П-20-С-01-10/220У4 | 1355 | 1010 | 100 шт. | 100 шт. | 100 | 1 | 560 | 0 | 0 | 0 | 0 | 1 | 0 |  | 1 | 2 | 149998094 | 203 | 0 | 0 | 0 | 0 | 0 | 0 | 0 | 0
199 | 149998103 | 149998097 | 47840717 | 1 | 1 | 1 | 1 | 1-1040 |  | Рабочий строитель среднего разряда 4 | 1369 | 1013 | чел.-ч | чел.-ч | 1 | 89.1 | 0 | 0 | 0 | 9.62 | 0 | 1 | 1 |  | 89.1 | 2 | 149998098 | 204 | 0 | 0 | 0 | 0 | 0 | 0 | 0 | 0
199 | 149998104 | 149998097 | 121548 | 1 | 1 | 1 | 1 | 2 |  | Затраты труда машинистов | 608254 | 1013 | чел.час | чел.час | 1 | 0.03 | 0 | 0 | 0 | 0 | 0 | 1 | 2 |  | 0.03 | 2 | 149998099 | 205 | 0 | 0 | 0 | 0 | 0 | 0 | 0 | 0
199 | 149998105 | 149998097 | 115066410 | 1 | 1 | 1 | 2 | 030954 | ФСЭМ-2001, 030954, приказ Минстроя России №899/пр от 11.12.2015 г. | Подъемники грузоподъемностью до 500 кг одномачтовые, высота подъема 45 м | 1368 | 1011 | маш.-ч | маш.-ч | 1 | 0.03 | 0 | 31.26 | 13.5 | 0 | 0 | 1 | 0 |  | 0.03 | 2 | 149998100 | 206 | 0 | 0 | 0 | 0 | 0 | 0 | 0 | 0
199 | 149998106 | 149998097 | 115571741 | 1 | 1 | 1 | 3 | 509-0767 | ФССЦ-2001, 509-0767, приказ Минстроя России №899/пр от 11.12.2015 г. | Светильники с лампами накаливания для производственных помещений с тяжелыми условиями среды, подвесной с защитной сеткой и стеклом, тип НСП09-200/Р50-03-02 | 1354 | 1010 | шт. | шт. | 1 | 100 | 59.78 | 0 | 0 | 0 | 0 | 1 | 0 |  | 100 | 2 | 149998101 | 207 | 0 | 0 | 0 | 0 | 0 | 0 | 0 | 0
202 | 149998123 | 149998109 | 47856615 | 1 | 1 | 1 | 1 | 1-2042 |  | Рабочий монтажник среднего разряда 4,2 | 1369 | 1013 | чел.-ч | чел.-ч | 1 | 2.73 | 0 | 0 | 0 | 9.92 | 0 | 1 | 1 |  | 2.73 | 2 | 149998110 | 209 | 0 | 0 | 0 | 0 | 0 | 0 | 0 | 0
202 | 149998124 | 149998109 | 121548 | 1 | 1 | 1 | 1 | 2 |  | Затраты труда машинистов | 608254 | 1013 | чел.час | чел.час | 1 | 0.03 | 0 | 0 | 0 | 0 | 0 | 1 | 2 |  | 0.03 | 2 | 149998111 | 210 | 0 | 0 | 0 | 0 | 0 | 0 | 0 | 0
202 | 149998125 | 149998109 | 115070876 | 1 | 1 | 1 | 2 | 021102 | ФСЭМ-2001, 021102, приказ Минстроя России №899/пр от 11.12.2015 г. | Краны на автомобильном ходу при работе на монтаже технологического оборудования 10 т | 1368 | 1011 | маш.-ч | маш.-ч | 1 | 0.03 | 0 | 134.65 | 13.5 | 0 | 0 | 1 | 0 |  | 0.03 | 2 | 149998112 | 211 | 0 | 0 | 0 | 0 | 0 | 0 | 0 | 0
202 | 149998126 | 149998109 | 115021185 | 1 | 1 | 1 | 2 | 040502 | ФСЭМ-2001, 040502, приказ Минстроя России №899/пр от 11.12.2015 г. | Установки для сварки ручной дуговой (постоянного тока) | 1368 | 1011 | маш.-ч | маш.-ч | 1 | 0.04 | 0 | 8.1 | 0 | 0 | 0 | 1 | 0 |  | 0.04 | 2 | 149998113 | 212 | 0 | 0 | 0 | 0 | 0 | 0 | 0 | 0
202 | 149998127 | 149998109 | 115016508 | 1 | 1 | 1 | 2 | 400001 | ФСЭМ-2001, 400001, приказ Минстроя России №899/пр от 11.12.2015 г. | Автомобили бортовые, грузоподъемность до 5 т | 1368 | 1011 | маш.-ч | маш.-ч | 1 | 0.02 | 0 | 87.17 | 11.6 | 0 | 0 | 1 | 0 |  | 0.02 | 2 | 149998114 | 213 | 0 | 0 | 0 | 0 | 0 | 0 | 0 | 0
202 | 149998128 | 149998109 | 115306301 | 1 | 1 | 1 | 3 | 101-2143 | ФССЦ-2001, 101-2143, приказ Минстроя России №899/пр от 11.12.2015 г. | Краска | 1346 | 1009 | кг | кг | 1 | 0.2 | 28.6 | 0 | 0 | 0 | 0 | 1 | 0 |  | 0.2 | 2 | 149998115 | 214 | 0 | 0 | 0 | 0 | 0 | 0 | 0 | 0
202 | 149998129 | 149998109 | 115307377 | 1 | 1 | 1 | 3 | 101-2499 | ФССЦ-2001, 101-2499, приказ Минстроя России №899/пр от 11.12.2015 г. | Лента изоляционная прорезиненная односторонняя ширина 20 мм, толщина 0,25-0,35 мм | 1346 | 1009 | кг | кг | 1 | 0.023 | 30.4 | 0 | 0 | 0 | 0 | 1 | 0 |  | 0.023 | 2 | 149998116 | 215 | 0 | 0 | 0 | 0 | 0 | 0 | 0 | 0
202 | 149998130 | 149998109 | 115112976 | 1 | 1 | 1 | 3 | 101-3914 | ФССЦ-2001, 101-3914, приказ Минстроя России №899/пр от 11.12.2015 г. | Дюбели распорные полипропиленовые | 1355 | 1010 | 100 шт. | 100 шт. | 100 | 0.041 | 86 | 0 | 0 | 0 | 0 | 1 | 0 |  | 0.041 | 2 | 149998117 | 216 | 0 | 0 | 0 | 0 | 0 | 0 | 0 | 0
202 | 149998131 | 149998109 | 115112986 | 1 | 1 | 1 | 3 | 507-0701 | ФССЦ-2001, 507-0701, приказ Минстроя России №899/пр от 11.12.2015 г. | Трубка полихлорвиниловая | 1346 | 1009 | кг | кг | 1 | 0.144 | 35.7 | 0 | 0 | 0 | 0 | 1 | 0 |  | 0.144 | 2 | 149998118 | 217 | 0 | 0 | 0 | 0 | 0 | 0 | 0 | 0
202 | 149998132 | 149998109 | 115112989 | 1 | 1 | 1 | 3 | 509-0033 | ФССЦ-2001, 509-0033, приказ Минстроя России №899/пр от 11.12.2015 г. | Сжимы ответвительные | 1355 | 1010 | 100 шт. | 100 шт. | 100 | 0.041 | 528 | 0 | 0 | 0 | 0 | 1 | 0 |  | 0.041 | 2 | 149998119 | 218 | 0 | 0 | 0 | 0 | 0 | 0 | 0 | 0
202 | 149998133 | 149998109 | 115310380 | 1 | 1 | 1 | 3 | 509-0090 | ФССЦ-2001, 509-0090, приказ Минстроя России №899/пр от 11.12.2015 г. | Перемычки гибкие, тип ПГС-50 | 1358 | 1010 | 10 шт. | 10 шт. | 10 | 0.1 | 39 | 0 | 0 | 0 | 0 | 1 | 0 |  | 0.1 | 2 | 149998120 | 219 | 0 | 0 | 0 | 0 | 0 | 0 | 0 | 0
202 | 149998134 | 149998109 | 115312905 | 1 | 1 | 1 | 3 | 509-0783 | ФССЦ-2001, 509-0783, приказ Минстроя России №899/пр от 11.12.2015 г. | Втулки изолирующие | 1356 | 1010 | 1000 шт. | 1000 шт. | 1000 | 0.021 | 270 | 0 | 0 | 0 | 0 | 1 | 0 |  | 0.021 | 2 | 149998121 | 220 | 0 | 0 | 0 | 0 | 0 | 0 | 0 | 0
202 | 149998135 | 149998109 | 115274035 | 1 | 1 | 1 | 3 | 999-9950 | ФССЦ-2001, 999-9950, приказ Минстроя России №899/пр от 11.12.2015 г. | Вспомогательные ненормируемые материалы (2% от ОЗП) | 1374 | 1013 | РУБ | РУБ | 1 | 0.54 | 1 | 0 | 0 | 0 | 0 | 1 | 0 |  | 0.54 | 2 | 149998122 | 221 | 0 | 0 | 0 | 0 | 0 | 0 | 0 | 0
203 | 149998146 | 149998136 | 47841445 | 1 | 1 | 1 | 1 | 1-1034 |  | Рабочий строитель среднего разряда 3,4 | 1369 | 1013 | чел.-ч | чел.-ч | 1 | 1.17 | 0 | 0 | 0 | 8.97 | 0 | 1 | 1 |  | 1.17 | 2 | 149998137 | 222 | 0 | 0 | 0 | 0 | 0 | 0 | 0 | 0
203 | 149998147 | 149998136 | 115021185 | 1 | 1 | 1 | 2 | 040502 | ФСЭМ-2001, 040502, приказ Минстроя России №899/пр от 11.12.2015 г. | Установки для сварки ручной дуговой (постоянного тока) | 1368 | 1011 | маш.-ч | маш.-ч | 1 | 0.12 | 0 | 8.1 | 0 | 0 | 0 | 1 | 0 |  | 0.12 | 2 | 149998138 | 223 | 0 | 0 | 0 | 0 | 0 | 0 | 0 | 0
203 | 149998148 | 149998136 | 115035984 | 1 | 1 | 1 | 2 | 330206 | ФСЭМ-2001, 330206, приказ Минстроя России №899/пр от 11.12.2015 г. | Дрели электрические | 1368 | 1011 | маш.-ч | маш.-ч | 1 | 0.27 | 0 | 1.95 | 0 | 0 | 0 | 1 | 0 |  | 0.27 | 2 | 149998139 | 224 | 0 | 0 | 0 | 0 | 0 | 0 | 0 | 0
203 | 149998149 | 149998136 | 115016508 | 1 | 1 | 1 | 2 | 400001 | ФСЭМ-2001, 400001, приказ Минстроя России №899/пр от 11.12.2015 г. | Автомобили бортовые, грузоподъемность до 5 т | 1368 | 1011 | маш.-ч | маш.-ч | 1 | 0.01 | 0 | 87.17 | 11.6 | 0 | 0 | 1 | 0 |  | 0.01 | 2 | 149998140 | 225 | 0 | 0 | 0 | 0 | 0 | 0 | 0 | 0
203 | 149998150 | 149998136 | 115106268 | 1 | 1 | 1 | 3 | 101-0116 | ФССЦ-2001, 101-0116, приказ Минстроя России №899/пр от 11.12.2015 г. | Винты с полукруглой головкой длиной 55-120 мм | 1348 | 1009 | т | т | 1000 | 8e-05 | 12430 | 0 | 0 | 0 | 0 | 1 | 0 |  | 8e-05 | 2 | 149998141 | 226 | 0 | 0 | 0 | 0 | 0 | 0 | 0 | 0
203 | 149998151 | 149998136 | 115040891 | 1 | 1 | 1 | 3 | 101-1522 | ФССЦ-2001, 101-1522, приказ Минстроя России №899/пр от 11.12.2015 г. | Электроды диаметром 5 мм Э42А | 1348 | 1009 | т | т | 1000 | 1e-05 | 10362 | 0 | 0 | 0 | 0 | 1 | 0 |  | 1e-05 | 2 | 149998142 | 227 | 0 | 0 | 0 | 0 | 0 | 0 | 0 | 0
203 | 149998152 | 149998136 | 115048294 | 1 | 1 | 1 | 3 | 204-0004 | ФССЦ-2001, 204-0004, приказ Минстроя России №899/пр от 11.12.2015 г. | Горячекатаная арматурная сталь гладкая класса А-I, диаметром 12 мм | 1348 | 1009 | т | т | 1000 | 0.00043 | 6508.75 | 0 | 0 | 0 | 0 | 1 | 0 |  | 0.00043 | 2 | 149998143 | 228 | 0 | 0 | 0 | 0 | 0 | 0 | 0 | 0
203 | 149998153 | 149998136 | 115089887 | 1 | 1 | 1 | 3 | 301-0599 | ФССЦ-2001, 301-0599, приказ Минстроя России №899/пр от 11.12.2015 г. | Решетки регулирующие марка РР-3, размер 200х200 мм | 1327 | 1005 | м2 | м2 | 1 | 0.04 | 926 | 0 | 0 | 0 | 0 | 1 | 0 |  | 0.04 | 2 | 149998144 | 229 | 0 | 0 | 0 | 0 | 0 | 0 | 0 | 0
206 | 149998161 | 149998156 | 47840997 | 1 | 1 | 1 | 1 | 1-1031 |  | Рабочий строитель среднего разряда 3,1 | 1369 | 1013 | чел.-ч | чел.-ч | 1 | 0.67 | 0 | 0 | 0 | 8.64 | 0 | 1 | 1 |  | 0.67 | 2 | 149998157 | 231 | 0 | 0 | 0 | 0 | 0 | 0 | 0 | 0
206 | 149998162 | 149998156 | 121548 | 1 | 1 | 1 | 1 | 2 |  | Затраты труда машинистов | 608254 | 1013 | чел.час | чел.час | 1 | 0.01 | 0 | 0 | 0 | 0 | 0 | 1 | 2 |  | 0.01 | 2 | 149998158 | 232 | 0 | 0 | 0 | 0 | 0 | 0 | 0 | 0
206 | 149998163 | 149998156 | 115066410 | 1 | 1 | 1 | 2 | 030954 | ФСЭМ-2001, 030954, приказ Минстроя России №899/пр от 11.12.2015 г. | Подъемники грузоподъемностью до 500 кг одномачтовые, высота подъема 45 м | 1368 | 1011 | маш.-ч | маш.-ч | 1 | 0.01 | 0 | 31.26 | 13.5 | 0 | 0 | 1 | 0 |  | 0.01 | 2 | 149998159 | 233 | 0 | 0 | 0 | 0 | 0 | 0 | 0 | 0
206 | 149998164 | 149998156 | 115518516 | 1 | 1 | 1 | 3 | 415-0351 | ФССЦ-2001, 415-0351, приказ Минстроя России №899/пр от 11.12.2015 г. | Решетки гипсовые вентиляционные площадью до 0,1 м2 | 1354 | 1010 | шт. | шт. | 1 | 1 | 37.54 | 0 | 0 | 0 | 0 | 1 | 0 |  | 1 | 2 | 149998160 | 234 | 0 | 0 | 0 | 0 | 0 | 0 | 0 | 0
206 | 149998165 | 149998156 | 115259895 | 1 | 1 | 1 | 3 | 509-9900 | ФССЦ-2001, 509-9900, приказ Минстроя России №899/пр от 11.12.2015 г. | Строительный мусор | 1348 | 1009 | т | т | 1000 | 0.005 | 0 | 0 | 0 | 0 | 0 | 0 | 0 |  | 0.005 | 3 | -1 |  | 0 | 0 | 0 | 0 | 0 | 0 | 0 | 0
207 | 149998176 | 149998166 | 47841445 | 1 | 1 | 1 | 1 | 1-1034 |  | Рабочий строитель среднего разряда 3,4 | 1369 | 1013 | чел.-ч | чел.-ч | 1 | 1.17 | 0 | 0 | 0 | 8.97 | 0 | 1 | 1 |  | 1.17 | 2 | 149998167 | 235 | 0 | 0 | 0 | 0 | 0 | 0 | 0 | 0
207 | 149998177 | 149998166 | 115021185 | 1 | 1 | 1 | 2 | 040502 | ФСЭМ-2001, 040502, приказ Минстроя России №899/пр от 11.12.2015 г. | Установки для сварки ручной дуговой (постоянного тока) | 1368 | 1011 | маш.-ч | маш.-ч | 1 | 0.12 | 0 | 8.1 | 0 | 0 | 0 | 1 | 0 |  | 0.12 | 2 | 149998168 | 236 | 0 | 0 | 0 | 0 | 0 | 0 | 0 | 0
207 | 149998178 | 149998166 | 115035984 | 1 | 1 | 1 | 2 | 330206 | ФСЭМ-2001, 330206, приказ Минстроя России №899/пр от 11.12.2015 г. | Дрели электрические | 1368 | 1011 | маш.-ч | маш.-ч | 1 | 0.27 | 0 | 1.95 | 0 | 0 | 0 | 1 | 0 |  | 0.27 | 2 | 149998169 | 237 | 0 | 0 | 0 | 0 | 0 | 0 | 0 | 0
207 | 149998179 | 149998166 | 115016508 | 1 | 1 | 1 | 2 | 400001 | ФСЭМ-2001, 400001, приказ Минстроя России №899/пр от 11.12.2015 г. | Автомобили бортовые, грузоподъемность до 5 т | 1368 | 1011 | маш.-ч | маш.-ч | 1 | 0.01 | 0 | 87.17 | 11.6 | 0 | 0 | 1 | 0 |  | 0.01 | 2 | 149998170 | 238 | 0 | 0 | 0 | 0 | 0 | 0 | 0 | 0
207 | 149998180 | 149998166 | 115106268 | 1 | 1 | 1 | 3 | 101-0116 | ФССЦ-2001, 101-0116, приказ Минстроя России №899/пр от 11.12.2015 г. | Винты с полукруглой головкой длиной 55-120 мм | 1348 | 1009 | т | т | 1000 | 8e-05 | 12430 | 0 | 0 | 0 | 0 | 1 | 0 |  | 8e-05 | 2 | 149998171 | 239 | 0 | 0 | 0 | 0 | 0 | 0 | 0 | 0
207 | 149998181 | 149998166 | 115040891 | 1 | 1 | 1 | 3 | 101-1522 | ФССЦ-2001, 101-1522, приказ Минстроя России №899/пр от 11.12.2015 г. | Электроды диаметром 5 мм Э42А | 1348 | 1009 | т | т | 1000 | 1e-05 | 10362 | 0 | 0 | 0 | 0 | 1 | 0 |  | 1e-05 | 2 | 149998172 | 240 | 0 | 0 | 0 | 0 | 0 | 0 | 0 | 0
207 | 149998182 | 149998166 | 115048294 | 1 | 1 | 1 | 3 | 204-0004 | ФССЦ-2001, 204-0004, приказ Минстроя России №899/пр от 11.12.2015 г. | Горячекатаная арматурная сталь гладкая класса А-I, диаметром 12 мм | 1348 | 1009 | т | т | 1000 | 0.00043 | 6508.75 | 0 | 0 | 0 | 0 | 1 | 0 |  | 0.00043 | 2 | 149998173 | 241 | 0 | 0 | 0 | 0 | 0 | 0 | 0 | 0
207 | 149998183 | 149998166 | 115089887 | 1 | 1 | 1 | 3 | 301-0599 | ФССЦ-2001, 301-0599, приказ Минстроя России №899/пр от 11.12.2015 г. | Решетки регулирующие марка РР-3, размер 200х200 мм | 1327 | 1005 | м2 | м2 | 1 | 0.04 | 926 | 0 | 0 | 0 | 0 | 1 | 0 |  | 0.04 | 2 | 149998174 | 242 | 0 | 0 | 0 | 0 | 0 | 0 | 0 | 0
210 | 149998191 | 149998186 | 47840997 | 1 | 1 | 1 | 1 | 1-1031 |  | Рабочий строитель среднего разряда 3,1 | 1369 | 1013 | чел.-ч | чел.-ч | 1 | 0.67 | 0 | 0 | 0 | 8.64 | 0 | 1 | 1 |  | 0.67 | 2 | 149998187 | 244 | 0 | 0 | 0 | 0 | 0 | 0 | 0 | 0
210 | 149998192 | 149998186 | 121548 | 1 | 1 | 1 | 1 | 2 |  | Затраты труда машинистов | 608254 | 1013 | чел.час | чел.час | 1 | 0.01 | 0 | 0 | 0 | 0 | 0 | 1 | 2 |  | 0.01 | 2 | 149998188 | 245 | 0 | 0 | 0 | 0 | 0 | 0 | 0 | 0
210 | 149998193 | 149998186 | 115066410 | 1 | 1 | 1 | 2 | 030954 | ФСЭМ-2001, 030954, приказ Минстроя России №899/пр от 11.12.2015 г. | Подъемники грузоподъемностью до 500 кг одномачтовые, высота подъема 45 м | 1368 | 1011 | маш.-ч | маш.-ч | 1 | 0.01 | 0 | 31.26 | 13.5 | 0 | 0 | 1 | 0 |  | 0.01 | 2 | 149998189 | 246 | 0 | 0 | 0 | 0 | 0 | 0 | 0 | 0
210 | 149998194 | 149998186 | 115518516 | 1 | 1 | 1 | 3 | 415-0351 | ФССЦ-2001, 415-0351, приказ Минстроя России №899/пр от 11.12.2015 г. | Решетки гипсовые вентиляционные площадью до 0,1 м2 | 1354 | 1010 | шт. | шт. | 1 | 1 | 37.54 | 0 | 0 | 0 | 0 | 1 | 0 |  | 1 | 2 | 149998190 | 247 | 0 | 0 | 0 | 0 | 0 | 0 | 0 | 0
210 | 149998195 | 149998186 | 115259895 | 1 | 1 | 1 | 3 | 509-9900 | ФССЦ-2001, 509-9900, приказ Минстроя России №899/пр от 11.12.2015 г. | Строительный мусор | 1348 | 1009 | т | т | 1000 | 0.005 | 0 | 0 | 0 | 0 | 0 | 0 | 0 |  | 0.005 | 3 | -1 |  | 0 | 0 | 0 | 0 | 0 | 0 | 0 | 0
211 | 149998199 | 149998196 | 48094666 | 1 | 1 | 1 | 1 | 1-1010 |  | Рабочий строитель среднего разряда 1 | 1369 | 1013 | чел.-ч | чел.-ч | 1 | 0.5777 | 0 | 0 | 0 | 7.19 | 0 | 1 | 1 |  | 0.5777 | 2 | 149998197 | 248 | 0 | 0 | 0 | 0 | 0 | 0 | 0 | 0
211 | 149998200 | 149998196 | 133056501 | 1 | 1 | 1 | 2 | 400051 | ФСЭМ 400051 пр.№31/пр от 30.01.2014 г. | Автомобиль-самосвал, грузоподъемность до 7 т | 1368 | 1011 | маш.-ч | маш.-ч | 1 | 0.29 | 0 | 111 | 11.6 | 0 | 0 | 1 | 0 |  | 0.29 | 2 | 149998198 | 249 | 0 | 0 | 0 | 0 | 0 | 0 | 0 | 0