## Смета 10 гр. по ФЕР (hidden)
Smeta.RU (Terminal) (495) 974-1589
Форма № 1
| "СОГЛАСОВАНО" |  |  |  |  | "УТВЕРЖДАЮ"
Директор, ТЭЦ-22 фил. ПАО "Мосэнерго"
| ______________________ |  |  |  |  | ______________________ С. Г. Куприянов
| "_____"________________ 2016 г. |  |  |  |  | "_____"________________ 2016 г.
С М Е Т А | [14 empty] | ЛОКАЛЬНЫЙ СМЕТНЫЙ РАСЧЕТ №
(локальный сметный расчет)
ремонт бытовых помещений ЭС, бытовая вставка гл. корпуса.4 этаж. | [14 empty] | ремонт бытовых помещений ЭС, бытовая вставка гл. корпуса.4 этаж.
(наименование работ и затрат, наименование объекта)
Основание: | [14 empty] | Основание:
[5 empty] | Сметная стоимость |  |  | 1327.9 | тыс.руб
[5 empty] | Нормативная трудоемкость |  |  | 2447.8067 | чел.час.
[5 empty] | Средства на оплату труда |  |  | 344.516 | тыс.руб
Составлен(а) в уровне текущих (прогнозных) цен Индексы пересчета к ценам ФЕР-2001 (ФСНБ-2001 редакция 2014 г)
№ п/п | Шифр расценки и коды ресурсов | Наименование работ и затрат | Единица измерения | Кол-во единиц | Цена на единицу измерения, руб. | Попра-вочные коэфф., нормы НР и СП | Индексы пересчета, нормы НР и СП | ВСЕГО затрат, руб. | Справочно
ЗТР, всего чел.-час
Ст-ть ед. с начислен.
1 | 2 | 3 | 4 | 5 | 6 | 7 | 8 | 9 | 10
Раздел: Помещение раздевалок. | [14 empty] | Раздел: Помещение раздевалок.
1 | 67-4-5 | Демонтаж светильников для люминесцентных ламп | 100 шт. | 0.34 |  |  | 67-4-5 |  |  |  | 42 | 621 | 32 | 475
|  | ЗП |  |  | 143.48 | 0 | 14.94 | 729
|  | ЭМ |  |  | 2.5 | 0 | 6.68 | 6
|  | в т.ч. ЗПМ |  |  | 1.08 | 0 | 6.68 | 2
1,1 | 0 | Строительный мусор | т | 0.092 | 0 |  | 5.56 | 0 |  |  | 0 | 0 | 0 | 0
|  | НР от ФОТ | % | 85 |  |  | 85 | 621
|  | СП от ФОТ | % | 65 |  |  | 65 | 475
|  | ЗТР | чел-ч | 17.89 |  | 0 |  |  | 6.0826
|  | Всего по позиции |  |  |  |  | 1831 |  | 5385.29 | 1831
2 | м10-08-002-2 прим. | Снятие датчика АПС. | 1 ШТ. | 24 |  |  | м10-08-002-2 |  |  |  | 112 | 1669 | 84 | 1252
|  | ЗП |  |  | 16.16 | )*0,3*1,20 | 14.94 | 2086
|  | ЭМ |  |  | 0.31 | )*0,3*1,20 | 6.68 | 18
|  | МР |  |  | 2.74 | 0 | 5.56 | 366
|  | НР от ФОТ | % | 80 |  |  | 80 | 1669
|  | СП от ФОТ | % | 60 |  |  | 60 | 1252
|  | ЗТР | чел-ч | 1.68 |  | )*0,3*1,20 |  |  | 14.5152
|  | Всего по позиции |  |  |  |  | 5391 |  | 224.63 | 5391
3 | 15-01-047-16 | Разборка потолков реечных алюминиевых | 100 м2 поверхности облицовки | 4.2146 |  |  | 15-01-047-16 |  |  |  | 3799 | 56652 | 1990 | 29675
|  | ЗП |  |  | 1018.58 | )*0,7*1,20 | 14.94 | 53874
|  | ЭМ |  |  | 158.88 | )*0,7*1,20 | 6.68 | 3757
|  | в т.ч. ЗПМ |  |  | 3.38 | )*0,7*1,20 | 6.68 | 80
3,1 | 0 | Строительный мусор | т | 0.62454 | 0 |  | 5.56 | 0 |  |  | 0 | 0 | 0 | 0
|  | НР от ФОТ | % | 105 |  |  | 105 | 56652
|  | СП от ФОТ | % | 55 |  |  | 55 | 29675
|  | ЗТР | чел-ч | 108.36 |  | )*0,7*1,20 |  |  | 383.623
|  | Всего по позиции |  |  |  |  | 143958 |  | 34156.98 | 143958
4 | 67-9-1 | Смена выключателей | 100 шт. | 0.04 |  |  | 67-9-1 |  |  |  | 8 | 111 | 6 | 85
|  | ЗП |  |  | 218.59 | 0 | 14.94 | 131
|  | МР |  |  | 622 | 0 | 5.56 | 138
|  | НР от ФОТ | % | 85 |  |  | 85 | 111
|  | СП от ФОТ | % | 65 |  |  | 65 | 85
|  | ЗТР | чел-ч | 24.1 |  | 0 |  |  | 0.964
|  | Всего по позиции |  |  |  |  | 465 |  | 11625 | 465
5 | 57-3-1 | Разборка плинтусов из пластмассовых материалов | 100 м плинтуса | 1.037 |  |  | 57-3-1 |  |  |  | 24 | 365 | 20 | 310
|  | ЗП |  |  | 29.41 | 0 | 14.94 | 456
5,1 | 509-9900 | Строительный мусор | т | 0.11407 | 0 |  | 5.56 | 0 |  |  | 0 | 0 | 0 | 0
|  | НР от ФОТ | % | 80 |  |  | 80 | 365
|  | СП от ФОТ | % | 68 |  |  | 68 | 310
|  | ЗТР | чел-ч | 3.77 |  | 0 |  |  | 3.9095
|  | Всего по позиции |  |  |  |  | 1131 |  | 1090.65 | 1131
6 | 15-01-050-3 | Разборка облицовки стенового ограждения и колонн из панелей ПВХ. | 100 М2 ОБЛИЦОВКИ | 2.915 |  |  | 15-01-050-3 |  |  |  | 1052 | 15685 | 551 | 8216
|  | ЗП |  |  | 356.83 | )*0,8*1,20 | 14.94 | 14918
|  | ЭМ |  |  | 44.59 | )*0,8*1,20 | 6.68 | 834
|  | в т.ч. ЗПМ |  |  | 1.08 | )*0,8*1,20 | 6.68 | 20
6,1 | 0 | Строительный мусор | т | 0.262 | 0 |  | 5.56 | 0 |  |  | 0 | 0 | 0 | 0
|  | НР от ФОТ | % | 105 |  |  | 105 | 15685
|  | СП от ФОТ | % | 55 |  |  | 55 | 8216
|  | ЗТР | чел-ч | 38.87 |  | )*0,8*1,20 |  |  | 108.7738
|  | Всего по позиции |  |  |  |  | 39653 |  | 13603.09 | 39653
7 | 10-05-001-1 прим. | Разборка конструкций стенового ограждения и колонн из панелей ГКЛ (один слой) | 100 м2 перегородок (за вычетом проемов) | 2.915 |  |  | 10-05-001-1 |  |  |  | 2935 | 43851 | 1567 | 23412
|  | ЗП |  |  | 888.86 | )*0,8*1,20 | 14.94 | 37162
|  | ЭМ |  |  | 28.76 | )*0,8*1,20 | 6.68 | 538
7,1 | 0 | Строительный мусор | т | 3.498 | 0 |  | 5.56 | 0 |  |  | 0 | 0 | 0 | 0
|  | НР от ФОТ | % | 118 |  |  | 118 | 43851
|  | СП от ФОТ | % | 63 |  |  | 63 | 23412
|  | ЗТР | чел-ч | 98 |  | )*0,8*1,20 |  |  | 274.2432
|  | Всего по позиции |  |  |  |  | 104963 |  | 36007.89 | 104963
8 | 56-11-1 | Снятие наличников | 100 м наличников | 0.1 |  |  | 56-11-1 |  |  |  | 2 | 41 | 2 | 31
|  | ЗП |  |  | 33.43 | 0 | 14.94 | 50
8,1 | 509-9900 | Строительный мусор | т | 0.04 | 0 |  | 5.56 | 0 |  |  | 0 | 0 | 0 | 0
|  | НР от ФОТ | % | 82 |  |  | 82 | 41
|  | СП от ФОТ | % | 62 |  |  | 62 | 31
|  | ЗТР | чел-ч | 4.21 |  | 0 |  |  | 0.421
|  | Всего по позиции |  |  |  |  | 122 |  | 1220 | 122
9 | 56-10-1 | Снятие дверных полотен | 100 м2 дверных полотен | 0.02 |  |  | 56-10-1 |  |  |  | 5 | 71 | 4 | 53
|  | ЗП |  |  | 288.06 | 0 | 14.94 | 86
9,1 | 509-9900 | Строительный мусор | т | 0.0236 | 0 |  | 5.56 | 0 |  |  | 0 | 0 | 0 | 0
|  | НР от ФОТ | % | 82 |  |  | 82 | 71
|  | СП от ФОТ | % | 62 |  |  | 62 | 53
|  | ЗТР | чел-ч | 36.28 |  | 0 |  |  | 0.7256
|  | Всего по позиции |  |  |  |  | 210 |  | 10500 | 210
10 | 56-9-1 | Демонтаж дверных коробок в каменных стенах с отбивкой штукатурки в откосах | 100 КОРОБОК | 0.01 |  |  | 56-9-1 |  |  |  | 11 | 179 | 9 | 135
|  | ЗП |  |  | 1437.99 | 0 | 14.94 | 215
|  | ЭМ |  |  | 369.43 | 0 | 6.68 | 25
|  | в т.ч. ЗПМ |  |  | 39.94 | 0 | 6.68 | 3
10,1 | 509-9900 | Строительный мусор | т | 0.105 | 0 |  | 5.56 | 0 |  |  | 0 | 0 | 0 | 0
|  | НР от ФОТ | % | 82 |  |  | 82 | 179
|  | СП от ФОТ | % | 62 |  |  | 62 | 135
|  | ЗТР | чел-ч | 179.3 |  | 0 |  |  | 1.793
|  | Всего по позиции |  |  |  |  | 554 |  | 55400 | 554
11 | 10-05-001-1 | Устройство обшивки стен и колонн из гипсокартонных листов (ГКЛ) по существующему металлическому каркасу и однослойной обшивкой с одной стороны (С 111) глухих | 100 м2 перегородок (за вычетом проемов) | 2.915 |  |  | 10-05-001-1 |  |  |  | 4220 | 63036 | 2253 | 33655
|  | ЗП |  |  | 888.86 | )*1,15*1,20 | 14.94 | 53420
|  | ЭМ |  |  | 28.76 | )*1,25*1,20 | 6.68 | 840
|  | МР |  |  | 6515.69 | 0 | 5.56 | 105602
11,1 | 201-0786 | Профиль направляющий ПН-2 50/40/0,6 | м | -440.165 | 6.16 |  | 5.56 | -15075 |  |  | 0 | 0 | 0 | 0
11,2 | 201-0805 | Профиль стоечный ПС-2 50/50/0,6 | м | -594.66 | 6.86 |  | 5.56 | -22681 |  |  | 0 | 0 | 0 | 0
|  | НР от ФОТ | % | 118 |  |  | 118 | 63036
|  | СП от ФОТ | % | 63 |  |  | 63 | 33655
|  | ЗТР | чел-ч | 98 |  | )*1,15*1,20 |  |  | 394.2246
|  | Всего по позиции |  |  |  |  | 218797 |  | 75059.01 | 218797
12 | 61-1-9 | Сплошное выравнивание штукатурки внутри здания (однослойная штукатурка) сухой растворной смесью (типа «Ветонит») толщиной до 10 мм для последующей окраски или оклейки обоями стен | 100 м2 поверхности | 2.915 |  |  | 61-1-9 |  |  |  | 1706 | 25100 | 1080 | 15886
|  | ЗП |  |  | 720.29 | 0 | 14.94 | 31369
|  | ЭМ |  |  | 32.22 | 0 | 6.68 | 627
|  | в т.ч. ЗПМ |  |  | 20.69 | 0 | 6.68 | 403
|  | МР |  |  | 6838.16 | 0 | 5.56 | 110829
|  | НР от ФОТ | % | 79 |  |  | 79 | 25100
|  | СП от ФОТ | % | 50 |  |  | 50 | 15886
|  | ЗТР | чел-ч | 73.8 |  | 0 |  |  | 215.127
|  | Всего по позиции |  |  |  |  | 183811 |  | 63056.95 | 183811
13 | 15-06-003-2 прим. | Оклейка стен и колонн обоями под окраску. | 100 м2 оклеиваемой поверхности | 2.915 |  |  | 15-06-003-2 |  |  |  | 3164 | 47254 | 1657 | 24752
|  | ЗП |  |  | 748.76 | )*1,15*1,20 | 14.94 | 45000
|  | ЭМ |  |  | 1.18 | )*1,25*1,20 | 6.68 | 34
|  | в т.ч. ЗПМ |  |  | 0.14 | )*1,25*1,20 | 6.68 | 4
|  | МР |  |  | 2891.51 | 0 | 5.56 | 46864
13,1 | 101-1834 | Пленка поливинилхлоридная декоративно-отделочная самоклеющаяся марки ПДСПО-12 | 1000 м2 | -0.3119 | 24800 |  | 5.56 | -43008 |  |  | 0 | 0 | 0 | 0
13,2 | 101-9265-234 | Обои под покраску PRACTIC (Германия) Vlies Band виниловые структурные на флизелиновой основе (85 г/м2) | 10 м2 | 31.1 | 136.75 |  | 5.56 | 23646 |  |  | 0 | 0 | 0 | 0
|  | НР от ФОТ | % | 105 |  |  | 105 | 47254
|  | СП от ФОТ | % | 55 |  |  | 55 | 24752
|  | ЗТР | чел-ч | 75.48 |  | )*1,15*1,20 |  |  | 303.6334
|  | Всего по позиции |  |  |  |  | 144542 |  | 49585.59 | 144542
14 | 15-04-005-3 | Окраска поливинилацетатными водоэмульсионными составами улучшенная обоев цвет :светло серый | 100 м2 окрашиваемой поверхности | 2.915 |  |  | 15-04-005-3 |  |  |  | 1626 | 24292 | 852 | 12724
|  | ЗП |  |  | 384.81 | )*1,15*1,20 | 14.94 | 23127
|  | ЭМ |  |  | 13.7 | )*1,25*1,20 | 6.68 | 400
|  | в т.ч. ЗПМ |  |  | 0.27 | )*1,25*1,20 | 6.68 | 8
|  | МР |  |  | 1255.61 | 0 | 5.56 | 20350
|  | НР от ФОТ | % | 105 |  |  | 105 | 24292
|  | СП от ФОТ | % | 55 |  |  | 55 | 12724
|  | ЗТР | чел-ч | 42.9 |  | )*1,15*1,20 |  |  | 172.5738
|  | Всего по позиции |  |  |  |  | 80893 |  | 27750.6 | 80893
15 | 15-01-047-16 | Устройство потолков реечных алюминиевых | 100 м2 поверхности облицовки | 0.0252 |  |  | 15-01-047-16 |  |  |  | 37 | 557 | 19 | 292
|  | ЗП |  |  | 1018.58 | )*1,15*1,20 | 14.94 | 529
|  | ЭМ |  |  | 158.88 | )*1,25*1,20 | 6.68 | 40
|  | МР |  |  | 28248.7 | 0 | 5.56 | 3958
|  | НР от ФОТ | % | 105 |  |  | 105 | 557
|  | СП от ФОТ | % | 55 |  |  | 55 | 292
|  | ЗТР | чел-ч | 108.36 |  | )*1,15*1,20 |  |  | 3.7683
|  | Всего по позиции |  |  |  |  | 5376 |  | 213333.33 | 5376
16 | м08-03-593-19 | Светильник в подвесных потолках | 100 шт. | 0.34 |  |  | м08-03-593-19 |  |  |  | 303 | 4525 | 207 | 3096
|  | ЗП |  |  | 936.45 | 0 | 14.94 | 4757
|  | ЭМ |  |  | 44.36 | 0 | 6.68 | 101
|  | в т.ч. ЗПМ |  |  | 2.7 | 0 | 6.68 | 6
|  | МР |  |  | 120.73 | 0 | 5.56 | 228
16,1 | прайс. | Светилиник светодиодный СПП-2301 | шт. | 34 | 751 |  | 1 | 25534 |  |  | 0 | 0 | 0 | 0
|  | НР от ФОТ | % | 95 |  |  | 95 | 4525
|  | СП от ФОТ | % | 65 |  |  | 65 | 3096
|  | ЗТР | чел-ч | 94.4 |  | 0 |  |  | 32.096
|  | Всего по позиции |  |  |  |  | 38241 |  | 112473.53 | 38241
17 | 15-04-005-4 | Окраска поливинилацетатными водоэмульсионными составами улучшенная по штукатурке потолков | 100 м2 окрашиваемой поверхности | 1 |  |  | 15-04-005-4 |  |  |  | 700 | 10470 | 367 | 5484
|  | ЗП |  |  | 483.48 | )*1,15*1,20 | 14.94 | 9968
|  | ЭМ |  |  | 14.57 | )*1,25*1,20 | 6.68 | 146
|  | в т.ч. ЗПМ |  |  | 0.27 | )*1,25*1,20 | 6.68 | 3
|  | МР |  |  | 1365.67 | 0 | 5.56 | 7593
|  | НР от ФОТ | % | 105 |  |  | 105 | 10470
|  | СП от ФОТ | % | 55 |  |  | 55 | 5484
|  | ЗТР | чел-ч | 53.9 |  | )*1,15*1,20 |  |  | 74.382
|  | Всего по позиции |  |  |  |  | 33661 |  | 33661 | 33661
18 | 62-31-4 | Окраска масляными составами ранее окрашенных металлических поверхностей дверных блоков за два раза с земли. | 100 м2 окрашиваемой поверхности | 0.14 |  |  | 62-31-4 |  |  |  | 20 | 300 | 13 | 188
|  | ЗП |  |  | 179.28 | 0 | 14.94 | 375
|  | ЭМ |  |  | 1.04 | 0 | 6.68 | 1
|  | МР |  |  | 513.33 | 0 | 5.56 | 400
|  | НР от ФОТ | % | 80 |  |  | 80 | 300
|  | СП от ФОТ | % | 50 |  |  | 50 | 188
|  | ЗТР | чел-ч | 20.75 |  | 0 |  |  | 2.905
|  | Всего по позиции |  |  |  |  | 1264 |  | 9028.57 | 1264
19 | 56-12-5 | Установка дверных приборов замки врезные в метал. дверь. | 100 шт. приборов | 0.03 |  |  | 56-12-5 |  |  |  | 16 | 230 | 12 | 174
|  | ЗП |  |  | 624.4 | 0 | 14.94 | 280
|  | МР |  |  | 7637.9 | 0 | 5.56 | 1274
19,1 | 101-0950 | Замок врезной оцинкованный с цилиндровым механизмом | компл. | -3 | 75.7 |  | 5.56 | -1263 |  |  | 0 | 0 | 0 | 0
19,2 | прайс. | Замок врезной д/ метал дверей | шт | 3 | 3700 |  | 1 | 11100 |  |  | 0 | 0 | 0 | 0
|  | НР от ФОТ | % | 82 |  |  | 82 | 230
|  | СП от ФОТ | % | 62 |  |  | 62 | 174
|  | ЗТР | чел-ч | 73.2 |  | 0 |  |  | 2.196
|  | Всего по позиции |  |  |  |  | 11795 |  | 393166.67 | 11795
20 | 11-01-039-4 | Устройство плинтусов из плиток керамогранитных при выс. 100 мм. | 100 м плинтуса | 1.037 |  |  | 11-01-039-4 |  |  |  | 395 | 5903 | 241 | 3599
|  | ЗП |  |  | 224.44 | )*1,15*1,20 | 14.94 | 4799
|  | ЭМ |  |  | 5.23 | )*1,25*1,20 | 6.68 | 54
|  | МР |  |  | 2492.73 | 0 | 5.56 | 14372
20,1 | 101-1947 | Плитки керамические плинтусные прямые | м | -104.737 | 23.73 |  | 5.56 | -13819 |  |  | 0 | 0 | 0 | 0
20,2 | 101-6557 | Плитка керамогранитная неполированная Керабуд (коллекция "Грес" К001) размером 300х300 мм | м2 | 11.41 | 56.77 |  | 5.56 | 3601 |  |  | 0 | 0 | 0 | 0
|  | НР от ФОТ | % | 123 |  |  | 123 | 5903
|  | СП от ФОТ | % | 75 |  |  | 75 | 3599
|  | ЗТР | чел-ч | 23.6 |  | )*1,15*1,20 |  |  | 33.773
|  | Всего по позиции |  |  |  |  | 18509 |  | 17848.6 | 18509
21 | 10-01-047-1 | Установка блоков из ПВХ в наружных и внутренних дверных проемах в каменных стенах площадью проема до 3 м2 | 100 м2 проемов | 0.02 |  |  | 10-01-047-1 |  |  |  | 58 | 870 | 31 | 464
|  | ЗП |  |  | 1780.86 | )*1,15*1,20 | 14.94 | 734
|  | ЭМ |  |  | 473.75 | )*1,25*1,20 | 6.68 | 95
|  | в т.ч. ЗПМ |  |  | 14.18 | )*1,25*1,20 | 6.68 | 3
|  | МР |  |  | 166832.6 | 0 | 5.56 | 18552
21,1 | прайс. | Замок врезной | шт | 1 | 1600 |  | 1 | 1600 |  |  | 0 | 0 | 0 | 0
|  | НР от ФОТ | % | 118 |  |  | 118 | 870
|  | СП от ФОТ | % | 63 |  |  | 63 | 464
|  | ЗТР | чел-ч | 201 |  | )*1,15*1,20 |  |  | 5.5476
|  | Всего по позиции |  |  |  |  | 22315 |  | 1115750 | 22315
22 | м10-08-002-2 прим. | Установка дадчика АПС. | 1 ШТ. | 24 |  |  | м10-08-002-2 |  |  |  | 310 | 4635 | 233 | 3476
|  | ЗП |  |  | 16.16 | 0 | 14.94 | 5794
|  | ЭМ |  |  | 0.31 | 0 | 6.68 | 50
|  | МР |  |  | 2.74 | 0 | 5.56 | 366
|  | НР от ФОТ | % | 80 |  |  | 80 | 4635
|  | СП от ФОТ | % | 60 |  |  | 60 | 3476
|  | ЗТР | чел-ч | 1.68 |  | 0 |  |  | 40.32
|  | Всего по позиции |  |  |  |  | 14321 |  | 596.71 | 14321
Итого по разделу: Помещение раздевалок. | [6 empty] | 1071803 | [8 empty] | Итого по разделу: Помещение раздевалок.
|  | Стоимость материальных ресурсов (всего) |  |  |  |  | 300527 | [9 empty] | Стоимость материальных ресурсов (всего)
|  | Итого |  |  |  |  | 1071803 | [9 empty] | Итого
Раздел: Помещения душевой. | [14 empty] | Раздел: Помещения душевой.
1 | 67-4-5 | Демонтаж светильников для люминесцентных ламп | 100 шт. | 0.04 |  |  | 67-4-5 |  |  |  | 5 | 73 | 4 | 56
|  | ЗП |  |  | 143.48 | 0 | 14.94 | 86
|  | ЭМ |  |  | 2.5 | 0 | 6.68 | 1
|  | в т.ч. ЗПМ |  |  | 1.08 | 0 | 6.68 | 0
1,1 | 0 | Строительный мусор | т | 0.021588 | 0 |  | 5.56 | 0 |  |  | 0 | 0 | 0 | 0
|  | НР от ФОТ | % | 85 |  |  | 85 | 73
|  | СП от ФОТ | % | 65 |  |  | 65 | 56
|  | ЗТР | чел-ч | 17.89 |  | 0 |  |  | 0.7156
|  | Всего по позиции |  |  |  |  | 216 |  | 5400 | 216
2 | 15-01-047-16 | Разборка потолков реечных алюминиевых | 100 м2 поверхности облицовки | 0.32 |  |  | 15-01-047-16 |  |  |  | 289 | 4301 | 151 | 2253
|  | ЗП |  |  | 1018.58 | )*0,7*1,20 | 14.94 | 4090
|  | ЭМ |  |  | 158.88 | )*0,7*1,20 | 6.68 | 285
|  | в т.ч. ЗПМ |  |  | 3.38 | )*0,7*1,20 | 6.68 | 6
2,1 | 0 | Строительный мусор | т | 0.047419 | 0 |  | 5.56 | 0 |  |  | 0 | 0 | 0 | 0
|  | НР от ФОТ | % | 105 |  |  | 105 | 4301
|  | СП от ФОТ | % | 55 |  |  | 55 | 2253
|  | ЗТР | чел-ч | 108.36 |  | )*0,7*1,20 |  |  | 29.1272
|  | Всего по позиции |  |  |  |  | 10929 |  | 34153.13 | 10929
3 | 57-2-3 | Разборка покрытий полов из керамогранитной плитоки 300 * 300 мм | 100 м2 покрытия | 0.32 |  |  | 57-2-3 |  |  |  | 158 | 2313 | 134 | 1966
|  | ЗП |  |  | 595.99 | 0 | 14.94 | 2849
|  | ЭМ |  |  | 45.01 | 0 | 6.68 | 96
|  | в т.ч. ЗПМ |  |  | 19.44 | 0 | 6.68 | 42
3,1 | 509-9900 | Строительный мусор | т | 1.664 | 0 |  | 5.56 | 0 |  |  | 0 | 0 | 0 | 0
|  | НР от ФОТ | % | 80 |  |  | 80 | 2313
|  | СП от ФОТ | % | 68 |  |  | 68 | 1966
|  | ЗТР | чел-ч | 69.87 |  | 0 |  |  | 22.3584
|  | Всего по позиции |  |  |  |  | 7224 |  | 22575 | 7224
4 | 57-2-4 | Разборка покрытий полов цементных | 100 м2 покрытия | 0.32 |  |  | 57-2-4 |  |  |  | 299 | 4000 | 254 | 3400
|  | ЗП |  |  | 948.54 | 0 | 14.94 | 4535
|  | ЭМ |  |  | 1843.02 | 0 | 6.68 | 3940
|  | в т.ч. ЗПМ |  |  | 217.35 | 0 | 6.68 | 465
4,1 | 509-9900 | Строительный мусор | т | 2.112 | 0 |  | 5.56 | 0 |  |  | 0 | 0 | 0 | 0
|  | НР от ФОТ | % | 80 |  |  | 80 | 4000
|  | СП от ФОТ | % | 68 |  |  | 68 | 3400
|  | ЗТР | чел-ч | 111.2 |  | 0 |  |  | 35.584
|  | Всего по позиции |  |  |  |  | 15875 |  | 49609.38 | 15875
5 | 11-01-004-5 | Устройство гидроизоляции обмазочной в один слой толщиной 2 мм | 100 м2 изолируемой поверхности | 0.32 |  |  | 11-01-004-5 |  |  |  | 161 | 2405 | 98 | 1466
|  | ЗП |  |  | 295.05 | )*1,15*1,20 | 14.94 | 1947
|  | ЭМ |  |  | 162.57 | )*1,25*1,20 | 6.68 | 521
|  | в т.ч. ЗПМ |  |  | 2.43 | )*1,25*1,20 | 6.68 | 8
|  | МР |  |  | 692.62 | 0 | 5.56 | 1232
|  | НР от ФОТ | % | 123 |  |  | 123 | 2405
|  | СП от ФОТ | % | 75 |  |  | 75 | 1466
|  | ЗТР | чел-ч | 26.97 |  | )*1,15*1,20 |  |  | 11.91
|  | Всего по позиции |  |  |  |  | 7571 |  | 23659.38 | 7571
6 | 11-01-027-2 | Устройство покрытий на цементном растворе из плиток керамогранитная для полов тёмно-сине-серый. | 100 м2 покрытия | 0.32 |  |  | 11-01-027-2 |  |  |  | 589 | 8632 | 359 | 5264
|  | ЗП |  |  | 1046.88 | )*1,15*1,20 | 14.94 | 6907
|  | ЭМ |  |  | 128.7 | )*1,25*1,20 | 6.68 | 413
|  | в т.ч. ЗПМ |  |  | 34.66 | )*1,25*1,20 | 6.68 | 111
|  | МР |  |  | 7811.85 | 0 | 5.56 | 13899
6,1 | 101-1741 | Плитки керамические для полов гладкие неглазурованные многоцветные квадратные и прямоугольные | м2 | -32.64 | 67.8 |  | 5.56 | -12304 |  |  | 0 | 0 | 0 | 0
6,2 | 101-6557 | Плитка керамогранитная неполированная Керабуд (коллекция "Грес" К001) размером 300х300 мм | м2 | 32.64 | 56.77 |  | 5.56 | 10303 |  |  | 0 | 0 | 0 | 0
|  | НР от ФОТ | % | 123 |  |  | 123 | 8632
|  | СП от ФОТ | % | 75 |  |  | 75 | 5264
|  | ЗТР | чел-ч | 119.78 |  | )*1,15*1,20 |  |  | 52.8948
|  | Всего по позиции |  |  |  |  | 33114 |  | 103481.25 | 33114
7 | 13-06-003-1 | Очистка поверхности потолка от разрушенного покрытия и грибковых составляющих. | 1 м2 очищаемой поверхности | 37.25 |  |  | 13-06-003-1 |  |  |  | 356 | 5308 | 277 | 4129
|  | ЗП |  |  | 7.68 | )*1,15*1,20 | 14.94 | 5898
|  | НР от ФОТ | % | 90 |  |  | 90 | 5308
|  | СП от ФОТ | % | 70 |  |  | 70 | 4129
|  | ЗТР | чел-ч | 0.9 |  | )*1,15*1,20 |  |  | 46.2645
|  | Всего по позиции |  |  |  |  | 15335 |  | 411.68 | 15335
8 | 13-03-001-17 | Огрунтовка бетонных и оштукатуренных поверхностей потолков антигрибковыми составами. | 100 м2 окрашиваемой поверхности | 0.3725 |  |  | 13-03-001-17 |  |  |  | 14 | 206 | 11 | 160
|  | ЗП |  |  | 29.76 | )*1,15*1,20 | 14.94 | 229
|  | ЭМ |  |  | 12.4 | )*1,25*1,20 | 6.68 | 46
|  | МР |  |  | 1225.15 | 0 | 5.56 | 2537
8,1 | 113-0295 | Органо-силикатная композиция ОС-12-03 | т | -0.0077107 | 58750 |  | 5.56 | -2519 |  |  | 0 | 0 | 0 | 0
8,2 | прайс. | Грунтовка антигрибковая "MILKILL" | кг | 9.3125 | 58.9 |  | 1 | 549 |  |  | 0 | 0 | 0 | 0
|  | НР от ФОТ | % | 90 |  |  | 90 | 206
|  | СП от ФОТ | % | 70 |  |  | 70 | 160
|  | ЗТР | чел-ч | 2.72 |  | )*1,15*1,20 |  |  | 1.3982
|  | Всего по позиции |  |  |  |  | 1208 |  | 3242.95 | 1208
9 | 15-01-047-16 | Устройство потолков реечных алюминиевых | 100 м2 поверхности облицовки | 0.32 |  |  | 15-01-047-16 |  |  |  | 475 | 7068 | 249 | 3702
|  | ЗП |  |  | 1018.58 | )*1,15*1,20 | 14.94 | 6720
|  | ЭМ |  |  | 158.88 | )*1,25*1,20 | 6.68 | 509
|  | в т.ч. ЗПМ |  |  | 3.38 | )*1,25*1,20 | 6.68 | 11
|  | МР |  |  | 28248.7 | 0 | 5.56 | 50260
|  | НР от ФОТ | % | 105 |  |  | 105 | 7068
|  | СП от ФОТ | % | 55 |  |  | 55 | 3702
|  | ЗТР | чел-ч | 108.36 |  | )*1,15*1,20 |  |  | 47.8518
|  | Всего по позиции |  |  |  |  | 68259 |  | 213309.38 | 68259
10 | м08-03-593-19 | Светильник в подвесных потолках | 100 шт. | 0.04 |  |  | м08-03-593-19 |  |  |  | 35 | 533 | 24 | 365
|  | ЗП |  |  | 936.45 | 0 | 14.94 | 560
|  | ЭМ |  |  | 44.36 | 0 | 6.68 | 12
|  | в т.ч. ЗПМ |  |  | 2.7 | 0 | 6.68 | 1
|  | МР |  |  | 120.73 | 0 | 5.56 | 27
10,1 | прайс. | Светилиник светодиодный СПП-2301 | шт. | 4 | 751 |  | 1 | 3004 |  |  | 0 | 0 | 0 | 0
|  | НР от ФОТ | % | 95 |  |  | 95 | 533
|  | СП от ФОТ | % | 65 |  |  | 65 | 365
|  | ЗТР | чел-ч | 94.4 |  | 0 |  |  | 3.776
|  | Всего по позиции |  |  |  |  | 4501 |  | 112525 | 4501
11 | 15-04-005-4 | Окраска поливинилацетатными водоэмульсионными составами улучшенная по штукатурке потолков | 100 м2 окрашиваемой поверхности | 0.0525 |  |  | 15-04-005-4 |  |  |  | 37 | 549 | 19 | 288
|  | ЗП |  |  | 483.48 | )*1,15*1,20 | 14.94 | 523
|  | ЭМ |  |  | 14.57 | )*1,25*1,20 | 6.68 | 8
|  | МР |  |  | 1365.67 | 0 | 5.56 | 399
|  | НР от ФОТ | % | 105 |  |  | 105 | 549
|  | СП от ФОТ | % | 55 |  |  | 55 | 288
|  | ЗТР | чел-ч | 53.9 |  | )*1,15*1,20 |  |  | 3.9051
|  | Всего по позиции |  |  |  |  | 1767 |  | 33657.14 | 1767
12 | 62-33-2 | Окраска масляными составами ранее окрашенных поверхностей радиаторов и ребристых труб отопления за 2 раза | 100 м2 окрашиваемой поверхности | 0.08 |  |  | 62-33-2 |  |  |  | 37 | 551 | 23 | 345
|  | ЗП |  |  | 576.32 | 0 | 14.94 | 689
|  | ЭМ |  |  | 0.87 | 0 | 6.68 | 0
|  | МР |  |  | 515.51 | 0 | 5.56 | 229
|  | НР от ФОТ | % | 80 |  |  | 80 | 551
|  | СП от ФОТ | % | 50 |  |  | 50 | 345
|  | ЗТР | чел-ч | 65.94 |  | 0 |  |  | 5.2752
|  | Всего по позиции |  |  |  |  | 1814 |  | 22675 | 1814
13 | 62-31-4 | Окраска масляными составами ранее окрашенных металлических покрытий вентиляционных коробов за два раза. | 100 м2 окрашиваемой поверхности | 0.25 |  |  | 62-31-4 |  |  |  | 36 | 536 | 23 | 335
|  | ЗП |  |  | 179.28 | 0 | 14.94 | 670
|  | ЭМ |  |  | 1.04 | 0 | 6.68 | 2
|  | МР |  |  | 513.33 | 0 | 5.56 | 714
|  | НР от ФОТ | % | 80 |  |  | 80 | 536
|  | СП от ФОТ | % | 50 |  |  | 50 | 335
|  | ЗТР | чел-ч | 20.75 |  | 0 |  |  | 5.1875
|  | Всего по позиции |  |  |  |  | 2257 |  | 9028 | 2257
14 | 65-5-6 | Смена смесителей с душевой сеткой | 100 шт. | 0.18 |  |  | 65-5-6 |  |  |  | 448 | 6700 | 261 | 3903
|  | ЗП |  |  | 2418.97 | 0 | 14.94 | 6505
|  | ЭМ |  |  | 12.2 | 0 | 6.68 | 15
|  | МР |  |  | 19481.89 | 0 | 5.56 | 19497
14,1 | 509-9899 | Строительный мусор. | т | 0.0468 | 0 |  | 5.56 | 0 |  |  | 0 | 0 | 0 | 0
14,2 | 301-0619 | Смесители общие для ванн и умывальников с душевой сеткой на гибком шланге, с кнопочным переключателем СМ-ВУ-ШЛР с цельнолитым корпусом | компл. | -18 | 193.23 |  | 5.56 | -19338 |  |  | 0 | 0 | 0 | 0
14,3 | прайс. | Смеситель для душа Подольск ЦС-СМ 293/1 хром | шт | 18 | 1650 |  | 1 | 29700 |  |  | 0 | 0 | 0 | 0
|  | НР от ФОТ | % | 103 |  |  | 103 | 6700
|  | СП от ФОТ | % | 60 |  |  | 60 | 3903
|  | ЗТР | чел-ч | 266.7 |  | 0 |  |  | 48.006
|  | Всего по позиции |  |  |  |  | 46982 |  | 261011.11 | 46982
15 | 65-6-2 | Смена трапов диаметром до 100 мм | 100 приборов | 0.18 |  |  | 65-6-2 |  |  |  | 394 | 5889 | 230 | 3430
|  | ЗП |  |  | 2122.38 | 0 | 14.94 | 5708
|  | ЭМ |  |  | 66.32 | 0 | 6.68 | 80
|  | в т.ч. ЗПМ |  |  | 7.56 | 0 | 6.68 | 9
|  | МР |  |  | 16799.67 | 0 | 5.56 | 16813
|  | НР от ФОТ | % | 103 |  |  | 103 | 5889
|  | СП от ФОТ | % | 60 |  |  | 60 | 3430
|  | ЗТР | чел-ч | 234 |  | 0 |  |  | 42.12
|  | Всего по позиции |  |  |  |  | 31920 |  | 177333.33 | 31920
Итого по разделу: Помещения душевой. | [6 empty] | 248972 | [8 empty] | Итого по разделу: Помещения душевой.
|  | Стоимость материальных ресурсов (всего) |  |  |  |  | 115002 | [9 empty] | Стоимость материальных ресурсов (всего)
|  | Итого |  |  |  |  | 248972 | [9 empty] | Итого
Раздел: Прочие работы. | [14 empty] | Раздел: Прочие работы.
1 | т01-01-001-41 | Погрузка при автомобильных перевозках мусора строительного с погрузкой вручную | 1 т груза | 8.651 |  |  | 0 |  |  |  | 0 | 0 | 0 | 0
|  | ЗП |  |  | 42.98 | 0 | 14.94 | 5555
|  | Всего по позиции |  |  |  |  | 5555 |  | 642.12 | 5555
2 | т03-21-001-50 | Вывоз строительного мусора автомобилями-самосвалами грузоподъемностью 10 т на расстояние до 50 км | 1 т груза | 8.651 |  |  | 0 |  |  |  | 0 | 0 | 0 | 0
|  | ЭМ |  |  | 27.16 | 0 | 6.68 | 1570
|  | Всего по позиции |  |  |  |  | 1570 |  | 181.48 | 1570
Итого по разделу: Прочие работы. | [6 empty] | 7125 | [8 empty] | Итого по разделу: Прочие работы.
|  | Стоимость материальных ресурсов (всего) |  |  |  |  | 415529 | [9 empty] | Стоимость материальных ресурсов (всего)
Итого по смете: ремонт бытовых помещений ЭС, бытовая вставка гл. корпуса.4 этаж. | [6 empty] | 1327900 | [8 empty] | Итого по смете: ремонт бытовых помещений ЭС, бытовая вставка гл. корпуса.4 этаж.
Составил |  | Вед. инженер СПР |  |  |  |  | И. Н. Митрошева
[должность,подпись(инициалы,фамилия)]
Проверил |  | Начальник СПР |  |  |  |  | С. Б. Гладышев
[должность,подпись(инициалы,фамилия)]

## Дефектная ведомость
"УТВЕРЖДАЮ"
Директор ТЭЦ-22 фил. ПАО "Мосэнерго"
_____________ С. Г. Куприянов
" ___ " ___________ 2016 г.
ОБЪЁМ РАБОТ |  |  |  |  | Дефектный акт
ремонт бытовых помещений ЭС, бытовая вставка гл. корпуса.4 этаж. |  |  |  |  | На капитальный ремонт ремонт бытовых помещений ЭС, бытовая вставка гл. корпуса.4 этаж.
№ п/п | Наименование работ и затрат | Единица измерения | Количество | Примечание
1 | 2 | 3 | 4 | 5
Производство ремонтных работ в зданиях освобождённых от оборудования и других предметов, мешающие нормальному производству работ | [5 empty] | Локальная смета: Новая локальная смета
Раздел: Помещение раздевалок. | [5 empty] | Раздел: Помещение раздевалок.
1 | Демонтаж светильников для люминесцентных ламп | шт | 34
1,1 | Строительный мусор | т | 0.092
2 | Снятие датчика АПС. | 1 ШТ. | 24
3 | Разборка потолков реечных алюминиевых | м2 | 262
3,1 | Строительный мусор | т | 0.388
4 | Смена выключателей | шт | 4
5 | Разборка плинтусов из пластмассовых материалов | м | 103.7
5,1 | Строительный мусор | т | 0.11407
6 | Разборка покрытий полов из керамических плиток 300 * 300 | м2 | 298
6.1 | Строительный мусор | т | 15.496
7 | Разборка покрытий полов цементных | м2 | 298
7.1 | Строительный мусор | т | 19.668
8 | Разборка облицовки стенового ограждения и колонн из панелей ПВХ. | м2 | 291.5
8.1 | Строительный мусор | т | 0.262
9 | Разборка конструкций стенового ограждения и колонн из панелей ГКЛ (один слой) | м2 | 291.5
9.1 | Строительный мусор | т | 3.498
10 | Снятие наличников | м | 10
10.1 | Строительный мусор | т | 0.04
11 | Снятие дверных полотен | м2 | 2
11.1 | Строительный мусор | т | 0.0236
12 | Демонтаж дверных коробок в каменных стенах с отбивкой штукатурки в откосах | шт | 1
12.1 | Строительный мусор | т | 0.105
13 | Устройство обшивки стен и колонн из гипсокартонных листов (ГКЛ) по существующему металлическому каркасу и однослойной обшивкой с одной стороны (С 111) глухих | м2 | 291.5
13.1 | Шуруп самонарезающий (TN) 3,5/25 мм | шт | 5664
14 | Облицовка стен на цементном растворе с карнизными, плинтусными и угловыми плитками в общественных зданиях по кирпичу и бетону | м2 | 208.17
14.1 | Плитка Kerama Marazzi Башкирия синий глянец 300*200 | м2 | 190.47
15 | Сплошное выравнивание штукатурки внутри здания (однослойная штукатурка) сухой растворной смесью (типа «Ветонит») толщиной до 10 мм для последующей окраски или оклейки обоями стен | м2 | 83.29
16 | Оклейка обоями стен и колонн по листовым материалам, гипсобетонным и гипсолитовым поверхностям тиснеными и плотными=Source!G50 | м2 | 83.29
16.1 | Обои под покраску PRACTIC (Германия) Vlies Band виниловые структурные на флизелиновой основе (85 г/м2) | м2 | 95.78
17 | Окраска поливинилацетатными водоэмульсионными составами улучшенная обоев цвет : белый матовый | м2 | 83.29
18 | Устройство потолков реечных алюминиевых | м2 | 2.52
19 | Светильник в подвесных потолках | шт | 34
19.1 | Светилиник светодиодный ПАНЕЛИ VKL 600*600 | шт. | 34
20 | Окраска поливинилацетатными водоэмульсионными составами улучшенная по штукатурке потолков | м2 | 100
21 | Установка металлических дверных блоков в готовые проемы | м2 | 6
21.1 | Блок дверной "gefest" с порошковым напылением, размером 2000 * 800 мм. Базисная стоимость: 24 500,00 | комплект | 2
21.2 | Блок дверной "gefest" с порошковым напылением, размером 2000 * 1400 мм. Базисная стоимость: 32 500,00 - занесена вручную | комплект | 1
21.3 | Крепёж специального назначения FISCHER: Ограничитель хода двери TS | шт | 3
22 | Установка дверного доводчика к металлическим дверям | шт | 3
22.1 | Доводчик дверной, масса закрываемой двери до 60 кг | шт | 3
23 | Устройство покрытий на цементном растворе из плиток керамических для полов многоцветных | м2 | 308
23.1 | Плитка керамогранитная 400*400 мм ESTIMA TR 04 матовый | м2 | 314.16
24 | Устройство плинтусов из плиток керамогранитных при выс. 100 мм. | м | 103.7
24.1 | Плитка керамогранитная неполированная Керабуд (коллекция "Грес" К001) размером 300х300 мм | м2 | 11.41
25 | Установка блоков из ПВХ в наружных и внутренних дверных проемах в каменных стенах площадью проема до 3 м2 | м2 | 2
25.1 | Замок врезной | шт | 1
26 | Установка дадчика АПС ранее снятого. | 1 ШТ. | 24
Раздел: Помещения душевой. | [5 empty] | Раздел: Помещения душевой.
1 | Демонтаж светильников для люминесцентных ламп | шт | 4
1,1 | Строительный мусор | т | 0.021588
2 | Разборка воздуховодов из листовой стали толщиной до 0,9 мм диаметром/периметром от 800 до 1200 мм | м2 | 20.2
2.1 | Строительный мусор | т | 0.035
3 | Разборка облицовки из гипсокартонных листов потолков | м2 | 8.1
3.1 | Строительный мусор | т | 0.081
4 | Разборка потолков реечных алюминиевых | м2 | 33.6
4.1 | Строительный мусор | т | 0.05
5 | Разборка покрытий полов из керамогранитной плитоки 300 * 300 мм | м2 | 36.4
5.1 | Строительный мусор | т | 1.893
6 | Разборка покрытий полов цементных | м2 | 22
6.1 | Строительный мусор | т | 1.452
7 | Разборка оснований конструкций душевых отсеков из красного кирпича. | м2 | 22.15
7.1 | Строительный мусор | т | 4.297
8 | Разборка гидроизоляции из рулонных материалов с последующей зачисткой поверхности бетонных полов. | м2 | 36.4
8.1 | Строительный мусор | т | 0.182
9 | Смена трапа с гидрозатвором сухого хода диаметром 50 мм | прибор | 18
9.1 | Строительный мусор | т | 0.043
9.2 | Трап с гидрозатвором сухого хода "Виега" ф 50 мм | шт | 18
10 | Смена трапов с гидрозатвором сухого хода диаметром 110-150 мм | шт | 20
10.1 | Строительный мусор | т | 0.005
10.2 | Трап с гидрозатвором сухого хода "Виега" Ф 110-150 мм | шт | 20
11 | Замена внутренних трубопроводов горячего и холодного водоснабжения из стальных труб на многослойные металл-полимерные трубы диаметром 20 мм | м | 60
11.1 | Строительный мусор | т | 0.03
11.2 | Водоразетки Ф 15 мм для смесителей | шт | 38
11.3 | Кран (самоварный) Ф 15 мм | шт | 2
12 | Замена внутренних трубопроводов горячего и холодного водоснабжения из стальных труб на многослойные металл-полимерные трубы диаметром 25 мм | м | 70
12.1 | Строительный мусор | т | 0.035
12.2 | Кран Бугатти Ф 25 мм | шт | 2
13 | Смена трубопроводов из полиэтиленовых канализационных труб диаметром до 50 мм | м | 20
13.1 | Строительный мусор | т | 0.008
13.2 | Отводы из ПВХ 45° напорные, диаметром 50 мм | шт | 18
13.3 | Хомуты для крепления канализационных и водосточных пластмассовых трубопроводов, диаметром 50 мм | т | 0.034
14 | Смена трубопроводов из полиэтиленовых канализационных труб диаметром от 110 до 150 мм | м | 12
14.1 | Строительный мусор | т | 0.013
14.2 | Отводы из ПВХ 45° напорные, диаметром от 110- 150 мм | шт | 4
14.3 | Тройник ПВХ , диаметром 110-50 мм | шт | 2
14.4 | Муфта ПВХ ., диаметром 110-150 мм | шт | 1
14.5 | Хомуты для крепления канализационных и водосточных пластмассовых трубопроводов, диаметром 100 мм | т | 0.023
14.6 | Ревизия (ПВХ), условный диаметр 110 мм | шт | 1
15 | Смена смесителей с душевой сеткой | шт | 18
15.1 | Строительный мусор | т | 0.047
15.2 | Смеситель для ванной Ledeme Штанга со смесителем Ledeme L2452 | шт | 18
16 | Разборка облицовки стен из керамических глазурованных плиток | м2 | 153.4
16.1 | Строительный мусор | т | 7.977
17 | Сплошное выравнивание штукатурки стен цементно-известковым раствором при толщине намета до 5 мм | м2 | 153.4
18 | Устройство гидроизоляции обмазочной в один слой толщиной 2 мм | м2 | 36.4
18.1 | Грунтовка битумно-полимерная "Паз Праймер" | кг | 9.1
18.2 | Резино-битумная мастика "ЭЛОСПАЗ" | кг | 182
19 | Кладка оснований конструкций душевых отсеков из кирпича неармированных толщиной в 1/2 кирпича при высоте этажа до 4 м | м2 | 22.15
20 | Устройство стяжек цементных толщиной 60 мм | м2 | 22
21 | Устройство покрытий из плит керамогранитных размером 40х40 см | м2 | 36.4
21.1 | Плитка керамогранитная ESTIMA TR 04 400*400 матовый | м2 | 37.13
21.2 | Гидроизоляционный двухкомпонентный состав "Covercol AB Rapid" | кг | 72.8
21.3 | Затирка "Fugocolor 0-4 (Фугоколор) | кг | 10.92
21.4 | Добавка в затирку "Фугосил" | кг | 3.2
22 | Облицовка стен на клее из сухих смесей с карнизными, плинтусными и угловыми плитками в промышленных зданиях по кирпичу и бетону | м2 | 153.4
22.1 | Плитка Kerama Marazzi Башкирия 300*200 синий глянец | м2 | 156.5
22.2 | Гидроизоляционный двухкомпонентный состав "Covercol AB Rapid" | кг | 308.8
22.3 | Затирка "Fugocolor 0-4 (Фугоколор) | кг | 46.02
22.4 | Добавка в затирку "Фугосил" | кг | 13.49
23 | Очистка поверхности потолка от разрушенного покрытия и грибковых составляющих. | 1 м2 очищаемой поверхности | 36.4
24 | Огрунтовка бетонных и оштукатуренных поверхностей потолков антигрибковыми составами. | м2 | 36.4
24.1 | Грунтовка антигрибковая "MILKILL" | кг | 9.1
25 | Устройство потолков реечных алюминиевых в комплекте: белая рейка, белая вставка. | м2 | 33.6
26 | Устройство подвесных потолков из гипсокартонных листов (ГКЛ) по системе «КНАУФ» одноуровневых (П 113) | м2 | 8.1
27 | Окраска поливинилацетатными водоэмульсионными составами улучшенная по сборным конструкциям потолков, подготовленным под окраску | м2 | 8.1
28 | Светильник в подвесных потолках | шт | 4
28.1 | Светильник светодиодный SOLO-M25 с защитой IP65 | шт. | 4
29 | Окраска масляными составами ранее окрашенных поверхностей радиаторов и ребристых труб отопления за 2 раза | м2 | 8
30 | Прокладка воздуховодов из листовой оцинкованной стали и алюминия класса П (плотные) толщиной 0,9 мм, периметром от 800 lдо 1200 мм | м2 | 20.2
30.1 | Воздуховоды из листовой стали толщиной 0,9 мм, периметром от 800 до 1200 мм | м2 | 22.22
30.2 | Решетки жалюзийные неподвижные штампованные размером 150х490 мм | шт | 4
30.3 | Крепления | кг | 0.048
31 | Окраска масляными составами ранее окрашенных металлических покрытий вентиляционных коробов за два раза. | м2 | 25
Раздел: Прочие работы. | [5 empty] | Раздел: Прочие работы.
1 | Погрузка при автомобильных перевозках мусора строительного с погрузкой вручную | 1 т груза | 58.504
2 | Вывоз строительного мусора автомобилями-самосвалами грузоподъемностью 10 т на расстояние до 50 км | 1 т груза | 58.504
Начальник ГС |  | Д. М. Бояшов

## Source
0 | Smeta.RU (Terminal) (495) 974-1589 |  | _PS_ |  | 0 | 0 | 0 | Smeta.RU (Terminal) |  | 1 | 48651 | 71582490
1 | 269 | 0 | 215 | 0 | ремонт бытовых помещений ЭС, бытовая вставка гл. корпуса.4 этаж. | ремонт бытовых помещений ЭС, бытовая вставка гл. корпуса.4 этаж. |  | 0 | [5 empty] | 0 | 0 | 0 | 0 |  |  |  | 0 | [5 empty] | И. Н. Митрошева | Вед. инженер СПР | С. Б. Гладышев | Начальник СПР |  |  | С. Г. Куприянов | Директор | ТЭЦ-22 фил. ПАО "Мосэнерго" | [23 empty] | Сметные нормы списания | Коды ценников | 1 | 1 | 0 | 0 | 1 | 0 | 6 | 0 | 1 | 1 | 0 | 0 | 0 | 0 | 0 | ФСНБ-2001 ФЕР (редакция 2014) | ТР для Версии 8: Центральные регионы (с учетом п-ма 2536-ИП/12/ГС от 27.11.12) (1) | ФЕР-2001 (редакция 2014 г) | ФЕР-2001 (редакция 2014 г) | ФЕР-2001 (редакция 2014 г) | ФЕР-2001 (редакция 2014 г) |  | 0 | 0 | 8 | [39 empty] | 0
15 | 1
52 | 269 | 1 | 12 | 0 | ремонт бытовых помещений ЭС, бытовая вставка гл. корпуса.4 этаж. | ремонт бытовых помещений ЭС, бытовая вставка гл. корпуса.4 этаж. | [7 empty] | 773923 | 415529 | 15064 | 1186 | 343330 | 0 | 2431.9719 | 15.8348 | -15 | 355481 | 198496 | 0 | 0 | 0 | 0 | 0 | 0 | 0 | 0 | 0 | 0 | 0 | 0 | 0 | 0 | 0 | 0 | 0 | 0 | 1327900 | 1265446 | 62454 | 0 | 415529 | 415529 | 0 | 415529 | 0 | 0 | 0 | 0 | 0 | 0 | 0 | 0 | 0 | 0 | 0 | 0 | 0 | 0 | 0 | 0 | 0 | 0 | 0 | 0 | 0 | 0 | 0 | 0 | 0 | 0 | 0 | 0 | 0 | 0 | 0 | 0 | 0 | 0 | 0 | 0 | 0 | 0 | 0 | 0 | 0 | 0 | 0 | 0 | 0 | 0 | 0 | 0 | 0 | 0 | 0 | 0 | 0 | 0 | 0 | 0 | 0 | 0 | 0 | 0 | 0 | 0 | 0 | 0 | 0 | 0 | 0
3 | 1 |  | 189 |  | Новая локальная смета | Новая локальная смета |  | 0 |  | 0 | [10 empty] | 0 | [33 empty] | *1,25*1,20 | *1,25*1,20 | *1,15*1,20 |  | *1,15*1,20 | *1,25*1,20 |  |  |  |  | *1,25*1,20 | [9 empty] | 0 | [7 empty] | 0 | 0
52 | 1 | 3 | 20 | 0 | Новая локальная смета | Новая локальная смета | [7 empty] | 773923 | 415529 | 15064 | 1186 | 343330 | 0 | 2431.9719 | 15.8348 | -15 | 355481 | 198496 | 0 | 0 | 0 | 0 | 0 | 0 | 0 | 0 | 0 | 0 | 0 | 0 | 0 | 0 | 0 | 0 | 0 | 0 | 1327900 | 1265446 | 62454 | 0 | 415529 | 415529 | 0 | 415529 | 0 | 0 | 0 | 0 | 0 | 0 | 0 | 0 | 0 | 0 | 0 | 0 | 0 | 0 | 0 | 0 | 0 | 0 | 0 | 0 | 0 | 0 | 0 | 0 | 0 | 0 | 0 | 0 | 0 | 0 | 0 | 0 | 0 | 0 | 0 | 0 | 0 | 0 | 0 | 0 | 0 | 0 | 0 | 0 | 0 | 0 | 0 | 0 | 0 | 0 | 0 | 0 | 0 | 0 | 0 | 0 | 0 | 0 | 0 | 0 | 0 | 0 | 0 | 0 | 0 | 0 | 0
4 | 1 |  | 69 |  | Новый раздел | Помещение раздевалок. |  | 0 |  | -1 | [10 empty] | 0 | [33 empty] | *1,25*1,20 | *1,25*1,20 | *1,15*1,20 |  | *1,15*1,20 | *1,25*1,20 |  |  |  |  | *1,25*1,20 | [9 empty] | 0 | [11 empty] | 0
52 | 1 | 4 | 24 | 0 | Новый раздел | Помещение раздевалок. | [7 empty] | 597952 | 300527 | 7566 | 533 | 289859 | 0 | 2075.5977 | 6.9845 | 8 | 306417 | 167434 | 0 | 0 | 597952 | 300527 | 7566 | 533 | 289859 | 0 | 2075.5977 | 6.9845 | 8 | 306417 | 167434 | 0 | 0 | 0 | 0 | 0 | 1071803 | 1013850 | 57953 | 0 | 300527 | 300527 | 0 | 300527 | 0 | 0 | 0 | 0 | 0 | 1071803 | 1013850 | 57953 | 0 | 300527 | 300527 | 0 | 300527 | 0 | 0 | 0 | 0 | 0 | 0 | 0 | 0 | 0 | 0 | 0 | 0 | 0 | 0 | 0 | 0 | 0 | 0 | 0 | 0 | 0 | 0 | 0 | 0 | 0 | 0 | 0 | 0 | 0 | 0 | 0 | 0 | 0 | 0 | 0 | 0 | 0 | 0 | 0 | 0 | 0 | 0 | 0 | 0 | 0 | 0 | 0 | 0 | 0 | 0 | 0 | 0 | 0 | 0
17 | 1 | 4 | 3 | 1 | 67-4-5 | Демонтаж светильников для люминесцентных ламп | 100 шт. | 0.34 | 0 |  |  |  |  | 735 | 0 | 6 | 2 | 729 | 0 | 6.0826 | 0.0272 | 0 | 621 | 475 |  | 144493220 | 145.98 | 0 | 2.5 | 1.08 | 143.48 | 0 | 17.89 | 0.08 | 0 | 145.98 | 0 | 2.5 | 1.08 | 143.48 | 0 | 17.89 | 0.08 | 0 | 85 | 65 | 1 | 1 |  |  | 20.84 | 14.94 | 6.68 | 5.56 |  |  |  |  | 0 | 1 | ФЕРр-2001, 67-4-5, приказ Минстроя России №899/пр от 11.12.2015 г. |  |  | 67001 | 0 | 67-4-5 | 1 | 6 | 0 | 6.68 | 1 | 1 | 1 | 1 | 1 |  | 85 | 65 |  |  |  |  | 0 | 0 | [5 empty] | 0 |  | 0 | 735 | 0 | 16.7 | 7.2144 | 2143.5912 | 0 | 17.89 | 0.08 | 0 | 621.35 | 475.15 | [13 empty] | 0 | 0 | 1 | 1 | 1010 | 100 шт. | 100 шт. | 100 |  | 122825232 | 6 | Ремонтно-строительные работы | 0 | 1 | 67001 | Электромонтажные работы | рФЕР-67 | 0 | 145.98 | 0 | 2.5 | 1.08 | 143.48 | 17.89 | 0.08 | 0 | 0 | 0 | 0 | 85 | 65 | -1417116636 | 1 | 1 | 2 | 0 | 0 | 0 | 1831 | 1831 | 0 | 0 | 0
18 | 1 | 4 |  | 1,1 |  | Строительный мусор | т | 0.092 | 0.27059 |  |  |  |  | 0 | 0 | 0 | 0 | 0 | 0 | 0 | 0 | 0 | 0 | 0 |  | 144493220 | 0 | 0 | 0 | 0 | 0 | 0 | 0 | 0 | 0 | 0 | 0 | 0 | 0 | 0 | 0 | 0 | 0 | 0 | 85 | 65 | 1 | 1 |  |  | 1 | 14.94 | 6.68 | 5.56 |  |  |  |  | 3 | 1 |  |  |  | 67001 | 0 |  | 0 | 6 | 0 | 6.68 | 1 | 1 | 1 | 1 | 1 |  | 85 | 65 |  |  |  |  | 0 | 0 | [5 empty] | 0 |  | 0 | 0 | 0 | 0 | 0 | 0 | 0 | 0 | 0 | 0 | 0 | 0 | [13 empty] | 0 | 0 | 1 | 1 | 1009 | т | т | 1000 |  | 122825232 | 6 | Ремонтно-строительные работы | 0 | 1 | 67001 | Электромонтажные работы | рФЕР-67 | 0 | 0 | 0 | 0 | 0 | 0 | 0 | 0 |  | 0 | 0 | 0 | 85 | 65 | 1810778214 | 2 | 0 | 0 | 0 | 0 | 0 | 0 | 0 | 0 | 0 | 0
17 | 1 | 11 | 10 | 2 | м10-08-002-2 прим. | Снятие датчика АПС. | 1 ШТ. | 24 | 0 |  |  |  |  | 2470 | 366 | 18 | 0 | 2086 | 0 | 14.5152 | 0 | 0 | 1669 | 1252 |  | 144493220 | 8.6692 | 2.74 | 0.1116 | 0 | 5.8176 | 0 | 0.6048 | 0 | 0 | 19.21 | 2.74 | 0.31 | 0 | 16.16 | 0 | 1.68 | 0 | 0 | 80 | 60 | 1 | 1 |  |  | 18.54 | 14.94 | 6.68 | 5.56 |  |  |  |  | 0 | 2 | ФЕРм-2001, м10-08-002-2, приказ Минстроя России №899/пр от 11.12.2015 г. |  |  | 110011 | 0 | м10-08-002-2 | 1 | 3 | 0 | 6.68 | 1 | 1 | 1 | 1 | 1 |  | 80 | 60 |  |  |  |  | 0 | 0 | [5 empty] | 0 |  | 0 | 2470 | 15.2344 | 0.74549 | 0 | 86.9149 | 0 | 0.6048 | 0 | 0 | 1668.8 | 1251.6 |  |  |  |  | )*0,3*1,20 | )*0,3*1,20 | )*0,3*1,20 |  | )*0,3*1,20 | )*0,3*1,20 |  |  |  | 0 | 0 | 1 | 1 | 1013 | 1 ШТ. | 1 ШТ. | 1 |  | 122825036 | 3 | Монтажные работы | 0 | 2 | 110011 | Связь: пожарно-охранная сигнализация и пром. телевиз. установки ( отделы 8 и 9 ) (при устройстве средств посадки самолетов : НР=95%, СП=55% - {АВИА}=1) | мФЕР-10 | 0 | 19.21 | 2.74 | 0.31 | 0 | 16.16 | 1.68 | 0 | 0 | 0 | 0 | 0 | 80 | 60 | 949843263 | 1 | 1 | 0 | 0 | 0 | 0 | 5391 | 0 | 5391 | 0 | 0
17 | 1 | 21 | 20 | 3 | 15-01-047-16 | Разборка потолков реечных алюминиевых | 100 м2 поверхности облицовки | 4.2146 | 0 |  |  |  |  | 57631 | 0 | 3757 | 80 | 53874 | 0 | 383.623 | 0.88507 | 0 | 56652 | 29675 |  | 144493220 | 989.0664 | 0 | 133.4592 | 2.8392 | 855.6072 | 0 | 91.0224 | 0.21 | 0 | 29426.16 | 28248.7 | 158.88 | 3.38 | 1018.58 | 0 | 108.36 | 0.25 | 0 | 105 | 55 | 1 | 1 |  |  | 2.98 | 14.94 | 6.68 | 5.56 |  |  |  |  | 0 | 1 | ФЕР-2001, 15-01-047-16, приказ Минстроя России №899/пр от 11.12.2015 г. |  |  | 15001 | 0 | 15-01-047-16 | 1 | 2 | 0 | 6.68 | 1 | 1 | 1 | 1 | 1 |  | 105 | 55 |  |  |  |  | 0 | 0 | [5 empty] | 0 |  | 0 | 57631 | 0 | 891.5075 | 18.9659 | 12782.7716 | 0 | 91.0224 | 0.21 | 0 | 56651.7 | 29674.7 |  |  |  | *0 | )*0,7*1,20 | )*0,7*1,20 | )*0,7*1,20 |  | )*0,7*1,20 | )*0,7*1,20 |  |  |  | 0 | 0 | 1 | 1 | 1013 | 100 м2 поверхности облицовки | 100 м2 поверхности облицовки | 1 |  | 122825132 | 2 | Общестроительные работы | 0 | 1 | 15001 | Отделочные работы | ФЕР-15 | 0 | 29426.16 | 28248.7 | 158.88 | 3.38 | 1018.58 | 108.36 | 0.25 | 0 | 0 | 0 | 0 | 105 | 55 | -1302441112 | 1 | 1 | 2 | 0 | 0 | 0 | 143958 | 143958 | 0 | 0 | 0
18 | 1 | 18 |  | 3,1 |  | Строительный мусор | т | 0.62454 | 0.14818 |  |  |  |  | 0 | 0 | 0 | 0 | 0 | 0 | 0 | 0 | 0 | 0 | 0 |  | 144493220 | 0 | 0 | 0 | 0 | 0 | 0 | 0 | 0 | 0 | 0 | 0 | 0 | 0 | 0 | 0 | 0 | 0 | 0 | 105 | 55 | 1 | 1 |  |  | 1 | 14.94 | 6.68 | 5.56 |  |  |  |  | 3 | 1 |  |  |  | 15001 | 0 |  | 0 | 2 | 0 | 6.68 | 1 | 1 | 1 | 1 | 1 |  | 105 | 55 |  |  |  |  | 0 | 0 | [5 empty] | 0 |  | 0 | 0 | 0 | 0 | 0 | 0 | 0 | 0 | 0 | 0 | 0 | 0 | [13 empty] | 0 | 0 | 1 | 1 | 1009 | т | т | 1000 |  | 122825132 | 2 | Общестроительные работы | 0 | 1 | 15001 | Отделочные работы | ФЕР-15 | 0 | 0 | 0 | 0 | 0 | 0 | 0 | 0 |  | 0 | 0 | 0 | 105 | 55 | 1810778214 | 2 | 0 | 0 | 0 | 0 | 0 | 0 | 0 | 0 | 0 | 0
17 | 1 | 23 | 22 | 4 | 67-9-1 | Смена выключателей | 100 шт. | 0.04 | 0 |  |  |  |  | 269 | 138 | 0 | 0 | 131 | 0 | 0.964 | 0 | 0 | 111 | 85 |  | 144493220 | 840.59 | 622 | 0 | 0 | 218.59 | 0 | 24.1 | 0 | 0 | 840.59 | 622 | 0 | 0 | 218.59 | 0 | 24.1 | 0 | 0 | 85 | 65 | 1 | 1 |  |  | 11.55 | 14.94 | 6.68 | 5.56 |  |  |  |  | 0 | 1 | ФЕРр-2001, 67-9-1, приказ Минстроя России №899/пр от 11.12.2015 г. |  |  | 67001 | 0 | 67-9-1 | 1 | 6 | 0 | 6.68 | 1 | 1 | 1 | 1 | 1 |  | 85 | 65 |  |  |  |  | 0 | 0 | [5 empty] | 0 |  | 0 | 269 | 3458.32 | 0 | 0 | 3265.7346 | 0 | 24.1 | 0 | 0 | 111.35 | 85.15 | [13 empty] | 0 | 0 | 1 | 1 | 1010 | 100 шт. | 100 шт. | 100 |  | 122825232 | 6 | Ремонтно-строительные работы | 0 | 1 | 67001 | Электромонтажные работы | рФЕР-67 | 0 | 840.59 | 622 | 0 | 0 | 218.59 | 24.1 | 0 | 0 | 0 | 0 | 0 | 85 | 65 | -1052559497 | 1 | 1 | 2 | 0 | 0 | 0 | 465 | 465 | 0 | 0 | 0
17 | 1 | 25 | 24 | 5 | 57-3-1 | Разборка плинтусов из пластмассовых материалов | 100 м плинтуса | 1.037 | 0 |  |  |  |  | 456 | 0 | 0 | 0 | 456 | 0 | 3.9095 | 0 | 0 | 365 | 310 |  | 144493220 | 29.41 | 0 | 0 | 0 | 29.41 | 0 | 3.77 | 0 | 0 | 29.41 | 0 | 0 | 0 | 29.41 | 0 | 3.77 | 0 | 0 | 80 | 68 | 1 | 1 |  |  | 21.02 | 14.94 | 6.68 | 5.56 |  |  |  |  | 0 | 1 | ФЕРр-2001, 57-3-1, приказ Минстроя России №899/пр от 11.12.2015 г. |  |  | 57001 | 0 | 57-3-1 | 1 | 6 | 0 | 6.68 | 1 | 1 | 1 | 1 | 1 |  | 80 | 68 |  |  |  |  | 0 | 0 | [5 empty] | 0 |  | 0 | 456 | 0 | 0 | 0 | 439.3854 | 0 | 3.77 | 0 | 0 | 364.8 | 310.08 | [13 empty] | 0 | 0 | 1 | 1 | 1013 | 100 м плинтуса | 100 м плинтуса | 1 |  | 122825186 | 6 | Ремонтно-строительные работы | 0 | 1 | 57001 | Полы | рФЕР-57 | 0 | 29.41 | 0 | 0 | 0 | 29.41 | 3.77 | 0 | 0 | 0 | 0 | 0 | 80 | 68 | 1668495329 | 1 | 1 | 2 | 0 | 0 | 0 | 1131 | 1131 | 0 | 0 | 0
18 | 1 | 25 |  | 5,1 | 509-9900 | Строительный мусор | т | 0.11407 | 0.11 |  |  |  |  | 0 | 0 | 0 | 0 | 0 | 0 | 0 | 0 | 0 | 0 | 0 |  | 144493220 | 0 | 0 | 0 | 0 | 0 | 0 | 0 | 0 | 0 | 0 | 0 | 0 | 0 | 0 | 0 | 0 | 0 | 0 | 80 | 68 | 1 | 1 |  |  | 1 | 14.94 | 6.68 | 5.56 |  |  |  |  | 3 | 1 | ФССЦ-2001, 509-9900, приказ Минстроя России №899/пр от 11.12.2015 г. |  |  | 57001 | 0 |  | 0 | 6 | 0 | 6.68 | 1 | 1 | 1 | 1 | 1 |  | 80 | 68 |  |  |  |  | 0 | 0 | [5 empty] | 0 |  | 0 | 0 | 0 | 0 | 0 | 0 | 0 | 0 | 0 | 0 | 0 | 0 | [13 empty] | 0 | 0 | 1 | 1 | 1009 | т | т | 1000 |  | 122825186 | 6 | Ремонтно-строительные работы | 0 | 1 | 57001 | Полы | рФЕР-57 | 0 | 0 | 0 | 0 | 0 | 0 | 0 | 0 |  | 0 | 0 | 0 | 80 | 68 | 68711460 | 2 | 1 | -2 | 0 | 0 | 0 | 0 | 0 | 0 | 0 | 0
17 | 1 | 33 | 31 | 6 | 15-01-050-3 | Разборка облицовки стенового ограждения и колонн из панелей ПВХ. | 100 М2 ОБЛИЦОВКИ | 2.915 | 0 |  |  |  |  | 15752 | 0 | 834 | 20 | 14918 | 0 | 108.7738 | 0.22387 | 0 | 15685 | 8216 |  | 144493220 | 385.3632 | 0 | 42.8064 | 1.0368 | 342.5568 | 0 | 37.3152 | 0.0768 | 0 | 9954.85 | 9553.43 | 44.59 | 1.08 | 356.83 | 0 | 38.87 | 0.08 | 0 | 105 | 55 | 1 | 1 |  |  | 1.98 | 14.94 | 6.68 | 5.56 |  |  |  |  | 0 | 1 | ФЕР-2001, 15-01-050-3, приказ Минстроя России №899/пр от 11.12.2015 г. |  |  | 15001 | 0 | 15-01-050-3 | 1 | 2 | 0 | 6.68 | 1 | 1 | 1 | 1 | 1 |  | 105 | 55 |  |  |  |  | 0 | 0 | [5 empty] | 0 |  | 0 | 15752 | 0 | 285.9468 | 6.9258 | 5117.7986 | 0 | 37.3152 | 0.0768 | 0 | 15684.9 | 8215.9 |  |  |  | *0 | )*0,8*1,20 | )*0,8*1,20 | )*0,8*1,20 |  | )*0,8*1,20 | )*0,8*1,20 |  |  |  | 0 | 0 | 1 | 1 | 1013 | 100 М2 ОБЛИЦОВКИ | 100 М2 ОБЛИЦОВКИ | 1 |  | 122825132 | 2 | Общестроительные работы | 0 | 1 | 15001 | Отделочные работы | ФЕР-15 | 0 | 9954.85 | 9553.43 | 44.59 | 1.08 | 356.83 | 38.87 | 0.08 | 0 | 0 | 0 | 0 | 105 | 55 | 1545492500 | 1 | 1 | 2 | 0 | 0 | 0 | 39653 | 39653 | 0 | 0 | 0
18 | 1 | 31 |  | 6,1 |  | Строительный мусор | т | 0.262 | 0.08988 |  |  |  |  | 0 | 0 | 0 | 0 | 0 | 0 | 0 | 0 | 0 | 0 | 0 |  | 144493220 | 0 | 0 | 0 | 0 | 0 | 0 | 0 | 0 | 0 | 0 | 0 | 0 | 0 | 0 | 0 | 0 | 0 | 0 | 105 | 55 | 1 | 1 |  |  | 1 | 14.94 | 6.68 | 5.56 |  |  |  |  | 3 | 1 |  |  |  | 15001 | 0 |  | 0 | 2 | 0 | 6.68 | 1 | 1 | 1 | 1 | 1 |  | 105 | 55 |  |  |  |  | 0 | 0 | [5 empty] | 0 |  | 0 | 0 | 0 | 0 | 0 | 0 | 0 | 0 | 0 | 0 | 0 | 0 | [13 empty] | 0 | 0 | 1 | 1 | 1009 | т | т | 1000 |  | 122825132 | 2 | Общестроительные работы | 0 | 1 | 15001 | Отделочные работы | ФЕР-15 | 0 | 0 | 0 | 0 | 0 | 0 | 0 | 0 |  | 0 | 0 | 0 | 105 | 55 | 1810778214 | 2 | 0 | -2 | 0 | 0 | 0 | 0 | 0 | 0 | 0 | 0
17 | 1 | 50 | 48 | 7 | 10-05-001-1 прим. | Разборка конструкций стенового ограждения и колонн из панелей ГКЛ (один слой) | 100 м2 перегородок (за вычетом проемов) | 2.915 | 0 |  |  |  |  | 37700 | 0 | 538 | 0 | 37162 | 0 | 274.2432 | 0 | 0 | 43851 | 23412 |  | 144493220 | 880.9152 | 0 | 27.6096 | 0 | 853.3056 | 0 | 94.08 | 0 | 0 | 7433.31 | 6515.69 | 28.76 | 0 | 888.86 | 0 | 98 | 0 | 0 | 118 | 63 | 1 | 1 |  |  | 6.34 | 14.94 | 6.68 | 5.56 |  |  |  |  | 0 | 1 | ФЕР-2001, 10-05-001-1, приказ Минстроя России №899/пр от 11.12.2015 г. |  |  | 10001 | 0 | 10-05-001-1 | 1 | 2 | 0 | 6.68 | 1 | 1 | 1 | 1 | 1 |  | 118 | 63 |  |  |  |  | 0 | 0 | [5 empty] | 0 |  | 0 | 37700 | 0 | 184.4321 | 0 | 12748.3857 | 0 | 94.08 | 0 | 0 | 43851.16 | 23412.06 |  |  |  | *0 | )*0,8*1,20 | )*0,8*1,20 | )*0,8*1,20 |  | )*0,8*1,20 | )*0,8*1,20 |  |  |  | 0 | 0 | 1 | 1 | 1005 | 100 м2 перегородок (за вычетом проемов) | 100 м2 перегородок (за вычетом проемов) | 100 |  | 122825106 | 2 | Общестроительные работы | 0 | 1 | 10001 | Деревянные конструкции | ФЕР-10 | 0 | 7433.31 | 6515.69 | 28.76 | 0 | 888.86 | 98 | 0 | 0 | 0 | 0 | 0 | 118 | 63 | -98832384 | 1 | 1 | 2 | 0 | 0 | 0 | 104963 | 104963 | 0 | 0 | 0
18 | 1 | 38 |  | 7,1 |  | Строительный мусор | т | 3.498 | 1.2 |  |  |  |  | 0 | 0 | 0 | 0 | 0 | 0 | 0 | 0 | 0 | 0 | 0 |  | 144493220 | 0 | 0 | 0 | 0 | 0 | 0 | 0 | 0 | 0 | 0 | 0 | 0 | 0 | 0 | 0 | 0 | 0 | 0 | 118 | 63 | 1 | 1 |  |  | 1 | 14.94 | 6.68 | 5.56 |  |  |  |  | 3 | 1 |  |  |  | 10001 | 0 |  | 0 | 2 | 0 | 6.68 | 1 | 1 | 1 | 1 | 1 |  | 118 | 63 |  |  |  |  | 0 | 0 | [5 empty] | 0 |  | 0 | 0 | 0 | 0 | 0 | 0 | 0 | 0 | 0 | 0 | 0 | 0 | [13 empty] | 0 | 0 | 1 | 1 | 1009 | т | т | 1000 |  | 122825106 | 2 | Общестроительные работы | 0 | 1 | 10001 | Деревянные конструкции | ФЕР-10 | 0 | 0 | 0 | 0 | 0 | 0 | 0 | 0 |  | 0 | 0 | 0 | 118 | 63 | 1810778214 | 2 | 0 | -2 | 0 | 0 | 0 | 0 | 0 | 0 | 0 | 0
17 | 1 | 52 | 50 | 8 | 56-11-1 | Снятие наличников | 100 м наличников | 0.1 | 0 |  |  |  |  | 50 | 0 | 0 | 0 | 50 | 0 | 0.421 | 0 | 0 | 41 | 31 |  | 144493220 | 33.43 | 0 | 0 | 0 | 33.43 | 0 | 4.21 | 0 | 0 | 33.43 | 0 | 0 | 0 | 33.43 | 0 | 4.21 | 0 | 0 | 82 | 62 | 1 | 1 |  |  | 21.02 | 14.94 | 6.68 | 5.56 |  |  |  |  | 0 | 1 | ФЕРр-2001, 56-11-1, приказ Минстроя России №899/пр от 11.12.2015 г. |  |  | 56001 | 0 | 56-11-1 | 1 | 6 | 0 | 6.68 | 1 | 1 | 1 | 1 | 1 |  | 82 | 62 |  |  |  |  | 0 | 0 | [5 empty] | 0 |  | 0 | 50 | 0 | 0 | 0 | 499.4442 | 0 | 4.21 | 0 | 0 | 41 | 31 | [13 empty] | 0 | 0 | 1 | 1 | 1013 | 100 м наличников | 100 м наличников | 1 |  | 122825185 | 6 | Ремонтно-строительные работы | 0 | 1 | 56001 | Проемы | рФЕР-56 | 0 | 33.43 | 0 | 0 | 0 | 33.43 | 4.21 | 0 | 0 | 0 | 0 | 0 | 82 | 62 | 1784754582 | 1 | 1 | 2 | 0 | 0 | 0 | 122 | 122 | 0 | 0 | 0
18 | 1 | 52 |  | 8,1 | 509-9900 | Строительный мусор | т | 0.04 | 0.4 |  |  |  |  | 0 | 0 | 0 | 0 | 0 | 0 | 0 | 0 | 0 | 0 | 0 |  | 144493220 | 0 | 0 | 0 | 0 | 0 | 0 | 0 | 0 | 0 | 0 | 0 | 0 | 0 | 0 | 0 | 0 | 0 | 0 | 82 | 62 | 1 | 1 |  |  | 1 | 14.94 | 6.68 | 5.56 |  |  |  |  | 3 | 1 | ФССЦ-2001, 509-9900, приказ Минстроя России №899/пр от 11.12.2015 г. |  |  | 56001 | 0 |  | 0 | 6 | 0 | 6.68 | 1 | 1 | 1 | 1 | 1 |  | 82 | 62 |  |  |  |  | 0 | 0 | [5 empty] | 0 |  | 0 | 0 | 0 | 0 | 0 | 0 | 0 | 0 | 0 | 0 | 0 | 0 | [13 empty] | 0 | 0 | 1 | 1 | 1009 | т | т | 1000 |  | 122825185 | 6 | Ремонтно-строительные работы | 0 | 1 | 56001 | Проемы | рФЕР-56 | 0 | 0 | 0 | 0 | 0 | 0 | 0 | 0 |  | 0 | 0 | 0 | 82 | 62 | 68711460 | 2 | 1 | -2 | 0 | 0 | 0 | 0 | 0 | 0 | 0 | 0
17 | 1 | 54 | 52 | 9 | 56-10-1 | Снятие дверных полотен | 100 м2 дверных полотен | 0.02 | 0 |  |  |  |  | 86 | 0 | 0 | 0 | 86 | 0 | 0.7256 | 0 | 0 | 71 | 53 |  | 144493220 | 288.06 | 0 | 0 | 0 | 288.06 | 0 | 36.28 | 0 | 0 | 288.06 | 0 | 0 | 0 | 288.06 | 0 | 36.28 | 0 | 0 | 82 | 62 | 1 | 1 |  |  | 21.02 | 14.94 | 6.68 | 5.56 |  |  |  |  | 0 | 1 | ФЕРр-2001, 56-10-1, приказ Минстроя России №899/пр от 11.12.2015 г. |  |  | 56001 | 0 | 56-10-1 | 1 | 6 | 0 | 6.68 | 1 | 1 | 1 | 1 | 1 |  | 82 | 62 |  |  |  |  | 0 | 0 | [5 empty] | 0 |  | 0 | 86 | 0 | 0 | 0 | 4303.6164 | 0 | 36.28 | 0 | 0 | 70.52 | 53.32 | [13 empty] | 0 | 0 | 1 | 1 | 1013 | 100 м2 дверных полотен | 100 м2 дверных полотен | 1 |  | 122825185 | 6 | Ремонтно-строительные работы | 0 | 1 | 56001 | Проемы | рФЕР-56 | 0 | 288.06 | 0 | 0 | 0 | 288.06 | 36.28 | 0 | 0 | 0 | 0 | 0 | 82 | 62 | -72462567 | 1 | 1 | 2 | 0 | 0 | 0 | 210 | 210 | 0 | 0 | 0
18 | 1 | 54 |  | 9,1 | 509-9900 | Строительный мусор | т | 0.0236 | 1.18 |  |  |  |  | 0 | 0 | 0 | 0 | 0 | 0 | 0 | 0 | 0 | 0 | 0 |  | 144493220 | 0 | 0 | 0 | 0 | 0 | 0 | 0 | 0 | 0 | 0 | 0 | 0 | 0 | 0 | 0 | 0 | 0 | 0 | 82 | 62 | 1 | 1 |  |  | 1 | 14.94 | 6.68 | 5.56 |  |  |  |  | 3 | 1 | ФССЦ-2001, 509-9900, приказ Минстроя России №899/пр от 11.12.2015 г. |  |  | 56001 | 0 |  | 0 | 6 | 0 | 6.68 | 1 | 1 | 1 | 1 | 1 |  | 82 | 62 |  |  |  |  | 0 | 0 | [5 empty] | 0 |  | 0 | 0 | 0 | 0 | 0 | 0 | 0 | 0 | 0 | 0 | 0 | 0 | [13 empty] | 0 | 0 | 1 | 1 | 1009 | т | т | 1000 |  | 122825185 | 6 | Ремонтно-строительные работы | 0 | 1 | 56001 | Проемы | рФЕР-56 | 0 | 0 | 0 | 0 | 0 | 0 | 0 | 0 |  | 0 | 0 | 0 | 82 | 62 | 68711460 | 2 | 1 | -2 | 0 | 0 | 0 | 0 | 0 | 0 | 0 | 0
17 | 1 | 59 | 57 | 10 | 56-9-1 | Демонтаж дверных коробок в каменных стенах с отбивкой штукатурки в откосах | 100 КОРОБОК | 0.01 | 0 |  |  |  |  | 240 | 0 | 25 | 3 | 215 | 0 | 1.793 | 0.0397 | 0 | 179 | 135 |  | 144493220 | 1807.42 | 0 | 369.43 | 39.94 | 1437.99 | 0 | 179.3 | 3.97 | 0 | 1807.42 | 0 | 369.43 | 39.94 | 1437.99 | 0 | 179.3 | 3.97 | 0 | 82 | 62 | 1 | 1 |  |  | 17.86 | 14.94 | 6.68 | 5.56 |  |  |  |  | 0 | 1 | ФЕРр-2001, 56-9-1, приказ Минстроя России №899/пр от 11.12.2015 г. |  |  | 56001 | 0 | 56-9-1 | 1 | 6 | 0 | 6.68 | 1 | 1 | 1 | 1 | 1 |  | 82 | 62 |  |  |  |  | 0 | 0 | [5 empty] | 0 |  | 0 | 240 | 0 | 2467.7924 | 266.7992 | 21483.5706 | 0 | 179.3 | 3.97 | 0 | 178.76 | 135.16 | [13 empty] | 0 | 0 | 1 | 1 | 1013 | 100 КОРОБОК | 100 КОРОБОК | 1 |  | 122825185 | 6 | Ремонтно-строительные работы | 0 | 1 | 56001 | Проемы | рФЕР-56 | 0 | 1807.42 | 0 | 369.43 | 39.94 | 1437.99 | 179.3 | 3.97 | 0 | 0 | 0 | 0 | 82 | 62 | 1952977637 | 1 | 1 | 2 | 0 | 0 | 0 | 554 | 554 | 0 | 0 | 0
18 | 1 | 59 |  | 10,1 | 509-9900 | Строительный мусор | т | 0.105 | 10.5 |  |  |  |  | 0 | 0 | 0 | 0 | 0 | 0 | 0 | 0 | 0 | 0 | 0 |  | 144493220 | 0 | 0 | 0 | 0 | 0 | 0 | 0 | 0 | 0 | 0 | 0 | 0 | 0 | 0 | 0 | 0 | 0 | 0 | 82 | 62 | 1 | 1 |  |  | 1 | 14.94 | 6.68 | 5.56 |  |  |  |  | 3 | 1 | ФССЦ-2001, 509-9900, приказ Минстроя России №899/пр от 11.12.2015 г. |  |  | 56001 | 0 |  | 0 | 6 | 0 | 6.68 | 1 | 1 | 1 | 1 | 1 |  | 82 | 62 |  |  |  |  | 0 | 0 | [5 empty] | 0 |  | 0 | 0 | 0 | 0 | 0 | 0 | 0 | 0 | 0 | 0 | 0 | 0 | [13 empty] | 0 | 0 | 1 | 1 | 1009 | т | т | 1000 |  | 122825185 | 6 | Ремонтно-строительные работы | 0 | 1 | 56001 | Проемы | рФЕР-56 | 0 | 0 | 0 | 0 | 0 | 0 | 0 | 0 |  | 0 | 0 | 0 | 82 | 62 | 68711460 | 2 | 1 | -2 | 0 | 0 | 0 | 0 | 0 | 0 | 0 | 0
17 | 1 | 75 | 74 | 11 | 10-05-001-1 | Устройство обшивки стен и колонн из гипсокартонных листов (ГКЛ) по существующему металлическому каркасу и однослойной обшивкой с одной стороны (С 111) глухих | 100 м2 перегородок (за вычетом проемов) | 2.915 | 0 |  |  |  |  | 159862 | 105602 | 840 | 0 | 53420 | 0 | 394.2246 | 0 | 0 | 63036 | 33655 |  | 144493220 | 7785.4568 | 6515.69 | 43.14 | 0 | 1226.6268 | 0 | 135.24 | 0 | 0 | 7433.31 | 6515.69 | 28.76 | 0 | 888.86 | 0 | 98 | 0 | 0 | 118 | 63 | 1 | 1 |  |  | 6.34 | 14.94 | 6.68 | 5.56 |  |  |  |  | 0 | 1 | ФЕР-2001, 10-05-001-1, приказ Минстроя России №899/пр от 11.12.2015 г. |  |  | 10001 | 0 | 10-05-001-1 | 1 | 2 | 0 | 6.68 | 1 | 1 | 1 | 1 | 1 |  | 118 | 63 |  |  |  |  | 0 | 0 | [5 empty] | 0 |  | 0 | 159862 | 36227.2364 | 288.1752 | 0 | 18325.8044 | 0 | 135.24 | 0 | 0 | 63035.6 | 33654.6 |  |  |  |  | )*1,25*1,20 | )*1,25*1,20 | )*1,15*1,20 |  | )*1,15*1,20 | )*1,25*1,20 |  |  |  | 0 | 0 | 1 | 1 | 1005 | 100 м2 перегородок (за вычетом проемов) | 100 м2 перегородок (за вычетом проемов) | 100 |  | 122825106 | 2 | Общестроительные работы | 0 | 1 | 10001 | Деревянные конструкции | ФЕР-10 | 0 | 7433.31 | 6515.69 | 28.76 | 0 | 888.86 | 98 | 0 | 0 | 0 | 0 | 0 | 118 | 63 | 896324297 | 1 | 1 | 2 | 0 | 0 | 0 | 256553 | 256553 | 0 | 0 | 0
18 | 1 | 73 |  | 11,1 | 201-0786 | Профиль направляющий ПН-2 50/40/0,6 | м | -440.165 | -151 |  |  |  |  | -15075 | -15075 | 0 | 0 | 0 | 0 | 0 | 0 | 0 | 0 | 0 |  | 144493220 | 6.16 | 6.16 | 0 | 0 | 0 | 0 | 0 | 0 | 0 | 6.16 | 6.16 | 0 | 0 | 0 | 0 | 0 | 0 | 0 | 118 | 63 | 1 | 1 |  |  | 3.38 | 14.94 | 6.68 | 5.56 |  |  |  |  | 3 | 1 | ФССЦ-2001, 201-0786, приказ Минстроя России №899/пр от 11.12.2015 г. |  |  | 10001 | 0 | 201-0786 | 1 | 2 | 1 | 6.68 | 1 | 1 | 1 | 1 | 1 |  | 118 | 63 |  |  |  |  | 0 | 0 | [5 empty] | 0 |  | 0 | -15075 | 34.2496 | 0 | 0 | 0 | 0 | 0 | 0 | 0 | 0 | 0 | [13 empty] | 0 | 0 | 1 | 1 | 102138004 | м | м | 1 |  | 122825106 | 2 | Общестроительные работы | 0 | 1 | 10001 | Деревянные конструкции | ФЕР-10 | 0 | 6.16 | 6.16 | 0 | 0 | 0 | 0 | 0 |  | 0 | 0 | 0 | 118 | 63 | -687674330 | 1 | 1 | 2 | 0 | 0 | 0 | -15075 | -15075 | 0 | 0 | 0
18 | 1 | 74 |  | 11,2 | 201-0805 | Профиль стоечный ПС-2 50/50/0,6 | м | -594.66 | -204 |  |  |  |  | -22681 | -22681 | 0 | 0 | 0 | 0 | 0 | 0 | 0 | 0 | 0 |  | 144493220 | 6.86 | 6.86 | 0 | 0 | 0 | 0 | 0 | 0 | 0 | 6.86 | 6.86 | 0 | 0 | 0 | 0 | 0 | 0 | 0 | 118 | 63 | 1 | 1 |  |  | 3.9 | 14.94 | 6.68 | 5.56 |  |  |  |  | 3 | 1 | ФССЦ-2001, 201-0805, приказ Минстроя России №899/пр от 11.12.2015 г. |  |  | 10001 | 0 | 201-0805 | 1 | 2 | 1 | 6.68 | 1 | 1 | 1 | 1 | 1 |  | 118 | 63 |  |  |  |  | 0 | 0 | [5 empty] | 0 |  | 0 | -22681 | 38.1416 | 0 | 0 | 0 | 0 | 0 | 0 | 0 | 0 | 0 | [13 empty] | 0 | 0 | 1 | 1 | 102138004 | м | м | 1 |  | 122825106 | 2 | Общестроительные работы | 0 | 1 | 10001 | Деревянные конструкции | ФЕР-10 | 0 | 6.86 | 6.86 | 0 | 0 | 0 | 0 | 0 |  | 0 | 0 | 0 | 118 | 63 | 1361138101 | 1 | 1 | 2 | 0 | 0 | 0 | -22681 | -22681 | 0 | 0 | 0
17 | 1 | 82 | 81 | 12 | 61-1-9 | Сплошное выравнивание штукатурки внутри здания (однослойная штукатурка) сухой растворной смесью (типа «Ветонит») толщиной до 10 мм для последующей окраски или оклейки обоями стен | 100 м2 поверхности | 2.915 | 0 |  |  |  |  | 142825 | 110829 | 627 | 403 | 31369 | 0 | 215.127 | 5.5385 | 0 | 25100 | 15886 |  | 144493220 | 7590.67 | 6838.16 | 32.22 | 20.69 | 720.29 | 0 | 73.8 | 1.9 | 0 | 7590.67 | 6838.16 | 32.22 | 20.69 | 720.29 | 0 | 73.8 | 1.9 | 0 | 79 | 50 | 1 | 1 |  |  | 4.25 | 14.94 | 6.68 | 5.56 |  |  |  |  | 0 | 1 | ФЕРр-2001, 61-1-9, приказ Минстроя России №899/пр от 11.12.2015 г. |  |  | 61001 | 0 | 61-1-9 | 1 | 6 | 0 | 6.68 | 1 | 1 | 1 | 1 | 1 |  | 79 | 50 |  |  |  |  | 0 | 0 | [5 empty] | 0 |  | 0 | 142825 | 38020.1696 | 215.2296 | 138.2092 | 10761.1326 | 0 | 73.8 | 1.9 | 0 | 25099.88 | 15886 | [13 empty] | 0 | 0 | 1 | 1 | 1013 | 100 м2 поверхности | 100 м2 поверхности | 1 |  | 122825190 | 6 | Ремонтно-строительные работы | 0 | 1 | 61001 | Штукатрурные работы | рФЕР-61 | 0 | 7590.67 | 6838.16 | 32.22 | 20.69 | 720.29 | 73.8 | 1.9 | 0 | 0 | 0 | 0 | 79 | 50 | 1950979667 | 1 | 1 | 2 | 0 | 0 | 0 | 183811 | 183811 | 0 | 0 | 0
17 | 1 | 92 | 90 | 13 | 15-06-003-2 прим. | Оклейка стен и колонн обоями под окраску. | 100 м2 оклеиваемой поверхности | 2.915 | 0 |  |  |  |  | 91898 | 46864 | 34 | 4 | 45000 | 0 | 303.6334 | 0.043725 | 0 | 47254 | 24752 |  | 144493220 | 3926.5688 | 2891.51 | 1.77 | 0.21 | 1033.2888 | 0 | 104.1624 | 0.015 | 0 | 3641.45 | 2891.51 | 1.18 | 0.14 | 748.76 | 0 | 75.48 | 0.01 | 0 | 105 | 55 | 1 | 1 |  |  | 5.89 | 14.94 | 6.68 | 5.56 |  |  |  |  | 0 | 1 | ФЕР-2001, 15-06-003-2, приказ Минстроя России №899/пр от 11.12.2015 г. |  |  | 15001 | 0 | 15-06-003-2 | 1 | 2 | 0 | 6.68 | 1 | 1 | 1 | 1 | 1 |  | 105 | 55 |  |  |  |  | 0 | 0 | [5 empty] | 0 |  | 0 | 91898 | 16076.7956 | 11.8236 | 1.4028 | 15437.3347 | 0 | 104.1624 | 0.015 | 0 | 47254.2 | 24752.2 |  |  |  |  | )*1,25*1,20 | )*1,25*1,20 | )*1,15*1,20 |  | )*1,15*1,20 | )*1,25*1,20 |  |  |  | 0 | 0 | 1 | 1 | 1013 | 100 м2 оклеиваемой поверхности | 100 м2 оклеиваемой поверхности | 1 |  | 122825132 | 2 | Общестроительные работы | 0 | 1 | 15001 | Отделочные работы | ФЕР-15 | 0 | 3641.45 | 2891.51 | 1.18 | 0.14 | 748.76 | 75.48 | 0.01 | 0 | 0 | 0 | 0 | 105 | 55 | -307107556 | 1 | 1 | 2 | 0 | 0 | 0 | 163904 | 163904 | 0 | 0 | 0
18 | 1 | 90 |  | 13,1 | 101-1834 | Пленка поливинилхлоридная декоративно-отделочная самоклеющаяся марки ПДСПО-12 | 1000 м2 | -0.3119 | -0.107 |  |  |  |  | -43008 | -43008 | 0 | 0 | 0 | 0 | 0 | 0 | 0 | 0 | 0 |  | 144493220 | 24800 | 24800 | 0 | 0 | 0 | 0 | 0 | 0 | 0 | 24800 | 24800 | 0 | 0 | 0 | 0 | 0 | 0 | 0 | 105 | 55 | 1 | 1 |  |  | 1.71 | 14.94 | 6.68 | 5.56 |  |  |  |  | 3 | 1 | ФССЦ-2001, 101-1834, приказ Минстроя России №899/пр от 11.12.2015 г. |  |  | 15001 | 0 | 101-1834 | 1 | 2 | 1 | 6.68 | 1 | 1 | 1 | 1 | 1 |  | 105 | 55 |  |  |  |  | 0 | 0 | [5 empty] | 0 |  | 0 | -43008 | 137888 | 0 | 0 | 0 | 0 | 0 | 0 | 0 | 0 | 0 | [13 empty] | 0 | 0 | 1 | 1 | 1005 | 1000 м2 | 1000 м2 | 1000 |  | 122825132 | 2 | Общестроительные работы | 0 | 1 | 15001 | Отделочные работы | ФЕР-15 | 0 | 24800 | 24800 | 0 | 0 | 0 | 0 | 0 |  | 0 | 0 | 0 | 105 | 55 | -104832203 | 1 | 1 | 2 | 0 | 0 | 0 | -43008 | -43008 | 0 | 0 | 0
18 | 1 | 92 |  | 13,2 | 101-9265-234 | Обои под покраску PRACTIC (Германия) Vlies Band виниловые структурные на флизелиновой основе (85 г/м2) | 10 м2 | 31.1 | 10.669 |  |  |  |  | 23646 | 23646 | 0 | 0 | 0 | 0 | 0 | 0 | 0 | 0 | 0 |  | 144493220 | 136.75 | 136.75 | 0 | 0 | 0 | 0 | 0 | 0 | 0 | 136.75 | 136.75 | 0 | 0 | 0 | 0 | 0 | 0 | 0 | 105 | 55 | 1 | 1 |  |  | 1 | 14.94 | 6.68 | 5.56 |  |  |  |  | 3 | 1 | Доп. мат. КТЦ (2014) часть 1, раздел 01, поз. 9265-234 |  |  | 15001 | 0 |  | 0 | 2 | 0 | 6.68 | 1 | 1 | 1 | 1 | 1 |  | 105 | 55 |  |  |  |  | 0 | 0 | [5 empty] | 0 |  | 0 | 23646 | 760.33 | 0 | 0 | 0 | 0 | 0 | 0 | 0 | 0 | 0 | [13 empty] | 0 | 0 | 1 | 1 | 1005 | 10 м2 | 10 м2 | 10 |  | 122825132 | 2 | Общестроительные работы | 0 | 1 | 15001 | Отделочные работы | ФЕР-15 | 0 | 136.75 | 136.75 | 0 | 0 | 0 | 0 | 0 |  | 0 | 0 | 0 | 105 | 55 | -967776065 | 2 | 1 | -2 | 0 | 0 | 0 | 23646 | 23646 | 0 | 0 | 0
17 | 1 | 100 | 98 | 14 | 15-04-005-3 | Окраска поливинилацетатными водоэмульсионными составами улучшенная обоев цвет :светло серый | 100 м2 окрашиваемой поверхности | 2.915 | 0 |  |  |  |  | 43877 | 20350 | 400 | 8 | 23127 | 0 | 172.5738 | 0.08745 | 0 | 24292 | 12724 |  | 144493220 | 1807.1978 | 1255.61 | 20.55 | 0.405 | 531.0378 | 0 | 59.202 | 0.03 | 0 | 1654.12 | 1255.61 | 13.7 | 0.27 | 384.81 | 0 | 42.9 | 0.02 | 0 | 105 | 55 | 1 | 1 |  |  | 7.14 | 14.94 | 6.68 | 5.56 |  |  |  |  | 0 | 1 | ФЕР-2001, 15-04-005-3, приказ Минстроя России №899/пр от 11.12.2015 г. |  |  | 15001 | 0 | 15-04-005-3 | 1 | 2 | 0 | 6.68 | 1 | 1 | 1 | 1 | 1 |  | 105 | 55 |  |  |  |  | 0 | 0 | [5 empty] | 0 |  | 0 | 43877 | 6981.1916 | 137.274 | 2.7054 | 7933.7047 | 0 | 59.202 | 0.03 | 0 | 24291.75 | 12724.25 |  |  |  |  | )*1,25*1,20 | )*1,25*1,20 | )*1,15*1,20 |  | )*1,15*1,20 | )*1,25*1,20 |  |  |  | 0 | 0 | 1 | 1 | 1005 | 100 м2 окрашиваемой поверхности | 100 м2 окрашиваемой поверхности | 100 |  | 122825132 | 2 | Общестроительные работы | 0 | 1 | 15001 | Отделочные работы | ФЕР-15 | 0 | 1654.12 | 1255.61 | 13.7 | 0.27 | 384.81 | 42.9 | 0.02 | 0 | 0 | 0 | 0 | 105 | 55 | 749892709 | 1 | 1 | 2 | 0 | 0 | 0 | 80893 | 80893 | 0 | 0 | 0
17 | 1 | 109 | 108 | 15 | 15-01-047-16 | Устройство потолков реечных алюминиевых | 100 м2 поверхности облицовки | 0.0252 | 0 |  |  |  |  | 4527 | 3958 | 40 | 1 | 529 | 0 | 3.7683 | 0.00945 | 0 | 557 | 292 |  | 144493220 | 29892.6604 | 28248.7 | 238.32 | 5.07 | 1405.6404 | 0 | 149.5368 | 0.375 | 0 | 29426.16 | 28248.7 | 158.88 | 3.38 | 1018.58 | 0 | 108.36 | 0.25 | 0 | 105 | 55 | 1 | 1 |  |  | 2.98 | 14.94 | 6.68 | 5.56 |  |  |  |  | 0 | 1 | ФЕР-2001, 15-01-047-16, приказ Минстроя России №899/пр от 11.12.2015 г. |  |  | 15001 | 0 | 15-01-047-16 | 1 | 2 | 0 | 6.68 | 1 | 1 | 1 | 1 | 1 |  | 105 | 55 |  |  |  |  | 0 | 0 | [5 empty] | 0 |  | 0 | 4527 | 157062.772 | 1591.9776 | 33.8676 | 21000.2676 | 0 | 149.5368 | 0.375 | 0 | 556.5 | 291.5 |  |  |  |  | )*1,25*1,20 | )*1,25*1,20 | )*1,15*1,20 |  | )*1,15*1,20 | )*1,25*1,20 |  |  |  | 0 | 0 | 1 | 1 | 1013 | 100 м2 поверхности облицовки | 100 м2 поверхности облицовки | 1 |  | 122825132 | 2 | Общестроительные работы | 0 | 1 | 15001 | Отделочные работы | ФЕР-15 | 0 | 29426.16 | 28248.7 | 158.88 | 3.38 | 1018.58 | 108.36 | 0.25 | 0 | 0 | 0 | 0 | 105 | 55 | 1695009640 | 1 | 1 | 2 | 0 | 0 | 0 | 5376 | 5376 | 0 | 0 | 0
17 | 1 | 116 | 114 | 16 | м08-03-593-19 | Светильник в подвесных потолках | 100 шт. | 0.34 | 0 |  |  |  |  | 5086 | 228 | 101 | 6 | 4757 | 0 | 32.096 | 0.068 | 0 | 4525 | 3096 |  | 144493220 | 1101.54 | 120.73 | 44.36 | 2.7 | 936.45 | 0 | 94.4 | 0.2 | 0 | 1101.54 | 120.73 | 44.36 | 2.7 | 936.45 | 0 | 94.4 | 0.2 | 0 | 95 | 65 | 1 | 1 |  |  | 19.18 | 14.94 | 6.68 | 5.56 |  |  |  |  | 0 | 2 | ФЕРм-2001, м08-03-593-19, приказ Минстроя России №899/пр от 11.12.2015 г. |  |  | 108001 | 0 | м08-03-593-19 | 1 | 3 | 0 | 6.68 | 1 | 1 | 1 | 1 | 1 |  | 95 | 65 |  |  |  |  | 0 | 0 | [5 empty] | 0 |  | 0 | 5086 | 671.2588 | 296.3248 | 18.036 | 13990.563 | 0 | 94.4 | 0.2 | 0 | 4524.85 | 3095.95 | [13 empty] | 0 | 0 | 1 | 1 | 1010 | 100 шт. | 100 шт. | 100 |  | 122824982 | 3 | Монтажные работы | 0 | 2 | 108001 | Электромонтажные работы , отдел 01-03 : ( на АЭС НР = 110% ) - (работы по упр. авиа.- движением: СП=55% ( {АВИА}=1; обычные работы : СП=65 - {AВИА}=0), при работе на АЭС СП= 68% ) | мФЕР-08 | 0 | 1101.54 | 120.73 | 44.36 | 2.7 | 936.45 | 94.4 | 0.2 | 0 | 0 | 0 | 0 | 95 | 65 | -1756336551 | 1 | 1 | 2 | 0 | 0 | 0 | 12707 | 0 | 12707 | 0 | 0
18 | 1 | 116 |  | 16,1 | прайс. | Светилиник светодиодный СПП-2301 | шт. | 34 | 100 |  |  |  |  | 25534 | 25534 | 0 | 0 | 0 | 0 | 0 | 0 | 0 | 0 | 0 |  | 144493220 | 751 | 751 | 0 | 0 | 0 | 0 | 0 | 0 | 0 | 751 | 751 | 0 | 0 | 0 | 0 | 0 | 0 | 0 | 95 | 65 | 1 | 1 |  |  | 1 | 14.94 | 6.68 | 1 |  |  |  |  | 3 | 2 |  |  |  | 108001 | 0 |  | 0 | 3 | 0 | 6.68 | 1 | 1 | 1 | 1 | 1 |  | 95 | 65 |  |  |  |  | 0 | 0 | [5 empty] | 0 |  | 0 | 25534 | 751 | 0 | 0 | 0 | 0 | 0 | 0 | 0 | 0 | 0 | [13 empty] | 0 | 0 | 1 | 1 | 1010 | шт. | шт. | 1 |  | 122824982 | 3 | Монтажные работы | 0 | 2 | 108001 | Электромонтажные работы , отдел 01-03 : ( на АЭС НР = 110% ) - (работы по упр. авиа.- движением: СП=55% ( {АВИА}=1; обычные работы : СП=65 - {AВИА}=0), при работе на АЭС СП= 68% ) | мФЕР-08 | 0 | 0 | 751 | 0 | 0 | 0 | 0 | 0 |  | 0 | 0 | 0 | 95 | 65 | -1982798107 | 2 | 2 | 0 | 0 | 0 | 0 | 25534 | 0 | 25534 | 0 | 0
17 | 1 | 124 | 122 | 17 | 15-04-005-4 | Окраска поливинилацетатными водоэмульсионными составами улучшенная по штукатурке потолков | 100 м2 окрашиваемой поверхности | 1 | 0 |  |  |  |  | 17707 | 7593 | 146 | 3 | 9968 | 0 | 74.382 | 0.03 | 0 | 10470 | 5484 |  | 144493220 | 2054.7274 | 1365.67 | 21.855 | 0.405 | 667.2024 | 0 | 74.382 | 0.03 | 0 | 1863.72 | 1365.67 | 14.57 | 0.27 | 483.48 | 0 | 53.9 | 0.02 | 0 | 105 | 55 | 1 | 1 |  |  | 7.62 | 14.94 | 6.68 | 5.56 |  |  |  |  | 0 | 1 | ФЕР-2001, 15-04-005-4, приказ Минстроя России №899/пр от 11.12.2015 г. |  |  | 15001 | 0 | 15-04-005-4 | 1 | 2 | 0 | 6.68 | 1 | 1 | 1 | 1 | 1 |  | 105 | 55 |  |  |  |  | 0 | 0 | [5 empty] | 0 |  | 0 | 17707 | 7593.1252 | 145.9914 | 2.7054 | 9968.0039 | 0 | 74.382 | 0.03 | 0 | 10469.55 | 5484.05 |  |  |  |  | )*1,25*1,20 | )*1,25*1,20 | )*1,15*1,20 |  | )*1,15*1,20 | )*1,25*1,20 |  |  |  | 0 | 0 | 1 | 1 | 1005 | 100 м2 окрашиваемой поверхности | 100 м2 окрашиваемой поверхности | 100 |  | 122825132 | 2 | Общестроительные работы | 0 | 1 | 15001 | Отделочные работы | ФЕР-15 | 0 | 1863.72 | 1365.67 | 14.57 | 0.27 | 483.48 | 53.9 | 0.02 | 0 | 0 | 0 | 0 | 105 | 55 | -505719123 | 1 | 1 | 2 | 0 | 0 | 0 | 33661 | 33661 | 0 | 0 | 0
17 | 1 | 130 | 128 | 18 | 62-31-4 | Окраска масляными составами ранее окрашенных металлических поверхностей дверных блоков за два раза с земли. | 100 м2 окрашиваемой поверхности | 0.14 | 0 |  |  |  |  | 776 | 400 | 1 | 0 | 375 | 0 | 2.905 | 0 | 0 | 300 | 188 |  | 144493220 | 693.65 | 513.33 | 1.04 | 0 | 179.28 | 0 | 20.75 | 0 | 0 | 693.65 | 513.33 | 1.04 | 0 | 179.28 | 0 | 20.75 | 0 | 0 | 80 | 50 | 1 | 1 |  |  | 7.27 | 14.94 | 6.68 | 5.56 |  |  |  |  | 0 | 1 | ФЕРр-2001, 62-31-4, приказ Минстроя России №899/пр от 11.12.2015 г. |  |  | 62001 | 0 | 62-31-4 | 1 | 6 | 0 | 6.68 | 1 | 1 | 1 | 1 | 1 |  | 80 | 50 |  |  |  |  | 0 | 0 | [5 empty] | 0 |  | 0 | 776 | 2854.1148 | 6.9472 | 0 | 2678.4432 | 0 | 20.75 | 0 | 0 | 300 | 187.5 | [13 empty] | 0 | 0 | 1 | 1 | 1005 | 100 м2 окрашиваемой поверхности | 100 м2 окрашиваемой поверхности | 100 |  | 122825191 | 6 | Ремонтно-строительные работы | 0 | 1 | 62001 | Малярные работы | рФЕР-62 | 0 | 693.65 | 513.33 | 1.04 | 0 | 179.28 | 20.75 | 0 | 0 | 0 | 0 | 0 | 80 | 50 | 527540702 | 1 | 1 | 2 | 0 | 0 | 0 | 1264 | 1264 | 0 | 0 | 0
17 | 1 | 134 | 131 | 19 | 56-12-5 | Установка дверных приборов замки врезные в метал. дверь. | 100 шт. приборов | 0.03 | 0 |  |  |  |  | 1554 | 1274 | 0 | 0 | 280 | 0 | 2.196 | 0 | 0 | 230 | 174 |  | 144493220 | 8262.3 | 7637.9 | 0 | 0 | 624.4 | 0 | 73.2 | 0 | 0 | 8262.3 | 7637.9 | 0 | 0 | 624.4 | 0 | 73.2 | 0 | 0 | 82 | 62 | 1 | 1 |  |  | 6.54 | 14.94 | 6.68 | 5.56 |  |  |  |  | 0 | 1 | ФЕРр-2001, 56-12-5, приказ Минстроя России №899/пр от 11.12.2015 г. |  |  | 56001 | 0 | 56-12-5 | 1 | 6 | 0 | 6.68 | 1 | 1 | 1 | 1 | 1 |  | 82 | 62 |  |  |  |  | 0 | 0 | [5 empty] | 0 |  | 0 | 1554 | 42466.724 | 0 | 0 | 9328.536 | 0 | 73.2 | 0 | 0 | 229.6 | 173.6 | [13 empty] | 0 | 0 | 1 | 1 | 1013 | 100 шт. приборов | 100 шт. приборов | 1 |  | 122825185 | 6 | Ремонтно-строительные работы | 0 | 1 | 56001 | Проемы | рФЕР-56 | 0 | 8262.3 | 7637.9 | 0 | 0 | 624.4 | 73.2 | 0 | 0 | 0 | 0 | 0 | 82 | 62 | -1205694770 | 1 | 1 | 2 | 0 | 0 | 0 | 1958 | 1958 | 0 | 0 | 0
18 | 1 | 132 |  | 19,1 | 101-0950 | Замок врезной оцинкованный с цилиндровым механизмом | компл. | -3 | -100 |  |  |  |  | -1263 | -1263 | 0 | 0 | 0 | 0 | 0 | 0 | 0 | 0 | 0 |  | 144493220 | 75.7 | 75.7 | 0 | 0 | 0 | 0 | 0 | 0 | 0 | 75.7 | 75.7 | 0 | 0 | 0 | 0 | 0 | 0 | 0 | 82 | 62 | 1 | 1 |  |  | 5.38 | 14.94 | 6.68 | 5.56 |  |  |  |  | 3 | 1 | ФССЦ-2001, 101-0950, приказ Минстроя России №899/пр от 11.12.2015 г. |  |  | 56001 | 0 | 101-0950 | 1 | 6 | 1 | 6.68 | 1 | 1 | 1 | 1 | 1 |  | 82 | 62 |  |  |  |  | 0 | 0 | [5 empty] | 0 |  | 0 | -1263 | 420.892 | 0 | 0 | 0 | 0 | 0 | 0 | 0 | 0 | 0 | [13 empty] | 0 | 0 | 1 | 1 | 1013 | компл. | компл. | 1 |  | 122825185 | 6 | Ремонтно-строительные работы | 0 | 1 | 56001 | Проемы | рФЕР-56 | 0 | 75.7 | 75.7 | 0 | 0 | 0 | 0 | 0 |  | 0 | 0 | 0 | 82 | 62 | 1715132860 | 1 | 1 | 2 | 0 | 0 | 0 | -1263 | -1263 | 0 | 0 | 0
18 | 1 | 134 |  | 19,2 | прайс. | Замок врезной д/ метал дверей | шт | 3 | 100 |  |  |  |  | 11100 | 11100 | 0 | 0 | 0 | 0 | 0 | 0 | 0 | 0 | 0 |  | 144493220 | 3700 | 3700 | 0 | 0 | 0 | 0 | 0 | 0 | 0 | 3700 | 3700 | 0 | 0 | 0 | 0 | 0 | 0 | 0 | 82 | 62 | 1 | 1 |  |  | 1 | 14.94 | 6.68 | 1 |  |  |  |  | 3 | 1 |  |  |  | 56001 | 0 |  | 0 | 6 | 0 | 6.68 | 1 | 1 | 1 | 1 | 1 |  | 82 | 62 |  |  |  |  | 0 | 0 | [5 empty] | 0 |  | 0 | 11100 | 3700 | 0 | 0 | 0 | 0 | 0 | 0 | 0 | 0 | 0 | [13 empty] | 0 | 0 | 1 | 1 | 1013 | шт | шт | 1 |  | 122825185 | 6 | Ремонтно-строительные работы | 0 | 1 | 56001 | Проемы | рФЕР-56 | 0 | 0 | 3700 | 0 | 0 | 0 | 0 | 0 |  | 0 | 0 | 0 | 82 | 62 | -312097825 | 2 | 2 | -2 | 0 | 0 | 0 | 11100 | 11100 | 0 | 0 | 0
17 | 1 | 139 | 135 | 20 | 11-01-039-4 | Устройство плинтусов из плиток керамогранитных при выс. 100 мм. | 100 м плинтуса | 1.037 | 0 |  |  |  |  | 19225 | 14372 | 54 | 0 | 4799 | 0 | 33.773 | 0 | 0 | 5903 | 3599 |  | 144493220 | 2810.3022 | 2492.73 | 7.845 | 0 | 309.7272 | 0 | 32.568 | 0 | 0 | 2722.4 | 2492.73 | 5.23 | 0 | 224.44 | 0 | 23.6 | 0 | 0 | 123 | 75 | 1 | 1 |  |  | 5.16 | 14.94 | 6.68 | 5.56 |  |  |  |  | 0 | 1 | ФЕР-2001, 11-01-039-4, приказ Минстроя России №899/пр от 11.12.2015 г. |  |  | 11001 | 0 | 11-01-039-4 | 1 | 2 | 0 | 6.68 | 1 | 1 | 1 | 1 | 1 |  | 123 | 75 |  |  |  |  | 0 | 0 | [5 empty] | 0 |  | 0 | 19225 | 13859.5788 | 52.4046 | 0 | 4627.3244 | 0 | 32.568 | 0 | 0 | 5902.77 | 3599.25 |  |  |  |  | )*1,25*1,20 | )*1,25*1,20 | )*1,15*1,20 |  | )*1,15*1,20 | )*1,25*1,20 |  |  |  | 0 | 0 | 1 | 1 | 1013 | 100 м плинтуса | 100 м плинтуса | 1 |  | 122825107 | 2 | Общестроительные работы | 0 | 1 | 11001 | Полы | ФЕР-11 | 0 | 2722.4 | 2492.73 | 5.23 | 0 | 224.44 | 23.6 | 0 | 0 | 0 | 0 | 0 | 123 | 75 | -131559068 | 1 | 1 | 2 | 0 | 0 | 0 | 28727 | 28727 | 0 | 0 | 0
18 | 1 | 137 |  | 20,1 | 101-1947 | Плитки керамические плинтусные прямые | м | -104.737 | -101 |  |  |  |  | -13819 | -13819 | 0 | 0 | 0 | 0 | 0 | 0 | 0 | 0 | 0 |  | 144493220 | 23.73 | 23.73 | 0 | 0 | 0 | 0 | 0 | 0 | 0 | 23.73 | 23.73 | 0 | 0 | 0 | 0 | 0 | 0 | 0 | 123 | 75 | 1 | 1 |  |  | 3.69 | 14.94 | 6.68 | 5.56 |  |  |  |  | 3 | 1 | ФССЦ-2001, 101-1947, приказ Минстроя России №899/пр от 11.12.2015 г. |  |  | 11001 | 0 | 101-1947 | 1 | 2 | 1 | 6.68 | 1 | 1 | 1 | 1 | 1 |  | 123 | 75 |  |  |  |  | 0 | 0 | [5 empty] | 0 |  | 0 | -13819 | 131.9388 | 0 | 0 | 0 | 0 | 0 | 0 | 0 | 0 | 0 | [13 empty] | 0 | 0 | 1 | 1 | 102138004 | м | м | 1 |  | 122825107 | 2 | Общестроительные работы | 0 | 1 | 11001 | Полы | ФЕР-11 | 0 | 23.73 | 23.73 | 0 | 0 | 0 | 0 | 0 |  | 0 | 0 | 0 | 123 | 75 | 68646811 | 1 | 1 | 2 | 0 | 0 | 0 | -13819 | -13819 | 0 | 0 | 0
18 | 1 | 138 |  | 20,2 | 101-6557 | Плитка керамогранитная неполированная Керабуд (коллекция "Грес" К001) размером 300х300 мм | м2 | 11.41 | 11.0029 |  |  |  |  | 3601 | 3601 | 0 | 0 | 0 | 0 | 0 | 0 | 8 | 0 | 0 |  | 144493220 | 56.77 | 56.77 | 0 | 0 | 0 | 0 | 0 | 0 | 0.71 | 56.77 | 56.77 | 0 | 0 | 0 | 0 | 0 | 0 | 0.71 | 123 | 75 | 1 | 1 |  |  | 4.33 | 14.94 | 6.68 | 5.56 |  |  |  |  | 3 | 1 | ФССЦ-2001, 101-6557, приказ Минстроя России №899/пр от 11.12.2015 г. |  |  | 11001 | 0 | 101-6557 | 1 | 2 | 0 | 6.68 | 1 | 1 | 1 | 1 | 1 |  | 123 | 75 |  |  |  |  | 0 | 0 | [5 empty] | 0 |  | 0 | 3601 | 315.6412 | 0 | 0 | 0 | 0 | 0 | 0 | 0.71 | 0 | 0 | [13 empty] | 0 | 0 | 1 | 1 | 1005 | м2 | м2 | 1 |  | 122825107 | 2 | Общестроительные работы | 0 | 1 | 11001 | Полы | ФЕР-11 | 0 | 56.77 | 56.77 | 0 | 0 | 0 | 0 | 0 |  | 0 | 0 | 0 | 123 | 75 | 660445653 | 1 | 1 | 2 | 0 | 0 | 0 | 3601 | 3601 | 0 | 0 | 0
17 | 1 | 153 | 148 | 21 | 10-01-047-1 | Установка блоков из ПВХ в наружных и внутренних дверных проемах в каменных стенах площадью проема до 3 м2 | 100 м2 проемов | 0.02 | 0 |  |  |  |  | 19381 | 18552 | 95 | 3 | 734 | 0 | 5.5476 | 0.0315 | 0 | 870 | 464 |  | 144493220 | 170000.8118 | 166832.6 | 710.625 | 21.27 | 2457.5868 | 0 | 277.38 | 1.575 | 0 | 169087.21 | 166832.6 | 473.75 | 14.18 | 1780.86 | 0 | 201 | 1.05 | 0 | 118 | 63 | 1 | 1 |  |  | 2.14 | 14.94 | 6.68 | 5.56 |  |  |  |  | 0 | 1 | ФЕР-2001, 10-01-047-1, приказ Минстроя России №899/пр от 11.12.2015 г. |  |  | 10001 | 0 | 10-01-047-1 | 1 | 2 | 0 | 6.68 | 1 | 1 | 1 | 1 | 1 |  | 118 | 63 |  |  |  |  | 0 | 0 | [5 empty] | 0 |  | 0 | 19381 | 927589.256 | 4746.975 | 142.0836 | 36716.3468 | 0 | 277.38 | 1.575 | 0 | 869.66 | 464.31 |  |  |  |  | )*1,25*1,20 | )*1,25*1,20 | )*1,15*1,20 |  | )*1,15*1,20 | )*1,25*1,20 |  |  |  | 0 | 0 | 1 | 1 | 1013 | 100 м2 проемов | 100 м2 проемов | 1 |  | 122825106 | 2 | Общестроительные работы | 0 | 1 | 10001 | Деревянные конструкции | ФЕР-10 | 0 | 169087.21 | 166832.6 | 473.75 | 14.18 | 1780.86 | 201 | 1.05 | 0 | 0 | 0 | 0 | 118 | 63 | 607682755 | 1 | 1 | 2 | 0 | 0 | 0 | 20715 | 20715 | 0 | 0 | 0
18 | 1 | 153 |  | 21,1 | прайс. | Замок врезной | шт | 1 | 50 |  |  |  |  | 1600 | 1600 | 0 | 0 | 0 | 0 | 0 | 0 | 0 | 0 | 0 |  | 144493220 | 1600 | 1600 | 0 | 0 | 0 | 0 | 0 | 0 | 0 | 1600 | 1600 | 0 | 0 | 0 | 0 | 0 | 0 | 0 | 118 | 63 | 1 | 1 |  |  | 1 | 14.94 | 6.68 | 1 |  |  |  |  | 3 | 1 |  |  |  | 10001 | 0 |  | 0 | 2 | 0 | 6.68 | 1 | 1 | 1 | 1 | 1 |  | 118 | 63 |  |  |  |  | 0 | 0 | [5 empty] | 0 |  | 0 | 1600 | 1600 | 0 | 0 | 0 | 0 | 0 | 0 | 0 | 0 | 0 | [13 empty] | 0 | 0 | 1 | 1 | 1013 | шт | шт | 1 |  | 122825106 | 2 | Общестроительные работы | 0 | 1 | 10001 | Деревянные конструкции | ФЕР-10 | 0 | 0 | 1600 | 0 | 0 | 0 | 0 | 0 |  | 0 | 0 | 0 | 118 | 63 | -1653669242 | 2 | 2 | -2 | 0 | 0 | 0 | 1600 | 1600 | 0 | 0 | 0
17 | 1 | 160 | 155 | 22 | м10-08-002-2 прим. | Установка дадчика АПС. | 1 ШТ. | 24 | 0 |  |  |  |  | 6210 | 366 | 50 | 0 | 5794 | 0 | 40.32 | 0 | 0 | 4635 | 3476 |  | 144493220 | 19.21 | 2.74 | 0.31 | 0 | 16.16 | 0 | 1.68 | 0 | 0 | 19.21 | 2.74 | 0.31 | 0 | 16.16 | 0 | 1.68 | 0 | 0 | 80 | 60 | 1 | 1 |  |  | 18.54 | 14.94 | 6.68 | 5.56 |  |  |  |  | 0 | 2 | ФЕРм-2001, м10-08-002-2, приказ Минстроя России №899/пр от 11.12.2015 г. |  |  | 110011 | 0 | м10-08-002-2 | 1 | 3 | 0 | 6.68 | 1 | 1 | 1 | 1 | 1 |  | 80 | 60 |  |  |  |  | 0 | 0 | [5 empty] | 0 |  | 0 | 6210 | 15.2344 | 2.0708 | 0 | 241.4304 | 0 | 1.68 | 0 | 0 | 4635.2 | 3476.4 | [13 empty] | 0 | 0 | 1 | 1 | 1013 | 1 ШТ. | 1 ШТ. | 1 |  | 122825036 | 3 | Монтажные работы | 0 | 2 | 110011 | Связь: пожарно-охранная сигнализация и пром. телевиз. установки ( отделы 8 и 9 ) (при устройстве средств посадки самолетов : НР=95%, СП=55% - {АВИА}=1) | мФЕР-10 | 0 | 19.21 | 2.74 | 0.31 | 0 | 16.16 | 1.68 | 0 | 0 | 0 | 0 | 0 | 80 | 60 | -1482323206 | 1 | 1 | 0 | 0 | 0 | 0 | 14321 | 0 | 14321 | 0 | 0
51 | 1 | 4 | 24 |  | Новый раздел | Помещение раздевалок. | [7 empty] | 597952 | 300527 | 7566 | 533 | 289859 | 0 | 2075.5977 | 6.9845 | 8 | 306417 | 167434 |  |  | 597952 | 300527 | 7566 | 533 | 289859 | 0 | 2075.5977 | 6.9845 | 8 | 306417 | 167434 |  |  | 0 | 0 | 0 | 1071803 | 1013850 | 57953 | 0 | 300527 | 300527 | 0 | 300527 | 0 |  | 0 | 0 | 0 | 1071803 | 1013850 | 57953 | 0 | 300527 | 300527 | 0 | 300527 | 0 | [52 empty] | 0
50 | 0 | 0 | 1 | 201 | 597952 | ПЗ | Прямые затраты |  |  | 201 | 1 | 3 |  | 0
50 | 1 | 0 | 1 | 202 | 300527 | СтМатОб | Стоимость материальных ресурсов (всего) |  |  | 202 | 2 | 0 |  | 0
50 | 0 | 0 | 1 | 222 | 0 | СтМатОбЗак | Стоимость материалов и оборудования заказчика |  |  | 222 | 3 | 3 |  | 0
50 | 0 | 0 | 1 | 225 | 300527 | СтМатОбПод | Стоимость материалов и оборудования подрядчика |  |  | 225 | 4 | 3 |  | 0
50 | 0 | 0 | 1 | 226 | 300527 | СтМат | Стоимость материалов (всего) |  |  | 226 | 5 | 3 |  | 0
50 | 0 | 0 | 1 | 227 | 0 | СтМатЗак | Стоимость материалов заказчика |  |  | 227 | 6 | 3 |  | 0
50 | 0 | 0 | 1 | 228 | 300527 | СтМатПод | Стоимость материалов подрядчика |  |  | 228 | 7 | 3 |  | 0
50 | 0 | 0 | 1 | 216 | 0 | Оборуд | Стоимость оборудования (всего) |  |  | 216 | 8 | 3 |  | 0
50 | 0 | 0 | 1 | 223 | 0 | ОборудЗак | Стоимость оборудования заказчика |  |  | 223 | 9 | 3 |  | 0
50 | 0 | 0 | 1 | 229 | 0 | ОборудПод | Стоимость оборудования подрядчика |  |  | 229 | 10 | 3 |  | 0
50 | 0 | 0 | 1 | 203 | 7566 | ЭММ | Эксплуатация машин |  |  | 203 | 11 | 3 |  | 0
50 | 0 | 0 | 1 | 204 | 533 | ЗПМ | ЗП машинистов |  |  | 204 | 12 | 3 |  | 0
50 | 0 | 0 | 1 | 205 | 289859 | ОЗП | Основная ЗП рабочих |  |  | 205 | 13 | 3 |  | 0
50 | 0 | 0 | 1 | 214 | 1013850 | Строит | Строительные работы с НР и СП |  |  | 214 | 14 | 3 |  | 0
50 | 0 | 0 | 1 | 215 | 57953 | Монтаж | Монтажные работы с НР и СП |  |  | 215 | 15 | 3 |  | 0
50 | 0 | 0 | 1 | 217 | 0 | Прочие | Прочие работы с НР и СП |  |  | 217 | 16 | 3 |  | 0
50 | 0 | 0 | 1 | 206 | 0 | ВозврМат | Возврат материалов |  |  | 206 | 17 | 3 |  | 0
50 | 0 | 0 | 1 | 207 | 2075.5977 | ТрудСтр | Трудозатраты строителей |  |  | 207 | 18 | 3 |  | -1
50 | 0 | 0 | 1 | 208 | 6.9845 | ТрудМаш | Трудозатраты машинистов |  |  | 208 | 19 | 3 |  | -1
50 | 0 | 0 | 1 | 209 | 8 | ТранспМат | Транспорт материалов |  |  | 209 | 20 | 3 |  | 0
50 | 0 | 0 | 1 | 210 | 306417 | НР | Накладные расходы |  |  | 210 | 21 | 3 |  | 0
50 | 0 | 0 | 1 | 211 | 167434 | СмПриб | Сметная прибыль |  |  | 211 | 22 | 3 |  | 0
50 | 0 | 0 | 1 | 224 | 1071803 | Всего | Всего с НР и СП |  |  | 224 | 23 | 3 |  | 0
50 | 1 | 0 | 2 | 213 | 1071803 | Итого | Итого |  |  | 212 | 24 | 0 |  | 0
4 | 1 |  | 128 |  | Новый раздел | Помещения душевой. |  | 0 |  | -1 | [10 empty] | 0 | [33 empty] | *1,25*1,20 | *1,25*1,20 | *1,15*1,20 |  | *1,15*1,20 | *1,25*1,20 |  |  |  |  | *1,25*1,20 | [9 empty] | 0 | [11 empty] | 0
52 | 1 | 4 | 96 | 0 | Новый раздел | Помещения душевой. | [7 empty] | 168846 | 115002 | 5928 | 653 | 47916 | 0 | 356.3742 | 8.8504 | -23 | 49064 | 31062 | 0 | 0 | 168846 | 115002 | 5928 | 653 | 47916 | 0 | 356.3742 | 8.8504 | -23 | 49064 | 31062 | 0 | 0 | 0 | 0 | 0 | 248972 | 244471 | 4501 | 0 | 115002 | 115002 | 0 | 115002 | 0 | 0 | 0 | 0 | 0 | 248972 | 244471 | 4501 | 0 | 115002 | 115002 | 0 | 115002 | 0 | 0 | 0 | 0 | 0 | 0 | 0 | 0 | 0 | 0 | 0 | 0 | 0 | 0 | 0 | 0 | 0 | 0 | 0 | 0 | 0 | 0 | 0 | 0 | 0 | 0 | 0 | 0 | 0 | 0 | 0 | 0 | 0 | 0 | 0 | 0 | 0 | 0 | 0 | 0 | 0 | 0 | 0 | 0 | 0 | 0 | 0 | 0 | 0 | 0 | 0 | 0 | 0 | 0
17 | 1 | 164 | 158 | 1 | 67-4-5 | Демонтаж светильников для люминесцентных ламп | 100 шт. | 0.04 | 0 |  |  |  |  | 87 | 0 | 1 | 0 | 86 | 0 | 0.7156 | 0.0032 | 0 | 73 | 56 |  | 144493220 | 145.98 | 0 | 2.5 | 1.08 | 143.48 | 0 | 17.89 | 0.08 | 0 | 145.98 | 0 | 2.5 | 1.08 | 143.48 | 0 | 17.89 | 0.08 | 0 | 85 | 65 | 1 | 1 |  |  | 20.84 | 14.94 | 6.68 | 5.56 |  |  |  |  | 0 | 1 | ФЕРр-2001, 67-4-5, приказ Минстроя России №899/пр от 11.12.2015 г. |  |  | 67001 | 0 | 67-4-5 | 1 | 6 | 0 | 6.68 | 1 | 1 | 1 | 1 | 1 |  | 85 | 65 |  |  |  |  | 0 | 0 | [5 empty] | 0 |  | 0 | 87 | 0 | 16.7 | 7.2144 | 2143.5912 | 0 | 17.89 | 0.08 | 0 | 73.1 | 55.9 | [13 empty] | 0 | 0 | 1 | 1 | 1010 | 100 шт. | 100 шт. | 100 |  | 122825232 | 6 | Ремонтно-строительные работы | 0 | 1 | 67001 | Электромонтажные работы | рФЕР-67 | 0 | 145.98 | 0 | 2.5 | 1.08 | 143.48 | 17.89 | 0.08 | 0 | 0 | 0 | 0 | 85 | 65 | -1417116636 | 1 | 1 | 2 | 0 | 0 | 0 | 216 | 216 | 0 | 0 | 0
18 | 1 | 164 |  | 1,1 |  | Строительный мусор | т | 0.021588 | 0.5397 |  |  |  |  | 0 | 0 | 0 | 0 | 0 | 0 | 0 | 0 | 0 | 0 | 0 |  | 144493220 | 0 | 0 | 0 | 0 | 0 | 0 | 0 | 0 | 0 | 0 | 0 | 0 | 0 | 0 | 0 | 0 | 0 | 0 | 85 | 65 | 1 | 1 |  |  | 1 | 14.94 | 6.68 | 5.56 |  |  |  |  | 3 | 1 |  |  |  | 67001 | 0 |  | 0 | 6 | 0 | 6.68 | 1 | 1 | 1 | 1 | 1 |  | 85 | 65 |  |  |  |  | 0 | 0 | [5 empty] | 0 |  | 0 | 0 | 0 | 0 | 0 | 0 | 0 | 0 | 0 | 0 | 0 | 0 | [13 empty] | 0 | 0 | 1 | 1 | 1009 | т | т | 1000 |  | 122825232 | 6 | Ремонтно-строительные работы | 0 | 1 | 67001 | Электромонтажные работы | рФЕР-67 | 0 | 0 | 0 | 0 | 0 | 0 | 0 | 0 |  | 0 | 0 | 0 | 85 | 65 | 1810778214 | 2 | 0 | 0 | 0 | 0 | 0 | 0 | 0 | 0 | 0 | 0
17 | 1 | 174 | 168 | 2 | 15-01-047-16 | Разборка потолков реечных алюминиевых | 100 м2 поверхности облицовки | 0.32 | 0 |  |  |  |  | 4375 | 0 | 285 | 6 | 4090 | 0 | 29.1272 | 0.0672 | 0 | 4301 | 2253 |  | 144493220 | 989.0664 | 0 | 133.4592 | 2.8392 | 855.6072 | 0 | 91.0224 | 0.21 | 0 | 29426.16 | 28248.7 | 158.88 | 3.38 | 1018.58 | 0 | 108.36 | 0.25 | 0 | 105 | 55 | 1 | 1 |  |  | 2.98 | 14.94 | 6.68 | 5.56 |  |  |  |  | 0 | 1 | ФЕР-2001, 15-01-047-16, приказ Минстроя России №899/пр от 11.12.2015 г. |  |  | 15001 | 0 | 15-01-047-16 | 1 | 2 | 0 | 6.68 | 1 | 1 | 1 | 1 | 1 |  | 105 | 55 |  |  |  |  | 0 | 0 | [5 empty] | 0 |  | 0 | 4375 | 0 | 891.5075 | 18.9659 | 12782.7716 | 0 | 91.0224 | 0.21 | 0 | 4300.8 | 2252.8 |  |  |  | *0 | )*0,7*1,20 | )*0,7*1,20 | )*0,7*1,20 |  | )*0,7*1,20 | )*0,7*1,20 |  |  |  | 0 | 0 | 1 | 1 | 1013 | 100 м2 поверхности облицовки | 100 м2 поверхности облицовки | 1 |  | 122825132 | 2 | Общестроительные работы | 0 | 1 | 15001 | Отделочные работы | ФЕР-15 | 0 | 29426.16 | 28248.7 | 158.88 | 3.38 | 1018.58 | 108.36 | 0.25 | 0 | 0 | 0 | 0 | 105 | 55 | -1302441112 | 1 | 1 | 2 | 0 | 0 | 0 | 10929 | 10929 | 0 | 0 | 0
18 | 1 | 171 |  | 2,1 |  | Строительный мусор | т | 0.047419 | 0.14818 |  |  |  |  | 0 | 0 | 0 | 0 | 0 | 0 | 0 | 0 | 0 | 0 | 0 |  | 144493220 | 0 | 0 | 0 | 0 | 0 | 0 | 0 | 0 | 0 | 0 | 0 | 0 | 0 | 0 | 0 | 0 | 0 | 0 | 105 | 55 | 1 | 1 |  |  | 1 | 14.94 | 6.68 | 5.56 |  |  |  |  | 3 | 1 |  |  |  | 15001 | 0 |  | 0 | 2 | 0 | 6.68 | 1 | 1 | 1 | 1 | 1 |  | 105 | 55 |  |  |  |  | 0 | 0 | [5 empty] | 0 |  | 0 | 0 | 0 | 0 | 0 | 0 | 0 | 0 | 0 | 0 | 0 | 0 | [13 empty] | 0 | 0 | 1 | 1 | 1009 | т | т | 1000 |  | 122825132 | 2 | Общестроительные работы | 0 | 1 | 15001 | Отделочные работы | ФЕР-15 | 0 | 0 | 0 | 0 | 0 | 0 | 0 | 0 |  | 0 | 0 | 0 | 105 | 55 | 1810778214 | 2 | 0 | 0 | 0 | 0 | 0 | 0 | 0 | 0 | 0 | 0
17 | 1 | 178 | 172 | 3 | 57-2-3 | Разборка покрытий полов из керамогранитной плитоки 300 * 300 мм | 100 м2 покрытия | 0.32 | 0 |  |  |  |  | 2945 | 0 | 96 | 42 | 2849 | 0 | 22.3584 | 0.4608 | 0 | 2313 | 1966 |  | 144493220 | 641 | 0 | 45.01 | 19.44 | 595.99 | 0 | 69.87 | 1.44 | 0 | 641 | 0 | 45.01 | 19.44 | 595.99 | 0 | 69.87 | 1.44 | 0 | 80 | 68 | 1 | 1 |  |  | 20.29 | 14.94 | 6.68 | 5.56 |  |  |  |  | 0 | 1 | ФЕРр-2001, 57-2-3, приказ Минстроя России №899/пр от 11.12.2015 г. |  |  | 57001 | 0 | 57-2-3 | 1 | 6 | 0 | 6.68 | 1 | 1 | 1 | 1 | 1 |  | 80 | 68 |  |  |  |  | 0 | 0 | [5 empty] | 0 |  | 0 | 2945 | 0 | 300.6668 | 129.8592 | 8904.0906 | 0 | 69.87 | 1.44 | 0 | 2312.8 | 1965.88 | [13 empty] | 0 | 0 | 1 | 1 | 1013 | 100 м2 покрытия | 100 м2 покрытия | 1 |  | 122825186 | 6 | Ремонтно-строительные работы | 0 | 1 | 57001 | Полы | рФЕР-57 | 0 | 641 | 0 | 45.01 | 19.44 | 595.99 | 69.87 | 1.44 | 0 | 0 | 0 | 0 | 80 | 68 | -1549790872 | 1 | 1 | 2 | 0 | 0 | 0 | 7224 | 7224 | 0 | 0 | 0
18 | 1 | 178 |  | 3,1 | 509-9900 | Строительный мусор | т | 1.664 | 5.2 |  |  |  |  | 0 | 0 | 0 | 0 | 0 | 0 | 0 | 0 | 0 | 0 | 0 |  | 144493220 | 0 | 0 | 0 | 0 | 0 | 0 | 0 | 0 | 0 | 0 | 0 | 0 | 0 | 0 | 0 | 0 | 0 | 0 | 80 | 68 | 1 | 1 |  |  | 1 | 14.94 | 6.68 | 5.56 |  |  |  |  | 3 | 1 | ФССЦ-2001, 509-9900, приказ Минстроя России №899/пр от 11.12.2015 г. |  |  | 57001 | 0 |  | 0 | 6 | 0 | 6.68 | 1 | 1 | 1 | 1 | 1 |  | 80 | 68 |  |  |  |  | 0 | 0 | [5 empty] | 0 |  | 0 | 0 | 0 | 0 | 0 | 0 | 0 | 0 | 0 | 0 | 0 | 0 | [13 empty] | 0 | 0 | 1 | 1 | 1009 | т | т | 1000 |  | 122825186 | 6 | Ремонтно-строительные работы | 0 | 1 | 57001 | Полы | рФЕР-57 | 0 | 0 | 0 | 0 | 0 | 0 | 0 | 0 |  | 0 | 0 | 0 | 80 | 68 | 68711460 | 2 | 1 | -2 | 0 | 0 | 0 | 0 | 0 | 0 | 0 | 0
17 | 1 | 184 | 178 | 4 | 57-2-4 | Разборка покрытий полов цементных | 100 м2 покрытия | 0.32 | 0 |  |  |  |  | 8475 | 0 | 3940 | 465 | 4535 | 0 | 35.584 | 6.72 | 0 | 4000 | 3400 |  | 144493220 | 2791.56 | 0 | 1843.02 | 217.35 | 948.54 | 0 | 111.2 | 21 | 0 | 2791.56 | 0 | 1843.02 | 217.35 | 948.54 | 0 | 111.2 | 21 | 0 | 80 | 68 | 1 | 1 |  |  | 10.91 | 14.94 | 6.68 | 5.56 |  |  |  |  | 0 | 1 | ФЕРр-2001, 57-2-4, приказ Минстроя России №899/пр от 11.12.2015 г. |  |  | 57001 | 0 | 57-2-4 | 1 | 6 | 0 | 6.68 | 1 | 1 | 1 | 1 | 1 |  | 80 | 68 |  |  |  |  | 0 | 0 | [5 empty] | 0 |  | 0 | 8475 | 0 | 12311.3736 | 1451.898 | 14171.1876 | 0 | 111.2 | 21 | 0 | 4000 | 3400 | [13 empty] | 0 | 0 | 1 | 1 | 1013 | 100 м2 покрытия | 100 м2 покрытия | 1 |  | 122825186 | 6 | Ремонтно-строительные работы | 0 | 1 | 57001 | Полы | рФЕР-57 | 0 | 2791.56 | 0 | 1843.02 | 217.35 | 948.54 | 111.2 | 21 | 0 | 0 | 0 | 0 | 80 | 68 | 219881888 | 1 | 1 | 2 | 0 | 0 | 0 | 15875 | 15875 | 0 | 0 | 0
18 | 1 | 184 |  | 4,1 | 509-9900 | Строительный мусор | т | 2.112 | 6.6 |  |  |  |  | 0 | 0 | 0 | 0 | 0 | 0 | 0 | 0 | 0 | 0 | 0 |  | 144493220 | 0 | 0 | 0 | 0 | 0 | 0 | 0 | 0 | 0 | 0 | 0 | 0 | 0 | 0 | 0 | 0 | 0 | 0 | 80 | 68 | 1 | 1 |  |  | 1 | 14.94 | 6.68 | 5.56 |  |  |  |  | 3 | 1 | ФССЦ-2001, 509-9900, приказ Минстроя России №899/пр от 11.12.2015 г. |  |  | 57001 | 0 |  | 0 | 6 | 0 | 6.68 | 1 | 1 | 1 | 1 | 1 |  | 80 | 68 |  |  |  |  | 0 | 0 | [5 empty] | 0 |  | 0 | 0 | 0 | 0 | 0 | 0 | 0 | 0 | 0 | 0 | 0 | 0 | [13 empty] | 0 | 0 | 1 | 1 | 1009 | т | т | 1000 |  | 122825186 | 6 | Ремонтно-строительные работы | 0 | 1 | 57001 | Полы | рФЕР-57 | 0 | 0 | 0 | 0 | 0 | 0 | 0 | 0 |  | 0 | 0 | 0 | 80 | 68 | 68711460 | 2 | 1 | -2 | 0 | 0 | 0 | 0 | 0 | 0 | 0 | 0
17 | 1 | 196 | 190 | 5 | 11-01-004-5 | Устройство гидроизоляции обмазочной в один слой толщиной 2 мм | 100 м2 изолируемой поверхности | 0.32 | 0 |  |  |  |  | 3700 | 1232 | 521 | 8 | 1947 | 0 | 11.91 | 0.0864 | 0 | 2405 | 1466 |  | 144493220 | 1343.644 | 692.62 | 243.855 | 3.645 | 407.169 | 0 | 37.2186 | 0.27 | 0 | 1150.24 | 692.62 | 162.57 | 2.43 | 295.05 | 0 | 26.97 | 0.18 | 0 | 123 | 75 | 1 | 1 |  |  | 10.87 | 14.94 | 6.68 | 5.56 |  |  |  |  | 0 | 1 | ФЕР-2001, 11-01-004-5, приказ Минстроя России №899/пр от 11.12.2015 г. |  |  | 11001 | 0 | 11-01-004-5 | 1 | 2 | 0 | 6.68 | 1 | 1 | 1 | 1 | 1 |  | 123 | 75 |  |  |  |  | 0 | 0 | [5 empty] | 0 |  | 0 | 3700 | 3850.9672 | 1628.9514 | 24.3486 | 6083.1049 | 0 | 37.2186 | 0.27 | 0 | 2404.65 | 1466.25 |  |  |  |  | )*1,25*1,20 | )*1,25*1,20 | )*1,15*1,20 |  | )*1,15*1,20 | )*1,25*1,20 |  |  |  | 0 | 0 | 1 | 1 | 1005 | 100 м2 изолируемой поверхности | 100 м2 изолируемой поверхности | 100 |  | 122825107 | 2 | Общестроительные работы | 0 | 1 | 11001 | Полы | ФЕР-11 | 0 | 1150.24 | 692.62 | 162.57 | 2.43 | 295.05 | 26.97 | 0.18 | 0 | 0 | 0 | 0 | 123 | 75 | 1294293932 | 1 | 1 | 2 | 0 | 0 | 0 | 7571 | 7571 | 0 | 0 | 0
17 | 1 | 206 | 199 | 6 | 11-01-027-2 | Устройство покрытий на цементном растворе из плиток керамогранитная для полов тёмно-сине-серый. | 100 м2 покрытия | 0.32 | 0 |  |  |  |  | 21219 | 13899 | 413 | 111 | 6907 | 0 | 52.8948 | 1.2768 | 0 | 8632 | 5264 |  | 144493220 | 9449.5944 | 7811.85 | 193.05 | 51.99 | 1444.6944 | 0 | 165.2964 | 3.99 | 0 | 8987.43 | 7811.85 | 128.7 | 34.66 | 1046.88 | 0 | 119.78 | 2.66 | 0 | 123 | 75 | 1 | 1 |  |  | 6.28 | 14.94 | 6.68 | 5.56 |  |  |  |  | 0 | 1 | ФЕР-2001, 11-01-027-2, приказ Минстроя России №899/пр от 11.12.2015 г. |  |  | 11001 | 0 | 11-01-027-2 | 1 | 2 | 0 | 6.68 | 1 | 1 | 1 | 1 | 1 |  | 123 | 75 |  |  |  |  | 0 | 0 | [5 empty] | 0 |  | 0 | 21219 | 43433.886 | 1289.574 | 347.2932 | 21583.7343 | 0 | 165.2964 | 3.99 | 0 | 8632.14 | 5263.5 |  |  |  |  | )*1,25*1,20 | )*1,25*1,20 | )*1,15*1,20 |  | )*1,15*1,20 | )*1,25*1,20 |  |  |  | 0 | 0 | 1 | 1 | 1013 | 100 м2 покрытия | 100 м2 покрытия | 1 |  | 122825107 | 2 | Общестроительные работы | 0 | 1 | 11001 | Полы | ФЕР-11 | 0 | 8987.43 | 7811.85 | 128.7 | 34.66 | 1046.88 | 119.78 | 2.66 | 0 | 0 | 0 | 0 | 123 | 75 | 2084133673 | 1 | 1 | 2 | 0 | 0 | 0 | 35115 | 35115 | 0 | 0 | 0
18 | 1 | 203 |  | 6,1 | 101-1741 | Плитки керамические для полов гладкие неглазурованные многоцветные квадратные и прямоугольные | м2 | -32.64 | -102 |  |  |  |  | -12304 | -12304 | 0 | 0 | 0 | 0 | 0 | 0 | -46 | 0 | 0 |  | 144493220 | 67.8 | 67.8 | 0 | 0 | 0 | 0 | 0 | 0 | 1.41 | 67.8 | 67.8 | 0 | 0 | 0 | 0 | 0 | 0 | 1.41 | 123 | 75 | 1 | 1 |  |  | 4.19 | 14.94 | 6.68 | 5.56 |  |  |  |  | 3 | 1 | ФССЦ-2001, 101-1741, приказ Минстроя России №899/пр от 11.12.2015 г. |  |  | 11001 | 0 | 101-1741 | 1 | 2 | 1 | 6.68 | 1 | 1 | 1 | 1 | 1 |  | 123 | 75 |  |  |  |  | 0 | 0 | [5 empty] | 0 |  | 0 | -12304 | 376.968 | 0 | 0 | 0 | 0 | 0 | 0 | 1.41 | 0 | 0 | [13 empty] | 0 | 0 | 1 | 1 | 1005 | м2 | м2 | 1 |  | 122825107 | 2 | Общестроительные работы | 0 | 1 | 11001 | Полы | ФЕР-11 | 32768 | 67.8 | 67.8 | 0 | 0 | 0 | 0 | 0 |  | 0 | 0 | 0 | 123 | 75 | -1044489659 | 1 | 1 | 2 | 0 | 0 | 0 | -12304 | -12304 | 0 | 0 | 0
18 | 1 | 204 |  | 6,2 | 101-6557 | Плитка керамогранитная неполированная Керабуд (коллекция "Грес" К001) размером 300х300 мм | м2 | 32.64 | 102 |  |  |  |  | 10303 | 10303 | 0 | 0 | 0 | 0 | 0 | 0 | 23 | 0 | 0 |  | 144493220 | 56.77 | 56.77 | 0 | 0 | 0 | 0 | 0 | 0 | 0.71 | 56.77 | 56.77 | 0 | 0 | 0 | 0 | 0 | 0 | 0.71 | 123 | 75 | 1 | 1 |  |  | 4.33 | 14.94 | 6.68 | 5.56 |  |  |  |  | 3 | 1 | ФССЦ-2001, 101-6557, приказ Минстроя России №899/пр от 11.12.2015 г. |  |  | 11001 | 0 | 101-6557 | 1 | 2 | 0 | 6.68 | 1 | 1 | 1 | 1 | 1 |  | 123 | 75 |  |  |  |  | 0 | 0 | [5 empty] | 0 |  | 0 | 10303 | 315.6412 | 0 | 0 | 0 | 0 | 0 | 0 | 0.71 | 0 | 0 | [13 empty] | 0 | 0 | 1 | 1 | 1005 | м2 | м2 | 1 |  | 122825107 | 2 | Общестроительные работы | 0 | 1 | 11001 | Полы | ФЕР-11 | 0 | 56.77 | 56.77 | 0 | 0 | 0 | 0 | 0 |  | 0 | 0 | 0 | 123 | 75 | 660445653 | 1 | 1 | 0 | 0 | 0 | 0 | 10303 | 10303 | 0 | 0 | 0
17 | 1 | 207 | 200 | 7 | 13-06-003-1 | Очистка поверхности потолка от разрушенного покрытия и грибковых составляющих. | 1 м2 очищаемой поверхности | 37.25 | 0 |  |  |  |  | 5898 | 0 | 0 | 0 | 5898 | 0 | 46.2645 | 0 | 0 | 5308 | 4129 |  | 144493220 | 10.5984 | 0 | 0 | 0 | 10.5984 | 0 | 1.242 | 0 | 0 | 7.68 | 0 | 0 | 0 | 7.68 | 0 | 0.9 | 0 | 0 | 90 | 70 | 1 | 1 |  |  | 21.02 | 14.94 | 6.68 | 5.56 |  |  |  |  | 0 | 1 | ФЕР-2001, 13-06-003-1, приказ Минстроя России №899/пр от 11.12.2015 г. |  |  | 13001 | 0 | 13-06-003-1 | 1 | 2 | 0 | 6.68 | 1 | 1 | 1 | 1 | 1 |  | 90 | 70 |  |  |  |  | 0 | 0 | [5 empty] | 0 |  | 0 | 5898 | 0 | 0 | 0 | 158.3401 | 0 | 1.242 | 0 | 0 | 5308.2 | 4128.6 |  |  |  |  | )*1,25*1,20 | )*1,25*1,20 | )*1,15*1,20 |  | )*1,15*1,20 | )*1,25*1,20 |  |  |  | 0 | 0 | 1 | 1 | 1013 | 1 м2 очищаемой поверхности | 1 м2 очищаемой поверхности | 1 |  | 122825109 | 2 | Общестроительные работы | 0 | 1 | 13001 | Защита строительных конструкций | ФЕР-13 | 0 | 7.68 | 0 | 0 | 0 | 7.68 | 0.9 | 0 | 0 | 0 | 0 | 0 | 90 | 70 | 624177437 | 1 | 1 | 2 | 0 | 0 | 0 | 15335 | 15335 | 0 | 0 | 0
17 | 1 | 216 | 208 | 8 | 13-03-001-17 | Огрунтовка бетонных и оштукатуренных поверхностей потолков антигрибковыми составами. | 100 м2 окрашиваемой поверхности | 0.3725 | 0 |  |  |  |  | 2812 | 2537 | 46 | 0 | 229 | 0 | 1.3982 | 0.0055875 | 0 | 206 | 160 |  | 144493220 | 1284.8188 | 1225.15 | 18.6 | 0.15 | 41.0688 | 0 | 3.7536 | 0.015 | 0 | 1267.31 | 1225.15 | 12.4 | 0.1 | 29.76 | 0 | 2.72 | 0.01 | 0 | 90 | 70 | 1 | 1 |  |  | 2.33 | 14.94 | 6.68 | 5.56 |  |  |  |  | 0 | 1 | ФЕР-2001, 13-03-001-17, приказ Минстроя России №899/пр от 11.12.2015 г. |  |  | 13001 | 0 | 13-03-001-17 | 1 | 2 | 0 | 6.68 | 1 | 1 | 1 | 1 | 1 |  | 90 | 70 |  |  |  |  | 0 | 0 | [5 empty] | 0 |  | 0 | 2812 | 6811.834 | 124.248 | 1.002 | 613.5679 | 0 | 3.7536 | 0.015 | 0 | 206.1 | 160.3 |  |  |  |  | )*1,25*1,20 | )*1,25*1,20 | )*1,15*1,20 |  | )*1,15*1,20 | )*1,25*1,20 |  |  |  | 0 | 0 | 1 | 1 | 1005 | 100 м2 окрашиваемой поверхности | 100 м2 окрашиваемой поверхности | 100 |  | 122825109 | 2 | Общестроительные работы | 0 | 1 | 13001 | Защита строительных конструкций | ФЕР-13 | 0 | 1267.31 | 1225.15 | 12.4 | 0.1 | 29.76 | 2.72 | 0.01 | 0 | 0 | 0 | 0 | 90 | 70 | -954915997 | 1 | 1 | 2 | 0 | 0 | 0 | 3178 | 3178 | 0 | 0 | 0
18 | 1 | 215 |  | 8,1 | 113-0295 | Органо-силикатная композиция ОС-12-03 | т | -0.0077107 | -0.0207 |  |  |  |  | -2519 | -2519 | 0 | 0 | 0 | 0 | 0 | 0 | 0 | 0 | 0 |  | 144493220 | 58750 | 58750 | 0 | 0 | 0 | 0 | 0 | 0 | 0 | 58750 | 58750 | 0 | 0 | 0 | 0 | 0 | 0 | 0 | 90 | 70 | 1 | 1 |  |  | 1.81 | 14.94 | 6.68 | 5.56 |  |  |  |  | 3 | 1 | ФССЦ-2001, 113-0295, приказ Минстроя России №899/пр от 11.12.2015 г. |  |  | 13001 | 0 | 113-0295 | 1 | 2 | 1 | 6.68 | 1 | 1 | 1 | 1 | 1 |  | 90 | 70 |  |  |  |  | 0 | 0 | [5 empty] | 0 |  | 0 | -2519 | 326650 | 0 | 0 | 0 | 0 | 0 | 0 | 0 | 0 | 0 | [13 empty] | 0 | 0 | 1 | 1 | 1009 | т | т | 1000 |  | 122825109 | 2 | Общестроительные работы | 0 | 1 | 13001 | Защита строительных конструкций | ФЕР-13 | 0 | 58750 | 58750 | 0 | 0 | 0 | 0 | 0 |  | 0 | 0 | 0 | 90 | 70 | -351532246 | 1 | 1 | 2 | 0 | 0 | 0 | -2519 | -2519 | 0 | 0 | 0
18 | 1 | 216 |  | 8,2 | прайс. | Грунтовка антигрибковая "MILKILL" | кг | 9.3125 | 25 |  |  |  |  | 549 | 549 | 0 | 0 | 0 | 0 | 0 | 0 | 0 | 0 | 0 |  | 144493220 | 58.9 | 58.9 | 0 | 0 | 0 | 0 | 0 | 0 | 0 | 58.9 | 58.9 | 0 | 0 | 0 | 0 | 0 | 0 | 0 | 90 | 70 | 1 | 1 |  |  | 1 | 14.94 | 6.68 | 1 |  |  |  |  | 3 | 1 |  |  |  | 13001 | 0 |  | 0 | 2 | 0 | 6.68 | 1 | 1 | 1 | 1 | 1 |  | 90 | 70 |  |  |  |  | 0 | 0 | [5 empty] | 0 |  | 0 | 549 | 58.9 | 0 | 0 | 0 | 0 | 0 | 0 | 0 | 0 | 0 | [13 empty] | 0 | 0 | 1 | 1 | 1009 | кг | кг | 1 |  | 122825109 | 2 | Общестроительные работы | 0 | 1 | 13001 | Защита строительных конструкций | ФЕР-13 | 0 | 0 | 58.9 | 0 | 0 | 0 | 0 | 0 |  | 0 | 0 | 0 | 90 | 70 | 970941879 | 2 | 2 | -2 | 0 | 0 | 0 | 549 | 549 | 0 | 0 | 0
17 | 1 | 225 | 218 | 9 | 15-01-047-16 | Устройство потолков реечных алюминиевых | 100 м2 поверхности облицовки | 0.32 | 0 |  |  |  |  | 57489 | 50260 | 509 | 11 | 6720 | 0 | 47.8518 | 0.12 | 0 | 7068 | 3702 |  | 144493220 | 29892.6604 | 28248.7 | 238.32 | 5.07 | 1405.6404 | 0 | 149.5368 | 0.375 | 0 | 29426.16 | 28248.7 | 158.88 | 3.38 | 1018.58 | 0 | 108.36 | 0.25 | 0 | 105 | 55 | 1 | 1 |  |  | 2.98 | 14.94 | 6.68 | 5.56 |  |  |  |  | 0 | 1 | ФЕР-2001, 15-01-047-16, приказ Минстроя России №899/пр от 11.12.2015 г. |  |  | 15001 | 0 | 15-01-047-16 | 1 | 2 | 0 | 6.68 | 1 | 1 | 1 | 1 | 1 |  | 105 | 55 |  |  |  |  | 0 | 0 | [5 empty] | 0 |  | 0 | 57489 | 157062.772 | 1591.9776 | 33.8676 | 21000.2676 | 0 | 149.5368 | 0.375 | 0 | 7067.55 | 3702.05 |  |  |  |  | )*1,25*1,20 | )*1,25*1,20 | )*1,15*1,20 |  | )*1,15*1,20 | )*1,25*1,20 |  |  |  | 0 | 0 | 1 | 1 | 1013 | 100 м2 поверхности облицовки | 100 м2 поверхности облицовки | 1 |  | 122825132 | 2 | Общестроительные работы | 0 | 1 | 15001 | Отделочные работы | ФЕР-15 | 0 | 29426.16 | 28248.7 | 158.88 | 3.38 | 1018.58 | 108.36 | 0.25 | 0 | 0 | 0 | 0 | 105 | 55 | 1695009640 | 1 | 1 | 2 | 0 | 0 | 0 | 68259 | 68259 | 0 | 0 | 0
17 | 1 | 232 | 224 | 10 | м08-03-593-19 | Светильник в подвесных потолках | 100 шт. | 0.04 | 0 |  |  |  |  | 599 | 27 | 12 | 1 | 560 | 0 | 3.776 | 0.008 | 0 | 533 | 365 |  | 144493220 | 1101.54 | 120.73 | 44.36 | 2.7 | 936.45 | 0 | 94.4 | 0.2 | 0 | 1101.54 | 120.73 | 44.36 | 2.7 | 936.45 | 0 | 94.4 | 0.2 | 0 | 95 | 65 | 1 | 1 |  |  | 19.18 | 14.94 | 6.68 | 5.56 |  |  |  |  | 0 | 2 | ФЕРм-2001, м08-03-593-19, приказ Минстроя России №899/пр от 11.12.2015 г. |  |  | 108001 | 0 | м08-03-593-19 | 1 | 3 | 0 | 6.68 | 1 | 1 | 1 | 1 | 1 |  | 95 | 65 |  |  |  |  | 0 | 0 | [5 empty] | 0 |  | 0 | 599 | 671.2588 | 296.3248 | 18.036 | 13990.563 | 0 | 94.4 | 0.2 | 0 | 532.95 | 364.65 | [13 empty] | 0 | 0 | 1 | 1 | 1010 | 100 шт. | 100 шт. | 100 |  | 122824982 | 3 | Монтажные работы | 0 | 2 | 108001 | Электромонтажные работы , отдел 01-03 : ( на АЭС НР = 110% ) - (работы по упр. авиа.- движением: СП=55% ( {АВИА}=1; обычные работы : СП=65 - {AВИА}=0), при работе на АЭС СП= 68% ) | мФЕР-08 | 0 | 1101.54 | 120.73 | 44.36 | 2.7 | 936.45 | 94.4 | 0.2 | 0 | 0 | 0 | 0 | 95 | 65 | -1756336551 | 1 | 1 | 2 | 0 | 0 | 0 | 1497 | 0 | 1497 | 0 | 0
18 | 1 | 232 |  | 10,1 | прайс. | Светилиник светодиодный СПП-2301 | шт. | 4 | 100 |  |  |  |  | 3004 | 3004 | 0 | 0 | 0 | 0 | 0 | 0 | 0 | 0 | 0 |  | 144493220 | 751 | 751 | 0 | 0 | 0 | 0 | 0 | 0 | 0 | 751 | 751 | 0 | 0 | 0 | 0 | 0 | 0 | 0 | 95 | 65 | 1 | 1 |  |  | 1 | 14.94 | 6.68 | 1 |  |  |  |  | 3 | 2 |  |  |  | 108001 | 0 |  | 0 | 3 | 0 | 6.68 | 1 | 1 | 1 | 1 | 1 |  | 95 | 65 |  |  |  |  | 0 | 0 | [5 empty] | 0 |  | 0 | 3004 | 751 | 0 | 0 | 0 | 0 | 0 | 0 | 0 | 0 | 0 | [13 empty] | 0 | 0 | 1 | 1 | 1010 | шт. | шт. | 1 |  | 122824982 | 3 | Монтажные работы | 0 | 2 | 108001 | Электромонтажные работы , отдел 01-03 : ( на АЭС НР = 110% ) - (работы по упр. авиа.- движением: СП=55% ( {АВИА}=1; обычные работы : СП=65 - {AВИА}=0), при работе на АЭС СП= 68% ) | мФЕР-08 | 0 | 0 | 751 | 0 | 0 | 0 | 0 | 0 |  | 0 | 0 | 0 | 95 | 65 | -1982798107 | 2 | 2 | 0 | 0 | 0 | 0 | 3004 | 0 | 3004 | 0 | 0
17 | 1 | 240 | 232 | 11 | 15-04-005-4 | Окраска поливинилацетатными водоэмульсионными составами улучшенная по штукатурке потолков | 100 м2 окрашиваемой поверхности | 0.0525 | 0 |  |  |  |  | 930 | 399 | 8 | 0 | 523 | 0 | 3.9051 | 0.001575 | 0 | 549 | 288 |  | 144493220 | 2054.7274 | 1365.67 | 21.855 | 0.405 | 667.2024 | 0 | 74.382 | 0.03 | 0 | 1863.72 | 1365.67 | 14.57 | 0.27 | 483.48 | 0 | 53.9 | 0.02 | 0 | 105 | 55 | 1 | 1 |  |  | 7.62 | 14.94 | 6.68 | 5.56 |  |  |  |  | 0 | 1 | ФЕР-2001, 15-04-005-4, приказ Минстроя России №899/пр от 11.12.2015 г. |  |  | 15001 | 0 | 15-04-005-4 | 1 | 2 | 0 | 6.68 | 1 | 1 | 1 | 1 | 1 |  | 105 | 55 |  |  |  |  | 0 | 0 | [5 empty] | 0 |  | 0 | 930 | 7593.1252 | 145.9914 | 2.7054 | 9968.0039 | 0 | 74.382 | 0.03 | 0 | 549.15 | 287.65 |  |  |  |  | )*1,25*1,20 | )*1,25*1,20 | )*1,15*1,20 |  | )*1,15*1,20 | )*1,25*1,20 |  |  |  | 0 | 0 | 1 | 1 | 1005 | 100 м2 окрашиваемой поверхности | 100 м2 окрашиваемой поверхности | 100 |  | 122825132 | 2 | Общестроительные работы | 0 | 1 | 15001 | Отделочные работы | ФЕР-15 | 0 | 1863.72 | 1365.67 | 14.57 | 0.27 | 483.48 | 53.9 | 0.02 | 0 | 0 | 0 | 0 | 105 | 55 | -505719123 | 1 | 1 | 2 | 0 | 0 | 0 | 1767 | 1767 | 0 | 0 | 0
17 | 1 | 245 | 237 | 12 | 62-33-2 | Окраска масляными составами ранее окрашенных поверхностей радиаторов и ребристых труб отопления за 2 раза | 100 м2 окрашиваемой поверхности | 0.08 | 0 |  |  |  |  | 918 | 229 | 0 | 0 | 689 | 0 | 5.2752 | 0 | 0 | 551 | 345 |  | 144493220 | 1092.7 | 515.51 | 0.87 | 0 | 576.32 | 0 | 65.94 | 0 | 0 | 1092.7 | 515.51 | 0.87 | 0 | 576.32 | 0 | 65.94 | 0 | 0 | 80 | 50 | 1 | 1 |  |  | 12.05 | 14.94 | 6.68 | 5.56 |  |  |  |  | 0 | 1 | ФЕРр-2001, 62-33-2, приказ Минстроя России №899/пр от 11.12.2015 г. |  |  | 62001 | 0 | 62-33-2 | 1 | 6 | 0 | 6.68 | 1 | 1 | 1 | 1 | 1 |  | 80 | 50 |  |  |  |  | 0 | 0 | [5 empty] | 0 |  | 0 | 918 | 2866.2356 | 5.8116 | 0 | 8610.2208 | 0 | 65.94 | 0 | 0 | 551.2 | 344.5 | [13 empty] | 0 | 0 | 1 | 1 | 1005 | 100 м2 окрашиваемой поверхности | 100 м2 окрашиваемой поверхности | 100 |  | 122825191 | 6 | Ремонтно-строительные работы | 0 | 1 | 62001 | Малярные работы | рФЕР-62 | 0 | 1092.7 | 515.51 | 0.87 | 0 | 576.32 | 65.94 | 0 | 0 | 0 | 0 | 0 | 80 | 50 | -979444175 | 1 | 1 | 2 | 0 | 0 | 0 | 1814 | 1814 | 0 | 0 | 0
17 | 1 | 251 | 243 | 13 | 62-31-4 | Окраска масляными составами ранее окрашенных металлических покрытий вентиляционных коробов за два раза. | 100 м2 окрашиваемой поверхности | 0.25 | 0 |  |  |  |  | 1386 | 714 | 2 | 0 | 670 | 0 | 5.1875 | 0 | 0 | 536 | 335 |  | 144493220 | 693.65 | 513.33 | 1.04 | 0 | 179.28 | 0 | 20.75 | 0 | 0 | 693.65 | 513.33 | 1.04 | 0 | 179.28 | 0 | 20.75 | 0 | 0 | 80 | 50 | 1 | 1 |  |  | 7.27 | 14.94 | 6.68 | 5.56 |  |  |  |  | 0 | 1 | ФЕРр-2001, 62-31-4, приказ Минстроя России №899/пр от 11.12.2015 г. |  |  | 62001 | 0 | 62-31-4 | 1 | 6 | 0 | 6.68 | 1 | 1 | 1 | 1 | 1 |  | 80 | 50 |  |  |  |  | 0 | 0 | [5 empty] | 0 |  | 0 | 1386 | 2854.1148 | 6.9472 | 0 | 2678.4432 | 0 | 20.75 | 0 | 0 | 536 | 335 | [13 empty] | 0 | 0 | 1 | 1 | 1005 | 100 м2 окрашиваемой поверхности | 100 м2 окрашиваемой поверхности | 100 |  | 122825191 | 6 | Ремонтно-строительные работы | 0 | 1 | 62001 | Малярные работы | рФЕР-62 | 0 | 693.65 | 513.33 | 1.04 | 0 | 179.28 | 20.75 | 0 | 0 | 0 | 0 | 0 | 80 | 50 | -1015198816 | 1 | 1 | 2 | 0 | 0 | 0 | 2257 | 2257 | 0 | 0 | 0
17 | 1 | 259 | 250 | 14 | 65-5-6 | Смена смесителей с душевой сеткой | 100 шт. | 0.18 | 0 |  |  |  |  | 26017 | 19497 | 15 | 0 | 6505 | 0 | 48.006 | 0 | 0 | 6700 | 3903 |  | 144493220 | 21913.06 | 19481.89 | 12.2 | 0 | 2418.97 | 0 | 266.7 | 0 | 0 | 21913.06 | 19481.89 | 12.2 | 0 | 2418.97 | 0 | 266.7 | 0 | 0 | 103 | 60 | 1 | 1 |  |  | 7.91 | 14.94 | 6.68 | 5.56 |  |  |  |  | 0 | 1 | ФЕРр-2001, 65-5-6, приказ Минстроя России №899/пр от 11.12.2015 г. |  |  | 65007 | 0 | 65-5-6 | 1 | 6 | 0 | 6.68 | 1 | 1 | 1 | 1 | 1 |  | 103 | 60 |  |  |  |  | 0 | 0 | [5 empty] | 0 |  | 0 | 26017 | 108319.3084 | 81.496 | 0 | 36139.4118 | 0 | 266.7 | 0 | 0 | 6700.15 | 3903 | [13 empty] | 0 | 0 | 1 | 1 | 1010 | 100 шт. | 100 шт. | 100 |  | 122825206 | 6 | Ремонтно-строительные работы | 0 | 1 | 65007 | Внтуренниие с/техработы: смена труб | рФЕР-65 | 0 | 21913.06 | 19481.89 | 12.2 | 0 | 2418.97 | 266.7 | 0 | 0 | 0 | 0 | 0 | 103 | 60 | -1082104906 | 1 | 1 | 2 | 0 | 0 | 0 | 36620 | 36620 | 0 | 0 | 0
18 | 1 | 258 |  | 14,1 | 509-9899 | Строительный мусор. | т | 0.0468 | 0.26 |  |  |  |  | 0 | 0 | 0 | 0 | 0 | 0 | 0 | 0 | 0 | 0 | 0 |  | 144493220 | 0 | 0 | 0 | 0 | 0 | 0 | 0 | 0 | 0 | 0 | 0 | 0 | 0 | 0 | 0 | 0 | 0 | 0 | 103 | 60 | 1 | 1 |  |  | 1 | 14.94 | 6.68 | 5.56 |  |  |  |  | 3 | 1 | ФССЦ-2001, 509-9899, приказ Минстроя России №899/пр от 11.12.2015 г. |  |  | 65007 | 0 |  | 0 | 6 | 0 | 6.68 | 1 | 1 | 1 | 1 | 1 |  | 103 | 60 |  |  |  |  | 0 | 0 | [5 empty] | 0 |  | 0 | 0 | 0 | 0 | 0 | 0 | 0 | 0 | 0 | 0 | 0 | 0 | [13 empty] | 0 | 0 | 1 | 1 | 1009 | т | т | 1000 |  | 122825206 | 6 | Ремонтно-строительные работы | 0 | 1 | 65007 | Внтуренниие с/техработы: смена труб | рФЕР-65 | 0 | 0 | 0 | 0 | 0 | 0 | 0 | 0 |  | 0 | 0 | 0 | 103 | 60 | -1338069437 | 2 | 1 | -2 | 0 | 0 | 0 | 0 | 0 | 0 | 0 | 0
18 | 1 | 257 |  | 14,2 | 301-0619 | Смесители общие для ванн и умывальников с душевой сеткой на гибком шланге, с кнопочным переключателем СМ-ВУ-ШЛР с цельнолитым корпусом | компл. | -18 | -100 |  |  |  |  | -19338 | -19338 | 0 | 0 | 0 | 0 | 0 | 0 | 0 | 0 | 0 |  | 144493220 | 193.23 | 193.23 | 0 | 0 | 0 | 0 | 0 | 0 | 0 | 193.23 | 193.23 | 0 | 0 | 0 | 0 | 0 | 0 | 0 | 103 | 60 | 1 | 1 |  |  | 6.32 | 14.94 | 6.68 | 5.56 |  |  |  |  | 3 | 1 | ФССЦ-2001, 301-0619, приказ Минстроя России №899/пр от 11.12.2015 г. |  |  | 65007 | 0 | 301-0619 | 1 | 6 | 1 | 6.68 | 1 | 1 | 1 | 1 | 1 |  | 103 | 60 |  |  |  |  | 0 | 0 | [5 empty] | 0 |  | 0 | -19338 | 1074.3588 | 0 | 0 | 0 | 0 | 0 | 0 | 0 | 0 | 0 | [13 empty] | 0 | 0 | 1 | 1 | 1013 | компл. | компл. | 1 |  | 122825206 | 6 | Ремонтно-строительные работы | 0 | 1 | 65007 | Внтуренниие с/техработы: смена труб | рФЕР-65 | 0 | 193.23 | 193.23 | 0 | 0 | 0 | 0 | 0 |  | 0 | 0 | 0 | 103 | 60 | 681342506 | 1 | 1 | 2 | 0 | 0 | 0 | -19338 | -19338 | 0 | 0 | 0
18 | 1 | 259 |  | 14,3 | прайс. | Смеситель для душа Подольск ЦС-СМ 293/1 хром | шт | 18 | 100 |  |  |  |  | 29700 | 29700 | 0 | 0 | 0 | 0 | 0 | 0 | 0 | 0 | 0 |  | 144493220 | 1650 | 1650 | 0 | 0 | 0 | 0 | 0 | 0 | 0 | 1650 | 1650 | 0 | 0 | 0 | 0 | 0 | 0 | 0 | 103 | 60 | 1 | 1 |  |  | 1 | 14.94 | 6.68 | 1 |  |  |  |  | 3 | 1 |  |  |  | 65007 | 0 |  | 0 | 6 | 0 | 6.68 | 1 | 1 | 1 | 1 | 1 |  | 103 | 60 |  |  |  |  | 0 | 0 | [5 empty] | 0 |  | 0 | 29700 | 1650 | 0 | 0 | 0 | 0 | 0 | 0 | 0 | 0 | 0 | [13 empty] | 0 | 0 | 1 | 1 | 1013 | шт | шт | 1 |  | 122825206 | 6 | Ремонтно-строительные работы | 0 | 1 | 65007 | Внтуренниие с/техработы: смена труб | рФЕР-65 | 0 | 0 | 1650 | 0 | 0 | 0 | 0 | 0 |  | 0 | 0 | 0 | 103 | 60 | 1943137328 | 2 | 2 | -2 | 0 | 0 | 0 | 29700 | 29700 | 0 | 0 | 0
17 | 1 | 266 | 257 | 15 | 65-6-2 | Смена трапов диаметром до 100 мм | 100 приборов | 0.18 | 0 |  |  |  |  | 22601 | 16813 | 80 | 9 | 5708 | 0 | 42.12 | 0.1008 | 0 | 5889 | 3430 |  | 144493220 | 18988.37 | 16799.67 | 66.32 | 7.56 | 2122.38 | 0 | 234 | 0.56 | 0 | 18988.37 | 16799.67 | 66.32 | 7.56 | 2122.38 | 0 | 234 | 0.56 | 0 | 103 | 60 | 1 | 1 |  |  | 5.81 | 14.94 | 6.68 | 5.56 |  |  |  |  | 0 | 1 | ФЕРр-2001, 65-6-2, приказ Минстроя России №899/пр от 11.12.2015 г. |  |  | 65007 | 0 | 65-6-2 | 1 | 6 | 0 | 6.68 | 1 | 1 | 1 | 1 | 1 |  | 103 | 60 |  |  |  |  | 0 | 0 | [5 empty] | 0 |  | 0 | 22601 | 93406.1652 | 443.0176 | 50.5008 | 31708.3572 | 0 | 234 | 0.56 | 0 | 5888.51 | 3430.2 | [13 empty] | 0 | 0 | 1 | 1 | 1013 | 100 приборов | 100 приборов | 1 |  | 122825206 | 6 | Ремонтно-строительные работы | 0 | 1 | 65007 | Внтуренниие с/техработы: смена труб | рФЕР-65 | 0 | 18988.37 | 16799.67 | 66.32 | 7.56 | 2122.38 | 234 | 0.56 | 0 | 0 | 0 | 0 | 103 | 60 | -1058771622 | 1 | 1 | 2 | 0 | 0 | 0 | 31920 | 31920 | 0 | 0 | 0
51 | 1 | 4 | 96 |  | Новый раздел | Помещения душевой. | [7 empty] | 168846 | 115002 | 5928 | 653 | 47916 | 0 | 356.3742 | 8.8504 | -23 | 49064 | 31062 |  |  | 168846 | 115002 | 5928 | 653 | 47916 | 0 | 356.3742 | 8.8504 | -23 | 49064 | 31062 |  |  | 0 | 0 | 0 | 248972 | 244471 | 4501 | 0 | 115002 | 115002 | 0 | 115002 | 0 |  | 0 | 0 | 0 | 248972 | 244471 | 4501 | 0 | 115002 | 115002 | 0 | 115002 | 0 | [52 empty] | 0
50 | 0 | 0 | 1 | 201 | 168846 | ПЗ | Прямые затраты |  |  | 201 | 1 | 3 |  | 0
50 | 1 | 0 | 1 | 202 | 115002 | СтМатОб | Стоимость материальных ресурсов (всего) |  |  | 202 | 2 | 0 |  | 0
50 | 0 | 0 | 1 | 222 | 0 | СтМатОбЗак | Стоимость материалов и оборудования заказчика |  |  | 222 | 3 | 3 |  | 0
50 | 0 | 0 | 1 | 225 | 115002 | СтМатОбПод | Стоимость материалов и оборудования подрядчика |  |  | 225 | 4 | 3 |  | 0
50 | 0 | 0 | 1 | 226 | 115002 | СтМат | Стоимость материалов (всего) |  |  | 226 | 5 | 3 |  | 0
50 | 0 | 0 | 1 | 227 | 0 | СтМатЗак | Стоимость материалов заказчика |  |  | 227 | 6 | 3 |  | 0
50 | 0 | 0 | 1 | 228 | 115002 | СтМатПод | Стоимость материалов подрядчика |  |  | 228 | 7 | 3 |  | 0
50 | 0 | 0 | 1 | 216 | 0 | Оборуд | Стоимость оборудования (всего) |  |  | 216 | 8 | 3 |  | 0
50 | 0 | 0 | 1 | 223 | 0 | ОборудЗак | Стоимость оборудования заказчика |  |  | 223 | 9 | 3 |  | 0
50 | 0 | 0 | 1 | 229 | 0 | ОборудПод | Стоимость оборудования подрядчика |  |  | 229 | 10 | 3 |  | 0
50 | 0 | 0 | 1 | 203 | 5928 | ЭММ | Эксплуатация машин |  |  | 203 | 11 | 3 |  | 0
50 | 0 | 0 | 1 | 204 | 653 | ЗПМ | ЗП машинистов |  |  | 204 | 12 | 3 |  | 0
50 | 0 | 0 | 1 | 205 | 47916 | ОЗП | Основная ЗП рабочих |  |  | 205 | 13 | 3 |  | 0
50 | 0 | 0 | 1 | 214 | 244471 | Строит | Строительные работы с НР и СП |  |  | 214 | 14 | 3 |  | 0
50 | 0 | 0 | 1 | 215 | 4501 | Монтаж | Монтажные работы с НР и СП |  |  | 215 | 15 | 3 |  | 0
50 | 0 | 0 | 1 | 217 | 0 | Прочие | Прочие работы с НР и СП |  |  | 217 | 16 | 3 |  | 0
50 | 0 | 0 | 1 | 206 | 0 | ВозврМат | Возврат материалов |  |  | 206 | 17 | 3 |  | 0
50 | 0 | 0 | 1 | 207 | 356.3742 | ТрудСтр | Трудозатраты строителей |  |  | 207 | 18 | 3 |  | -1
50 | 0 | 0 | 1 | 208 | 8.8504 | ТрудМаш | Трудозатраты машинистов |  |  | 208 | 19 | 3 |  | -1
50 | 0 | 0 | 1 | 209 | -23 | ТранспМат | Транспорт материалов |  |  | 209 | 20 | 3 |  | 0
50 | 0 | 0 | 1 | 210 | 49064 | НР | Накладные расходы |  |  | 210 | 21 | 3 |  | 0
50 | 0 | 0 | 1 | 211 | 31062 | СмПриб | Сметная прибыль |  |  | 211 | 22 | 3 |  | 0
50 | 0 | 0 | 1 | 224 | 248972 | Всего | Всего с НР и СП |  |  | 224 | 23 | 3 |  | 0
50 | 1 | 0 | 2 | 213 | 248972 | Итого | Итого |  |  | 212 | 24 | 0 |  | 0
4 | 1 |  | 162 |  | Новый раздел | Прочие работы. |  | 0 |  | 0 | [10 empty] | 0 | [33 empty] | *1,25*1,20 | *1,25*1,20 | *1,15*1,20 |  | *1,15*1,20 | *1,25*1,20 |  |  |  |  | *1,25*1,20 | [9 empty] | 0 | [11 empty] | 0
52 | 1 | 4 | 155 | 0 | Новый раздел | Прочие работы. | [7 empty] | 7125 | 0 | 1570 | 0 | 5555 | 0 | 0 | 0 | 0 | 0 | 0 | 0 | 0 | 7125 | 0 | 1570 | 0 | 5555 | 0 | 0 | 0 | 0 | 0 | 0 | 0 | 0 | 0 | 0 | 0 | 7125 | 7125 | 0 | 0 | 0 | 0 | 0 | 0 | 0 | 0 | 0 | 0 | 0 | 7125 | 7125 | 0 | 0 | 0 | 0 | 0 | 0 | 0 | 0 | 0 | 0 | 0 | 0 | 0 | 0 | 0 | 0 | 0 | 0 | 0 | 0 | 0 | 0 | 0 | 0 | 0 | 0 | 0 | 0 | 0 | 0 | 0 | 0 | 0 | 0 | 0 | 0 | 0 | 0 | 0 | 0 | 0 | 0 | 0 | 0 | 0 | 0 | 0 | 0 | 0 | 0 | 0 | 0 | 0 | 0 | 0 | 0 | 0 | 0 | 0 | 0
17 | 1 |  |  | 1 | т01-01-001-41 | Погрузка при автомобильных перевозках мусора строительного с погрузкой вручную | 1 т груза | 8.651 | 0 |  |  |  |  | 5555 | 0 | 0 | 0 | 5555 | 0 | 0 | 0 | 0 | 0 | 0 |  | 144493220 | 42.98 | 0 | 0 | 0 | 42.98 | 0 | 0 | 0 | 0 | 42.98 | 0 | 0 | 0 | 42.98 | 0 | 0 | 0 | 0 | 0 | 0 | 1 | 1 |  |  | 5.39 | 14.94 | 6.68 | 5.56 |  |  |  |  | 0 | 1 | ФССЦт01-01-001-41 пр.№189 от 05 мая 2012 г. |  |  | 700005 | 0 |  | 0 | 10 | 0 | 6.68 | 1 | 1 | 1 | 1 | 1 |  | 0 | 0 |  |  |  |  | 0 | 0 | [5 empty] | 0 |  | 0 | 5555 | 0 | 0 | 0 | 642.1212 | 0 | 0 | 0 | 0 | 0 | 0 | [13 empty] | 0 | 0 | 1 | 1 | 1013 | 1 т груза | 1 т груза | 1 |  | 122825301 | 10 | Перевозка грузов авто/транспортом | 0 | 1 | 700005 | Перевозкуа грузов (ФССЦпр-2011 - изм. 7, разделы 1-4) - по сметной стоимости | ФССЦпр , изм. 7 | 0 | 42.98 | 0 | 0 | 0 | 42.98 | 0 | 0 | 0 | 0 | 0 | 0 | 0 | 0 | 655840507 | 1 | 1 | 2 | 0 | 0 | 0 | 5555 | 5555 | 0 | 0 | 0
17 | 1 | 267 | 258 | 2 | т03-21-001-50 | Вывоз строительного мусора автомобилями-самосвалами грузоподъемностью 10 т на расстояние до 50 км | 1 т груза | 8.651 | 0 |  |  |  |  | 1570 | 0 | 1570 | 0 | 0 | 0 | 0 | 0 | 0 | 0 | 0 |  | 144493220 | 27.16 | 0 | 27.16 | 0 | 0 | 0 | 0 | 0 | 0 | 27.16 | 0 | 27.16 | 0 | 0 | 0 | 0 | 0 | 0 | 0 | 0 | 1 | 1 |  |  | 6.01 | 14.94 | 6.68 | 5.56 |  |  |  |  | 0 | 1 | ФССЦпг т03-21-001-50 пр. №634/пр от 18.11.2014 г. |  |  | 700001 | 0 |  | 0 | 10 | 0 | 6.68 | 1 | 1 | 1 | 1 | 1 |  | 0 | 0 |  |  |  |  | 0 | 0 | [5 empty] | 0 |  | 0 | 1570 | 0 | 181.4288 | 0 | 0 | 0 | 0 | 0 | 0 | 0 | 0 | [13 empty] | 0 | 0 | 1 | 1 | 1013 | 1 т груза | 1 т груза | 1 |  | 122825044 | 10 | Перевозка грузов авто/транспортом | 0 | 1 | 700001 | Перевозка грузов. Автомобильные перевозки ( 2003 г., ч.1; ФССЦпр-2011-изм. № 4-6 , раздел 3; ) | ФССЦ а/п (2003/2011 изм. 4-6) | 0 | 27.16 | 0 | 27.16 | 0 | 0 | 0 | 0 | 0 | 0 | 0 | 0 | 0 | 0 | -495247091 | 1 | 0 | 2 | 0 | 0 | 0 | 1570 | 1570 | 0 | 0 | 0
51 | 1 | 4 | 155 |  | Новый раздел | Прочие работы. | [7 empty] | 7125 | 0 | 1570 | 0 | 5555 | 0 | 0 | 0 | 0 | 0 | 0 |  |  | 7125 | 0 | 1570 | 0 | 5555 | 0 | 0 | 0 | 0 | 0 | 0 |  |  | 0 | 0 | 0 | 7125 | 7125 | 0 | 0 | 0 | 0 | 0 | 0 | 0 |  | 0 | 0 | 0 | 7125 | 7125 | 0 | 0 | 0 | 0 | 0 | 0 | 0 | [52 empty] | 0
50 | 0 | 0 | 1 | 201 | 7125 | ПЗ | Прямые затраты |  |  | 201 | 1 | 3 |  | 0
50 | 1 | 0 | 1 | 202 | 0 | СтМатОб | Стоимость материальных ресурсов (всего) |  |  | 202 | 2 | 0 |  | 0
50 | 0 | 0 | 1 | 222 | 0 | СтМатОбЗак | Стоимость материалов и оборудования заказчика |  |  | 222 | 3 | 3 |  | 0
50 | 0 | 0 | 1 | 225 | 0 | СтМатОбПод | Стоимость материалов и оборудования подрядчика |  |  | 225 | 4 | 3 |  | 0
50 | 0 | 0 | 1 | 226 | 0 | СтМат | Стоимость материалов (всего) |  |  | 226 | 5 | 3 |  | 0
50 | 0 | 0 | 1 | 227 | 0 | СтМатЗак | Стоимость материалов заказчика |  |  | 227 | 6 | 3 |  | 0
50 | 0 | 0 | 1 | 228 | 0 | СтМатПод | Стоимость материалов подрядчика |  |  | 228 | 7 | 3 |  | 0
50 | 0 | 0 | 1 | 216 | 0 | Оборуд | Стоимость оборудования (всего) |  |  | 216 | 8 | 3 |  | 0
50 | 0 | 0 | 1 | 223 | 0 | ОборудЗак | Стоимость оборудования заказчика |  |  | 223 | 9 | 3 |  | 0
50 | 0 | 0 | 1 | 229 | 0 | ОборудПод | Стоимость оборудования подрядчика |  |  | 229 | 10 | 3 |  | 0
50 | 0 | 0 | 1 | 203 | 1570 | ЭММ | Эксплуатация машин |  |  | 203 | 11 | 3 |  | 0
50 | 0 | 0 | 1 | 204 | 0 | ЗПМ | ЗП машинистов |  |  | 204 | 12 | 3 |  | 0
50 | 0 | 0 | 1 | 205 | 5555 | ОЗП | Основная ЗП рабочих |  |  | 205 | 13 | 3 |  | 0
50 | 0 | 0 | 1 | 214 | 7125 | Строит | Строительные работы с НР и СП |  |  | 214 | 14 | 3 |  | 0
50 | 0 | 0 | 1 | 215 | 0 | Монтаж | Монтажные работы с НР и СП |  |  | 215 | 15 | 3 |  | 0
50 | 0 | 0 | 1 | 217 | 0 | Прочие | Прочие работы с НР и СП |  |  | 217 | 16 | 3 |  | 0
50 | 0 | 0 | 1 | 206 | 0 | ВозврМат | Возврат материалов |  |  | 206 | 17 | 3 |  | 0
50 | 0 | 0 | 1 | 207 | 0 | ТрудСтр | Трудозатраты строителей |  |  | 207 | 18 | 3 |  | -1
50 | 0 | 0 | 1 | 208 | 0 | ТрудМаш | Трудозатраты машинистов |  |  | 208 | 19 | 3 |  | -1
50 | 0 | 0 | 1 | 209 | 0 | ТранспМат | Транспорт материалов |  |  | 209 | 20 | 3 |  | 0
50 | 0 | 0 | 1 | 210 | 0 | НР | Накладные расходы |  |  | 210 | 21 | 3 |  | 0
50 | 0 | 0 | 1 | 211 | 0 | СмПриб | Сметная прибыль |  |  | 211 | 22 | 3 |  | 0
50 | 0 | 0 | 1 | 224 | 7125 | Всего | Всего с НР и СП |  |  | 224 | 23 | 3 |  | 0
50 | 1 | 0 | 2 | 213 | 7125 | Итого | Итого |  |  | 212 | 24 | 0 |  | 0
51 | 1 | 3 | 20 |  | Новая локальная смета | Новая локальная смета | [7 empty] | 773923 | 415529 | 15064 | 1186 | 343330 | 0 | 2431.9719 | 15.8348 | -15 | 355481 | 198496 | [15 empty] | 0 | 0 | 0 | 1327900 | 1265446 | 62454 | 0 | 415529 | 415529 | 0 | 415529 | 0 | [65 empty] | 0
50 | 0 | 0 | 1 | 201 | 773923 | ПЗ | Прямые затраты |  |  | 201 | 1 | 3 |  | 0
50 | 1 | 0 | 1 | 202 | 415529 | СтМатОб | Стоимость материальных ресурсов (всего) |  |  | 202 | 2 | 0 |  | 0
50 | 0 | 0 | 1 | 222 | 0 | СтМатОбЗак | Стоимость материалов и оборудования заказчика |  |  | 222 | 3 | 3 |  | 0
50 | 0 | 0 | 1 | 225 | 415529 | СтМатОбПод | Стоимость материалов и оборудования подрядчика |  |  | 225 | 4 | 3 |  | 0
50 | 0 | 0 | 1 | 226 | 415529 | СтМат | Стоимость материалов (всего) |  |  | 226 | 5 | 3 |  | 0
50 | 0 | 0 | 1 | 227 | 0 | СтМатЗак | Стоимость материалов заказчика |  |  | 227 | 6 | 3 |  | 0
50 | 0 | 0 | 1 | 228 | 415529 | СтМатПод | Стоимость материалов подрядчика |  |  | 228 | 7 | 3 |  | 0
50 | 0 | 0 | 1 | 216 | 0 | Оборуд | Стоимость оборудования (всего) |  |  | 216 | 8 | 3 |  | 0
50 | 0 | 0 | 1 | 223 | 0 | ОборудЗак | Стоимость оборудования заказчика |  |  | 223 | 9 | 3 |  | 0
50 | 0 | 0 | 1 | 229 | 0 | ОборудПод | Стоимость оборудования подрядчика |  |  | 229 | 10 | 3 |  | 0
50 | 0 | 0 | 1 | 203 | 15064 | ЭММ | Эксплуатация машин |  |  | 203 | 11 | 3 |  | 0
50 | 0 | 0 | 1 | 204 | 1186 | ЗПМ | ЗП машинистов |  |  | 204 | 12 | 3 |  | 0
50 | 0 | 0 | 1 | 205 | 343330 | ОЗП | Основная ЗП рабочих |  |  | 205 | 13 | 3 |  | 0
50 | 0 | 0 | 1 | 214 | 1265446 | Строит | Строительные работы с НР и СП |  |  | 214 | 14 | 3 |  | 0
50 | 0 | 0 | 1 | 215 | 62454 | Монтаж | Монтажные работы с НР и СП |  |  | 215 | 15 | 3 |  | 0
50 | 0 | 0 | 1 | 217 | 0 | Прочие | Прочие работы с НР и СП |  |  | 217 | 16 | 3 |  | 0
50 | 0 | 0 | 1 | 206 | 0 | ВозврМат | Возврат материалов |  |  | 206 | 17 | 3 |  | 0
50 | 0 | 0 | 1 | 207 | 2431.9719 | ТрудСтр | Трудозатраты строителей |  |  | 207 | 18 | 3 |  | -1
50 | 0 | 0 | 1 | 208 | 15.8348 | ТрудМаш | Трудозатраты машинистов |  |  | 208 | 19 | 3 |  | -1
50 | 0 | 0 | 1 | 209 | -15 | ТранспМат | Транспорт материалов |  |  | 209 | 20 | 3 |  | 0
50 | 0 | 0 | 1 | 210 | 355481 | НР | Накладные расходы |  |  | 210 | 21 | 3 |  | 0
50 | 0 | 0 | 1 | 211 | 198496 | СмПриб | Сметная прибыль |  |  | 211 | 22 | 3 |  | 0
50 | 0 | 0 | 1 | 224 | 1327900 | Всего | Всего с НР и СП |  |  | 224 | 23 | 3 |  | 0
51 | 269 | 1 | 12 |  | ремонт бытовых помещений ЭС, бытовая вставка гл. корпуса.4 этаж. | ремонт бытовых помещений ЭС, бытовая вставка гл. корпуса.4 этаж. | [7 empty] | 773923 | 415529 | 15064 | 1186 | 343330 | 0 | 2431.9719 | 15.8348 | -15 | 355481 | 198496 | [15 empty] | 0 | 0 | 0 | 1327900 | 1265446 | 62454 | 0 | 415529 | 415529 | 0 | 415529 | 0 | [65 empty] | 0
50 | 0 | 0 | 1 | 201 | 773923 | ПЗ | Прямые затраты |  |  | 201 | 1 | 3 |  | 0
50 | 0 | 0 | 1 | 202 | 415529 | СтМатОб | Стоимость материальных ресурсов (всего) |  |  | 202 | 2 | 3 |  | 0
50 | 0 | 0 | 1 | 222 | 0 | СтМатОбЗак | Стоимость материалов и оборудования заказчика |  |  | 222 | 3 | 3 |  | 0
50 | 0 | 0 | 1 | 225 | 415529 | СтМатОбПод | Стоимость материалов и оборудования подрядчика |  |  | 225 | 4 | 3 |  | 0
50 | 0 | 0 | 1 | 226 | 415529 | СтМат | Стоимость материалов (всего) |  |  | 226 | 5 | 3 |  | 0
50 | 0 | 0 | 1 | 227 | 0 | СтМатЗак | Стоимость материалов заказчика |  |  | 227 | 6 | 3 |  | 0
50 | 0 | 0 | 1 | 228 | 415529 | СтМатПод | Стоимость материалов подрядчика |  |  | 228 | 7 | 3 |  | 0
50 | 0 | 0 | 1 | 216 | 0 | Оборуд | Стоимость оборудования (всего) |  |  | 216 | 8 | 3 |  | 0
50 | 0 | 0 | 1 | 223 | 0 | ОборудЗак | Стоимость оборудования заказчика |  |  | 223 | 9 | 3 |  | 0
50 | 0 | 0 | 1 | 229 | 0 | ОборудПод | Стоимость оборудования подрядчика |  |  | 229 | 10 | 3 |  | 0
50 | 0 | 0 | 1 | 203 | 15064 | ЭММ | Эксплуатация машин |  |  | 203 | 11 | 3 |  | 0
50 | 0 | 0 | 1 | 204 | 1186 | ЗПМ | ЗП машинистов |  |  | 204 | 12 | 3 |  | 0
50 | 0 | 0 | 1 | 205 | 343330 | ОЗП | Основная ЗП рабочих |  |  | 205 | 13 | 3 |  | 0
50 | 0 | 0 | 1 | 214 | 1265446 | Строит | Строительные работы с НР и СП |  |  | 214 | 14 | 3 |  | 0
50 | 0 | 0 | 1 | 215 | 62454 | Монтаж | Монтажные работы с НР и СП |  |  | 215 | 15 | 3 |  | 0
50 | 0 | 0 | 1 | 217 | 0 | Прочие | Прочие работы с НР и СП |  |  | 217 | 16 | 3 |  | 0
50 | 0 | 0 | 1 | 206 | 0 | ВозврМат | Возврат материалов |  |  | 206 | 17 | 3 |  | 0
50 | 0 | 0 | 1 | 207 | 2431.9719 | ТрудСтр | Трудозатраты строителей |  |  | 207 | 18 | 3 |  | -1
50 | 0 | 0 | 1 | 208 | 15.8348 | ТрудМаш | Трудозатраты машинистов |  |  | 208 | 19 | 3 |  | -1
50 | 0 | 0 | 1 | 209 | -15 | ТранспМат | Транспорт материалов |  |  | 209 | 20 | 3 |  | 0
50 | 0 | 0 | 1 | 210 | 355481 | НР | Накладные расходы |  |  | 210 | 21 | 3 |  | 0
50 | 0 | 0 | 1 | 211 | 198496 | СмПриб | Сметная прибыль |  |  | 211 | 22 | 3 |  | 0
50 | 0 | 0 | 1 | 224 | 1327900 | Всего | Всего с НР и СП |  |  | 224 | 23 | 3 |  | 0
70 | 1 |  | 1 | СТР_РЕК | СТРОИТЕЛЬСТВО и РЕКОНСТРУКЦИЯ зданий и сооружений всех назначений | 0 | 0 |  | 1 | 0 |  |  | 0
70 | 1 |  | 2 | РЕМ_ЖИЛ | КАП. РЕМ. ЖИЛЫХ И ОБЩЕСТВЕННЫХ ЗДАНИЙ | 0 | 0 |  | 1 | 0 |  |  | 0
70 | 1 |  | 3 | РЕМ_ПР | КАП. РЕМ. ПРОИЗВОДСТВЕННЫХ ЗД, и СООРУЖЕНИЙ, НАРУЖНЫХ ИНЖЕНЕРНЫХ СЕТЕЙ, УЛИЦ И ДОРОГ МЕСТНОГО ЗНАЧЕНИЯ, МОСТОВ И ПУТЕПРОВОДОВ | 1 | 0 |  | 1 | 0 |  |  | 0
70 | 1 |  | 4 | УПР | {вкл} - УПРОЩЕННОЕ НАЛОГООБЛОЖЕНИЕ | 0 | 0 | Для всех расценок. ( при применении упрощенной системы налогообложения) · {УПР} - ( вкл.) - при упрощенной системе ; к = 0,9 к СП ( к= 0,7 к НР отменен с 1.01.11) · {УПР} - ( выкл.) - при обычной системе налогообложения | 0 | 0 |  |  | 0
70 | 1 |  | 5 | ХОЗ | {вкл} - ХОЗЯЙСТВЕННЫЙ СПОСОБ | 0 | 0 | Для всех расценок. ( при хозяйственном способе производства работ): · {ХОЗ} - ( вкл.) - при хоз. способе (к=0,6 к НР ) · {ХОЗ} - ( выкл.) - при обычном способе производства работ | 0 | 0 |  |  | 0
70 | 1 |  | 6 | СЛЖ | {вкл} - При РЕКОНСТРУКЦИИ сложных объектов, РЕКОНСТРУКЦИИ и КАП. РЕМОНТЕ объектов с дейст. яд. реакторами | 0 | 0 | Для сборников ФЕР ( при производстве работ на технически сложных объектах ): · { СЛЖ } - (вкл.) - работа на сложных объектах (к=1,2 к НР) · { СЛЖ } - (выкл.) - работа на обычных объектах | 0 | 0 |  |  | 0
70 | 1 |  | 7 | М/Т/Я | Работы по строительству мостов, тоннелей, метрополитенов, атомных станций, объектов с ядерным топливом и радиокативными отходами ( письмо Госстроя РФ № 2536-ИП/12/ГС от 27.11.12), коэффициенты к НР =0,85 и к СП-0,8 не назначаются | 0 | 0 |  | 0 | 0 |  |  | 0
70 | 1 |  | 8 | ОПТ/В | {вкл} - Прокладка МЕЖДУГОРОДНИХ ВОЛОКОННО-ОПТИЧЕСКИХ ЛИНИЙ (для ФЕРм10, отд. 6 разд.3) {выкл} - Прокладка ГОРОДСКИХ ВОЛОКОННО-ОПТИТЕСКИХ ЛИНИЙ (для ФЕРм10, отд. 6 разд.3) | 0 | 0 | Для сборников ФЕРм-10 ( волоконно-оптические линии связи ): · {М_ГОР_опт} - ( вкл.) - междугородные сети связи ( НР=120% , СП=70% ) · {М_ГОР_опт} - ( выкл.) - городские сети связи ( НР=100%; СП=65%) | 0 | 0 |  |  | 0
70 | 1 |  | 9 | ЗАКР | {вкл} - Обслуживающие и сопутстующие работы в тоннелях при производве работ ЗАКРЫТЫМ СПОСОБОМ {выкл} - Обслуживающие и сопутстующие работы в тоннелях при производве работ ОТКРЫТЫМ (ФЕР-29, разд.04 ) | 0 | 0 | Для сборника ФЕР -29 ( сопутствующие работы в тоннелях и метро. ): · {ЗАКР} - (вкл.) - при выполнении работ в тоннелях и метро закрытым способом (НР=145% , СП=75%); · {ЗАКР} - (выкл.) - при выполнении работ в тоннелях и метро отк | 0 | 0 |  |  | 0
70 | 1 |  | 10 | АВИ | (вкл) - При работах по ДИСПЕТЧЕРЕЗАЦИИ управления движением АВИАТРАНСПОРТОМ {вкл} (монтажные работы ) | 0 | 0 | Для сборников ФЕРм 08;10;11 : · {мАВИА} - (вкл.) - производство монтажных работы по диспетчеризации управления движением авиатранспортном (НР=95%, СП=55%) ; · {мАВИА} - (выкл. ) - при производстве работ на прочих объектах , кром | 0 | 0 |  |  | 0
70 | 1 |  | 11 | АЭС | (вкл) - Производство эл./монт. работ на АЭС ( ФЕРм -08 , отдел 01-03 ), и контроль свар. швов на АЭС {вкл} (ФЕРм-39, отд. 02 и 03 ) (вык) - Произовдство эл./монт. работ и и контроль свар. швов на ОБЫЧНЫХ СООРУЖ, | 0 | 0 | Для сборника ФЕРм -39 и ФЕРМ-08 ( при работах по контролю сварных соединений) : {мАЭС} - ( вкл.) - при выполнении работ по на АЭС (HР=101%; СП= 68%; {мАЭС} - (выкл.) - при выполнении работ на обычных объектах | 0 | 0 |  |  | 0
70 | 1 |  | 1 | К_НР_РЕМ | при ремонте жилых и общественных зданий если ( если {РЕМ_ЖИЛ}= [вкл.] | 0.9 | 1 | Для сборников ФЕР и ФЕРмр : · Значение {_МДСрем_НР}= 0,90 - при ремонте зданий жилого и гражданского назначений ( 0,90 к НР) ; · Значение {_МДСрем_НР}= 1,00 - при строительстве и реконструкции объектов всех назначений | 0 | 0 |  |  | 0
70 | 1 |  | 2 | К_СП_РЕМ | к нормам СП при капитальном ремонте зданий и сооружений всех назначений ( если или {РЕМ_ЖИЛ}=[вкл] , или (РЕМ_ПР}=[вкл] ) | 1 | 1 | Для сборников ФЕР и ФЕРмр : · Значение {_МДСрем_СП} = 0.85 - при ремонте зданий всех назначений ( 0,85 к СП); · Значение {_МДСрем_СП} = 1,00 - при строительстве и реконструкции объектов всех назначений | 0 | 0 |  |  | 0
70 | 1 |  | 3 | К_НР_05 | К нормам НР с 1.01.2005 по 1.01.2011 | 1 | 0.85 | Для норм НР с 1.01.2011 года: · {_ТЕК_НР} = 0.85 - Коэффициент учитывающий изменение нормы страховых взносов с 1.01.1 - (при расчете в текущем уровне цен индексами по статьям затрат ) · {_ТЕК_НР} = 1,00 - при расчет в текущем уровне цен и при уп | 0 | 0 |  |  | 0
70 | 1 |  | 4 | К_НР_11 | Коэфф. к НР для текущего уровня цен с 01.01.2011 при обычном и упрощенном налогообложении при постатейной индексации | 1 | 0 |  | 0 | 0 |  |  | 0
70 | 1 |  | 5 | К_СП_11 | Коэф. к СП в текущем уровне цен с 01.01.2011 | 1 | 0.8 | Для норм СП с 1.01.2011 года: · {_ТЕК_СП} = 0.80 - Коэффициент учитывающий изменение нормы страховых взносов с 1.01.11 - (при расчете в текущем уровне цен индексами по статьям затрат ) · {_ТЕК_СП} = 1,00 - без учета | 0 | 0 |  |  | 0
70 | 1 |  | 6 | К_НР_12 | Корректировка НР с 03.12.12 если (М/Т/Я) = {выкл.} | 1 | 0 |  | 0 | 0 |  |  | 0
70 | 1 |  | 7 | К_СП_12 | Корректировка СП с 03.12.12 в текущем уровне цен по письму 2536-ИП/12/ГС от 27.11.12 ( если (М/Т/Я) = {выкл.} ) | 1 | 0 |  | 0 | 0 |  |  | 0
70 | 1 |  | 8 | К_НР_УПР | Коэф. к НР при упрощенном налогообложении ( если {УПР} = [вкл] ) | 1 | 0 |  | 0 | 0 |  |  | 0
70 | 1 |  | 9 | К_СП_УПР | Коэф. к СП при упрощенном налогообложении ( если {УПР} = [вкл] ) | 1 | 0 |  | 0 | 0 |  |  | 0
70 | 1 |  | 10 | К_НР_ХОЗ | Коэф. к НР при хозяйственном способе производства работ ( если {ХОЗ}= {вкл} ) | 1 | 0 |  | 0 | 0 |  |  | 0
70 | 1 |  | 11 | К_НР_СЛЖ | Коэф. при реконструкции сложных объектов и кап. ремонте объектов с яд. реакторами ( если {СЛЖ} = [вкл] ) | 1 | 0 |  | 0 | 0 |  |  | 0
70 | 1 |  | 12 | Р_ОКР | Разрядность округления результата расчета НР и СП ( с 01.01.2011 - до целых ) | 0 | 0 |  | 0 | 0 |  |  | 0
70 | 1 |  | 13 | К_НР_УПР_ПУ | Коэф. к НР при упрощенном налогообложении ( если {УПР} = [вкл] ) для расценок на изготовление материалов, полуфабрикатов, а также металлических и трубопроводных заготовок, изготовляемых в построечных условиях | 1 | 0 |  | 0 | 0 |  |  | 0
-1
75 | Уровень цен | 2000 | 0 | 9 | 0 | 0 | 1 | 0 | 1 | 0 | 0 | 0 | 144493220 | 1
1 | Сборник индексов | Индексы пересчета к ценам ФЕР-2001 (ФСНБ-2001 редакция 2014 г) | 2014 | 9 | 1 | 1 | 0 | 1 | 1 | 1 | 1 | 1 | 1 | 1 | 1 | 1
65 |  | 1 | 0 | 200

## SourceObSm (hidden)
0 | Smeta.RU (Terminal) (495) 974-1589 |  | _OBSM_ |  | 0 | 0 | 0 | Smeta.RU (Terminal) |  | 1 | 48651 | 71582490
1 | 47 | 0 |  | 0 | Новый объект | ремонт бытовых помещений ЭС, бытовая вставка гл. корпуса.4 этаж. |  | 0 | [5 empty] | 0 | 0 | 0 | 0 | 0 | И. Н. Митрошева | Вед. инженер СПР | С. Б. Гладышев | Начальник СПР | С. Г. Куприянов | Директор | ТЭЦ-22 фил. ПАО "Мосэнерго" | [15 empty] | Сметные нормы списания | Коды ценников | 1 | 1 | 0 | 0 | 1 | 0 | 6 | 0 | 1 | 1 | 0 | 0 | 0 | 0 | 0 | ФСНБ-2001 ФЕР (редакция 2014) | ТР для Версии 8: Центральные регионы (с учетом п-ма 2536-ИП/12/ГС от 27.11.12) (1) | ФЕР-2001 (редакция 2014 г) | ФЕР-2001 (редакция 2014 г) | ФЕР-2001 (редакция 2014 г) | ФЕР-2001 (редакция 2014 г) | 0 | 0 | 8 | 0
22 | 0 | 0 | 144493220 | 0 | 3
3 | 1 | Новая локальная смета | Новая локальная смета | 739.452 | 73.616 | 0 | 0 | 813.068 | 143.894 | [14 empty] | 0 | 0 | 0 | 576488 | 418733 | 0 | 0 | 0 | 13861 | 1368 | 143894 | 739452 | 73616 | 0 | 0 | 2431.9719 | 15.8348 | -15 | 148903 | 87677 | 813068
51 |  |  |  | 739.452 | 73.616 | 0 | 0 | 813.068 | 143.894
50 | 0 | 0 | 1 | 201 | 576488 | ПЗ | Прямые затраты |  |  | 201 | 1 | 3 |  | 0
50 | 0 | 0 | 1 | 202 | 418733 | СтМатОб | Стоимость материальных ресурсов (всего) |  |  | 202 | 2 | 3 |  | 0
50 | 0 | 0 | 1 | 222 | 0 | СтМатОбЗак | Стоимость материалов и оборудования заказчика |  |  | 222 | 3 | 3 |  | 0
50 | 0 | 0 | 1 | 225 | 418733 | СтМатОбПод | Стоимость материалов и оборудования подрядчика |  |  | 225 | 4 | 3 |  | 0
50 | 0 | 0 | 1 | 226 | 418733 | СтМат | Стоимость материалов (всего) |  |  | 226 | 5 | 3 |  | 0
50 | 0 | 0 | 1 | 227 | 0 | СтМатЗак | Стоимость материалов заказчика |  |  | 227 | 6 | 3 |  | 0
50 | 0 | 0 | 1 | 228 | 418733 | СтМатПод | Стоимость материалов подрядчика |  |  | 228 | 7 | 3 |  | 0
50 | 0 | 0 | 1 | 216 | 0 | Оборуд | Стоимость оборудования (всего) |  |  | 216 | 8 | 3 |  | 0
50 | 0 | 0 | 1 | 223 | 0 | ОборудЗак | Стоимость оборудования заказчика |  |  | 223 | 9 | 3 |  | 0
50 | 0 | 0 | 1 | 229 | 0 | ОборудПод | Стоимость оборудования подрядчика |  |  | 229 | 10 | 3 |  | 0
50 | 0 | 0 | 1 | 203 | 13861 | ЭММ | Эксплуатация машин |  |  | 203 | 11 | 3 |  | 0
50 | 0 | 0 | 1 | 204 | 1368 | ЗПМ | ЗП машинистов |  |  | 204 | 12 | 3 |  | 0
50 | 0 | 0 | 1 | 205 | 143894 | ОЗП | Основная ЗП рабочих |  |  | 205 | 13 | 3 |  | 0
50 | 0 | 0 | 1 | 214 | 739452 | Строит | Строительные работы с НР и СП |  |  | 214 | 14 | 3 |  | 0
50 | 0 | 0 | 1 | 215 | 73616 | Монтаж | Монтажные работы с НР и СП |  |  | 215 | 15 | 3 |  | 0
50 | 0 | 0 | 1 | 217 | 0 | Прочие | Прочие работы с НР и СП |  |  | 217 | 16 | 3 |  | 0
50 | 0 | 0 | 1 | 206 | 0 | ВозврМат | Возврат материалов |  |  | 206 | 17 | 3 |  | 0
50 | 0 | 0 | 1 | 207 | 2431.9719 | ТрудСтр | Трудозатраты строителей |  |  | 207 | 18 | 3 |  | -1
50 | 0 | 0 | 1 | 208 | 15.8348 | ТрудМаш | Трудозатраты машинистов |  |  | 208 | 19 | 3 |  | -1
50 | 0 | 0 | 1 | 209 | -15 | ТранспМат | Транспорт материалов |  |  | 209 | 20 | 3 |  | 0
50 | 0 | 0 | 1 | 210 | 148903 | НР | Накладные расходы |  |  | 210 | 21 | 3 |  | 0
50 | 0 | 0 | 1 | 211 | 87677 | СмПриб | Сметная прибыль |  |  | 211 | 22 | 3 |  | 0
50 | 0 | 0 | 1 | 224 | 813068 | Всего | Всего с НР и СП |  |  | 224 | 23 | 3 |  | 0
-1
75 | Уровень цен | 2000 | 0 | 9 | 0 | 0 | 1 | 0 | 1 | 0 | 0 | 0 | 144493220 | 1
1 | Сборник индексов | Индексы пересчета к ценам ФЕР-2001 (ФСНБ-2001 редакция 2014 г) | 2014 | 9 | 1 | 1 | 0 | 1 | 1 | 1 | 1 | 1 | 1 | 1 | 1 | 1

## SmtRes (hidden)
28 | 144493220 | 144498354 | 47840622 | 1 | 1 | 1 | 1 | 1-1023 |  | Рабочий строитель среднего разряда 2,3 | 1369 | 1013 | чел.-ч | чел.-ч | 1 | 0 | 172505351 | 17.89 | 0 | 0 | 0 | 8.02 | 0 | 0 | 0 | 8.02 | 1 | 1 | 1 | 1 | 0 | 1 | 1 | 0 | 0 | 17.89 |  | 1 | 2 | 144498359 | 1 | 0 | 1 | 0 | 0 | 0 | 0 | 0 | 0 | 0 | 0 | 0 | 0 | 0 | 0 | 0 | 0 | 0 | 0 | 0 | 0 | 0 | 0 | 0 | 0 | 6.0826 | 8.02 | 8.02 | 1 | 0
28 | 144493220 | 144498354 | 121548 | 1 | 1 | 1 | 1 | 2 |  | Затраты труда машинистов | 608254 | 1013 | чел.час | чел.час | 1 | 0 | -185737400 | 0.08 | 0 | 0 | 0 | 0 | 0 | 0 | 0 | 0 | 1 | 1 | 1 | 1 | 0 | 1 | 1 | 0 | 0 | 0.08 |  | 2 | 2 | 144498360 | 1 | 0 | 2 | 0 | 0 | 0 | 0 | 0 | 0 | 0 | 0 | 0 | 0 | 0 | 0 | 0 | 0 | 0 | 0 | 0 | 0 | 0 | 0 | 0 | 0 | 0.0272 | 0 | 0 | 1 | 0
28 | 144493220 | 144498354 | 115066410 | 1 | 1 | 1 | 2 | 030954 | ФСЭМ-2001, 030954, приказ Минстроя России №899/пр от 11.12.2015 г. | Подъемники грузоподъемностью до 500 кг одномачтовые, высота подъема 45 м | 1368 | 1011 | маш.-ч | маш.-ч | 1 | 0 | 341432456 | 0.08 | 0 | 334.17 | 13.5 | 0 | 0 | 31.26 | 13.5 | 0 | 1 | 10.69 | 1 | 1 | 0 | 1 | 1 | 0 | 0 | 0.08 |  | 0 | 2 | 144498361 | 1 | 0 | 3 | 0 | 0 | 0 | 0 | 0 | 0 | 0 | 0 | 0 | 0 | 0 | 0 | 0 | 0 | 0 | 0 | 0 | 0 | 0 | 0 | 0 | 0 | 0.0272 | 334.17 | 31.26 | 10.69 | 0
28 | 144493220 | 144498354 | 0 | 1 | 1 | 1 | 3 |  |  | Строительный мусор | 1348 | 1009 | т | т | 1000 | 0 | 1810778214 | 0.27059 | 0 | 0 | 0 | 0 | 0 | 0 | 0 | 0 | 5.56 | 1 | 1 | 1 | 0 | 0 | 2 | 0 | 0 | 0.27059 |  | 0 | 1 | -1 | 0 | 0 |  | 0 | 0 | 0 | 0 | 0 | 0 | 0 | 0 | 0 | 0 | 0 | 0 | 0 | 0 | 0 | 0 | 0 | 0 | 0 | 0 | 0 | 0 | 0.092 | 0 | 0 | 5.56 | 0
30 | 144493220 | 144498385 | 47855790 | 1 | 1 | 1 | 1 | 1-2040 |  | Рабочий монтажник среднего разряда 4 | 1369 | 1013 | чел.-ч | чел.-ч | 1 | 0 | 1824517641 | 0.6048 | 0 | 0 | 0 | 9.62 | 0 | 0 | 0 | 9.62 | 1 | 1 | 1 | 1 | 0 | 1 | 1 | 0 | 0 | 1.68 | )*0,3*1,20 | 1 | 2 | 144498393 | 2 | 131072 | 4 | 0 | 0 | 0 | 0 | 0 | 0 | 0 | 0 | 0 | 0 | 0 | 0 | 0 | 0 | 0 | 0 | 0 | 0 | 0 | 0 | 0 | 0 | 14.5152 | 9.62 | 9.62 | 1 | 0
30 | 144493220 | 144498385 | 115035984 | 1 | 1 | 1 | 2 | 330206 | ФСЭМ-2001, 330206, приказ Минстроя России №899/пр от 11.12.2015 г. | Дрели электрические | 1368 | 1011 | маш.-ч | маш.-ч | 1 | 0 | -766305843 | 0.0576 | 0 | 0 | 0 | 0 | 0 | 0 | 0 | 0 | 1 | 3.61 | 1 | 1 | 0 | 1 | 1 | 0 | 0 | 0.16 | )*0,3*1,20 | 0 | 2 | 144498394 | 1 | 0 | 5 | 0 | 0 | 0 | 0 | 0 | 0 | 0 | 0 | 0 | 0 | 0 | 0 | 0 | 0 | 0 | 0 | 0 | 0 | 0 | 0 | 0 | 0 | 1.3824 | 0 | 0 | 3.61 | 0
30 | 144493220 | 144498385 | 115285217 | 1 | 1 | 1 | 3 | 101-1963 | ФССЦ-2001, 101-1963, приказ Минстроя России №899/пр от 11.12.2015 г. | Канифоль сосновая | 1346 | 1009 | кг | кг | 1 | 0 | 156425468 | 0.0005 | 0 | 0 | 0 | 0 | 0 | 0 | 0 | 0 | 1.77 | 1 | 1 | 1 | 0 | 1 | 0 | 0 | 0 | 0.0005 |  | 0 | 2 | 144498395 | 1 | 0 | 6 | 0 | 0 | 0 | 0 | 0 | 0 | 0 | 0 | 0 | 0 | 0 | 0 | 0 | 0 | 0 | 0 | 0 | 0 | 0 | 0 | 0 | 0 | 0.012 | 0 | 0 | 1.77 | 0
30 | 144493220 | 144498385 | 115081798 | 1 | 1 | 1 | 3 | 101-2206 | ФССЦ-2001, 101-2206, приказ Минстроя России №899/пр от 11.12.2015 г. | Дюбели пластмассовые с шурупами 12х70 мм | 1355 | 1010 | 100 шт. | 100 шт. | 100 | 0 | 1291580862 | 0.025 | 0 | 0 | 0 | 0 | 0 | 0 | 0 | 0 | 3.09 | 1 | 1 | 1 | 0 | 1 | 0 | 0 | 0 | 0.025 |  | 0 | 2 | 144498396 | 1 | 0 | 7 | 0 | 0 | 0 | 0 | 0 | 0 | 0 | 0 | 0 | 0 | 0 | 0 | 0 | 0 | 0 | 0 | 0 | 0 | 0 | 0 | 0 | 0 | 0.6 | 0 | 0 | 3.09 | 0
30 | 144493220 | 144498385 | 115066678 | 1 | 1 | 1 | 3 | 405-0219 | ФССЦ-2001, 405-0219, приказ Минстроя России №899/пр от 11.12.2015 г. | Гипсовые вяжущие, марка Г3 | 1348 | 1009 | т | т | 1000 | 0 | -1518679237 | 1e-05 | 0 | 0 | 0 | 0 | 0 | 0 | 0 | 0 | 5.77 | 1 | 1 | 1 | 0 | 1 | 0 | 0 | 0 | 1e-05 |  | 0 | 2 | 144498397 | 1 | 0 | 8 | 0 | 0 | 0 | 0 | 0 | 0 | 0 | 0 | 0 | 0 | 0 | 0 | 0 | 0 | 0 | 0 | 0 | 0 | 0 | 0 | 0 | 0 | 0.00024 | 0 | 0 | 5.77 | 0
30 | 144493220 | 144498385 | 115283588 | 1 | 1 | 1 | 3 | 506-1361 | ФССЦ-2001, 506-1361, приказ Минстроя России №899/пр от 11.12.2015 г. | Припои оловянно-свинцовые бессурьмянистые марки ПОС40 | 1346 | 1009 | кг | кг | 1 | 0 | 1979128853 | 0.005 | 0 | 0 | 0 | 0 | 0 | 0 | 0 | 0 | 6.6 | 1 | 1 | 1 | 0 | 1 | 0 | 0 | 0 | 0.005 |  | 0 | 2 | 144498398 | 1 | 0 | 9 | 0 | 0 | 0 | 0 | 0 | 0 | 0 | 0 | 0 | 0 | 0 | 0 | 0 | 0 | 0 | 0 | 0 | 0 | 0 | 0 | 0 | 0 | 0.12 | 0 | 0 | 6.6 | 0
30 | 144493220 | 144498385 | 115274035 | 1 | 1 | 1 | 3 | 999-9950 | ФССЦ-2001, 999-9950, приказ Минстроя России №899/пр от 11.12.2015 г. | Вспомогательные ненормируемые материалы (2% от ОЗП) | 1374 | 1013 | РУБ | РУБ | 1 | 0 | 1223377994 | 0.32 | 0 | 0 | 0 | 0 | 0 | 0 | 0 | 0 | 1 | 1 | 1 | 1 | 0 | 1 | 0 | 0 | 0 | 0.32 |  | 0 | 2 | 144498399 | 1 | 0 | 10 | 0 | 0 | 0 | 0 | 0 | 0 | 0 | 0 | 0 | 0 | 0 | 0 | 0 | 0 | 0 | 0 | 0 | 0 | 0 | 0 | 0 | 0 | 7.68 | 0 | 0 | 1 | 0
31 | 144493220 | 144498363 | 47840747 | 1 | 1 | 1 | 1 | 1-1038 |  | Рабочий строитель среднего разряда 3,8 | 1369 | 1013 | чел.-ч | чел.-ч | 1 | 0 | 1951387513 | 91.0224 | 0 | 0 | 0 | 9.4 | 0 | 0 | 0 | 9.4 | 1 | 1 | 1 | 1 | 0 | 1 | 1 | 0 | 0 | 108.36 | )*0,7*1,20 | 1 | 2 | 144498374 | 1 | 0 | 11 | 0 | 0 | 0 | 0 | 0 | 0 | 0 | 0 | 0 | 0 | 0 | 0 | 0 | 0 | 0 | 0 | 0 | 0 | 0 | 0 | 0 | 0 | 383.623 | 9.4 | 9.4 | 1 | 0
31 | 144493220 | 144498363 | 121548 | 1 | 1 | 1 | 1 | 2 |  | Затраты труда машинистов | 608254 | 1013 | чел.час | чел.час | 1 | 0 | -185737400 | 0.21 | 0 | 0 | 0 | 0 | 0 | 0 | 0 | 0 | 1 | 1 | 1 | 1 | 0 | 1 | 1 | 0 | 0 | 0.25 | )*0,7*1,20 | 2 | 2 | 144498375 | 1 | 0 | 12 | 0 | 0 | 0 | 0 | 0 | 0 | 0 | 0 | 0 | 0 | 0 | 0 | 0 | 0 | 0 | 0 | 0 | 0 | 0 | 0 | 0 | 0 | 0.88507 | 0 | 0 | 1 | 0
31 | 144493220 | 144498363 | 115016565 | 1 | 1 | 1 | 2 | 021141 | ФСЭМ-2001, 021141, приказ Минстроя России №899/пр от 11.12.2015 г. | Краны на автомобильном ходу при работе на других видах строительства 10 т | 1368 | 1011 | маш.-ч | маш.-ч | 1 | 0 | 969250665 | 0.21 | 0 | 692.1 | 13.5 | 0 | 0 | 111.99 | 13.5 | 0 | 1 | 6.18 | 1 | 1 | 0 | 1 | 1 | 0 | 0 | 0.25 | )*0,7*1,20 | 0 | 2 | 144498376 | 1 | 0 | 13 | 0 | 0 | 0 | 0 | 0 | 0 | 0 | 0 | 0 | 0 | 0 | 0 | 0 | 0 | 0 | 0 | 0 | 0 | 0 | 0 | 0 | 0 | 0.88507 | 692.1 | 111.99 | 6.18 | 0
31 | 144493220 | 144498363 | 115052230 | 1 | 1 | 1 | 2 | 030404 | ФСЭМ-2001, 030404, приказ Минстроя России №899/пр от 11.12.2015 г. | Лебедки электрические тяговым усилием до 31,39 кН (3,2 т) | 1368 | 1011 | маш.-ч | маш.-ч | 1 | 0 | 1308590126 | 13.608 | 0 | 21.18 | 0 | 0 | 0 | 6.9 | 0 | 0 | 1 | 3.07 | 1 | 1 | 0 | 1 | 1 | 0 | 0 | 16.2 | )*0,7*1,20 | 0 | 2 | 144498377 | 1 | 0 | 14 | 0 | 0 | 0 | 0 | 0 | 0 | 0 | 0 | 0 | 0 | 0 | 0 | 0 | 0 | 0 | 0 | 0 | 0 | 0 | 0 | 0 | 0 | 57.3523 | 21.18 | 6.9 | 3.07 | 0
31 | 144493220 | 144498363 | 115035984 | 1 | 1 | 1 | 2 | 330206 | ФСЭМ-2001, 330206, приказ Минстроя России №899/пр от 11.12.2015 г. | Дрели электрические | 1368 | 1011 | маш.-ч | маш.-ч | 1 | 0 | -766305843 | 2.9736 | 0 | 7.04 | 0 | 0 | 0 | 1.95 | 0 | 0 | 1 | 3.61 | 1 | 1 | 0 | 1 | 1 | 0 | 0 | 3.54 | )*0,7*1,20 | 0 | 2 | 144498378 | 1 | 0 | 15 | 0 | 0 | 0 | 0 | 0 | 0 | 0 | 0 | 0 | 0 | 0 | 0 | 0 | 0 | 0 | 0 | 0 | 0 | 0 | 0 | 0 | 0 | 12.5325 | 7.04 | 1.95 | 3.61 | 0
31 | 144493220 | 144498363 | 115016508 | 1 | 1 | 1 | 2 | 400001 | ФСЭМ-2001, 400001, приказ Минстроя России №899/пр от 11.12.2015 г. | Автомобили бортовые, грузоподъемность до 5 т | 1368 | 1011 | маш.-ч | маш.-ч | 1 | 0 | -365761310 | 0.1176 | 0 | 581.42 | 11.6 | 0 | 0 | 87.17 | 11.6 | 0 | 1 | 6.67 | 1 | 1 | 0 | 1 | 1 | 0 | 0 | 0.14 | )*0,7*1,20 | 0 | 2 | 144498379 | 1 | 0 | 16 | 0 | 0 | 0 | 0 | 0 | 0 | 0 | 0 | 0 | 0 | 0 | 0 | 0 | 0 | 0 | 0 | 0 | 0 | 0 | 0 | 0 | 0 | 0.49564 | 581.42 | 87.17 | 6.67 | 0
31 | 144493220 | 144498363 | 0 | 1 | 1 | 1 | 3 |  |  | Строительный мусор | 1348 | 1009 | т | т | 1000 | 0 | 1810778214 | 0.14818 | 0 | 0 | 0 | 0 | 0 | 0 | 0 | 0 | 5.56 | 1 | 1 | 1 | 0 | 0 | 2 | 0 | 0 | 0.14818 |  | 0 | 1 | -1 | 0 | 0 |  | 0 | 0 | 0 | 0 | 0 | 0 | 0 | 0 | 0 | 0 | 0 | 0 | 0 | 0 | 0 | 0 | 0 | 0 | 0 | 0 | 0 | 0 | 0.62454 | 0 | 0 | 5.56 | 0
31 | 144493220 | 144498363 | 115093823 | 1 | 1 | 1 | 3 | 206-1336 | ФССЦ-2001, 206-1336, приказ Минстроя России №899/пр от 11.12.2015 г. | Рейка алюминиевая потолочная 100 мм | 1301 | 102138004 | м | м | 1 | 0 | -1895804718 | 0 | 49.17 | 0 | 0 | 0 | 24.71 | 0 | 0 | 0 | 1.99 | 1 | 1 | 1 | 0 | 1 | 1 | 0 | 0 | 1050 | *0 | 0 | 2 | 144498380 | 1 | 0 | 17 | 0 | 0 | 0 | 0 | 0 | 0 | 0 | 0 | 0 | 0 | 0 | 0 | 0 | 0 | 0 | 0 | 0 | 0 | 0 | 0 | 0 | 0 | 0 | 49.17 | 24.71 | 1.99 | 0
31 | 144493220 | 144498363 | 115093824 | 1 | 1 | 1 | 3 | 206-1337 | ФССЦ-2001, 206-1337, приказ Минстроя России №899/пр от 11.12.2015 г. | Гребенка несущая | 1301 | 102138004 | м | м | 1 | 0 | 340224330 | 0 | 127.94 | 0 | 0 | 0 | 20.47 | 0 | 0 | 0 | 6.25 | 1 | 1 | 1 | 0 | 1 | 1 | 0 | 0 | 100 | *0 | 0 | 2 | 144498381 | 1 | 0 | 18 | 0 | 0 | 0 | 0 | 0 | 0 | 0 | 0 | 0 | 0 | 0 | 0 | 0 | 0 | 0 | 0 | 0 | 0 | 0 | 0 | 0 | 0 | 0 | 127.94 | 20.47 | 6.25 | 0
31 | 144493220 | 144498363 | 115093826 | 1 | 1 | 1 | 3 | 206-1339 | ФССЦ-2001, 206-1339, приказ Минстроя России №899/пр от 11.12.2015 г. | Подвес в комплекте | 1355 | 1010 | 100 шт. | 100 шт. | 100 | 0 | 170651311 | 0 | 1837.32 | 0 | 0 | 0 | 366 | 0 | 0 | 0 | 5.02 | 1 | 1 | 1 | 0 | 1 | 1 | 0 | 0 | 0.7 | *0 | 0 | 2 | 144498383 | 1 | 0 | 20 | 0 | 0 | 0 | 0 | 0 | 0 | 0 | 0 | 0 | 0 | 0 | 0 | 0 | 0 | 0 | 0 | 0 | 0 | 0 | 0 | 0 | 0 | 0 | 1837.32 | 366 | 5.02 | 0
33 | 144493220 | 144498606 | 47841090 | 1 | 1 | 1 | 1 | 1-1035 |  | Рабочий строитель среднего разряда 3,5 | 1369 | 1013 | чел.-ч | чел.-ч | 1 | 0 | -887838387 | 24.1 | 0 | 0 | 0 | 9.07 | 0 | 0 | 0 | 9.07 | 1 | 1 | 1 | 1 | 0 | 1 | 1 | 0 | 0 | 24.1 |  | 1 | 2 | 144498607 | 1 | 0 | 21 | 0 | 0 | 0 | 0 | 0 | 0 | 0 | 0 | 0 | 0 | 0 | 0 | 0 | 0 | 0 | 0 | 0 | 0 | 0 | 0 | 0 | 0 | 0.964 | 9.07 | 9.07 | 1 | 0
33 | 144493220 | 144498606 | 115570348 | 1 | 1 | 1 | 3 | 509-1201 | ФССЦ-2001, 509-1201, приказ Минстроя России №899/пр от 11.12.2015 г. | Выключатель одноклавишный для скрытой проводки | 1358 | 1010 | 10 шт. | 10 шт. | 10 | 0 | -1259931913 | 10 | 511.28 | 0 | 0 | 0 | 62.2 | 0 | 0 | 0 | 8.22 | 1 | 1 | 1 | 0 | 1 | 0 | 0 | 0 | 10 |  | 0 | 2 | 144498608 | 1 | 0 | 22 | 0 | 0 | 0 | 0 | 0 | 0 | 0 | 0 | 0 | 0 | 0 | 0 | 0 | 0 | 0 | 0 | 0 | 0 | 0 | 0 | 0 | 0 | 0.4 | 511.28 | 62.2 | 8.22 | 0
34 | 144493220 | 144498610 | 47840527 | 1 | 1 | 1 | 1 | 1-1020 |  | Рабочий строитель среднего разряда 2 | 1369 | 1013 | чел.-ч | чел.-ч | 1 | 0 | 1607597553 | 3.77 | 0 | 0 | 0 | 7.8 | 0 | 0 | 0 | 7.8 | 1 | 1 | 1 | 1 | 0 | 1 | 1 | 0 | 0 | 3.77 |  | 1 | 2 | 144498611 | 1 | 0 | 23 | 0 | 0 | 0 | 0 | 0 | 0 | 0 | 0 | 0 | 0 | 0 | 0 | 0 | 0 | 0 | 0 | 0 | 0 | 0 | 0 | 0 | 0 | 3.9095 | 7.8 | 7.8 | 1 | 0
34 | 144493220 | 144498610 | 115259895 | 1 | 1 | 1 | 3 | 509-9900 | ФССЦ-2001, 509-9900, приказ Минстроя России №899/пр от 11.12.2015 г. | Строительный мусор | 1348 | 1009 | т | т | 1000 | 0 | 68711460 | 0.11 | 0 | 0 | 0 | 0 | 0 | 0 | 0 | 0 | 1 | 1 | 1 | 1 | 0 | 0 | 0 | 0 | 0 | 0.11 |  | 0 | 2 | 144498612 | 1 | 0 | 24 | 0 | 0 | 0 | 0 | 0 | 0 | 0 | 0 | 0 | 0 | 0 | 0 | 0 | 0 | 0 | 0 | 0 | 0 | 0 | 0 | 0 | 0 | 0.11407 | 0 | 0 | 1 | 0
36 | 144493220 | 144501963 | 47841451 | 1 | 1 | 1 | 1 | 1-1036 |  | Рабочий строитель среднего разряда 3,6 | 1369 | 1013 | чел.-ч | чел.-ч | 1 | 0 | 2103360120 | 37.3152 | 0 | 0 | 0 | 9.18 | 0 | 0 | 0 | 9.18 | 1 | 1 | 1 | 1 | 0 | 1 | 1 | 0 | 0 | 38.87 | )*0,8*1,20 | 1 | 2 | 144501964 | 1 | 0 | 25 | 0 | 0 | 0 | 0 | 0 | 0 | 0 | 0 | 0 | 0 | 0 | 0 | 0 | 0 | 0 | 0 | 0 | 0 | 0 | 0 | 0 | 0 | 108.7738 | 9.18 | 9.18 | 1 | 0
36 | 144493220 | 144501963 | 121548 | 1 | 1 | 1 | 1 | 2 |  | Затраты труда машинистов | 608254 | 1013 | чел.час | чел.час | 1 | 0 | -185737400 | 0.0768 | 0 | 0 | 0 | 0 | 0 | 0 | 0 | 0 | 1 | 1 | 1 | 1 | 0 | 1 | 1 | 0 | 0 | 0.08 | )*0,8*1,20 | 2 | 2 | 144501965 | 1 | 0 | 26 | 0 | 0 | 0 | 0 | 0 | 0 | 0 | 0 | 0 | 0 | 0 | 0 | 0 | 0 | 0 | 0 | 0 | 0 | 0 | 0 | 0 | 0 | 0.22387 | 0 | 0 | 1 | 0
36 | 144493220 | 144501963 | 115066410 | 1 | 1 | 1 | 2 | 030954 | ФСЭМ-2001, 030954, приказ Минстроя России №899/пр от 11.12.2015 г. | Подъемники грузоподъемностью до 500 кг одномачтовые, высота подъема 45 м | 1368 | 1011 | маш.-ч | маш.-ч | 1 | 0 | 341432456 | 0.0768 | 0 | 334.17 | 13.5 | 0 | 0 | 31.26 | 13.5 | 0 | 1 | 10.69 | 1 | 1 | 0 | 1 | 1 | 0 | 0 | 0.08 | )*0,8*1,20 | 0 | 2 | 144501966 | 1 | 0 | 27 | 0 | 0 | 0 | 0 | 0 | 0 | 0 | 0 | 0 | 0 | 0 | 0 | 0 | 0 | 0 | 0 | 0 | 0 | 0 | 0 | 0 | 0 | 0.22387 | 334.17 | 31.26 | 10.69 | 0
36 | 144493220 | 144501963 | 115052972 | 1 | 1 | 1 | 2 | 331531 | ФСЭМ-2001, 331531, приказ Минстроя России №899/пр от 11.12.2015 г. | Пила дисковая электрическая | 1368 | 1011 | маш.-ч | маш.-ч | 1 | 0 | -1573560374 | 0.2496 | 0 | 3.77 | 0 | 0 | 0 | 0.95 | 0 | 0 | 1 | 3.97 | 1 | 1 | 0 | 1 | 1 | 0 | 0 | 0.26 | )*0,8*1,20 | 0 | 2 | 144501967 | 1 | 0 | 28 | 0 | 0 | 0 | 0 | 0 | 0 | 0 | 0 | 0 | 0 | 0 | 0 | 0 | 0 | 0 | 0 | 0 | 0 | 0 | 0 | 0 | 0 | 0.72758 | 3.77 | 0.95 | 3.97 | 0
36 | 144493220 | 144501963 | 115016508 | 1 | 1 | 1 | 2 | 400001 | ФСЭМ-2001, 400001, приказ Минстроя России №899/пр от 11.12.2015 г. | Автомобили бортовые, грузоподъемность до 5 т | 1368 | 1011 | маш.-ч | маш.-ч | 1 | 0 | -365761310 | 0.4608 | 0 | 581.42 | 11.6 | 0 | 0 | 87.17 | 11.6 | 0 | 1 | 6.67 | 1 | 1 | 0 | 1 | 1 | 0 | 0 | 0.48 | )*0,8*1,20 | 0 | 2 | 144501968 | 1 | 0 | 29 | 0 | 0 | 0 | 0 | 0 | 0 | 0 | 0 | 0 | 0 | 0 | 0 | 0 | 0 | 0 | 0 | 0 | 0 | 0 | 0 | 0 | 0 | 1.3432 | 581.42 | 87.17 | 6.67 | 0
36 | 144493220 | 144501963 | 0 | 0 | 1 | 1 | 3 |  |  | Строительный мусор | 1348 | 1009 | т | т | 1000 | 0 | 1810778214 | 0.08988 | 0 | 0 | 0 | 0 | 0 | 0 | 0 | 0 | 1 | 1 | 1 | 1 | 0 | 0 | 2 | 0 | 0 | 0.08988 |  | 0 | 1 | -1 | 0 | 0 |  | 0 | 0 | 0 | 0 | 0 | 0 | 0 | 0 | 0 | 0 | 0 | 0 | 0 | 0 | 0 | 0 | 0 | 0 | 0 | 0 | 0 | 0 | 0.262 | 0 | 0 | 1 | 0
36 | 144493220 | 144501963 | 115526218 | 1 | 1 | 1 | 3 | 101-1862 | ФССЦ-2001, 101-1862, приказ Минстроя России №899/пр от 11.12.2015 г. | Пластик бумажно-слоистый 2 с декоративной стороной | 1329 | 1005 | 1000 м2 | 1000 м2 | 1000 | 0 | -685558337 | 0 | 107160 | 0 | 0 | 0 | 89300 | 0 | 0 | 0 | 1.2 | 1 | 1 | 1 | 0 | 1 | 1 | 0 | 0 | 0.1018 | *0 | 0 | 2 | 144501969 | 1 | 0 | 30 | 0 | 0 | 0 | 0 | 0 | 0 | 0 | 0 | 0 | 0 | 0 | 0 | 0 | 0 | 0 | 0 | 0 | 0 | 0 | 0 | 0 | 0 | 0 | 107160 | 89300 | 1.2 | 0
36 | 144493220 | 144501963 | 115060384 | 1 | 1 | 1 | 3 | 101-2434 | ФССЦ-2001, 101-2434, приказ Минстроя России №899/пр от 11.12.2015 г. | Клей ПВА | 1346 | 1009 | кг | кг | 1 | 0 | -830868541 | 0 | 31.96 | 0 | 0 | 0 | 15.9 | 0 | 0 | 0 | 2.01 | 1 | 1 | 1 | 0 | 1 | 1 | 0 | 0 | 29.1 | *0 | 0 | 2 | 144501970 | 1 | 0 | 31 | 0 | 0 | 0 | 0 | 0 | 0 | 0 | 0 | 0 | 0 | 0 | 0 | 0 | 0 | 0 | 0 | 0 | 0 | 0 | 0 | 0 | 0 | 0 | 31.96 | 15.9 | 2.01 | 0
38 | 144493220 | 144500547 | 47841090 | 1 | 1 | 1 | 1 | 1-1035 |  | Рабочий строитель среднего разряда 3,5 | 1369 | 1013 | чел.-ч | чел.-ч | 1 | 0 | -887838387 | 94.08 | 0 | 0 | 0 | 9.07 | 0 | 0 | 0 | 9.07 | 1 | 1 | 1 | 1 | 0 | 1 | 1 | 0 | 0 | 98 | )*0,8*1,20 | 1 | 2 | 144500548 | 1 | 0 | 32 | 0 | 0 | 0 | 0 | 0 | 0 | 0 | 0 | 0 | 0 | 0 | 0 | 0 | 0 | 0 | 0 | 0 | 0 | 0 | 0 | 0 | 0 | 274.2432 | 9.07 | 9.07 | 1 | 0
38 | 144493220 | 144500547 | 115067656 | 1 | 1 | 1 | 2 | 134041 | ФСЭМ-2001, 134041, приказ Минстроя России №899/пр от 11.12.2015 г. | Шуруповерт | 1368 | 1011 | маш.-ч | маш.-ч | 1 | 0 | -293867439 | 2.784 | 0 | 8.94 | 0 | 0 | 0 | 3 | 0 | 0 | 1 | 2.98 | 1 | 1 | 0 | 1 | 1 | 0 | 0 | 2.9 | )*0,8*1,20 | 0 | 2 | 144500549 | 1 | 0 | 33 | 0 | 0 | 0 | 0 | 0 | 0 | 0 | 0 | 0 | 0 | 0 | 0 | 0 | 0 | 0 | 0 | 0 | 0 | 0 | 0 | 0 | 0 | 8.1154 | 8.94 | 3 | 2.98 | 0
38 | 144493220 | 144500547 | 115082738 | 1 | 1 | 1 | 2 | 330901 | ФСЭМ-2001, 330901, приказ Минстроя России №899/пр от 11.12.2015 г. | Ножницы электрические | 1368 | 1011 | маш.-ч | маш.-ч | 1 | 0 | 729523242 | 0.5376 | 0 | 99.76 | 0 | 0 | 0 | 33.59 | 0 | 0 | 1 | 2.97 | 1 | 1 | 0 | 1 | 1 | 0 | 0 | 0.56 | )*0,8*1,20 | 0 | 2 | 144500550 | 1 | 0 | 34 | 0 | 0 | 0 | 0 | 0 | 0 | 0 | 0 | 0 | 0 | 0 | 0 | 0 | 0 | 0 | 0 | 0 | 0 | 0 | 0 | 0 | 0 | 1.5671 | 99.76 | 33.59 | 2.97 | 0
38 | 144493220 | 144500547 | 115059168 | 1 | 1 | 1 | 2 | 331451 | ФСЭМ-2001, 331451, приказ Минстроя России №899/пр от 11.12.2015 г. | Перфораторы электрические | 1368 | 1011 | маш.-ч | маш.-ч | 1 | 0 | -1960651831 | 0.576 | 0 | 6.61 | 0 | 0 | 0 | 2.08 | 0 | 0 | 1 | 3.18 | 1 | 1 | 0 | 1 | 1 | 0 | 0 | 0.6 | )*0,8*1,20 | 0 | 2 | 144500551 | 1 | 0 | 35 | 0 | 0 | 0 | 0 | 0 | 0 | 0 | 0 | 0 | 0 | 0 | 0 | 0 | 0 | 0 | 0 | 0 | 0 | 0 | 0 | 0 | 0 | 1.679 | 6.61 | 2.08 | 3.18 | 0
38 | 144493220 | 144500547 | 0 | 0 | 1 | 1 | 3 |  |  | Строительный мусор | 1348 | 1009 | т | т | 1000 | 0 | 1810778214 | 1.2 | 0 | 0 | 0 | 0 | 0 | 0 | 0 | 0 | 1 | 1 | 1 | 1 | 0 | 0 | 2 | 0 | 0 | 1.2 |  | 0 | 1 | -1 | 0 | 0 |  | 0 | 0 | 0 | 0 | 0 | 0 | 0 | 0 | 0 | 0 | 0 | 0 | 0 | 0 | 0 | 0 | 0 | 0 | 0 | 0 | 0 | 0 | 3.498 | 0 | 0 | 1 | 0
38 | 144493220 | 144500547 | 115082730 | 1 | 1 | 1 | 3 | 101-2430 | ФССЦ-2001, 101-2430, приказ Минстроя России №899/пр от 11.12.2015 г. | Грунтовка «Тифенгрунд», КНАУФ | 1346 | 1009 | кг | кг | 1 | 0 | 578223697 | 0 | 49.83 | 0 | 0 | 0 | 13.08 | 0 | 0 | 0 | 3.81 | 1 | 1 | 1 | 0 | 1 | 1 | 0 | 0 | 20 | *0 | 0 | 2 | 144500552 | 1 | 0 | 36 | 0 | 0 | 0 | 0 | 0 | 0 | 0 | 0 | 0 | 0 | 0 | 0 | 0 | 0 | 0 | 0 | 0 | 0 | 0 | 0 | 0 | 0 | 0 | 49.83 | 13.08 | 3.81 | 0
38 | 144493220 | 144500547 | 115082731 | 1 | 1 | 1 | 3 | 101-2437 | ФССЦ-2001, 101-2437, приказ Минстроя России №899/пр от 11.12.2015 г. | Шпаклевка «Унифлот», КНАУФ | 1346 | 1009 | кг | кг | 1 | 0 | 224512653 | 0 | 31.26 | 0 | 0 | 0 | 7.46 | 0 | 0 | 0 | 4.19 | 1 | 1 | 1 | 0 | 1 | 1 | 0 | 0 | 10 | *0 | 0 | 2 | 144500553 | 1 | 0 | 37 | 0 | 0 | 0 | 0 | 0 | 0 | 0 | 0 | 0 | 0 | 0 | 0 | 0 | 0 | 0 | 0 | 0 | 0 | 0 | 0 | 0 | 0 | 0 | 31.26 | 7.46 | 4.19 | 0
38 | 144493220 | 144500547 | 115082732 | 1 | 1 | 1 | 3 | 101-2438 | ФССЦ-2001, 101-2438, приказ Минстроя России №899/пр от 11.12.2015 г. | Шпаклевка «Фугенфюллер», КНАУФ | 1346 | 1009 | кг | кг | 1 | 0 | 119352228 | 0 | 12.47 | 0 | 0 | 0 | 2.7 | 0 | 0 | 0 | 4.62 | 1 | 1 | 1 | 0 | 1 | 1 | 0 | 0 | 77 | *0 | 0 | 2 | 144500554 | 1 | 0 | 38 | 0 | 0 | 0 | 0 | 0 | 0 | 0 | 0 | 0 | 0 | 0 | 0 | 0 | 0 | 0 | 0 | 0 | 0 | 0 | 0 | 0 | 0 | 0 | 12.47 | 2.7 | 4.62 | 0
38 | 144493220 | 144500547 | 115082733 | 1 | 1 | 1 | 3 | 101-2474 | ФССЦ-2001, 101-2474, приказ Минстроя России №899/пр от 11.12.2015 г. | Лента бумажная для повышения трещиностойкости стыков ГКЛ и ГВЛ | 1301 | 102138004 | м | м | 1 | 0 | -1432415547 | 0 | 1.02 | 0 | 0 | 0 | 0.17 | 0 | 0 | 0 | 6 | 1 | 1 | 1 | 0 | 1 | 1 | 0 | 0 | 152 | *0 | 0 | 2 | 144500555 | 1 | 0 | 39 | 0 | 0 | 0 | 0 | 0 | 0 | 0 | 0 | 0 | 0 | 0 | 0 | 0 | 0 | 0 | 0 | 0 | 0 | 0 | 0 | 0 | 0 | 0 | 1.02 | 0.17 | 6 | 0
38 | 144493220 | 144500547 | 115082734 | 1 | 1 | 1 | 3 | 101-2480 | ФССЦ-2001, 101-2480, приказ Минстроя России №899/пр от 11.12.2015 г. | Лента разделительная для сопряжения потолка из ЛГК со стеной | 1308 | 102138004 | 100 м | 100 м | 100 | 0 | -27731750 | 0 | 913.44 | 0 | 0 | 0 | 173 | 0 | 0 | 0 | 5.28 | 1 | 1 | 1 | 0 | 1 | 1 | 0 | 0 | 1.77 | *0 | 0 | 2 | 144500556 | 1 | 0 | 40 | 0 | 0 | 0 | 0 | 0 | 0 | 0 | 0 | 0 | 0 | 0 | 0 | 0 | 0 | 0 | 0 | 0 | 0 | 0 | 0 | 0 | 0 | 0 | 913.44 | 173 | 5.28 | 0
38 | 144493220 | 144500547 | 115527178 | 1 | 1 | 1 | 3 | 101-2485 | ФССЦ-2001, 101-2485, приказ Минстроя России №899/пр от 11.12.2015 г. | Лента эластичная самоклеящаяся для профилей направляющих «Дихтунгсбанд» 50/30000 мм | 1301 | 102138004 | м | м | 1 | 0 | -1856906957 | 0 | 3.84 | 0 | 0 | 0 | 0.6 | 0 | 0 | 0 | 6.4 | 1 | 1 | 1 | 0 | 1 | 1 | 0 | 0 | 126 | *0 | 0 | 2 | 144500557 | 1 | 0 | 41 | 0 | 0 | 0 | 0 | 0 | 0 | 0 | 0 | 0 | 0 | 0 | 0 | 0 | 0 | 0 | 0 | 0 | 0 | 0 | 0 | 0 | 0 | 0 | 3.84 | 0.6 | 6.4 | 0
38 | 144493220 | 144500547 | 115080639 | 1 | 1 | 1 | 3 | 101-2509 | ФССЦ-2001, 101-2509, приказ Минстроя России №899/пр от 11.12.2015 г. | Листы гипсокартонные ГКЛ 12,5 мм | 1327 | 1005 | м2 | м2 | 1 | 0 | 21227225 | 0 | 68.55 | 0 | 0 | 0 | 15 | 0 | 0 | 0 | 4.57 | 1 | 1 | 1 | 0 | 1 | 1 | 0 | 0 | 210 | *0 | 0 | 2 | 144500558 | 1 | 0 | 42 | 0 | 0 | 0 | 0 | 0 | 0 | 0 | 0 | 0 | 0 | 0 | 0 | 0 | 0 | 0 | 0 | 0 | 0 | 0 | 0 | 0 | 0 | 0 | 68.55 | 15 | 4.57 | 0
38 | 144493220 | 144500547 | 115082736 | 1 | 1 | 1 | 3 | 101-2583 | ФССЦ-2001, 101-2583, приказ Минстроя России №899/пр от 11.12.2015 г. | Шуруп самонарезающий (TN) 3,5/25 мм | 1355 | 1010 | 100 шт. | 100 шт. | 100 | 0 | 1700505808 | 0 | 20 | 0 | 0 | 0 | 2 | 0 | 0 | 0 | 10 | 1 | 1 | 1 | 0 | 1 | 1 | 0 | 0 | 35.33 | *0 | 0 | 2 | 144500559 | 1 | 0 | 43 | 0 | 0 | 0 | 0 | 0 | 0 | 0 | 0 | 0 | 0 | 0 | 0 | 0 | 0 | 0 | 0 | 0 | 0 | 0 | 0 | 0 | 0 | 0 | 20 | 2 | 10 | 0
38 | 144493220 | 144500547 | 115082735 | 1 | 1 | 1 | 3 | 101-2590 | ФССЦ-2001, 101-2590, приказ Минстроя России №899/пр от 11.12.2015 г. | Дюбель с шурупом 6/35 мм | 1355 | 1010 | 100 шт. | 100 шт. | 100 | 0 | 443308552 | 0 | 70 | 0 | 0 | 0 | 8 | 0 | 0 | 0 | 8.75 | 1 | 1 | 1 | 0 | 1 | 1 | 0 | 0 | 1.69 | *0 | 0 | 2 | 144500560 | 1 | 0 | 44 | 0 | 0 | 0 | 0 | 0 | 0 | 0 | 0 | 0 | 0 | 0 | 0 | 0 | 0 | 0 | 0 | 0 | 0 | 0 | 0 | 0 | 0 | 0 | 70 | 8 | 8.75 | 0
38 | 144493220 | 144500547 | 115520542 | 1 | 1 | 1 | 3 | 201-0786 | ФССЦ-2001, 201-0786, приказ Минстроя России №899/пр от 11.12.2015 г. | Профиль направляющий ПН-2 50/40/0,6 | 1301 | 102138004 | м | м | 1 | 0 | -687674330 | 0 | 20.82 | 0 | 0 | 0 | 6.16 | 0 | 0 | 0 | 3.38 | 1 | 1 | 1 | 0 | 1 | 1 | 0 | 0 | 151 | *0 | 0 | 2 | 144500562 | 1 | 0 | 46 | 0 | 0 | 0 | 0 | 0 | 0 | 0 | 0 | 0 | 0 | 0 | 0 | 0 | 0 | 0 | 0 | 0 | 0 | 0 | 0 | 0 | 0 | 0 | 20.82 | 6.16 | 3.38 | 0
38 | 144493220 | 144500547 | 115520573 | 1 | 1 | 1 | 3 | 201-0805 | ФССЦ-2001, 201-0805, приказ Минстроя России №899/пр от 11.12.2015 г. | Профиль стоечный ПС-2 50/50/0,6 | 1301 | 102138004 | м | м | 1 | 0 | 1361138101 | 0 | 26.75 | 0 | 0 | 0 | 6.86 | 0 | 0 | 0 | 3.9 | 1 | 1 | 1 | 0 | 1 | 1 | 0 | 0 | 204 | *0 | 0 | 2 | 144500563 | 1 | 0 | 47 | 0 | 0 | 0 | 0 | 0 | 0 | 0 | 0 | 0 | 0 | 0 | 0 | 0 | 0 | 0 | 0 | 0 | 0 | 0 | 0 | 0 | 0 | 0 | 26.75 | 6.86 | 3.9 | 0
38 | 144493220 | 144500547 | 115017389 | 1 | 1 | 1 | 3 | 411-0001 | ФССЦ-2001, 411-0001, приказ Минстроя России №899/пр от 11.12.2015 г. | Вода | 1339 | 1007 | м3 | м3 | 1 | 0 | 11619063 | 0 | 17.79 | 0 | 0 | 0 | 2.44 | 0 | 0 | 0 | 7.29 | 1 | 1 | 1 | 0 | 1 | 1 | 0 | 0 | 0.067 | *0 | 0 | 2 | 144500564 | 1 | 0 | 48 | 0 | 0 | 0 | 0 | 0 | 0 | 0 | 0 | 0 | 0 | 0 | 0 | 0 | 0 | 0 | 0 | 0 | 0 | 0 | 0 | 0 | 0 | 0 | 17.79 | 2.44 | 7.29 | 0
40 | 144493220 | 144500614 | 47840614 | 1 | 1 | 1 | 1 | 1-1022 |  | Рабочий строитель среднего разряда 2,2 | 1369 | 1013 | чел.-ч | чел.-ч | 1 | 0 | -2028629724 | 4.21 | 0 | 0 | 0 | 7.94 | 0 | 0 | 0 | 7.94 | 1 | 1 | 1 | 1 | 0 | 1 | 1 | 0 | 0 | 4.21 |  | 1 | 2 | 144500615 | 1 | 0 | 49 | 0 | 0 | 0 | 0 | 0 | 0 | 0 | 0 | 0 | 0 | 0 | 0 | 0 | 0 | 0 | 0 | 0 | 0 | 0 | 0 | 0 | 0 | 0.421 | 7.94 | 7.94 | 1 | 0
40 | 144493220 | 144500614 | 115259895 | 1 | 1 | 1 | 3 | 509-9900 | ФССЦ-2001, 509-9900, приказ Минстроя России №899/пр от 11.12.2015 г. | Строительный мусор | 1348 | 1009 | т | т | 1000 | 0 | 68711460 | 0.4 | 0 | 0 | 0 | 0 | 0 | 0 | 0 | 0 | 1 | 1 | 1 | 1 | 0 | 0 | 0 | 0 | 0 | 0.4 |  | 0 | 2 | 144500616 | 1 | 0 | 50 | 0 | 0 | 0 | 0 | 0 | 0 | 0 | 0 | 0 | 0 | 0 | 0 | 0 | 0 | 0 | 0 | 0 | 0 | 0 | 0 | 0 | 0 | 0.04 | 0 | 0 | 1 | 0
42 | 144493220 | 144500610 | 47840614 | 1 | 1 | 1 | 1 | 1-1022 |  | Рабочий строитель среднего разряда 2,2 | 1369 | 1013 | чел.-ч | чел.-ч | 1 | 0 | -2028629724 | 36.28 | 0 | 0 | 0 | 7.94 | 0 | 0 | 0 | 7.94 | 1 | 1 | 1 | 1 | 0 | 1 | 1 | 0 | 0 | 36.28 |  | 1 | 2 | 144500611 | 1 | 0 | 51 | 0 | 0 | 0 | 0 | 0 | 0 | 0 | 0 | 0 | 0 | 0 | 0 | 0 | 0 | 0 | 0 | 0 | 0 | 0 | 0 | 0 | 0 | 0.7256 | 7.94 | 7.94 | 1 | 0
42 | 144493220 | 144500610 | 115259895 | 1 | 1 | 1 | 3 | 509-9900 | ФССЦ-2001, 509-9900, приказ Минстроя России №899/пр от 11.12.2015 г. | Строительный мусор | 1348 | 1009 | т | т | 1000 | 0 | 68711460 | 1.18 | 0 | 0 | 0 | 0 | 0 | 0 | 0 | 0 | 1 | 1 | 1 | 1 | 0 | 0 | 0 | 0 | 0 | 1.18 |  | 0 | 2 | 144500612 | 1 | 0 | 52 | 0 | 0 | 0 | 0 | 0 | 0 | 0 | 0 | 0 | 0 | 0 | 0 | 0 | 0 | 0 | 0 | 0 | 0 | 0 | 0 | 0 | 0 | 0.0236 | 0 | 0 | 1 | 0
44 | 144493220 | 144500618 | 47840622 | 1 | 1 | 1 | 1 | 1-1023 |  | Рабочий строитель среднего разряда 2,3 | 1369 | 1013 | чел.-ч | чел.-ч | 1 | 0 | 172505351 | 179.3 | 0 | 0 | 0 | 8.02 | 0 | 0 | 0 | 8.02 | 1 | 1 | 1 | 1 | 0 | 1 | 1 | 0 | 0 | 179.3 |  | 1 | 2 | 144500619 | 1 | 0 | 53 | 0 | 0 | 0 | 0 | 0 | 0 | 0 | 0 | 0 | 0 | 0 | 0 | 0 | 0 | 0 | 0 | 0 | 0 | 0 | 0 | 0 | 0 | 1.793 | 8.02 | 8.02 | 1 | 0
44 | 144493220 | 144500618 | 121548 | 1 | 1 | 1 | 1 | 2 |  | Затраты труда машинистов | 608254 | 1013 | чел.час | чел.час | 1 | 0 | -185737400 | 3.97 | 0 | 0 | 0 | 0 | 0 | 0 | 0 | 0 | 1 | 1 | 1 | 1 | 0 | 1 | 1 | 0 | 0 | 3.97 |  | 2 | 2 | 144500620 | 1 | 0 | 54 | 0 | 0 | 0 | 0 | 0 | 0 | 0 | 0 | 0 | 0 | 0 | 0 | 0 | 0 | 0 | 0 | 0 | 0 | 0 | 0 | 0 | 0 | 0.0397 | 0 | 0 | 1 | 0
44 | 144493220 | 144500618 | 115022373 | 1 | 1 | 1 | 2 | 050101 | ФСЭМ-2001, 050101, приказ Минстроя России №899/пр от 11.12.2015 г. | Компрессоры передвижные с двигателем внутреннего сгорания давлением до 686 кПа (7 ат), производительность до 5 м3/мин | 1368 | 1011 | маш.-ч | маш.-ч | 1 | 0 | -1418027447 | 3.97 | 0 | 505.8 | 10.06 | 0 | 0 | 90 | 10.06 | 0 | 1 | 5.62 | 1 | 1 | 0 | 1 | 1 | 0 | 0 | 3.97 |  | 0 | 2 | 144500621 | 1 | 0 | 55 | 0 | 0 | 0 | 0 | 0 | 0 | 0 | 0 | 0 | 0 | 0 | 0 | 0 | 0 | 0 | 0 | 0 | 0 | 0 | 0 | 0 | 0 | 0.0397 | 505.8 | 90 | 5.62 | 0
44 | 144493220 | 144500618 | 115023337 | 1 | 1 | 1 | 2 | 330804 | ФСЭМ-2001, 330804, приказ Минстроя России №899/пр от 11.12.2015 г. | Молотки при работе от передвижных компрессорных станций отбойные пневматические | 1368 | 1011 | маш.-ч | маш.-ч | 1 | 0 | 775724482 | 7.93 | 0 | 4.79 | 0 | 0 | 0 | 1.53 | 0 | 0 | 1 | 3.13 | 1 | 1 | 0 | 1 | 1 | 0 | 0 | 7.93 |  | 0 | 2 | 144500622 | 1 | 0 | 56 | 0 | 0 | 0 | 0 | 0 | 0 | 0 | 0 | 0 | 0 | 0 | 0 | 0 | 0 | 0 | 0 | 0 | 0 | 0 | 0 | 0 | 0 | 0.0793 | 4.79 | 1.53 | 3.13 | 0
44 | 144493220 | 144500618 | 115259895 | 1 | 1 | 1 | 3 | 509-9900 | ФССЦ-2001, 509-9900, приказ Минстроя России №899/пр от 11.12.2015 г. | Строительный мусор | 1348 | 1009 | т | т | 1000 | 0 | 68711460 | 10.5 | 0 | 0 | 0 | 0 | 0 | 0 | 0 | 0 | 1 | 1 | 1 | 1 | 0 | 0 | 0 | 0 | 0 | 10.5 |  | 0 | 2 | 144500623 | 1 | 0 | 57 | 0 | 0 | 0 | 0 | 0 | 0 | 0 | 0 | 0 | 0 | 0 | 0 | 0 | 0 | 0 | 0 | 0 | 0 | 0 | 0 | 0 | 0 | 0.105 | 0 | 0 | 1 | 0
46 | 144493220 | 144500888 | 47841090 | 1 | 1 | 1 | 1 | 1-1035 |  | Рабочий строитель среднего разряда 3,5 | 1369 | 1013 | чел.-ч | чел.-ч | 1 | 0 | -887838387 | 135.24 | 0 | 0 | 0 | 9.07 | 0 | 0 | 0 | 9.07 | 1 | 1 | 1 | 1 | 0 | 1 | 1 | 0 | 0 | 98 | )*1,15*1,20 | 1 | 2 | 144500906 | 1 | 0 | 58 | 0 | 0 | 0 | 0 | 0 | 0 | 0 | 0 | 0 | 0 | 0 | 0 | 0 | 0 | 0 | 0 | 0 | 0 | 0 | 0 | 0 | 0 | 394.2246 | 9.07 | 9.07 | 1 | 0
46 | 144493220 | 144500888 | 115067656 | 1 | 1 | 1 | 2 | 134041 | ФСЭМ-2001, 134041, приказ Минстроя России №899/пр от 11.12.2015 г. | Шуруповерт | 1368 | 1011 | маш.-ч | маш.-ч | 1 | 0 | -293867439 | 4.35 | 0 | 8.94 | 0 | 0 | 0 | 3 | 0 | 0 | 1 | 2.98 | 1 | 1 | 0 | 1 | 1 | 0 | 0 | 2.9 | )*1,25*1,20 | 0 | 2 | 144500907 | 1 | 0 | 59 | 0 | 0 | 0 | 0 | 0 | 0 | 0 | 0 | 0 | 0 | 0 | 0 | 0 | 0 | 0 | 0 | 0 | 0 | 0 | 0 | 0 | 0 | 12.6802 | 8.94 | 3 | 2.98 | 0
46 | 144493220 | 144500888 | 115082738 | 1 | 1 | 1 | 2 | 330901 | ФСЭМ-2001, 330901, приказ Минстроя России №899/пр от 11.12.2015 г. | Ножницы электрические | 1368 | 1011 | маш.-ч | маш.-ч | 1 | 0 | 729523242 | 0.84 | 0 | 99.76 | 0 | 0 | 0 | 33.59 | 0 | 0 | 1 | 2.97 | 1 | 1 | 0 | 1 | 1 | 0 | 0 | 0.56 | )*1,25*1,20 | 0 | 2 | 144500908 | 1 | 0 | 60 | 0 | 0 | 0 | 0 | 0 | 0 | 0 | 0 | 0 | 0 | 0 | 0 | 0 | 0 | 0 | 0 | 0 | 0 | 0 | 0 | 0 | 0 | 2.4486 | 99.76 | 33.59 | 2.97 | 0
46 | 144493220 | 144500888 | 115059168 | 1 | 1 | 1 | 2 | 331451 | ФСЭМ-2001, 331451, приказ Минстроя России №899/пр от 11.12.2015 г. | Перфораторы электрические | 1368 | 1011 | маш.-ч | маш.-ч | 1 | 0 | -1960651831 | 0.9 | 0 | 6.61 | 0 | 0 | 0 | 2.08 | 0 | 0 | 1 | 3.18 | 1 | 1 | 0 | 1 | 1 | 0 | 0 | 0.6 | )*1,25*1,20 | 0 | 2 | 144500909 | 1 | 0 | 61 | 0 | 0 | 0 | 0 | 0 | 0 | 0 | 0 | 0 | 0 | 0 | 0 | 0 | 0 | 0 | 0 | 0 | 0 | 0 | 0 | 0 | 0 | 2.6235 | 6.61 | 2.08 | 3.18 | 0
46 | 144493220 | 144500888 | 115082730 | 1 | 1 | 1 | 3 | 101-2430 | ФССЦ-2001, 101-2430, приказ Минстроя России №899/пр от 11.12.2015 г. | Грунтовка «Тифенгрунд», КНАУФ | 1346 | 1009 | кг | кг | 1 | 0 | 578223697 | 20 | 49.83 | 0 | 0 | 0 | 13.08 | 0 | 0 | 0 | 3.81 | 1 | 1 | 1 | 0 | 1 | 0 | 0 | 0 | 20 |  | 0 | 2 | 144500910 | 1 | 0 | 62 | 0 | 0 | 0 | 0 | 0 | 0 | 0 | 0 | 0 | 0 | 0 | 0 | 0 | 0 | 0 | 0 | 0 | 0 | 0 | 0 | 0 | 0 | 58.3 | 49.83 | 13.08 | 3.81 | 0
46 | 144493220 | 144500888 | 115082731 | 1 | 1 | 1 | 3 | 101-2437 | ФССЦ-2001, 101-2437, приказ Минстроя России №899/пр от 11.12.2015 г. | Шпаклевка «Унифлот», КНАУФ | 1346 | 1009 | кг | кг | 1 | 0 | 224512653 | 10 | 31.26 | 0 | 0 | 0 | 7.46 | 0 | 0 | 0 | 4.19 | 1 | 1 | 1 | 0 | 1 | 0 | 0 | 0 | 10 |  | 0 | 2 | 144500911 | 1 | 0 | 63 | 0 | 0 | 0 | 0 | 0 | 0 | 0 | 0 | 0 | 0 | 0 | 0 | 0 | 0 | 0 | 0 | 0 | 0 | 0 | 0 | 0 | 0 | 29.15 | 31.26 | 7.46 | 4.19 | 0
46 | 144493220 | 144500888 | 115082732 | 1 | 1 | 1 | 3 | 101-2438 | ФССЦ-2001, 101-2438, приказ Минстроя России №899/пр от 11.12.2015 г. | Шпаклевка «Фугенфюллер», КНАУФ | 1346 | 1009 | кг | кг | 1 | 0 | 119352228 | 77 | 12.47 | 0 | 0 | 0 | 2.7 | 0 | 0 | 0 | 4.62 | 1 | 1 | 1 | 0 | 1 | 0 | 0 | 0 | 77 |  | 0 | 2 | 144500912 | 1 | 0 | 64 | 0 | 0 | 0 | 0 | 0 | 0 | 0 | 0 | 0 | 0 | 0 | 0 | 0 | 0 | 0 | 0 | 0 | 0 | 0 | 0 | 0 | 0 | 224.455 | 12.47 | 2.7 | 4.62 | 0
46 | 144493220 | 144500888 | 115082733 | 1 | 1 | 1 | 3 | 101-2474 | ФССЦ-2001, 101-2474, приказ Минстроя России №899/пр от 11.12.2015 г. | Лента бумажная для повышения трещиностойкости стыков ГКЛ и ГВЛ | 1301 | 102138004 | м | м | 1 | 0 | -1432415547 | 152 | 1.02 | 0 | 0 | 0 | 0.17 | 0 | 0 | 0 | 6 | 1 | 1 | 1 | 0 | 1 | 0 | 0 | 0 | 152 |  | 0 | 2 | 144500913 | 1 | 0 | 65 | 0 | 0 | 0 | 0 | 0 | 0 | 0 | 0 | 0 | 0 | 0 | 0 | 0 | 0 | 0 | 0 | 0 | 0 | 0 | 0 | 0 | 0 | 443.08 | 1.02 | 0.17 | 6 | 0
46 | 144493220 | 144500888 | 115082734 | 1 | 1 | 1 | 3 | 101-2480 | ФССЦ-2001, 101-2480, приказ Минстроя России №899/пр от 11.12.2015 г. | Лента разделительная для сопряжения потолка из ЛГК со стеной | 1308 | 102138004 | 100 м | 100 м | 100 | 0 | -27731750 | 1.77 | 913.44 | 0 | 0 | 0 | 173 | 0 | 0 | 0 | 5.28 | 1 | 1 | 1 | 0 | 1 | 0 | 0 | 0 | 1.77 |  | 0 | 2 | 144500914 | 1 | 0 | 66 | 0 | 0 | 0 | 0 | 0 | 0 | 0 | 0 | 0 | 0 | 0 | 0 | 0 | 0 | 0 | 0 | 0 | 0 | 0 | 0 | 0 | 0 | 5.1596 | 913.44 | 173 | 5.28 | 0
46 | 144493220 | 144500888 | 115527178 | 1 | 1 | 1 | 3 | 101-2485 | ФССЦ-2001, 101-2485, приказ Минстроя России №899/пр от 11.12.2015 г. | Лента эластичная самоклеящаяся для профилей направляющих «Дихтунгсбанд» 50/30000 мм | 1301 | 102138004 | м | м | 1 | 0 | -1856906957 | 126 | 3.84 | 0 | 0 | 0 | 0.6 | 0 | 0 | 0 | 6.4 | 1 | 1 | 1 | 0 | 1 | 0 | 0 | 0 | 126 |  | 0 | 2 | 144500915 | 1 | 0 | 67 | 0 | 0 | 0 | 0 | 0 | 0 | 0 | 0 | 0 | 0 | 0 | 0 | 0 | 0 | 0 | 0 | 0 | 0 | 0 | 0 | 0 | 0 | 367.29 | 3.84 | 0.6 | 6.4 | 0
46 | 144493220 | 144500888 | 115080639 | 1 | 1 | 1 | 3 | 101-2509 | ФССЦ-2001, 101-2509, приказ Минстроя России №899/пр от 11.12.2015 г. | Листы гипсокартонные ГКЛ 12,5 мм | 1327 | 1005 | м2 | м2 | 1 | 0 | 21227225 | 105 | 68.55 | 0 | 0 | 0 | 15 | 0 | 0 | 0 | 4.57 | 1 | 1 | 1 | 0 | 1 | 0 | 0 | 0 | 105 |  | 0 | 2 | 144500916 | 1 | 6144 | 68 | 0 | 0 | 0 | 0 | 0 | 0 | 0 | 0 | 0 | 0 | 0 | 0 | 0 | 0 | 0 | 0 | 0 | 0 | 0 | 0 | 0 | 0 | 306.075 | 68.55 | 15 | 4.57 | 0
46 | 144493220 | 144500888 | 115082736 | 1 | 1 | 1 | 3 | 101-2583 | ФССЦ-2001, 101-2583, приказ Минстроя России №899/пр от 11.12.2015 г. | Шуруп самонарезающий (TN) 3,5/25 мм | 1355 | 1010 | 100 шт. | 100 шт. | 100 | 0 | 1700505808 | 35.33 | 20 | 0 | 0 | 0 | 2 | 0 | 0 | 0 | 10 | 1 | 1 | 1 | 0 | 1 | 0 | 0 | 0 | 35.33 |  | 0 | 2 | 144500917 | 1 | 0 | 69 | 0 | 0 | 0 | 0 | 0 | 0 | 0 | 0 | 0 | 0 | 0 | 0 | 0 | 0 | 0 | 0 | 0 | 0 | 0 | 0 | 0 | 0 | 102.9869 | 20 | 2 | 10 | 0
46 | 144493220 | 144500888 | 115082735 | 1 | 1 | 1 | 3 | 101-2590 | ФССЦ-2001, 101-2590, приказ Минстроя России №899/пр от 11.12.2015 г. | Дюбель с шурупом 6/35 мм | 1355 | 1010 | 100 шт. | 100 шт. | 100 | 0 | 443308552 | 1.69 | 70 | 0 | 0 | 0 | 8 | 0 | 0 | 0 | 8.75 | 1 | 1 | 1 | 0 | 1 | 0 | 0 | 0 | 1.69 |  | 0 | 2 | 144500918 | 1 | 0 | 70 | 0 | 0 | 0 | 0 | 0 | 0 | 0 | 0 | 0 | 0 | 0 | 0 | 0 | 0 | 0 | 0 | 0 | 0 | 0 | 0 | 0 | 0 | 4.9264 | 70 | 8 | 8.75 | 0
46 | 144493220 | 144500888 | 115520542 | 1 | 1 | 1 | 3 | 201-0786 | ФССЦ-2001, 201-0786, приказ Минстроя России №899/пр от 11.12.2015 г. | Профиль направляющий ПН-2 50/40/0,6 | 1301 | 102138004 | м | м | 1 | 1 | -687674330 | -151 | 20.82 | 0 | 0 | 0 | 6.16 | 0 | 0 | 0 | 3.38 | 1 | 1 | 1 | 0 | 1 | 0 | 0 | 0 | -151 |  | 0 | 2 | 144500920 | 1 | 6144 | 72 | 0 | 0 | 0 | 0 | 0 | 0 | 0 | 0 | 0 | 0 | 0 | 0 | 0 | 0 | 0 | 0 | 0 | 0 | 0 | 0 | 0 | 0 | -440.165 | 20.82 | 6.16 | 3.38 | 0
46 | 144493220 | 144500888 | 115520573 | 1 | 1 | 1 | 3 | 201-0805 | ФССЦ-2001, 201-0805, приказ Минстроя России №899/пр от 11.12.2015 г. | Профиль стоечный ПС-2 50/50/0,6 | 1301 | 102138004 | м | м | 1 | 1 | 1361138101 | -204 | 26.75 | 0 | 0 | 0 | 6.86 | 0 | 0 | 0 | 3.9 | 1 | 1 | 1 | 0 | 1 | 0 | 0 | 0 | -204 |  | 0 | 2 | 144500921 | 1 | 6144 | 73 | 0 | 0 | 0 | 0 | 0 | 0 | 0 | 0 | 0 | 0 | 0 | 0 | 0 | 0 | 0 | 0 | 0 | 0 | 0 | 0 | 0 | 0 | -594.66 | 26.75 | 6.86 | 3.9 | 0
46 | 144493220 | 144500888 | 115017389 | 1 | 1 | 1 | 3 | 411-0001 | ФССЦ-2001, 411-0001, приказ Минстроя России №899/пр от 11.12.2015 г. | Вода | 1339 | 1007 | м3 | м3 | 1 | 0 | 11619063 | 0.067 | 17.79 | 0 | 0 | 0 | 2.44 | 0 | 0 | 0 | 7.29 | 1 | 1 | 1 | 0 | 1 | 0 | 0 | 0 | 0.067 |  | 0 | 2 | 144500922 | 1 | 0 | 74 | 0 | 0 | 0 | 0 | 0 | 0 | 0 | 0 | 0 | 0 | 0 | 0 | 0 | 0 | 0 | 0 | 0 | 0 | 0 | 0 | 0 | 0 | 0.19531 | 17.79 | 2.44 | 7.29 | 0
49 | 144493220 | 144502089 | 47840665 | 1 | 1 | 1 | 1 | 1-1041 |  | Рабочий строитель среднего разряда 4,1 | 1369 | 1013 | чел.-ч | чел.-ч | 1 | 0 | 1401225974 | 73.8 | 0 | 0 | 0 | 9.76 | 0 | 0 | 0 | 9.76 | 1 | 1 | 1 | 1 | 0 | 1 | 1 | 0 | 0 | 73.8 |  | 1 | 2 | 144502090 | 1 | 0 | 75 | 0 | 0 | 0 | 0 | 0 | 0 | 0 | 0 | 0 | 0 | 0 | 0 | 0 | 0 | 0 | 0 | 0 | 0 | 0 | 0 | 0 | 0 | 215.127 | 9.76 | 9.76 | 1 | 0
49 | 144493220 | 144502089 | 121548 | 1 | 1 | 1 | 1 | 2 |  | Затраты труда машинистов | 608254 | 1013 | чел.час | чел.час | 1 | 0 | -185737400 | 1.9 | 0 | 0 | 0 | 0 | 0 | 0 | 0 | 0 | 1 | 1 | 1 | 1 | 0 | 1 | 1 | 0 | 0 | 1.9 |  | 2 | 2 | 144502091 | 1 | 0 | 76 | 0 | 0 | 0 | 0 | 0 | 0 | 0 | 0 | 0 | 0 | 0 | 0 | 0 | 0 | 0 | 0 | 0 | 0 | 0 | 0 | 0 | 0 | 5.5385 | 0 | 0 | 1 | 0
49 | 144493220 | 144502089 | 115066410 | 1 | 1 | 1 | 2 | 030954 | ФСЭМ-2001, 030954, приказ Минстроя России №899/пр от 11.12.2015 г. | Подъемники грузоподъемностью до 500 кг одномачтовые, высота подъема 45 м | 1368 | 1011 | маш.-ч | маш.-ч | 1 | 0 | 341432456 | 0.46 | 0 | 334.17 | 13.5 | 0 | 0 | 31.26 | 13.5 | 0 | 1 | 10.69 | 1 | 1 | 0 | 1 | 1 | 0 | 0 | 0.46 |  | 0 | 2 | 144502092 | 1 | 0 | 77 | 0 | 0 | 0 | 0 | 0 | 0 | 0 | 0 | 0 | 0 | 0 | 0 | 0 | 0 | 0 | 0 | 0 | 0 | 0 | 0 | 0 | 0 | 1.3409 | 334.17 | 31.26 | 10.69 | 0
49 | 144493220 | 144502089 | 115068377 | 1 | 1 | 1 | 2 | 110901 | ФСЭМ-2001, 110901, приказ Минстроя России №899/пр от 11.12.2015 г. | Растворосмесители передвижные 65 л | 1368 | 1011 | маш.-ч | маш.-ч | 1 | 0 | -1705222261 | 1.44 | 0 | 222.03 | 10.06 | 0 | 0 | 12.39 | 10.06 | 0 | 1 | 17.92 | 1 | 1 | 0 | 1 | 1 | 0 | 0 | 1.44 |  | 0 | 2 | 144502093 | 1 | 0 | 78 | 0 | 0 | 0 | 0 | 0 | 0 | 0 | 0 | 0 | 0 | 0 | 0 | 0 | 0 | 0 | 0 | 0 | 0 | 0 | 0 | 0 | 0 | 4.1976 | 222.03 | 12.39 | 17.92 | 0
49 | 144493220 | 144502089 | 115525959 | 1 | 1 | 1 | 3 | 101-1944 | ФССЦ-2001, 101-1944, приказ Минстроя России №899/пр от 11.12.2015 г. | Грунтовка для внутренних работ ВАК-01-У | 1348 | 1009 | т | т | 1000 | 0 | 799997946 | 0.01 | 45878 | 0 | 0 | 0 | 11300 | 0 | 0 | 0 | 4.06 | 1 | 1 | 1 | 0 | 1 | 0 | 0 | 0 | 0.01 |  | 0 | 2 | 144502094 | 1 | 0 | 79 | 0 | 0 | 0 | 0 | 0 | 0 | 0 | 0 | 0 | 0 | 0 | 0 | 0 | 0 | 0 | 0 | 0 | 0 | 0 | 0 | 0 | 0 | 0.02915 | 45878 | 11300 | 4.06 | 0
49 | 144493220 | 144502089 | 115526300 | 1 | 1 | 1 | 3 | 101-3172 | ФССЦ-2001, 101-3172, приказ Минстроя России №899/пр от 11.12.2015 г. | Шпатлевка Ветонит ТТ | 1348 | 1009 | т | т | 1000 | 0 | -1438364569 | 0.96 | 16879.09 | 0 | 0 | 0 | 7003.77 | 0 | 0 | 0 | 2.41 | 1 | 1 | 1 | 0 | 1 | 0 | 0 | 0 | 0.96 |  | 0 | 2 | 144502095 | 1 | 0 | 80 | 0 | 0 | 0 | 0 | 0 | 0 | 0 | 0 | 0 | 0 | 0 | 0 | 0 | 0 | 0 | 0 | 0 | 0 | 0 | 0 | 0 | 0 | 2.7984 | 16879.09 | 7003.77 | 2.41 | 0
49 | 144493220 | 144502089 | 115017389 | 1 | 1 | 1 | 3 | 411-0001 | ФССЦ-2001, 411-0001, приказ Минстроя России №899/пр от 11.12.2015 г. | Вода | 1339 | 1007 | м3 | м3 | 1 | 0 | 11619063 | 0.63 | 17.79 | 0 | 0 | 0 | 2.44 | 0 | 0 | 0 | 7.29 | 1 | 1 | 1 | 0 | 1 | 0 | 0 | 0 | 0.63 |  | 0 | 2 | 144502096 | 1 | 0 | 81 | 0 | 0 | 0 | 0 | 0 | 0 | 0 | 0 | 0 | 0 | 0 | 0 | 0 | 0 | 0 | 0 | 0 | 0 | 0 | 0 | 0 | 0 | 1.8364 | 17.79 | 2.44 | 7.29 | 0
50 | 144493220 | 144502079 | 47841735 | 1 | 1 | 1 | 1 | 1-1042 |  | Рабочий строитель среднего разряда 4,2 | 1369 | 1013 | чел.-ч | чел.-ч | 1 | 0 | -262818771 | 104.1624 | 0 | 0 | 0 | 9.92 | 0 | 0 | 0 | 9.92 | 1 | 1 | 1 | 1 | 0 | 1 | 1 | 0 | 0 | 75.48 | )*1,15*1,20 | 1 | 2 | 144502080 | 1 | 0 | 82 | 0 | 0 | 0 | 0 | 0 | 0 | 0 | 0 | 0 | 0 | 0 | 0 | 0 | 0 | 0 | 0 | 0 | 0 | 0 | 0 | 0 | 0 | 303.6334 | 9.92 | 9.92 | 1 | 0
50 | 144493220 | 144502079 | 121548 | 1 | 1 | 1 | 1 | 2 |  | Затраты труда машинистов | 608254 | 1013 | чел.час | чел.час | 1 | 0 | -185737400 | 0.015 | 0 | 0 | 0 | 0 | 0 | 0 | 0 | 0 | 1 | 1 | 1 | 1 | 0 | 1 | 1 | 0 | 0 | 0.01 | )*1,25*1,20 | 2 | 2 | 144502081 | 1 | 0 | 83 | 0 | 0 | 0 | 0 | 0 | 0 | 0 | 0 | 0 | 0 | 0 | 0 | 0 | 0 | 0 | 0 | 0 | 0 | 0 | 0 | 0 | 0 | 0.043725 | 0 | 0 | 1 | 0
50 | 144493220 | 144502079 | 115066410 | 1 | 1 | 1 | 2 | 030954 | ФСЭМ-2001, 030954, приказ Минстроя России №899/пр от 11.12.2015 г. | Подъемники грузоподъемностью до 500 кг одномачтовые, высота подъема 45 м | 1368 | 1011 | маш.-ч | маш.-ч | 1 | 0 | 341432456 | 0.015 | 0 | 334.17 | 13.5 | 0 | 0 | 31.26 | 13.5 | 0 | 1 | 10.69 | 1 | 1 | 0 | 1 | 1 | 0 | 0 | 0.01 | )*1,25*1,20 | 0 | 2 | 144502082 | 1 | 0 | 84 | 0 | 0 | 0 | 0 | 0 | 0 | 0 | 0 | 0 | 0 | 0 | 0 | 0 | 0 | 0 | 0 | 0 | 0 | 0 | 0 | 0 | 0 | 0.043725 | 334.17 | 31.26 | 10.69 | 0
50 | 144493220 | 144502079 | 115016508 | 1 | 1 | 1 | 2 | 400001 | ФСЭМ-2001, 400001, приказ Минстроя России №899/пр от 11.12.2015 г. | Автомобили бортовые, грузоподъемность до 5 т | 1368 | 1011 | маш.-ч | маш.-ч | 1 | 0 | -365761310 | 0.015 | 0 | 581.42 | 11.6 | 0 | 0 | 87.17 | 11.6 | 0 | 1 | 6.67 | 1 | 1 | 0 | 1 | 1 | 0 | 0 | 0.01 | )*1,25*1,20 | 0 | 2 | 144502083 | 1 | 0 | 85 | 0 | 0 | 0 | 0 | 0 | 0 | 0 | 0 | 0 | 0 | 0 | 0 | 0 | 0 | 0 | 0 | 0 | 0 | 0 | 0 | 0 | 0 | 0.043725 | 581.42 | 87.17 | 6.67 | 0
50 | 144493220 | 144502079 | 115072769 | 1 | 1 | 1 | 3 | 101-1292 | ФССЦ-2001, 101-1292, приказ Минстроя России №899/пр от 11.12.2015 г. | Уайт-спирит | 1348 | 1009 | т | т | 1000 | 0 | -425333456 | 0.013 | 63603.18 | 0 | 0 | 0 | 6667 | 0 | 0 | 0 | 9.54 | 1 | 1 | 1 | 0 | 1 | 0 | 0 | 0 | 0.013 |  | 0 | 2 | 144502084 | 1 | 0 | 86 | 0 | 0 | 0 | 0 | 0 | 0 | 0 | 0 | 0 | 0 | 0 | 0 | 0 | 0 | 0 | 0 | 0 | 0 | 0 | 0 | 0 | 0 | 0.037895 | 63603.18 | 6667 | 9.54 | 0
50 | 144493220 | 144502079 | 115067723 | 1 | 1 | 1 | 3 | 101-1712 | ФССЦ-2001, 101-1712, приказ Минстроя России №899/пр от 11.12.2015 г. | Шпатлевка клеевая | 1348 | 1009 | т | т | 1000 | 0 | -1083712576 | 0.005 | 12753.18 | 0 | 0 | 0 | 4294 | 0 | 0 | 0 | 2.97 | 1 | 1 | 1 | 0 | 1 | 0 | 0 | 0 | 0.005 |  | 0 | 2 | 144502085 | 1 | 0 | 87 | 0 | 0 | 0 | 0 | 0 | 0 | 0 | 0 | 0 | 0 | 0 | 0 | 0 | 0 | 0 | 0 | 0 | 0 | 0 | 0 | 0 | 0 | 0.014575 | 12753.18 | 4294 | 2.97 | 0
50 | 144493220 | 144502079 | 115057134 | 1 | 1 | 1 | 3 | 101-1757 | ФССЦ-2001, 101-1757, приказ Минстроя России №899/пр от 11.12.2015 г. | Ветошь | 1346 | 1009 | кг | кг | 1 | 0 | 1519769894 | 0.15 | 17.44 | 0 | 0 | 0 | 1.82 | 0 | 0 | 0 | 9.58 | 1 | 1 | 1 | 0 | 1 | 0 | 0 | 0 | 0.15 |  | 0 | 2 | 144502086 | 1 | 0 | 88 | 0 | 0 | 0 | 0 | 0 | 0 | 0 | 0 | 0 | 0 | 0 | 0 | 0 | 0 | 0 | 0 | 0 | 0 | 0 | 0 | 0 | 0 | 0.43725 | 17.44 | 1.82 | 9.58 | 0
50 | 144493220 | 144502079 | 115098417 | 1 | 1 | 1 | 3 | 101-1834 | ФССЦ-2001, 101-1834, приказ Минстроя России №899/пр от 11.12.2015 г. | Пленка поливинилхлоридная декоративно-отделочная самоклеющаяся марки ПДСПО-12 | 1329 | 1005 | 1000 м2 | 1000 м2 | 1000 | 1 | -104832203 | -0.107 | 42408 | 0 | 0 | 0 | 24800 | 0 | 0 | 0 | 1.71 | 1 | 1 | 1 | 0 | 1 | 0 | 0 | 0 | -0.107 |  | 0 | 2 | 144502087 | 1 | 6144 | 89 | 0 | 0 | 0 | 0 | 0 | 0 | 0 | 0 | 0 | 0 | 0 | 0 | 0 | 0 | 0 | 0 | 0 | 0 | 0 | 0 | 0 | 0 | -0.3119 | 42408 | 24800 | 1.71 | 0
50 | 144493220 | 144502079 | 115098416 | 1 | 1 | 1 | 3 | 101-1835 | ФССЦ-2001, 101-1835, приказ Минстроя России №899/пр от 11.12.2015 г. | Клей фенолполивинилацетатный | 1348 | 1009 | т | т | 1000 | 0 | 1733800709 | 0.007 | 39035 | 0 | 0 | 0 | 18500 | 0 | 0 | 0 | 2.11 | 1 | 1 | 1 | 0 | 1 | 0 | 0 | 0 | 0.007 |  | 0 | 2 | 144502088 | 1 | 0 | 90 | 0 | 0 | 0 | 0 | 0 | 0 | 0 | 0 | 0 | 0 | 0 | 0 | 0 | 0 | 0 | 0 | 0 | 0 | 0 | 0 | 0 | 0 | 0.020405 | 39035 | 18500 | 2.11 | 0
50 | 144493220 | 144502079 | 123082853 | 1 | 1 | 1 | 3 | 101-9265-234 | Доп. мат. КТЦ (2014) часть 1, раздел 01, поз. 9265-234 | Обои под покраску PRACTIC (Германия) Vlies Band виниловые структурные на флизелиновой основе (85 г/м2) | 1330 | 1005 | 10 м2 | 10 м2 | 10 | 0 | -967776065 | 10.669 | 136.75 | 0 | 0 | 0 | 136.75 | 0 | 0 | 0 | 1 | 1 | 1 | 1 | 0 | 0 | 0 | 0 | 0 | 10.669 |  | 0 | 1 | -1 | 0 | 0 |  | 0 | 0 | 0 | 0 | 0 | 0 | 0 | 0 | 0 | 0 | 0 | 0 | 0 | 0 | 0 | 0 | 0 | 0 | 0 | 0 | 0 | 0 | 31.1 | 136.75 | 136.75 | 1 | 0
53 | 144493220 | 144502066 | 47841445 | 1 | 1 | 1 | 1 | 1-1034 |  | Рабочий строитель среднего разряда 3,4 | 1369 | 1013 | чел.-ч | чел.-ч | 1 | 0 | 1343512101 | 59.202 | 0 | 0 | 0 | 8.97 | 0 | 0 | 0 | 8.97 | 1 | 1 | 1 | 1 | 0 | 1 | 1 | 0 | 0 | 42.9 | )*1,15*1,20 | 1 | 2 | 144502067 | 1 | 0 | 91 | 0 | 0 | 0 | 0 | 0 | 0 | 0 | 0 | 0 | 0 | 0 | 0 | 0 | 0 | 0 | 0 | 0 | 0 | 0 | 0 | 0 | 0 | 172.5738 | 8.97 | 8.97 | 1 | 0
53 | 144493220 | 144502066 | 121548 | 1 | 1 | 1 | 1 | 2 |  | Затраты труда машинистов | 608254 | 1013 | чел.час | чел.час | 1 | 0 | -185737400 | 0.03 | 0 | 0 | 0 | 0 | 0 | 0 | 0 | 0 | 1 | 1 | 1 | 1 | 0 | 1 | 1 | 0 | 0 | 0.02 | )*1,25*1,20 | 2 | 2 | 144502068 | 1 | 0 | 92 | 0 | 0 | 0 | 0 | 0 | 0 | 0 | 0 | 0 | 0 | 0 | 0 | 0 | 0 | 0 | 0 | 0 | 0 | 0 | 0 | 0 | 0 | 0.08745 | 0 | 0 | 1 | 0
53 | 144493220 | 144502066 | 115066410 | 1 | 1 | 1 | 2 | 030954 | ФСЭМ-2001, 030954, приказ Минстроя России №899/пр от 11.12.2015 г. | Подъемники грузоподъемностью до 500 кг одномачтовые, высота подъема 45 м | 1368 | 1011 | маш.-ч | маш.-ч | 1 | 0 | 341432456 | 0.03 | 0 | 334.17 | 13.5 | 0 | 0 | 31.26 | 13.5 | 0 | 1 | 10.69 | 1 | 1 | 0 | 1 | 1 | 0 | 0 | 0.02 | )*1,25*1,20 | 0 | 2 | 144502069 | 1 | 0 | 93 | 0 | 0 | 0 | 0 | 0 | 0 | 0 | 0 | 0 | 0 | 0 | 0 | 0 | 0 | 0 | 0 | 0 | 0 | 0 | 0 | 0 | 0 | 0.08745 | 334.17 | 31.26 | 10.69 | 0
53 | 144493220 | 144502066 | 115016508 | 1 | 1 | 1 | 2 | 400001 | ФСЭМ-2001, 400001, приказ Минстроя России №899/пр от 11.12.2015 г. | Автомобили бортовые, грузоподъемность до 5 т | 1368 | 1011 | маш.-ч | маш.-ч | 1 | 0 | -365761310 | 0.225 | 0 | 581.42 | 11.6 | 0 | 0 | 87.17 | 11.6 | 0 | 1 | 6.67 | 1 | 1 | 0 | 1 | 1 | 0 | 0 | 0.15 | )*1,25*1,20 | 0 | 2 | 144502070 | 1 | 0 | 94 | 0 | 0 | 0 | 0 | 0 | 0 | 0 | 0 | 0 | 0 | 0 | 0 | 0 | 0 | 0 | 0 | 0 | 0 | 0 | 0 | 0 | 0 | 0.65587 | 581.42 | 87.17 | 6.67 | 0
53 | 144493220 | 144502066 | 115085493 | 1 | 1 | 1 | 3 | 101-1596 | ФССЦ-2001, 101-1596, приказ Минстроя России №899/пр от 11.12.2015 г. | Шкурка шлифовальная двухслойная с зернистостью 40-25 | 1327 | 1005 | м2 | м2 | 1 | 0 | -769930011 | 0.84 | 200.33 | 0 | 0 | 0 | 72.32 | 0 | 0 | 0 | 2.77 | 1 | 1 | 1 | 0 | 1 | 0 | 0 | 0 | 0.84 |  | 0 | 2 | 144502071 | 1 | 0 | 95 | 0 | 0 | 0 | 0 | 0 | 0 | 0 | 0 | 0 | 0 | 0 | 0 | 0 | 0 | 0 | 0 | 0 | 0 | 0 | 0 | 0 | 0 | 2.4486 | 200.33 | 72.32 | 2.77 | 0
53 | 144493220 | 144502066 | 115067723 | 1 | 1 | 1 | 3 | 101-1712 | ФССЦ-2001, 101-1712, приказ Минстроя России №899/пр от 11.12.2015 г. | Шпатлевка клеевая | 1348 | 1009 | т | т | 1000 | 0 | -1083712576 | 0.051 | 12753.18 | 0 | 0 | 0 | 4294 | 0 | 0 | 0 | 2.97 | 1 | 1 | 1 | 0 | 1 | 0 | 0 | 0 | 0.051 |  | 0 | 2 | 144502072 | 1 | 0 | 96 | 0 | 0 | 0 | 0 | 0 | 0 | 0 | 0 | 0 | 0 | 0 | 0 | 0 | 0 | 0 | 0 | 0 | 0 | 0 | 0 | 0 | 0 | 0.14866 | 12753.18 | 4294 | 2.97 | 0
53 | 144493220 | 144502066 | 115057134 | 1 | 1 | 1 | 3 | 101-1757 | ФССЦ-2001, 101-1757, приказ Минстроя России №899/пр от 11.12.2015 г. | Ветошь | 1346 | 1009 | кг | кг | 1 | 0 | 1519769894 | 0.31 | 17.44 | 0 | 0 | 0 | 1.82 | 0 | 0 | 0 | 9.58 | 1 | 1 | 1 | 0 | 1 | 0 | 0 | 0 | 0.31 |  | 0 | 2 | 144502073 | 1 | 0 | 97 | 0 | 0 | 0 | 0 | 0 | 0 | 0 | 0 | 0 | 0 | 0 | 0 | 0 | 0 | 0 | 0 | 0 | 0 | 0 | 0 | 0 | 0 | 0.90365 | 17.44 | 1.82 | 9.58 | 0
53 | 144493220 | 144502066 | 115331706 | 1 | 1 | 1 | 3 | 101-1959 | ФССЦ-2001, 101-1959, приказ Минстроя России №899/пр от 11.12.2015 г. | Краска водоэмульсионная ВЭАК-1180 | 1348 | 1009 | т | т | 1000 | 0 | 1246765736 | 0.063 | 44430.47 | 0 | 0 | 0 | 15481 | 0 | 0 | 0 | 2.87 | 1 | 1 | 1 | 0 | 1 | 0 | 0 | 0 | 0.063 |  | 0 | 2 | 144502074 | 1 | 0 | 98 | 0 | 0 | 0 | 0 | 0 | 0 | 0 | 0 | 0 | 0 | 0 | 0 | 0 | 0 | 0 | 0 | 0 | 0 | 0 | 0 | 0 | 0 | 0.18365 | 44430.47 | 15481 | 2.87 | 0
54 | 144493220 | 144498443 | 47840747 | 1 | 1 | 1 | 1 | 1-1038 |  | Рабочий строитель среднего разряда 3,8 | 1369 | 1013 | чел.-ч | чел.-ч | 1 | 0 | 1951387513 | 149.5368 | 0 | 0 | 0 | 9.4 | 0 | 0 | 0 | 9.4 | 1 | 1 | 1 | 1 | 0 | 1 | 1 | 0 | 0 | 108.36 | )*1,15*1,20 | 1 | 2 | 144498453 | 1 | 0 | 99 | 0 | 0 | 0 | 0 | 0 | 0 | 0 | 0 | 0 | 0 | 0 | 0 | 0 | 0 | 0 | 0 | 0 | 0 | 0 | 0 | 0 | 0 | 3.7683 | 9.4 | 9.4 | 1 | 0
54 | 144493220 | 144498443 | 121548 | 1 | 1 | 1 | 1 | 2 |  | Затраты труда машинистов | 608254 | 1013 | чел.час | чел.час | 1 | 0 | -185737400 | 0.375 | 0 | 0 | 0 | 0 | 0 | 0 | 0 | 0 | 1 | 1 | 1 | 1 | 0 | 1 | 1 | 0 | 0 | 0.25 | )*1,25*1,20 | 2 | 2 | 144498454 | 1 | 0 | 100 | 0 | 0 | 0 | 0 | 0 | 0 | 0 | 0 | 0 | 0 | 0 | 0 | 0 | 0 | 0 | 0 | 0 | 0 | 0 | 0 | 0 | 0 | 0.00945 | 0 | 0 | 1 | 0
54 | 144493220 | 144498443 | 115016565 | 1 | 1 | 1 | 2 | 021141 | ФСЭМ-2001, 021141, приказ Минстроя России №899/пр от 11.12.2015 г. | Краны на автомобильном ходу при работе на других видах строительства 10 т | 1368 | 1011 | маш.-ч | маш.-ч | 1 | 0 | 969250665 | 0.375 | 0 | 692.1 | 13.5 | 0 | 0 | 111.99 | 13.5 | 0 | 1 | 6.18 | 1 | 1 | 0 | 1 | 1 | 0 | 0 | 0.25 | )*1,25*1,20 | 0 | 2 | 144498455 | 1 | 0 | 101 | 0 | 0 | 0 | 0 | 0 | 0 | 0 | 0 | 0 | 0 | 0 | 0 | 0 | 0 | 0 | 0 | 0 | 0 | 0 | 0 | 0 | 0 | 0.00945 | 692.1 | 111.99 | 6.18 | 0
54 | 144493220 | 144498443 | 115052230 | 1 | 1 | 1 | 2 | 030404 | ФСЭМ-2001, 030404, приказ Минстроя России №899/пр от 11.12.2015 г. | Лебедки электрические тяговым усилием до 31,39 кН (3,2 т) | 1368 | 1011 | маш.-ч | маш.-ч | 1 | 0 | 1308590126 | 24.3 | 0 | 21.18 | 0 | 0 | 0 | 6.9 | 0 | 0 | 1 | 3.07 | 1 | 1 | 0 | 1 | 1 | 0 | 0 | 16.2 | )*1,25*1,20 | 0 | 2 | 144498456 | 1 | 0 | 102 | 0 | 0 | 0 | 0 | 0 | 0 | 0 | 0 | 0 | 0 | 0 | 0 | 0 | 0 | 0 | 0 | 0 | 0 | 0 | 0 | 0 | 0 | 0.61236 | 21.18 | 6.9 | 3.07 | 0
54 | 144493220 | 144498443 | 115035984 | 1 | 1 | 1 | 2 | 330206 | ФСЭМ-2001, 330206, приказ Минстроя России №899/пр от 11.12.2015 г. | Дрели электрические | 1368 | 1011 | маш.-ч | маш.-ч | 1 | 0 | -766305843 | 5.31 | 0 | 7.04 | 0 | 0 | 0 | 1.95 | 0 | 0 | 1 | 3.61 | 1 | 1 | 0 | 1 | 1 | 0 | 0 | 3.54 | )*1,25*1,20 | 0 | 2 | 144498457 | 1 | 0 | 103 | 0 | 0 | 0 | 0 | 0 | 0 | 0 | 0 | 0 | 0 | 0 | 0 | 0 | 0 | 0 | 0 | 0 | 0 | 0 | 0 | 0 | 0 | 0.13381 | 7.04 | 1.95 | 3.61 | 0
54 | 144493220 | 144498443 | 115016508 | 1 | 1 | 1 | 2 | 400001 | ФСЭМ-2001, 400001, приказ Минстроя России №899/пр от 11.12.2015 г. | Автомобили бортовые, грузоподъемность до 5 т | 1368 | 1011 | маш.-ч | маш.-ч | 1 | 0 | -365761310 | 0.21 | 0 | 581.42 | 11.6 | 0 | 0 | 87.17 | 11.6 | 0 | 1 | 6.67 | 1 | 1 | 0 | 1 | 1 | 0 | 0 | 0.14 | )*1,25*1,20 | 0 | 2 | 144498458 | 1 | 0 | 104 | 0 | 0 | 0 | 0 | 0 | 0 | 0 | 0 | 0 | 0 | 0 | 0 | 0 | 0 | 0 | 0 | 0 | 0 | 0 | 0 | 0 | 0 | 0.005292 | 581.42 | 87.17 | 6.67 | 0
54 | 144493220 | 144498443 | 115093823 | 1 | 1 | 1 | 3 | 206-1336 | ФССЦ-2001, 206-1336, приказ Минстроя России №899/пр от 11.12.2015 г. | Рейка алюминиевая потолочная 100 мм | 1301 | 102138004 | м | м | 1 | 0 | -1895804718 | 1050 | 49.17 | 0 | 0 | 0 | 24.71 | 0 | 0 | 0 | 1.99 | 1 | 1 | 1 | 0 | 1 | 0 | 0 | 0 | 1050 |  | 0 | 2 | 144498459 | 1 | 0 | 105 | 0 | 0 | 0 | 0 | 0 | 0 | 0 | 0 | 0 | 0 | 0 | 0 | 0 | 0 | 0 | 0 | 0 | 0 | 0 | 0 | 0 | 0 | 26.46 | 49.17 | 24.71 | 1.99 | 0
54 | 144493220 | 144498443 | 115093824 | 1 | 1 | 1 | 3 | 206-1337 | ФССЦ-2001, 206-1337, приказ Минстроя России №899/пр от 11.12.2015 г. | Гребенка несущая | 1301 | 102138004 | м | м | 1 | 0 | 340224330 | 100 | 127.94 | 0 | 0 | 0 | 20.47 | 0 | 0 | 0 | 6.25 | 1 | 1 | 1 | 0 | 1 | 0 | 0 | 0 | 100 |  | 0 | 2 | 144498460 | 1 | 0 | 106 | 0 | 0 | 0 | 0 | 0 | 0 | 0 | 0 | 0 | 0 | 0 | 0 | 0 | 0 | 0 | 0 | 0 | 0 | 0 | 0 | 0 | 0 | 2.52 | 127.94 | 20.47 | 6.25 | 0
54 | 144493220 | 144498443 | 115093826 | 1 | 1 | 1 | 3 | 206-1339 | ФССЦ-2001, 206-1339, приказ Минстроя России №899/пр от 11.12.2015 г. | Подвес в комплекте | 1355 | 1010 | 100 шт. | 100 шт. | 100 | 0 | 170651311 | 0.7 | 1837.32 | 0 | 0 | 0 | 366 | 0 | 0 | 0 | 5.02 | 1 | 1 | 1 | 0 | 1 | 0 | 0 | 0 | 0.7 |  | 0 | 2 | 144498462 | 1 | 0 | 108 | 0 | 0 | 0 | 0 | 0 | 0 | 0 | 0 | 0 | 0 | 0 | 0 | 0 | 0 | 0 | 0 | 0 | 0 | 0 | 0 | 0 | 0 | 0.01764 | 1837.32 | 366 | 5.02 | 0
55 | 144493220 | 144498505 | 47856615 | 1 | 1 | 1 | 1 | 1-2042 |  | Рабочий монтажник среднего разряда 4,2 | 1369 | 1013 | чел.-ч | чел.-ч | 1 | 0 | 1246207434 | 94.4 | 0 | 0 | 0 | 9.92 | 0 | 0 | 0 | 9.92 | 1 | 1 | 1 | 1 | 0 | 1 | 1 | 0 | 0 | 94.4 |  | 1 | 2 | 144498513 | 1 | 0 | 109 | 0 | 0 | 0 | 0 | 0 | 0 | 0 | 0 | 0 | 0 | 0 | 0 | 0 | 0 | 0 | 0 | 0 | 0 | 0 | 0 | 0 | 0 | 32.096 | 9.92 | 9.92 | 1 | 0
55 | 144493220 | 144498505 | 121548 | 1 | 1 | 1 | 1 | 2 |  | Затраты труда машинистов | 608254 | 1013 | чел.час | чел.час | 1 | 0 | -185737400 | 0.2 | 0 | 0 | 0 | 0 | 0 | 0 | 0 | 0 | 1 | 1 | 1 | 1 | 0 | 1 | 1 | 0 | 0 | 0.2 |  | 2 | 2 | 144498514 | 1 | 0 | 110 | 0 | 0 | 0 | 0 | 0 | 0 | 0 | 0 | 0 | 0 | 0 | 0 | 0 | 0 | 0 | 0 | 0 | 0 | 0 | 0 | 0 | 0 | 0.068 | 0 | 0 | 1 | 0
55 | 144493220 | 144498505 | 115070876 | 1 | 1 | 1 | 2 | 021102 | ФСЭМ-2001, 021102, приказ Минстроя России №899/пр от 11.12.2015 г. | Краны на автомобильном ходу при работе на монтаже технологического оборудования 10 т | 1368 | 1011 | маш.-ч | маш.-ч | 1 | 0 | -1522137766 | 0.2 | 0 | 762.12 | 13.5 | 0 | 0 | 134.65 | 13.5 | 0 | 1 | 5.66 | 1 | 1 | 0 | 1 | 1 | 0 | 0 | 0.2 |  | 0 | 2 | 144498515 | 1 | 0 | 111 | 0 | 0 | 0 | 0 | 0 | 0 | 0 | 0 | 0 | 0 | 0 | 0 | 0 | 0 | 0 | 0 | 0 | 0 | 0 | 0 | 0 | 0 | 0.068 | 762.12 | 134.65 | 5.66 | 0
55 | 144493220 | 144498505 | 115016508 | 1 | 1 | 1 | 2 | 400001 | ФСЭМ-2001, 400001, приказ Минстроя России №899/пр от 11.12.2015 г. | Автомобили бортовые, грузоподъемность до 5 т | 1368 | 1011 | маш.-ч | маш.-ч | 1 | 0 | -365761310 | 0.2 | 0 | 581.42 | 11.6 | 0 | 0 | 87.17 | 11.6 | 0 | 1 | 6.67 | 1 | 1 | 0 | 1 | 1 | 0 | 0 | 0.2 |  | 0 | 2 | 144498516 | 1 | 0 | 112 | 0 | 0 | 0 | 0 | 0 | 0 | 0 | 0 | 0 | 0 | 0 | 0 | 0 | 0 | 0 | 0 | 0 | 0 | 0 | 0 | 0 | 0 | 0.068 | 581.42 | 87.17 | 6.67 | 0
55 | 144493220 | 144498505 | 115112990 | 1 | 1 | 1 | 3 | 509-0167 | ФССЦ-2001, 509-0167, приказ Минстроя России №899/пр от 11.12.2015 г. | Сжимы соединительные | 1355 | 1010 | 100 шт. | 100 шт. | 100 | 0 | 126522958 | 1.02 | 767 | 0 | 0 | 0 | 100 | 0 | 0 | 0 | 7.67 | 1 | 1 | 1 | 0 | 1 | 0 | 0 | 0 | 1.02 |  | 0 | 2 | 144498517 | 1 | 0 | 113 | 0 | 0 | 0 | 0 | 0 | 0 | 0 | 0 | 0 | 0 | 0 | 0 | 0 | 0 | 0 | 0 | 0 | 0 | 0 | 0 | 0 | 0 | 0.3468 | 767 | 100 | 7.67 | 0
55 | 144493220 | 144498505 | 115274035 | 1 | 1 | 1 | 3 | 999-9950 | ФССЦ-2001, 999-9950, приказ Минстроя России №899/пр от 11.12.2015 г. | Вспомогательные ненормируемые материалы (2% от ОЗП) | 1374 | 1013 | РУБ | РУБ | 1 | 0 | 1223377994 | 18.73 | 1 | 0 | 0 | 0 | 1 | 0 | 0 | 0 | 1 | 1 | 1 | 1 | 0 | 1 | 0 | 0 | 0 | 18.73 |  | 0 | 2 | 144498518 | 1 | 0 | 114 | 0 | 0 | 0 | 0 | 0 | 0 | 0 | 0 | 0 | 0 | 0 | 0 | 0 | 0 | 0 | 0 | 0 | 0 | 0 | 0 | 0 | 0 | 6.3682 | 1 | 1 | 1 | 0
55 | 144493220 | 144498505 | 0 | 1 | 1 | 1 | 3 | прайс. |  | Светилиник светодиодный СПП-2301 | 1354 | 1010 | шт. | шт. | 1 | 0 | -1982798107 | 100 | 751 | 0 | 0 | 0 | 751 | 0 | 0 | 0 | 1 | 1 | 1 | 1 | 0 | 0 | 2 | 0 | 0 | 100 |  | 0 | 1 | -1 | 0 | 0 |  | 0 | 0 | 0 | 0 | 0 | 0 | 0 | 0 | 0 | 0 | 0 | 0 | 0 | 0 | 0 | 0 | 0 | 0 | 0 | 0 | 0 | 0 | 34 | 751 | 751 | 1 | 0
57 | 144493220 | 144509196 | 47841445 | 1 | 1 | 1 | 1 | 1-1034 |  | Рабочий строитель среднего разряда 3,4 | 1369 | 1013 | чел.-ч | чел.-ч | 1 | 0 | 1343512101 | 74.382 | 0 | 0 | 0 | 8.97 | 0 | 0 | 0 | 8.97 | 1 | 1 | 1 | 1 | 0 | 1 | 1 | 0 | 0 | 53.9 | )*1,15*1,20 | 1 | 2 | 144509197 | 1 | 0 | 115 | 0 | 0 | 0 | 0 | 0 | 0 | 0 | 0 | 0 | 0 | 0 | 0 | 0 | 0 | 0 | 0 | 0 | 0 | 0 | 0 | 0 | 0 | 74.382 | 8.97 | 8.97 | 1 | 0
57 | 144493220 | 144509196 | 121548 | 1 | 1 | 1 | 1 | 2 |  | Затраты труда машинистов | 608254 | 1013 | чел.час | чел.час | 1 | 0 | -185737400 | 0.03 | 0 | 0 | 0 | 0 | 0 | 0 | 0 | 0 | 1 | 1 | 1 | 1 | 0 | 1 | 1 | 0 | 0 | 0.02 | )*1,25*1,20 | 2 | 2 | 144509198 | 1 | 0 | 116 | 0 | 0 | 0 | 0 | 0 | 0 | 0 | 0 | 0 | 0 | 0 | 0 | 0 | 0 | 0 | 0 | 0 | 0 | 0 | 0 | 0 | 0 | 0.03 | 0 | 0 | 1 | 0
57 | 144493220 | 144509196 | 115066410 | 1 | 1 | 1 | 2 | 030954 | ФСЭМ-2001, 030954, приказ Минстроя России №899/пр от 11.12.2015 г. | Подъемники грузоподъемностью до 500 кг одномачтовые, высота подъема 45 м | 1368 | 1011 | маш.-ч | маш.-ч | 1 | 0 | 341432456 | 0.03 | 0 | 334.17 | 13.5 | 0 | 0 | 31.26 | 13.5 | 0 | 1 | 10.69 | 1 | 1 | 0 | 1 | 1 | 0 | 0 | 0.02 | )*1,25*1,20 | 0 | 2 | 144509199 | 1 | 0 | 117 | 0 | 0 | 0 | 0 | 0 | 0 | 0 | 0 | 0 | 0 | 0 | 0 | 0 | 0 | 0 | 0 | 0 | 0 | 0 | 0 | 0 | 0 | 0.03 | 334.17 | 31.26 | 10.69 | 0
57 | 144493220 | 144509196 | 115016508 | 1 | 1 | 1 | 2 | 400001 | ФСЭМ-2001, 400001, приказ Минстроя России №899/пр от 11.12.2015 г. | Автомобили бортовые, грузоподъемность до 5 т | 1368 | 1011 | маш.-ч | маш.-ч | 1 | 0 | -365761310 | 0.24 | 0 | 581.42 | 11.6 | 0 | 0 | 87.17 | 11.6 | 0 | 1 | 6.67 | 1 | 1 | 0 | 1 | 1 | 0 | 0 | 0.16 | )*1,25*1,20 | 0 | 2 | 144509200 | 1 | 0 | 118 | 0 | 0 | 0 | 0 | 0 | 0 | 0 | 0 | 0 | 0 | 0 | 0 | 0 | 0 | 0 | 0 | 0 | 0 | 0 | 0 | 0 | 0 | 0.24 | 581.42 | 87.17 | 6.67 | 0
57 | 144493220 | 144509196 | 115085493 | 1 | 1 | 1 | 3 | 101-1596 | ФССЦ-2001, 101-1596, приказ Минстроя России №899/пр от 11.12.2015 г. | Шкурка шлифовальная двухслойная с зернистостью 40-25 | 1327 | 1005 | м2 | м2 | 1 | 0 | -769930011 | 0.84 | 200.33 | 0 | 0 | 0 | 72.32 | 0 | 0 | 0 | 2.77 | 1 | 1 | 1 | 0 | 1 | 0 | 0 | 0 | 0.84 |  | 0 | 2 | 144509201 | 1 | 0 | 119 | 0 | 0 | 0 | 0 | 0 | 0 | 0 | 0 | 0 | 0 | 0 | 0 | 0 | 0 | 0 | 0 | 0 | 0 | 0 | 0 | 0 | 0 | 0.84 | 200.33 | 72.32 | 2.77 | 0
57 | 144493220 | 144509196 | 115067723 | 1 | 1 | 1 | 3 | 101-1712 | ФССЦ-2001, 101-1712, приказ Минстроя России №899/пр от 11.12.2015 г. | Шпатлевка клеевая | 1348 | 1009 | т | т | 1000 | 0 | -1083712576 | 0.055 | 12753.18 | 0 | 0 | 0 | 4294 | 0 | 0 | 0 | 2.97 | 1 | 1 | 1 | 0 | 1 | 0 | 0 | 0 | 0.055 |  | 0 | 2 | 144509202 | 1 | 0 | 120 | 0 | 0 | 0 | 0 | 0 | 0 | 0 | 0 | 0 | 0 | 0 | 0 | 0 | 0 | 0 | 0 | 0 | 0 | 0 | 0 | 0 | 0 | 0.055 | 12753.18 | 4294 | 2.97 | 0
57 | 144493220 | 144509196 | 115057134 | 1 | 1 | 1 | 3 | 101-1757 | ФССЦ-2001, 101-1757, приказ Минстроя России №899/пр от 11.12.2015 г. | Ветошь | 1346 | 1009 | кг | кг | 1 | 0 | 1519769894 | 0.31 | 17.44 | 0 | 0 | 0 | 1.82 | 0 | 0 | 0 | 9.58 | 1 | 1 | 1 | 0 | 1 | 0 | 0 | 0 | 0.31 |  | 0 | 2 | 144509203 | 1 | 0 | 121 | 0 | 0 | 0 | 0 | 0 | 0 | 0 | 0 | 0 | 0 | 0 | 0 | 0 | 0 | 0 | 0 | 0 | 0 | 0 | 0 | 0 | 0 | 0.31 | 17.44 | 1.82 | 9.58 | 0
57 | 144493220 | 144509196 | 115331706 | 1 | 1 | 1 | 3 | 101-1959 | ФССЦ-2001, 101-1959, приказ Минстроя России №899/пр от 11.12.2015 г. | Краска водоэмульсионная ВЭАК-1180 | 1348 | 1009 | т | т | 1000 | 0 | 1246765736 | 0.069 | 44430.47 | 0 | 0 | 0 | 15481 | 0 | 0 | 0 | 2.87 | 1 | 1 | 1 | 0 | 1 | 0 | 0 | 0 | 0.069 |  | 0 | 2 | 144509204 | 1 | 0 | 122 | 0 | 0 | 0 | 0 | 0 | 0 | 0 | 0 | 0 | 0 | 0 | 0 | 0 | 0 | 0 | 0 | 0 | 0 | 0 | 0 | 0 | 0 | 0.069 | 44430.47 | 15481 | 2.87 | 0
58 | 144493220 | 144508928 | 47840997 | 1 | 1 | 1 | 1 | 1-1031 |  | Рабочий строитель среднего разряда 3,1 | 1369 | 1013 | чел.-ч | чел.-ч | 1 | 0 | -1776080102 | 20.75 | 0 | 0 | 0 | 8.64 | 0 | 0 | 0 | 8.64 | 1 | 1 | 1 | 1 | 0 | 1 | 1 | 0 | 0 | 20.75 |  | 1 | 2 | 144508929 | 1 | 0 | 123 | 0 | 0 | 0 | 0 | 0 | 0 | 0 | 0 | 0 | 0 | 0 | 0 | 0 | 0 | 0 | 0 | 0 | 0 | 0 | 0 | 0 | 0 | 2.905 | 8.64 | 8.64 | 1 | 0
58 | 144493220 | 144508928 | 115071167 | 1 | 1 | 1 | 2 | 030401 | ФСЭМ-2001, 030401, приказ Минстроя России №899/пр от 11.12.2015 г. | Лебедки электрические тяговым усилием до 5,79 кН (0,59 т) | 1368 | 1011 | маш.-ч | маш.-ч | 1 | 0 | -811332800 | 0.1 | 0 | 5.37 | 0 | 0 | 0 | 1.7 | 0 | 0 | 1 | 3.16 | 1 | 1 | 0 | 1 | 1 | 0 | 0 | 0.1 |  | 0 | 2 | 144508930 | 1 | 0 | 124 | 0 | 0 | 0 | 0 | 0 | 0 | 0 | 0 | 0 | 0 | 0 | 0 | 0 | 0 | 0 | 0 | 0 | 0 | 0 | 0 | 0 | 0 | 0.014 | 5.37 | 1.7 | 3.16 | 0
58 | 144493220 | 144508928 | 115016508 | 1 | 1 | 1 | 2 | 400001 | ФСЭМ-2001, 400001, приказ Минстроя России №899/пр от 11.12.2015 г. | Автомобили бортовые, грузоподъемность до 5 т | 1368 | 1011 | маш.-ч | маш.-ч | 1 | 0 | -365761310 | 0.01 | 0 | 581.42 | 11.6 | 0 | 0 | 87.17 | 11.6 | 0 | 1 | 6.67 | 1 | 1 | 0 | 1 | 1 | 0 | 0 | 0.01 |  | 0 | 2 | 144508931 | 1 | 0 | 125 | 0 | 0 | 0 | 0 | 0 | 0 | 0 | 0 | 0 | 0 | 0 | 0 | 0 | 0 | 0 | 0 | 0 | 0 | 0 | 0 | 0 | 0 | 0.0014 | 581.42 | 87.17 | 6.67 | 0
58 | 144493220 | 144508928 | 115526803 | 1 | 1 | 1 | 3 | 101-0471 | ФССЦ-2001, 101-0471, приказ Минстроя России №899/пр от 11.12.2015 г. | Краски масляные и алкидные цветные, готовые к применению для наружных работ МА-15 зеленая для крыш (на окиси хрома) | 1348 | 1009 | т | т | 1000 | 0 | 1936583828 | 0.0161 | 59922.9 | 0 | 0 | 0 | 21555 | 0 | 0 | 0 | 2.78 | 1 | 1 | 1 | 0 | 1 | 0 | 0 | 0 | 0.0161 |  | 0 | 2 | 144508932 | 1 | 0 | 126 | 0 | 0 | 0 | 0 | 0 | 0 | 0 | 0 | 0 | 0 | 0 | 0 | 0 | 0 | 0 | 0 | 0 | 0 | 0 | 0 | 0 | 0 | 0.002254 | 59922.9 | 21555 | 2.78 | 0
58 | 144493220 | 144508928 | 115098924 | 1 | 1 | 1 | 3 | 101-0628 | ФССЦ-2001, 101-0628, приказ Минстроя России №899/пр от 11.12.2015 г. | Олифа комбинированная, марки К-3 | 1348 | 1009 | т | т | 1000 | 0 | 711304247 | 0.0098 | 30510 | 0 | 0 | 0 | 16950 | 0 | 0 | 0 | 1.8 | 1 | 1 | 1 | 0 | 1 | 0 | 0 | 0 | 0.0098 |  | 0 | 2 | 144508933 | 1 | 0 | 127 | 0 | 0 | 0 | 0 | 0 | 0 | 0 | 0 | 0 | 0 | 0 | 0 | 0 | 0 | 0 | 0 | 0 | 0 | 0 | 0 | 0 | 0 | 0.001372 | 30510 | 16950 | 1.8 | 0
58 | 144493220 | 144508928 | 115057134 | 1 | 1 | 1 | 3 | 101-1757 | ФССЦ-2001, 101-1757, приказ Минстроя России №899/пр от 11.12.2015 г. | Ветошь | 1346 | 1009 | кг | кг | 1 | 0 | 1519769894 | 0.1 | 17.44 | 0 | 0 | 0 | 1.82 | 0 | 0 | 0 | 9.58 | 1 | 1 | 1 | 0 | 1 | 0 | 0 | 0 | 0.1 |  | 0 | 2 | 144508934 | 1 | 0 | 128 | 0 | 0 | 0 | 0 | 0 | 0 | 0 | 0 | 0 | 0 | 0 | 0 | 0 | 0 | 0 | 0 | 0 | 0 | 0 | 0 | 0 | 0 | 0.014 | 17.44 | 1.82 | 9.58 | 0
59 | 144493220 | 144508978 | 47840853 | 1 | 1 | 1 | 1 | 1-1030 |  | Рабочий строитель среднего разряда 3 | 1369 | 1013 | чел.-ч | чел.-ч | 1 | 0 | 1774247228 | 73.2 | 0 | 0 | 0 | 8.53 | 0 | 0 | 0 | 8.53 | 1 | 1 | 1 | 1 | 0 | 1 | 1 | 0 | 0 | 73.2 |  | 1 | 2 | 144508979 | 1 | 0 | 129 | 0 | 0 | 0 | 0 | 0 | 0 | 0 | 0 | 0 | 0 | 0 | 0 | 0 | 0 | 0 | 0 | 0 | 0 | 0 | 0 | 0 | 0 | 2.196 | 8.53 | 8.53 | 1 | 0
59 | 144493220 | 144508978 | 115530623 | 1 | 1 | 1 | 3 | 101-0950 | ФССЦ-2001, 101-0950, приказ Минстроя России №899/пр от 11.12.2015 г. | Замок врезной оцинкованный с цилиндровым механизмом | 1035 | 1013 | компл. | компл. | 1 | 1 | 1715132860 | -100 | 407.27 | 0 | 0 | 0 | 75.7 | 0 | 0 | 0 | 5.38 | 1 | 1 | 1 | 0 | 1 | 0 | 0 | 0 | -100 |  | 0 | 2 | 144508980 | 1 | 6144 | 130 | 0 | 0 | 0 | 0 | 0 | 0 | 0 | 0 | 0 | 0 | 0 | 0 | 0 | 0 | 0 | 0 | 0 | 0 | 0 | 0 | 0 | 0 | -3 | 407.27 | 75.7 | 5.38 | 0
59 | 144493220 | 144508978 | 115067727 | 1 | 1 | 1 | 3 | 101-1480 | ФССЦ-2001, 101-1480, приказ Минстроя России №899/пр от 11.12.2015 г. | Шурупы с полукруглой головкой 3,5х35 мм | 1348 | 1009 | т | т | 1000 | 0 | 1310606660 | 0.004 | 57711.6 | 0 | 0 | 0 | 16974 | 0 | 0 | 0 | 3.4 | 1 | 1 | 1 | 0 | 1 | 0 | 0 | 0 | 0.004 |  | 0 | 2 | 144508981 | 1 | 0 | 131 | 0 | 0 | 0 | 0 | 0 | 0 | 0 | 0 | 0 | 0 | 0 | 0 | 0 | 0 | 0 | 0 | 0 | 0 | 0 | 0 | 0 | 0 | 0.00012 | 57711.6 | 16974 | 3.4 | 0
59 | 144493220 | 144508978 | 0 | 0 | 1 | 1 | 3 | прайс. |  | Замок врезной д/ метал дверей | 1371 | 1013 | шт | шт | 1 | 0 | -312097825 | 100 | 3700 | 0 | 0 | 0 | 3700 | 0 | 0 | 0 | 1 | 1 | 1 | 1 | 0 | 0 | 2 | 0 | 0 | 100 |  | 0 | 1 | -1 | 0 | 0 |  | 0 | 0 | 0 | 0 | 0 | 0 | 0 | 0 | 0 | 0 | 0 | 0 | 0 | 0 | 0 | 0 | 0 | 0 | 0 | 0 | 0 | 0 | 3 | 3700 | 3700 | 1 | 0
62 | 144493220 | 144509575 | 47841622 | 1 | 1 | 1 | 1 | 1-1039 |  | Рабочий строитель среднего разряда 3,9 | 1369 | 1013 | чел.-ч | чел.-ч | 1 | 0 | 911555194 | 32.568 | 0 | 0 | 0 | 9.51 | 0 | 0 | 0 | 9.51 | 1 | 1 | 1 | 1 | 0 | 1 | 1 | 0 | 0 | 23.6 | )*1,15*1,20 | 1 | 2 | 144509576 | 1 | 0 | 132 | 0 | 0 | 0 | 0 | 0 | 0 | 0 | 0 | 0 | 0 | 0 | 0 | 0 | 0 | 0 | 0 | 0 | 0 | 0 | 0 | 0 | 0 | 33.773 | 9.51 | 9.51 | 1 | 0
62 | 144493220 | 144509575 | 115016508 | 1 | 1 | 1 | 2 | 400001 | ФСЭМ-2001, 400001, приказ Минстроя России №899/пр от 11.12.2015 г. | Автомобили бортовые, грузоподъемность до 5 т | 1368 | 1011 | маш.-ч | маш.-ч | 1 | 0 | -365761310 | 0.09 | 0 | 581.42 | 11.6 | 0 | 0 | 87.17 | 11.6 | 0 | 1 | 6.67 | 1 | 1 | 0 | 1 | 1 | 0 | 0 | 0.06 | )*1,25*1,20 | 0 | 2 | 144509577 | 1 | 0 | 133 | 0 | 0 | 0 | 0 | 0 | 0 | 0 | 0 | 0 | 0 | 0 | 0 | 0 | 0 | 0 | 0 | 0 | 0 | 0 | 0 | 0 | 0 | 0.09333 | 581.42 | 87.17 | 6.67 | 0
62 | 144493220 | 144509575 | 115526323 | 1 | 1 | 1 | 3 | 101-1947 | ФССЦ-2001, 101-1947, приказ Минстроя России №899/пр от 11.12.2015 г. | Плитки керамические плинтусные прямые | 1301 | 102138004 | м | м | 1 | 1 | 68646811 | -101 | 87.56 | 0 | 0 | 0 | 23.73 | 0 | 0 | 0 | 3.69 | 1 | 1 | 1 | 0 | 1 | 0 | 0 | 0 | -101 |  | 0 | 2 | 144509578 | 1 | 6144 | 134 | 0 | 0 | 0 | 0 | 0 | 0 | 0 | 0 | 0 | 0 | 0 | 0 | 0 | 0 | 0 | 0 | 0 | 0 | 0 | 0 | 0 | 0 | -104.737 | 87.56 | 23.73 | 3.69 | 0
62 | 144493220 | 144509575 | 115526330 | 1 | 1 | 1 | 3 | 101-6557 | ФССЦ-2001, 101-6557, приказ Минстроя России №899/пр от 11.12.2015 г. | Плитка керамогранитная неполированная Керабуд (коллекция "Грес" К001) размером 300х300 мм | 1327 | 1005 | м2 | м2 | 1 | 0 | 660445653 | 11.0029 | 245.81 | 0 | 0 | 0 | 56.77 | 0 | 0 | 0 | 4.33 | 1 | 1 | 1 | 0 | 0 | 0 | 0 | 0 | 11.0029 |  | 0 | 1 | -1 | 0 | 0 |  | 0 | 0 | 0 | 0 | 0 | 0 | 0 | 0 | 0 | 0 | 0 | 0 | 0 | 0 | 0 | 0 | 0 | 0 | 0 | 0 | 0 | 0 | 11.41 | 245.81 | 56.77 | 4.33 | 0
62 | 144493220 | 144509575 | 115047399 | 1 | 1 | 1 | 3 | 402-0006 | ФССЦ-2001, 402-0006, приказ Минстроя России №899/пр от 11.12.2015 г. | Раствор готовый кладочный цементный марки 200 | 1339 | 1007 | м3 | м3 | 1 | 0 | -1646216562 | 0.16 | 2736 | 0 | 0 | 0 | 600 | 0 | 0 | 0 | 4.56 | 1 | 1 | 1 | 0 | 1 | 0 | 0 | 0 | 0.16 |  | 0 | 2 | 144509579 | 1 | 0 | 135 | 0 | 0 | 0 | 0 | 0 | 0 | 0 | 0 | 0 | 0 | 0 | 0 | 0 | 0 | 0 | 0 | 0 | 0 | 0 | 0 | 0 | 0 | 0.16592 | 2736 | 600 | 4.56 | 0
65 | 144493220 | 144498520 | 47841101 | 1 | 1 | 1 | 1 | 1-1033 |  | Рабочий строитель среднего разряда 3,3 | 1369 | 1013 | чел.-ч | чел.-ч | 1 | 0 | 657145562 | 277.38 | 0 | 0 | 0 | 8.86 | 0 | 0 | 0 | 8.86 | 1 | 1 | 1 | 1 | 0 | 1 | 1 | 0 | 0 | 201 | )*1,15*1,20 | 1 | 2 | 144498534 | 1 | 0 | 136 | 0 | 0 | 0 | 0 | 0 | 0 | 0 | 0 | 0 | 0 | 0 | 0 | 0 | 0 | 0 | 0 | 0 | 0 | 0 | 0 | 0 | 0 | 5.5476 | 8.86 | 8.86 | 1 | 0
65 | 144493220 | 144498520 | 121548 | 1 | 1 | 1 | 1 | 2 |  | Затраты труда машинистов | 608254 | 1013 | чел.час | чел.час | 1 | 0 | -185737400 | 1.575 | 0 | 0 | 0 | 0 | 0 | 0 | 0 | 0 | 1 | 1 | 1 | 1 | 0 | 1 | 1 | 0 | 0 | 1.05 | )*1,25*1,20 | 2 | 2 | 144498535 | 1 | 0 | 137 | 0 | 0 | 0 | 0 | 0 | 0 | 0 | 0 | 0 | 0 | 0 | 0 | 0 | 0 | 0 | 0 | 0 | 0 | 0 | 0 | 0 | 0 | 0.0315 | 0 | 0 | 1 | 0
65 | 144493220 | 144498520 | 115066410 | 1 | 1 | 1 | 2 | 030954 | ФСЭМ-2001, 030954, приказ Минстроя России №899/пр от 11.12.2015 г. | Подъемники грузоподъемностью до 500 кг одномачтовые, высота подъема 45 м | 1368 | 1011 | маш.-ч | маш.-ч | 1 | 0 | 341432456 | 1.575 | 0 | 334.17 | 13.5 | 0 | 0 | 31.26 | 13.5 | 0 | 1 | 10.69 | 1 | 1 | 0 | 1 | 1 | 0 | 0 | 1.05 | )*1,25*1,20 | 0 | 2 | 144498536 | 1 | 0 | 138 | 0 | 0 | 0 | 0 | 0 | 0 | 0 | 0 | 0 | 0 | 0 | 0 | 0 | 0 | 0 | 0 | 0 | 0 | 0 | 0 | 0 | 0 | 0.0315 | 334.17 | 31.26 | 10.69 | 0
65 | 144493220 | 144498520 | 115067656 | 1 | 1 | 1 | 2 | 134041 | ФСЭМ-2001, 134041, приказ Минстроя России №899/пр от 11.12.2015 г. | Шуруповерт | 1368 | 1011 | маш.-ч | маш.-ч | 1 | 0 | -293867439 | 31.365 | 0 | 8.94 | 0 | 0 | 0 | 3 | 0 | 0 | 1 | 2.98 | 1 | 1 | 0 | 1 | 1 | 0 | 0 | 20.91 | )*1,25*1,20 | 0 | 2 | 144498537 | 1 | 0 | 139 | 0 | 0 | 0 | 0 | 0 | 0 | 0 | 0 | 0 | 0 | 0 | 0 | 0 | 0 | 0 | 0 | 0 | 0 | 0 | 0 | 0 | 0 | 0.6273 | 8.94 | 3 | 2.98 | 0
65 | 144493220 | 144498520 | 115059168 | 1 | 1 | 1 | 2 | 331451 | ФСЭМ-2001, 331451, приказ Минстроя России №899/пр от 11.12.2015 г. | Перфораторы электрические | 1368 | 1011 | маш.-ч | маш.-ч | 1 | 0 | -1960651831 | 48.315 | 0 | 6.61 | 0 | 0 | 0 | 2.08 | 0 | 0 | 1 | 3.18 | 1 | 1 | 0 | 1 | 1 | 0 | 0 | 32.21 | )*1,25*1,20 | 0 | 2 | 144498538 | 1 | 0 | 140 | 0 | 0 | 0 | 0 | 0 | 0 | 0 | 0 | 0 | 0 | 0 | 0 | 0 | 0 | 0 | 0 | 0 | 0 | 0 | 0 | 0 | 0 | 0.9663 | 6.61 | 2.08 | 3.18 | 0
65 | 144493220 | 144498520 | 115016508 | 1 | 1 | 1 | 2 | 400001 | ФСЭМ-2001, 400001, приказ Минстроя России №899/пр от 11.12.2015 г. | Автомобили бортовые, грузоподъемность до 5 т | 1368 | 1011 | маш.-ч | маш.-ч | 1 | 0 | -365761310 | 5.355 | 0 | 581.42 | 11.6 | 0 | 0 | 87.17 | 11.6 | 0 | 1 | 6.67 | 1 | 1 | 0 | 1 | 1 | 0 | 0 | 3.57 | )*1,25*1,20 | 0 | 2 | 144498539 | 1 | 0 | 141 | 0 | 0 | 0 | 0 | 0 | 0 | 0 | 0 | 0 | 0 | 0 | 0 | 0 | 0 | 0 | 0 | 0 | 0 | 0 | 0 | 0 | 0 | 0.1071 | 581.42 | 87.17 | 6.67 | 0
65 | 144493220 | 144498520 | 115060423 | 1 | 1 | 1 | 3 | 101-2052 | ФССЦ-2001, 101-2052, приказ Минстроя России №899/пр от 11.12.2015 г. | Лента бутиловая | 1301 | 102138004 | м | м | 1 | 0 | 836745399 | 402 | 10.4 | 0 | 0 | 0 | 6.38 | 0 | 0 | 0 | 1.63 | 1 | 1 | 1 | 0 | 1 | 0 | 0 | 0 | 402 |  | 0 | 2 | 144498540 | 1 | 0 | 142 | 0 | 0 | 0 | 0 | 0 | 0 | 0 | 0 | 0 | 0 | 0 | 0 | 0 | 0 | 0 | 0 | 0 | 0 | 0 | 0 | 0 | 0 | 8.04 | 10.4 | 6.38 | 1.63 | 0
65 | 144493220 | 144498520 | 115079823 | 1 | 1 | 1 | 3 | 101-2054 | ФССЦ-2001, 101-2054, приказ Минстроя России №899/пр от 11.12.2015 г. | Лента бутиловая диффузионная | 1301 | 102138004 | м | м | 1 | 0 | -1271196843 | 43 | 15.5 | 0 | 0 | 0 | 7.95 | 0 | 0 | 0 | 1.95 | 1 | 1 | 1 | 0 | 1 | 0 | 0 | 0 | 43 |  | 0 | 2 | 144498541 | 1 | 0 | 143 | 0 | 0 | 0 | 0 | 0 | 0 | 0 | 0 | 0 | 0 | 0 | 0 | 0 | 0 | 0 | 0 | 0 | 0 | 0 | 0 | 0 | 0 | 0.86 | 15.5 | 7.95 | 1.95 | 0
65 | 144493220 | 144498520 | 115079822 | 1 | 1 | 1 | 3 | 101-2388 | ФССЦ-2001, 101-2388, приказ Минстроя России №899/пр от 11.12.2015 г. | Герметик пенополиуретановый (пена монтажная) типа Makrofleks, Soudal в баллонах по 750 мл | 1354 | 1010 | шт. | шт. | 1 | 0 | 2005766626 | 123.5 | 171.52 | 0 | 0 | 0 | 67 | 0 | 0 | 0 | 2.56 | 1 | 1 | 1 | 0 | 1 | 0 | 0 | 0 | 123.5 |  | 0 | 2 | 144498542 | 1 | 0 | 144 | 0 | 0 | 0 | 0 | 0 | 0 | 0 | 0 | 0 | 0 | 0 | 0 | 0 | 0 | 0 | 0 | 0 | 0 | 0 | 0 | 0 | 0 | 2.47 | 171.52 | 67 | 2.56 | 0
65 | 144493220 | 144498520 | 115072793 | 1 | 1 | 1 | 3 | 101-2789 | ФССЦ-2001, 101-2789, приказ Минстроя России №899/пр от 11.12.2015 г. | Лента ПСУЛ | 1302 | 102138004 | 10 м | 10 м | 10 | 0 | -145303926 | 29.3 | 124.35 | 0 | 0 | 0 | 64.1 | 0 | 0 | 0 | 1.94 | 1 | 1 | 1 | 0 | 1 | 0 | 0 | 0 | 29.3 |  | 0 | 2 | 144498543 | 1 | 0 | 145 | 0 | 0 | 0 | 0 | 0 | 0 | 0 | 0 | 0 | 0 | 0 | 0 | 0 | 0 | 0 | 0 | 0 | 0 | 0 | 0 | 0 | 0 | 0.586 | 124.35 | 64.1 | 1.94 | 0
65 | 144493220 | 144498520 | 115079824 | 1 | 1 | 1 | 3 | 101-4173 | ФССЦ-2001, 101-4173, приказ Минстроя России №899/пр от 11.12.2015 г. | Дюбели монтажные 10х130 (10х132, 10х150) мм | 1358 | 1010 | 10 шт. | 10 шт. | 10 | 0 | -1962120992 | 65.2 | 16.38 | 0 | 0 | 0 | 7.03 | 0 | 0 | 0 | 2.33 | 1 | 1 | 1 | 0 | 1 | 0 | 0 | 0 | 65.2 |  | 0 | 2 | 144498544 | 1 | 0 | 146 | 0 | 0 | 0 | 0 | 0 | 0 | 0 | 0 | 0 | 0 | 0 | 0 | 0 | 0 | 0 | 0 | 0 | 0 | 0 | 0 | 0 | 0 | 1.304 | 16.38 | 7.03 | 2.33 | 0
65 | 144493220 | 144498520 | 115079825 | 1 | 1 | 1 | 3 | 102-0303 | ФССЦ-2001, 102-0303, приказ Минстроя России №899/пр от 11.12.2015 г. | Клинья пластиковые монтажные | 1355 | 1010 | 100 шт. | 100 шт. | 100 | 0 | -4816396 | 8 | 173 | 0 | 0 | 0 | 50 | 0 | 0 | 0 | 3.46 | 1 | 1 | 1 | 0 | 1 | 0 | 0 | 0 | 8 |  | 0 | 2 | 144498545 | 1 | 0 | 147 | 0 | 0 | 0 | 0 | 0 | 0 | 0 | 0 | 0 | 0 | 0 | 0 | 0 | 0 | 0 | 0 | 0 | 0 | 0 | 0 | 0 | 0 | 0.16 | 173 | 50 | 3.46 | 0
65 | 144493220 | 144498520 | 115521326 | 1 | 1 | 1 | 3 | 203-8084 | ФССЦ-2001, 203-8084, приказ Минстроя России №899/пр от 11.12.2015 г. | Блоки дверные наружные или тамбурные с заполнением стеклопакетами (ГОСТ 30970-2002) | 1327 | 1005 | м2 | м2 | 1 | 0 | 411609690 | 100 | 2890.09 | 0 | 0 | 0 | 1529.15 | 0 | 0 | 0 | 1.89 | 1 | 1 | 1 | 0 | 1 | 0 | 0 | 0 | 100 |  | 0 | 2 | 144498546 | 1 | 0 | 148 | 0 | 0 | 0 | 0 | 0 | 0 | 0 | 0 | 0 | 0 | 0 | 0 | 0 | 0 | 0 | 0 | 0 | 0 | 0 | 0 | 0 | 0 | 2 | 2890.09 | 1529.15 | 1.89 | 0
65 | 144493220 | 144498520 | 0 | 0 | 1 | 1 | 3 | прайс. |  | Замок врезной | 1371 | 1013 | шт | шт | 1 | 0 | -1653669242 | 50 | 1600 | 0 | 0 | 0 | 1600 | 0 | 0 | 0 | 1 | 1 | 1 | 1 | 0 | 0 | 2 | 0 | 0 | 50 |  | 0 | 1 | -1 | 0 | 0 |  | 0 | 0 | 0 | 0 | 0 | 0 | 0 | 0 | 0 | 0 | 0 | 0 | 0 | 0 | 0 | 0 | 0 | 0 | 0 | 0 | 0 | 0 | 1 | 1600 | 1600 | 1 | 0
67 | 144493220 | 144498407 | 47855790 | 1 | 1 | 1 | 1 | 1-2040 |  | Рабочий монтажник среднего разряда 4 | 1369 | 1013 | чел.-ч | чел.-ч | 1 | 0 | 1824517641 | 1.68 | 0 | 0 | 0 | 9.62 | 0 | 0 | 0 | 9.62 | 1 | 1 | 1 | 1 | 0 | 1 | 1 | 0 | 0 | 1.68 |  | 1 | 2 | 144498415 | 2 | 131072 | 149 | 0 | 0 | 0 | 0 | 0 | 0 | 0 | 0 | 0 | 0 | 0 | 0 | 0 | 0 | 0 | 0 | 0 | 0 | 0 | 0 | 0 | 0 | 40.32 | 9.62 | 9.62 | 1 | 0
67 | 144493220 | 144498407 | 115035984 | 1 | 1 | 1 | 2 | 330206 | ФСЭМ-2001, 330206, приказ Минстроя России №899/пр от 11.12.2015 г. | Дрели электрические | 1368 | 1011 | маш.-ч | маш.-ч | 1 | 0 | -766305843 | 0.16 | 0 | 0 | 0 | 0 | 0 | 0 | 0 | 0 | 1 | 3.61 | 1 | 1 | 0 | 1 | 1 | 0 | 0 | 0.16 |  | 0 | 2 | 144498416 | 1 | 0 | 150 | 0 | 0 | 0 | 0 | 0 | 0 | 0 | 0 | 0 | 0 | 0 | 0 | 0 | 0 | 0 | 0 | 0 | 0 | 0 | 0 | 0 | 0 | 3.84 | 0 | 0 | 3.61 | 0
67 | 144493220 | 144498407 | 115285217 | 1 | 1 | 1 | 3 | 101-1963 | ФССЦ-2001, 101-1963, приказ Минстроя России №899/пр от 11.12.2015 г. | Канифоль сосновая | 1346 | 1009 | кг | кг | 1 | 0 | 156425468 | 0.0005 | 0 | 0 | 0 | 0 | 0 | 0 | 0 | 0 | 1.77 | 1 | 1 | 1 | 0 | 1 | 0 | 0 | 0 | 0.0005 |  | 0 | 2 | 144498417 | 1 | 0 | 151 | 0 | 0 | 0 | 0 | 0 | 0 | 0 | 0 | 0 | 0 | 0 | 0 | 0 | 0 | 0 | 0 | 0 | 0 | 0 | 0 | 0 | 0 | 0.012 | 0 | 0 | 1.77 | 0
67 | 144493220 | 144498407 | 115081798 | 1 | 1 | 1 | 3 | 101-2206 | ФССЦ-2001, 101-2206, приказ Минстроя России №899/пр от 11.12.2015 г. | Дюбели пластмассовые с шурупами 12х70 мм | 1355 | 1010 | 100 шт. | 100 шт. | 100 | 0 | 1291580862 | 0.025 | 0 | 0 | 0 | 0 | 0 | 0 | 0 | 0 | 3.09 | 1 | 1 | 1 | 0 | 1 | 0 | 0 | 0 | 0.025 |  | 0 | 2 | 144498418 | 1 | 0 | 152 | 0 | 0 | 0 | 0 | 0 | 0 | 0 | 0 | 0 | 0 | 0 | 0 | 0 | 0 | 0 | 0 | 0 | 0 | 0 | 0 | 0 | 0 | 0.6 | 0 | 0 | 3.09 | 0
67 | 144493220 | 144498407 | 115066678 | 1 | 1 | 1 | 3 | 405-0219 | ФССЦ-2001, 405-0219, приказ Минстроя России №899/пр от 11.12.2015 г. | Гипсовые вяжущие, марка Г3 | 1348 | 1009 | т | т | 1000 | 0 | -1518679237 | 1e-05 | 0 | 0 | 0 | 0 | 0 | 0 | 0 | 0 | 5.77 | 1 | 1 | 1 | 0 | 1 | 0 | 0 | 0 | 1e-05 |  | 0 | 2 | 144498419 | 1 | 0 | 153 | 0 | 0 | 0 | 0 | 0 | 0 | 0 | 0 | 0 | 0 | 0 | 0 | 0 | 0 | 0 | 0 | 0 | 0 | 0 | 0 | 0 | 0 | 0.00024 | 0 | 0 | 5.77 | 0
67 | 144493220 | 144498407 | 115283588 | 1 | 1 | 1 | 3 | 506-1361 | ФССЦ-2001, 506-1361, приказ Минстроя России №899/пр от 11.12.2015 г. | Припои оловянно-свинцовые бессурьмянистые марки ПОС40 | 1346 | 1009 | кг | кг | 1 | 0 | 1979128853 | 0.005 | 0 | 0 | 0 | 0 | 0 | 0 | 0 | 0 | 6.6 | 1 | 1 | 1 | 0 | 1 | 0 | 0 | 0 | 0.005 |  | 0 | 2 | 144498420 | 1 | 0 | 154 | 0 | 0 | 0 | 0 | 0 | 0 | 0 | 0 | 0 | 0 | 0 | 0 | 0 | 0 | 0 | 0 | 0 | 0 | 0 | 0 | 0 | 0 | 0.12 | 0 | 0 | 6.6 | 0
67 | 144493220 | 144498407 | 115274035 | 1 | 1 | 1 | 3 | 999-9950 | ФССЦ-2001, 999-9950, приказ Минстроя России №899/пр от 11.12.2015 г. | Вспомогательные ненормируемые материалы (2% от ОЗП) | 1374 | 1013 | РУБ | РУБ | 1 | 0 | 1223377994 | 0.32 | 0 | 0 | 0 | 0 | 0 | 0 | 0 | 0 | 1 | 1 | 1 | 1 | 0 | 1 | 0 | 0 | 0 | 0.32 |  | 0 | 2 | 144498421 | 1 | 0 | 155 | 0 | 0 | 0 | 0 | 0 | 0 | 0 | 0 | 0 | 0 | 0 | 0 | 0 | 0 | 0 | 0 | 0 | 0 | 0 | 0 | 0 | 0 | 7.68 | 0 | 0 | 1 | 0
100 | 144493220 | 144511937 | 47840622 | 1 | 1 | 1 | 1 | 1-1023 |  | Рабочий строитель среднего разряда 2,3 | 1369 | 1013 | чел.-ч | чел.-ч | 1 | 0 | 172505351 | 17.89 | 0 | 0 | 0 | 8.02 | 0 | 0 | 0 | 8.02 | 1 | 1 | 1 | 1 | 0 | 1 | 1 | 0 | 0 | 17.89 |  | 1 | 2 | 144511942 | 1 | 0 | 156 | 0 | 0 | 0 | 0 | 0 | 0 | 0 | 0 | 0 | 0 | 0 | 0 | 0 | 0 | 0 | 0 | 0 | 0 | 0 | 0 | 0 | 0 | 0.7156 | 8.02 | 8.02 | 1 | 0
100 | 144493220 | 144511937 | 121548 | 1 | 1 | 1 | 1 | 2 |  | Затраты труда машинистов | 608254 | 1013 | чел.час | чел.час | 1 | 0 | -185737400 | 0.08 | 0 | 0 | 0 | 0 | 0 | 0 | 0 | 0 | 1 | 1 | 1 | 1 | 0 | 1 | 1 | 0 | 0 | 0.08 |  | 2 | 2 | 144511943 | 1 | 0 | 157 | 0 | 0 | 0 | 0 | 0 | 0 | 0 | 0 | 0 | 0 | 0 | 0 | 0 | 0 | 0 | 0 | 0 | 0 | 0 | 0 | 0 | 0 | 0.0032 | 0 | 0 | 1 | 0
100 | 144493220 | 144511937 | 115066410 | 1 | 1 | 1 | 2 | 030954 | ФСЭМ-2001, 030954, приказ Минстроя России №899/пр от 11.12.2015 г. | Подъемники грузоподъемностью до 500 кг одномачтовые, высота подъема 45 м | 1368 | 1011 | маш.-ч | маш.-ч | 1 | 0 | 341432456 | 0.08 | 0 | 334.17 | 13.5 | 0 | 0 | 31.26 | 13.5 | 0 | 1 | 10.69 | 1 | 1 | 0 | 1 | 1 | 0 | 0 | 0.08 |  | 0 | 2 | 144511944 | 1 | 0 | 158 | 0 | 0 | 0 | 0 | 0 | 0 | 0 | 0 | 0 | 0 | 0 | 0 | 0 | 0 | 0 | 0 | 0 | 0 | 0 | 0 | 0 | 0 | 0.0032 | 334.17 | 31.26 | 10.69 | 0
100 | 144493220 | 144511937 | 0 | 1 | 1 | 1 | 3 |  |  | Строительный мусор | 1348 | 1009 | т | т | 1000 | 0 | 1810778214 | 0.53971 | 0 | 0 | 0 | 0 | 0 | 0 | 0 | 0 | 5.56 | 1 | 1 | 1 | 0 | 0 | 2 | 0 | 0 | 0.53971 |  | 0 | 1 | -1 | 0 | 0 |  | 0 | 0 | 0 | 0 | 0 | 0 | 0 | 0 | 0 | 0 | 0 | 0 | 0 | 0 | 0 | 0 | 0 | 0 | 0 | 0 | 0 | 0 | 0.021588 | 0 | 0 | 5.56 | 0
102 | 144493220 | 144511946 | 47840747 | 1 | 1 | 1 | 1 | 1-1038 |  | Рабочий строитель среднего разряда 3,8 | 1369 | 1013 | чел.-ч | чел.-ч | 1 | 0 | 1951387513 | 91.0224 | 0 | 0 | 0 | 9.4 | 0 | 0 | 0 | 9.4 | 1 | 1 | 1 | 1 | 0 | 1 | 1 | 0 | 0 | 108.36 | )*0,7*1,20 | 1 | 2 | 144511957 | 1 | 0 | 159 | 0 | 0 | 0 | 0 | 0 | 0 | 0 | 0 | 0 | 0 | 0 | 0 | 0 | 0 | 0 | 0 | 0 | 0 | 0 | 0 | 0 | 0 | 29.1272 | 9.4 | 9.4 | 1 | 0
102 | 144493220 | 144511946 | 121548 | 1 | 1 | 1 | 1 | 2 |  | Затраты труда машинистов | 608254 | 1013 | чел.час | чел.час | 1 | 0 | -185737400 | 0.21 | 0 | 0 | 0 | 0 | 0 | 0 | 0 | 0 | 1 | 1 | 1 | 1 | 0 | 1 | 1 | 0 | 0 | 0.25 | )*0,7*1,20 | 2 | 2 | 144511958 | 1 | 0 | 160 | 0 | 0 | 0 | 0 | 0 | 0 | 0 | 0 | 0 | 0 | 0 | 0 | 0 | 0 | 0 | 0 | 0 | 0 | 0 | 0 | 0 | 0 | 0.0672 | 0 | 0 | 1 | 0
102 | 144493220 | 144511946 | 115016565 | 1 | 1 | 1 | 2 | 021141 | ФСЭМ-2001, 021141, приказ Минстроя России №899/пр от 11.12.2015 г. | Краны на автомобильном ходу при работе на других видах строительства 10 т | 1368 | 1011 | маш.-ч | маш.-ч | 1 | 0 | 969250665 | 0.21 | 0 | 692.1 | 13.5 | 0 | 0 | 111.99 | 13.5 | 0 | 1 | 6.18 | 1 | 1 | 0 | 1 | 1 | 0 | 0 | 0.25 | )*0,7*1,20 | 0 | 2 | 144511959 | 1 | 0 | 161 | 0 | 0 | 0 | 0 | 0 | 0 | 0 | 0 | 0 | 0 | 0 | 0 | 0 | 0 | 0 | 0 | 0 | 0 | 0 | 0 | 0 | 0 | 0.0672 | 692.1 | 111.99 | 6.18 | 0
102 | 144493220 | 144511946 | 115052230 | 1 | 1 | 1 | 2 | 030404 | ФСЭМ-2001, 030404, приказ Минстроя России №899/пр от 11.12.2015 г. | Лебедки электрические тяговым усилием до 31,39 кН (3,2 т) | 1368 | 1011 | маш.-ч | маш.-ч | 1 | 0 | 1308590126 | 13.608 | 0 | 21.18 | 0 | 0 | 0 | 6.9 | 0 | 0 | 1 | 3.07 | 1 | 1 | 0 | 1 | 1 | 0 | 0 | 16.2 | )*0,7*1,20 | 0 | 2 | 144511960 | 1 | 0 | 162 | 0 | 0 | 0 | 0 | 0 | 0 | 0 | 0 | 0 | 0 | 0 | 0 | 0 | 0 | 0 | 0 | 0 | 0 | 0 | 0 | 0 | 0 | 4.3546 | 21.18 | 6.9 | 3.07 | 0
102 | 144493220 | 144511946 | 115035984 | 1 | 1 | 1 | 2 | 330206 | ФСЭМ-2001, 330206, приказ Минстроя России №899/пр от 11.12.2015 г. | Дрели электрические | 1368 | 1011 | маш.-ч | маш.-ч | 1 | 0 | -766305843 | 2.9736 | 0 | 7.04 | 0 | 0 | 0 | 1.95 | 0 | 0 | 1 | 3.61 | 1 | 1 | 0 | 1 | 1 | 0 | 0 | 3.54 | )*0,7*1,20 | 0 | 2 | 144511961 | 1 | 0 | 163 | 0 | 0 | 0 | 0 | 0 | 0 | 0 | 0 | 0 | 0 | 0 | 0 | 0 | 0 | 0 | 0 | 0 | 0 | 0 | 0 | 0 | 0 | 0.95155 | 7.04 | 1.95 | 3.61 | 0
102 | 144493220 | 144511946 | 115016508 | 1 | 1 | 1 | 2 | 400001 | ФСЭМ-2001, 400001, приказ Минстроя России №899/пр от 11.12.2015 г. | Автомобили бортовые, грузоподъемность до 5 т | 1368 | 1011 | маш.-ч | маш.-ч | 1 | 0 | -365761310 | 0.1176 | 0 | 581.42 | 11.6 | 0 | 0 | 87.17 | 11.6 | 0 | 1 | 6.67 | 1 | 1 | 0 | 1 | 1 | 0 | 0 | 0.14 | )*0,7*1,20 | 0 | 2 | 144511962 | 1 | 0 | 164 | 0 | 0 | 0 | 0 | 0 | 0 | 0 | 0 | 0 | 0 | 0 | 0 | 0 | 0 | 0 | 0 | 0 | 0 | 0 | 0 | 0 | 0 | 0.037632 | 581.42 | 87.17 | 6.67 | 0
102 | 144493220 | 144511946 | 0 | 1 | 1 | 1 | 3 |  |  | Строительный мусор | 1348 | 1009 | т | т | 1000 | 0 | 1810778214 | 0.14818 | 0 | 0 | 0 | 0 | 0 | 0 | 0 | 0 | 5.56 | 1 | 1 | 1 | 0 | 0 | 2 | 0 | 0 | 0.14818 |  | 0 | 1 | -1 | 0 | 0 |  | 0 | 0 | 0 | 0 | 0 | 0 | 0 | 0 | 0 | 0 | 0 | 0 | 0 | 0 | 0 | 0 | 0 | 0 | 0 | 0 | 0 | 0 | 0.047419 | 0 | 0 | 5.56 | 0
102 | 144493220 | 144511946 | 115093823 | 1 | 1 | 1 | 3 | 206-1336 | ФССЦ-2001, 206-1336, приказ Минстроя России №899/пр от 11.12.2015 г. | Рейка алюминиевая потолочная 100 мм | 1301 | 102138004 | м | м | 1 | 0 | -1895804718 | 0 | 49.17 | 0 | 0 | 0 | 24.71 | 0 | 0 | 0 | 1.99 | 1 | 1 | 1 | 0 | 1 | 1 | 0 | 0 | 1050 | *0 | 0 | 2 | 144511963 | 1 | 0 | 165 | 0 | 0 | 0 | 0 | 0 | 0 | 0 | 0 | 0 | 0 | 0 | 0 | 0 | 0 | 0 | 0 | 0 | 0 | 0 | 0 | 0 | 0 | 0 | 49.17 | 24.71 | 1.99 | 0
102 | 144493220 | 144511946 | 115093824 | 1 | 1 | 1 | 3 | 206-1337 | ФССЦ-2001, 206-1337, приказ Минстроя России №899/пр от 11.12.2015 г. | Гребенка несущая | 1301 | 102138004 | м | м | 1 | 0 | 340224330 | 0 | 127.94 | 0 | 0 | 0 | 20.47 | 0 | 0 | 0 | 6.25 | 1 | 1 | 1 | 0 | 1 | 1 | 0 | 0 | 100 | *0 | 0 | 2 | 144511964 | 1 | 0 | 166 | 0 | 0 | 0 | 0 | 0 | 0 | 0 | 0 | 0 | 0 | 0 | 0 | 0 | 0 | 0 | 0 | 0 | 0 | 0 | 0 | 0 | 0 | 0 | 127.94 | 20.47 | 6.25 | 0
102 | 144493220 | 144511946 | 115093826 | 1 | 1 | 1 | 3 | 206-1339 | ФССЦ-2001, 206-1339, приказ Минстроя России №899/пр от 11.12.2015 г. | Подвес в комплекте | 1355 | 1010 | 100 шт. | 100 шт. | 100 | 0 | 170651311 | 0 | 1837.32 | 0 | 0 | 0 | 366 | 0 | 0 | 0 | 5.02 | 1 | 1 | 1 | 0 | 1 | 1 | 0 | 0 | 0.7 | *0 | 0 | 2 | 144511966 | 1 | 0 | 168 | 0 | 0 | 0 | 0 | 0 | 0 | 0 | 0 | 0 | 0 | 0 | 0 | 0 | 0 | 0 | 0 | 0 | 0 | 0 | 0 | 0 | 0 | 0 | 1837.32 | 366 | 5.02 | 0
104 | 144493220 | 144511968 | 47840853 | 1 | 1 | 1 | 1 | 1-1030 |  | Рабочий строитель среднего разряда 3 | 1369 | 1013 | чел.-ч | чел.-ч | 1 | 0 | 1774247228 | 69.87 | 0 | 0 | 0 | 8.53 | 0 | 0 | 0 | 8.53 | 1 | 1 | 1 | 1 | 0 | 1 | 1 | 0 | 0 | 69.87 |  | 1 | 2 | 144511973 | 1 | 0 | 169 | 0 | 0 | 0 | 0 | 0 | 0 | 0 | 0 | 0 | 0 | 0 | 0 | 0 | 0 | 0 | 0 | 0 | 0 | 0 | 0 | 0 | 0 | 22.3584 | 8.53 | 8.53 | 1 | 0
104 | 144493220 | 144511968 | 121548 | 1 | 1 | 1 | 1 | 2 |  | Затраты труда машинистов | 608254 | 1013 | чел.час | чел.час | 1 | 0 | -185737400 | 1.44 | 0 | 0 | 0 | 0 | 0 | 0 | 0 | 0 | 1 | 1 | 1 | 1 | 0 | 1 | 1 | 0 | 0 | 1.44 |  | 2 | 2 | 144511974 | 1 | 0 | 170 | 0 | 0 | 0 | 0 | 0 | 0 | 0 | 0 | 0 | 0 | 0 | 0 | 0 | 0 | 0 | 0 | 0 | 0 | 0 | 0 | 0 | 0 | 0.4608 | 0 | 0 | 1 | 0
104 | 144493220 | 144511968 | 115066410 | 1 | 1 | 1 | 2 | 030954 | ФСЭМ-2001, 030954, приказ Минстроя России №899/пр от 11.12.2015 г. | Подъемники грузоподъемностью до 500 кг одномачтовые, высота подъема 45 м | 1368 | 1011 | маш.-ч | маш.-ч | 1 | 0 | 341432456 | 1.44 | 0 | 334.17 | 13.5 | 0 | 0 | 31.26 | 13.5 | 0 | 1 | 10.69 | 1 | 1 | 0 | 1 | 1 | 0 | 0 | 1.44 |  | 0 | 2 | 144511975 | 1 | 0 | 171 | 0 | 0 | 0 | 0 | 0 | 0 | 0 | 0 | 0 | 0 | 0 | 0 | 0 | 0 | 0 | 0 | 0 | 0 | 0 | 0 | 0 | 0 | 0.4608 | 334.17 | 31.26 | 10.69 | 0
104 | 144493220 | 144511968 | 115259895 | 1 | 1 | 1 | 3 | 509-9900 | ФССЦ-2001, 509-9900, приказ Минстроя России №899/пр от 11.12.2015 г. | Строительный мусор | 1348 | 1009 | т | т | 1000 | 0 | 68711460 | 5.2 | 0 | 0 | 0 | 0 | 0 | 0 | 0 | 0 | 1 | 1 | 1 | 1 | 0 | 0 | 0 | 0 | 0 | 5.2 |  | 0 | 2 | 144511976 | 1 | 0 | 172 | 0 | 0 | 0 | 0 | 0 | 0 | 0 | 0 | 0 | 0 | 0 | 0 | 0 | 0 | 0 | 0 | 0 | 0 | 0 | 0 | 0 | 0 | 1.664 | 0 | 0 | 1 | 0
106 | 144493220 | 144511978 | 47840853 | 1 | 1 | 1 | 1 | 1-1030 |  | Рабочий строитель среднего разряда 3 | 1369 | 1013 | чел.-ч | чел.-ч | 1 | 0 | 1774247228 | 111.2 | 0 | 0 | 0 | 8.53 | 0 | 0 | 0 | 8.53 | 1 | 1 | 1 | 1 | 0 | 1 | 1 | 0 | 0 | 111.2 |  | 1 | 2 | 144511985 | 1 | 0 | 173 | 0 | 0 | 0 | 0 | 0 | 0 | 0 | 0 | 0 | 0 | 0 | 0 | 0 | 0 | 0 | 0 | 0 | 0 | 0 | 0 | 0 | 0 | 35.584 | 8.53 | 8.53 | 1 | 0
106 | 144493220 | 144511978 | 121548 | 1 | 1 | 1 | 1 | 2 |  | Затраты труда машинистов | 608254 | 1013 | чел.час | чел.час | 1 | 0 | -185737400 | 21 | 0 | 0 | 0 | 0 | 0 | 0 | 0 | 0 | 1 | 1 | 1 | 1 | 0 | 1 | 1 | 0 | 0 | 21 |  | 2 | 2 | 144511986 | 1 | 0 | 174 | 0 | 0 | 0 | 0 | 0 | 0 | 0 | 0 | 0 | 0 | 0 | 0 | 0 | 0 | 0 | 0 | 0 | 0 | 0 | 0 | 0 | 0 | 6.72 | 0 | 0 | 1 | 0
106 | 144493220 | 144511978 | 115066410 | 1 | 1 | 1 | 2 | 030954 | ФСЭМ-2001, 030954, приказ Минстроя России №899/пр от 11.12.2015 г. | Подъемники грузоподъемностью до 500 кг одномачтовые, высота подъема 45 м | 1368 | 1011 | маш.-ч | маш.-ч | 1 | 0 | 341432456 | 1.8 | 0 | 334.17 | 13.5 | 0 | 0 | 31.26 | 13.5 | 0 | 1 | 10.69 | 1 | 1 | 0 | 1 | 1 | 0 | 0 | 1.8 |  | 0 | 2 | 144511987 | 1 | 0 | 175 | 0 | 0 | 0 | 0 | 0 | 0 | 0 | 0 | 0 | 0 | 0 | 0 | 0 | 0 | 0 | 0 | 0 | 0 | 0 | 0 | 0 | 0 | 0.576 | 334.17 | 31.26 | 10.69 | 0
106 | 144493220 | 144511978 | 115022373 | 1 | 1 | 1 | 2 | 050101 | ФСЭМ-2001, 050101, приказ Минстроя России №899/пр от 11.12.2015 г. | Компрессоры передвижные с двигателем внутреннего сгорания давлением до 686 кПа (7 ат), производительность до 5 м3/мин | 1368 | 1011 | маш.-ч | маш.-ч | 1 | 0 | -1418027447 | 19.2 | 0 | 505.8 | 10.06 | 0 | 0 | 90 | 10.06 | 0 | 1 | 5.62 | 1 | 1 | 0 | 1 | 1 | 0 | 0 | 19.2 |  | 0 | 2 | 144511988 | 1 | 0 | 176 | 0 | 0 | 0 | 0 | 0 | 0 | 0 | 0 | 0 | 0 | 0 | 0 | 0 | 0 | 0 | 0 | 0 | 0 | 0 | 0 | 0 | 0 | 6.144 | 505.8 | 90 | 5.62 | 0
106 | 144493220 | 144511978 | 115023337 | 1 | 1 | 1 | 2 | 330804 | ФСЭМ-2001, 330804, приказ Минстроя России №899/пр от 11.12.2015 г. | Молотки при работе от передвижных компрессорных станций отбойные пневматические | 1368 | 1011 | маш.-ч | маш.-ч | 1 | 0 | 775724482 | 38.4 | 0 | 4.79 | 0 | 0 | 0 | 1.53 | 0 | 0 | 1 | 3.13 | 1 | 1 | 0 | 1 | 1 | 0 | 0 | 38.4 |  | 0 | 2 | 144511989 | 1 | 0 | 177 | 0 | 0 | 0 | 0 | 0 | 0 | 0 | 0 | 0 | 0 | 0 | 0 | 0 | 0 | 0 | 0 | 0 | 0 | 0 | 0 | 0 | 0 | 12.288 | 4.79 | 1.53 | 3.13 | 0
106 | 144493220 | 144511978 | 115259895 | 1 | 1 | 1 | 3 | 509-9900 | ФССЦ-2001, 509-9900, приказ Минстроя России №899/пр от 11.12.2015 г. | Строительный мусор | 1348 | 1009 | т | т | 1000 | 0 | 68711460 | 6.6 | 0 | 0 | 0 | 0 | 0 | 0 | 0 | 0 | 1 | 1 | 1 | 1 | 0 | 0 | 0 | 0 | 0 | 6.6 |  | 0 | 2 | 144511990 | 1 | 0 | 178 | 0 | 0 | 0 | 0 | 0 | 0 | 0 | 0 | 0 | 0 | 0 | 0 | 0 | 0 | 0 | 0 | 0 | 0 | 0 | 0 | 0 | 0 | 2.112 | 0 | 0 | 1 | 0
108 | 144493220 | 144520592 | 48083077 | 1 | 1 | 1 | 1 | 1-1049 |  | Рабочий строитель среднего разряда 4,9 | 1369 | 1013 | чел.-ч | чел.-ч | 1 | 0 | -512898324 | 37.2186 | 0 | 0 | 0 | 10.94 | 0 | 0 | 0 | 10.94 | 1 | 1 | 1 | 1 | 0 | 1 | 1 | 0 | 0 | 26.97 | )*1,15*1,20 | 1 | 2 | 144520593 | 1 | 0 | 179 | 0 | 0 | 0 | 0 | 0 | 0 | 0 | 0 | 0 | 0 | 0 | 0 | 0 | 0 | 0 | 0 | 0 | 0 | 0 | 0 | 0 | 0 | 11.91 | 10.94 | 10.94 | 1 | 0
108 | 144493220 | 144520592 | 121548 | 1 | 1 | 1 | 1 | 2 |  | Затраты труда машинистов | 608254 | 1013 | чел.час | чел.час | 1 | 0 | -185737400 | 0.27 | 0 | 0 | 0 | 0 | 0 | 0 | 0 | 0 | 1 | 1 | 1 | 1 | 0 | 1 | 1 | 0 | 0 | 0.18 | )*1,25*1,20 | 2 | 2 | 144520594 | 1 | 0 | 180 | 0 | 0 | 0 | 0 | 0 | 0 | 0 | 0 | 0 | 0 | 0 | 0 | 0 | 0 | 0 | 0 | 0 | 0 | 0 | 0 | 0 | 0 | 0.0864 | 0 | 0 | 1 | 0
108 | 144493220 | 144520592 | 115066410 | 1 | 1 | 1 | 2 | 030954 | ФСЭМ-2001, 030954, приказ Минстроя России №899/пр от 11.12.2015 г. | Подъемники грузоподъемностью до 500 кг одномачтовые, высота подъема 45 м | 1368 | 1011 | маш.-ч | маш.-ч | 1 | 0 | 341432456 | 0.27 | 0 | 334.17 | 13.5 | 0 | 0 | 31.26 | 13.5 | 0 | 1 | 10.69 | 1 | 1 | 0 | 1 | 1 | 0 | 0 | 0.18 | )*1,25*1,20 | 0 | 2 | 144520595 | 1 | 0 | 181 | 0 | 0 | 0 | 0 | 0 | 0 | 0 | 0 | 0 | 0 | 0 | 0 | 0 | 0 | 0 | 0 | 0 | 0 | 0 | 0 | 0 | 0 | 0.0864 | 334.17 | 31.26 | 10.69 | 0
108 | 144493220 | 144520592 | 115023060 | 1 | 1 | 1 | 2 | 121011 | ФСЭМ-2001, 121011, приказ Минстроя России №899/пр от 11.12.2015 г. | Котлы битумные передвижные 400 л | 1368 | 1011 | маш.-ч | маш.-ч | 1 | 0 | 1479775923 | 6.555 | 0 | 100.8 | 0 | 0 | 0 | 30 | 0 | 0 | 1 | 3.36 | 1 | 1 | 0 | 1 | 1 | 0 | 0 | 4.37 | )*1,25*1,20 | 0 | 2 | 144520596 | 1 | 0 | 182 | 0 | 0 | 0 | 0 | 0 | 0 | 0 | 0 | 0 | 0 | 0 | 0 | 0 | 0 | 0 | 0 | 0 | 0 | 0 | 0 | 0 | 0 | 2.0976 | 100.8 | 30 | 3.36 | 0
108 | 144493220 | 144520592 | 115084328 | 1 | 1 | 1 | 2 | 361101 | ФСЭМ-2001, 361101, приказ Минстроя России №899/пр от 11.12.2015 г. | Термос 100 л | 1368 | 1011 | маш.-ч | маш.-ч | 1 | 0 | -1289008484 | 2.25 | 0 | 7.83 | 0 | 0 | 0 | 2.7 | 0 | 0 | 1 | 2.9 | 1 | 1 | 0 | 1 | 1 | 0 | 0 | 1.5 | )*1,25*1,20 | 0 | 2 | 144520597 | 1 | 0 | 183 | 0 | 0 | 0 | 0 | 0 | 0 | 0 | 0 | 0 | 0 | 0 | 0 | 0 | 0 | 0 | 0 | 0 | 0 | 0 | 0 | 0 | 0 | 0.72 | 7.83 | 2.7 | 2.9 | 0
108 | 144493220 | 144520592 | 115016508 | 1 | 1 | 1 | 2 | 400001 | ФСЭМ-2001, 400001, приказ Минстроя России №899/пр от 11.12.2015 г. | Автомобили бортовые, грузоподъемность до 5 т | 1368 | 1011 | маш.-ч | маш.-ч | 1 | 0 | -365761310 | 0.375 | 0 | 581.42 | 11.6 | 0 | 0 | 87.17 | 11.6 | 0 | 1 | 6.67 | 1 | 1 | 0 | 1 | 1 | 0 | 0 | 0.25 | )*1,25*1,20 | 0 | 2 | 144520598 | 1 | 0 | 184 | 0 | 0 | 0 | 0 | 0 | 0 | 0 | 0 | 0 | 0 | 0 | 0 | 0 | 0 | 0 | 0 | 0 | 0 | 0 | 0 | 0 | 0 | 0.12 | 581.42 | 87.17 | 6.67 | 0
108 | 144493220 | 144520592 | 115054195 | 1 | 1 | 1 | 3 | 101-0009 | ФССЦ-2001, 101-0009, приказ Минстроя России №899/пр от 11.12.2015 г. | Асбест хризотиловый марки К-6-30 | 1348 | 1009 | т | т | 1000 | 0 | 1904691716 | 0.008 | 16982.4 | 0 | 0 | 0 | 1160 | 0 | 0 | 0 | 14.64 | 1 | 1 | 1 | 0 | 1 | 0 | 0 | 0 | 0.008 |  | 0 | 2 | 144520599 | 1 | 0 | 185 | 0 | 0 | 0 | 0 | 0 | 0 | 0 | 0 | 0 | 0 | 0 | 0 | 0 | 0 | 0 | 0 | 0 | 0 | 0 | 0 | 0 | 0 | 0.00256 | 16982.4 | 1160 | 14.64 | 0
108 | 144493220 | 144520592 | 115040890 | 1 | 1 | 1 | 3 | 101-0073 | ФССЦ-2001, 101-0073, приказ Минстроя России №899/пр от 11.12.2015 г. | Битумы нефтяные строительные марки БН-90/10 | 1348 | 1009 | т | т | 1000 | 0 | 610882488 | 0.157 | 11839.34 | 0 | 0 | 0 | 1383.1 | 0 | 0 | 0 | 8.56 | 1 | 1 | 1 | 0 | 1 | 0 | 0 | 0 | 0.157 |  | 0 | 2 | 144520600 | 1 | 0 | 186 | 0 | 0 | 0 | 0 | 0 | 0 | 0 | 0 | 0 | 0 | 0 | 0 | 0 | 0 | 0 | 0 | 0 | 0 | 0 | 0 | 0 | 0 | 0.05024 | 11839.34 | 1383.1 | 8.56 | 0
108 | 144493220 | 144520592 | 115084325 | 1 | 1 | 1 | 3 | 101-0074 | ФССЦ-2001, 101-0074, приказ Минстроя России №899/пр от 11.12.2015 г. | Битумы нефтяные строительные марки БН-70/30 | 1348 | 1009 | т | т | 1000 | 0 | -318747028 | 0.019 | 13104.05 | 0 | 0 | 0 | 1525.5 | 0 | 0 | 0 | 8.59 | 1 | 1 | 1 | 0 | 1 | 0 | 0 | 0 | 0.019 |  | 0 | 2 | 144520601 | 1 | 0 | 187 | 0 | 0 | 0 | 0 | 0 | 0 | 0 | 0 | 0 | 0 | 0 | 0 | 0 | 0 | 0 | 0 | 0 | 0 | 0 | 0 | 0 | 0 | 0.00608 | 13104.05 | 1525.5 | 8.59 | 0
108 | 144493220 | 144520592 | 115084324 | 1 | 1 | 1 | 3 | 101-1745 | ФССЦ-2001, 101-1745, приказ Минстроя России №899/пр от 11.12.2015 г. | Бензин растворитель | 1348 | 1009 | т | т | 1000 | 0 | 1411030271 | 0.057 | 52406.61 | 0 | 0 | 0 | 6143.8 | 0 | 0 | 0 | 8.53 | 1 | 1 | 1 | 0 | 1 | 0 | 0 | 0 | 0.057 |  | 0 | 2 | 144520602 | 1 | 0 | 188 | 0 | 0 | 0 | 0 | 0 | 0 | 0 | 0 | 0 | 0 | 0 | 0 | 0 | 0 | 0 | 0 | 0 | 0 | 0 | 0 | 0 | 0 | 0.01824 | 52406.61 | 6143.8 | 8.53 | 0
108 | 144493220 | 144520592 | 115057134 | 1 | 1 | 1 | 3 | 101-1757 | ФССЦ-2001, 101-1757, приказ Минстроя России №899/пр от 11.12.2015 г. | Ветошь | 1346 | 1009 | кг | кг | 1 | 0 | 1519769894 | 0.5 | 17.44 | 0 | 0 | 0 | 1.82 | 0 | 0 | 0 | 9.58 | 1 | 1 | 1 | 0 | 1 | 0 | 0 | 0 | 0.5 |  | 0 | 2 | 144520603 | 1 | 0 | 189 | 0 | 0 | 0 | 0 | 0 | 0 | 0 | 0 | 0 | 0 | 0 | 0 | 0 | 0 | 0 | 0 | 0 | 0 | 0 | 0 | 0 | 0 | 0.16 | 17.44 | 1.82 | 9.58 | 0
108 | 144493220 | 144520592 | 115084327 | 1 | 1 | 1 | 3 | 113-0101 | ФССЦ-2001, 113-0101, приказ Минстроя России №899/пр от 11.12.2015 г. | Мука андезитовая кислотоупорная, марка А | 1348 | 1009 | т | т | 1000 | 0 | -920574227 | 0.125 | 3292.46 | 0 | 0 | 0 | 688.8 | 0 | 0 | 0 | 4.78 | 1 | 1 | 1 | 0 | 1 | 0 | 0 | 0 | 0.125 |  | 0 | 2 | 144520604 | 1 | 0 | 190 | 0 | 0 | 0 | 0 | 0 | 0 | 0 | 0 | 0 | 0 | 0 | 0 | 0 | 0 | 0 | 0 | 0 | 0 | 0 | 0 | 0 | 0 | 0.04 | 3292.46 | 688.8 | 4.78 | 0
109 | 144493220 | 144511992 | 47841023 | 1 | 1 | 1 | 1 | 1-1032 |  | Рабочий строитель среднего разряда 3,2 | 1369 | 1013 | чел.-ч | чел.-ч | 1 | 0 | -1371206905 | 165.2964 | 0 | 0 | 0 | 8.74 | 0 | 0 | 0 | 8.74 | 1 | 1 | 1 | 1 | 0 | 1 | 1 | 0 | 0 | 119.78 | )*1,15*1,20 | 1 | 2 | 144512003 | 1 | 0 | 191 | 0 | 0 | 0 | 0 | 0 | 0 | 0 | 0 | 0 | 0 | 0 | 0 | 0 | 0 | 0 | 0 | 0 | 0 | 0 | 0 | 0 | 0 | 52.8948 | 8.74 | 8.74 | 1 | 0
109 | 144493220 | 144511992 | 121548 | 1 | 1 | 1 | 1 | 2 |  | Затраты труда машинистов | 608254 | 1013 | чел.час | чел.час | 1 | 0 | -185737400 | 3.99 | 0 | 0 | 0 | 0 | 0 | 0 | 0 | 0 | 1 | 1 | 1 | 1 | 0 | 1 | 1 | 0 | 0 | 2.66 | )*1,25*1,20 | 2 | 2 | 144512004 | 1 | 0 | 192 | 0 | 0 | 0 | 0 | 0 | 0 | 0 | 0 | 0 | 0 | 0 | 0 | 0 | 0 | 0 | 0 | 0 | 0 | 0 | 0 | 0 | 0 | 1.2768 | 0 | 0 | 1 | 0
109 | 144493220 | 144511992 | 115020330 | 1 | 1 | 1 | 2 | 030101 | ФСЭМ-2001, 030101, приказ Минстроя России №899/пр от 11.12.2015 г. | Автопогрузчики 5 т | 1368 | 1011 | маш.-ч | маш.-ч | 1 | 0 | 1835961613 | 0.54 | 0 | 568.74 | 10.06 | 0 | 0 | 89.99 | 10.06 | 0 | 1 | 6.32 | 1 | 1 | 0 | 1 | 1 | 0 | 0 | 0.36 | )*1,25*1,20 | 0 | 2 | 144512005 | 1 | 0 | 193 | 0 | 0 | 0 | 0 | 0 | 0 | 0 | 0 | 0 | 0 | 0 | 0 | 0 | 0 | 0 | 0 | 0 | 0 | 0 | 0 | 0 | 0 | 0.1728 | 568.74 | 89.99 | 6.32 | 0
109 | 144493220 | 144511992 | 115066410 | 1 | 1 | 1 | 2 | 030954 | ФСЭМ-2001, 030954, приказ Минстроя России №899/пр от 11.12.2015 г. | Подъемники грузоподъемностью до 500 кг одномачтовые, высота подъема 45 м | 1368 | 1011 | маш.-ч | маш.-ч | 1 | 0 | 341432456 | 3.45 | 0 | 334.17 | 13.5 | 0 | 0 | 31.26 | 13.5 | 0 | 1 | 10.69 | 1 | 1 | 0 | 1 | 1 | 0 | 0 | 2.3 | )*1,25*1,20 | 0 | 2 | 144512006 | 1 | 0 | 194 | 0 | 0 | 0 | 0 | 0 | 0 | 0 | 0 | 0 | 0 | 0 | 0 | 0 | 0 | 0 | 0 | 0 | 0 | 0 | 0 | 0 | 0 | 1.104 | 334.17 | 31.26 | 10.69 | 0
109 | 144493220 | 144511992 | 115016508 | 1 | 1 | 1 | 2 | 400001 | ФСЭМ-2001, 400001, приказ Минстроя России №899/пр от 11.12.2015 г. | Автомобили бортовые, грузоподъемность до 5 т | 1368 | 1011 | маш.-ч | маш.-ч | 1 | 0 | -365761310 | 0.42 | 0 | 581.42 | 11.6 | 0 | 0 | 87.17 | 11.6 | 0 | 1 | 6.67 | 1 | 1 | 0 | 1 | 1 | 0 | 0 | 0.28 | )*1,25*1,20 | 0 | 2 | 144512007 | 1 | 0 | 195 | 0 | 0 | 0 | 0 | 0 | 0 | 0 | 0 | 0 | 0 | 0 | 0 | 0 | 0 | 0 | 0 | 0 | 0 | 0 | 0 | 0 | 0 | 0.1344 | 581.42 | 87.17 | 6.67 | 0
109 | 144493220 | 144511992 | 115022929 | 1 | 1 | 1 | 3 | 101-0631 | ФССЦ-2001, 101-0631, приказ Минстроя России №899/пр от 11.12.2015 г. | Опилки древесные | 1339 | 1007 | м3 | м3 | 1 | 0 | 262123785 | 3.06 | 230.82 | 0 | 0 | 0 | 34.92 | 0 | 0 | 0 | 6.61 | 1 | 1 | 1 | 0 | 1 | 0 | 0 | 0 | 3.06 |  | 0 | 2 | 144512008 | 1 | 0 | 196 | 0 | 0 | 0 | 0 | 0 | 0 | 0 | 0 | 0 | 0 | 0 | 0 | 0 | 0 | 0 | 0 | 0 | 0 | 0 | 0 | 0 | 0 | 0.9792 | 230.82 | 34.92 | 6.61 | 0
109 | 144493220 | 144511992 | 115085167 | 1 | 1 | 1 | 3 | 101-1741 | ФССЦ-2001, 101-1741, приказ Минстроя России №899/пр от 11.12.2015 г. | Плитки керамические для полов гладкие неглазурованные многоцветные квадратные и прямоугольные | 1327 | 1005 | м2 | м2 | 1 | 1 | -1044489659 | -102 | 284.08 | 0 | 0 | 0 | 67.8 | 0 | 0 | 0 | 4.19 | 1 | 1 | 1 | 0 | 1 | 0 | 0 | 0 | -102 |  | 0 | 2 | 144512009 | 1 | 6144 | 197 | 0 | 0 | 0 | 0 | 0 | 0 | 0 | 0 | 0 | 0 | 0 | 0 | 0 | 0 | 0 | 0 | 0 | 0 | 0 | 0 | 0 | 0 | -32.64 | 284.08 | 67.8 | 4.19 | 0
109 | 144493220 | 144511992 | 115526330 | 1 | 1 | 1 | 3 | 101-6557 | ФССЦ-2001, 101-6557, приказ Минстроя России №899/пр от 11.12.2015 г. | Плитка керамогранитная неполированная Керабуд (коллекция "Грес" К001) размером 300х300 мм | 1327 | 1005 | м2 | м2 | 1 | 0 | 660445653 | 102 | 245.81 | 0 | 0 | 0 | 56.77 | 0 | 0 | 0 | 4.33 | 1 | 1 | 1 | 0 | 0 | 0 | 0 | 0 | 102 |  | 0 | 1 | -1 | 0 | 0 |  | 0 | 0 | 0 | 0 | 0 | 0 | 0 | 0 | 0 | 0 | 0 | 0 | 0 | 0 | 0 | 0 | 0 | 0 | 0 | 0 | 0 | 0 | 32.64 | 245.81 | 56.77 | 4.33 | 0
109 | 144493220 | 144511992 | 115047399 | 1 | 1 | 1 | 3 | 402-0006 | ФССЦ-2001, 402-0006, приказ Минстроя России №899/пр от 11.12.2015 г. | Раствор готовый кладочный цементный марки 200 | 1339 | 1007 | м3 | м3 | 1 | 0 | -1646216562 | 1.3 | 2736 | 0 | 0 | 0 | 600 | 0 | 0 | 0 | 4.56 | 1 | 1 | 1 | 0 | 1 | 0 | 0 | 0 | 1.3 |  | 0 | 2 | 144512010 | 1 | 0 | 198 | 0 | 0 | 0 | 0 | 0 | 0 | 0 | 0 | 0 | 0 | 0 | 0 | 0 | 0 | 0 | 0 | 0 | 0 | 0 | 0 | 0 | 0 | 0.416 | 2736 | 600 | 4.56 | 0
109 | 144493220 | 144511992 | 115017389 | 1 | 1 | 1 | 3 | 411-0001 | ФССЦ-2001, 411-0001, приказ Минстроя России №899/пр от 11.12.2015 г. | Вода | 1339 | 1007 | м3 | м3 | 1 | 0 | 11619063 | 3.85 | 17.79 | 0 | 0 | 0 | 2.44 | 0 | 0 | 0 | 7.29 | 1 | 1 | 1 | 0 | 1 | 0 | 0 | 0 | 3.85 |  | 0 | 2 | 144512011 | 1 | 0 | 199 | 0 | 0 | 0 | 0 | 0 | 0 | 0 | 0 | 0 | 0 | 0 | 0 | 0 | 0 | 0 | 0 | 0 | 0 | 0 | 0 | 0 | 0 | 1.232 | 17.79 | 2.44 | 7.29 | 0
112 | 144493220 | 144522693 | 47840853 | 1 | 1 | 1 | 1 | 1-1030 |  | Рабочий строитель среднего разряда 3 | 1369 | 1013 | чел.-ч | чел.-ч | 1 | 0 | 1774247228 | 1.242 | 0 | 0 | 0 | 8.53 | 0 | 0 | 0 | 8.53 | 1 | 1 | 1 | 1 | 0 | 1 | 1 | 0 | 0 | 0.9 | )*1,15*1,20 | 1 | 2 | 144522694 | 1 | 0 | 200 | 0 | 0 | 0 | 0 | 0 | 0 | 0 | 0 | 0 | 0 | 0 | 0 | 0 | 0 | 0 | 0 | 0 | 0 | 0 | 0 | 0 | 0 | 46.2645 | 8.53 | 8.53 | 1 | 0
113 | 144493220 | 144520676 | 48083077 | 1 | 1 | 1 | 1 | 1-1049 |  | Рабочий строитель среднего разряда 4,9 | 1369 | 1013 | чел.-ч | чел.-ч | 1 | 0 | -512898324 | 3.7536 | 0 | 0 | 0 | 10.94 | 0 | 0 | 0 | 10.94 | 1 | 1 | 1 | 1 | 0 | 1 | 1 | 0 | 0 | 2.72 | )*1,15*1,20 | 1 | 2 | 144520677 | 1 | 0 | 201 | 0 | 0 | 0 | 0 | 0 | 0 | 0 | 0 | 0 | 0 | 0 | 0 | 0 | 0 | 0 | 0 | 0 | 0 | 0 | 0 | 0 | 0 | 1.3982 | 10.94 | 10.94 | 1 | 0
113 | 144493220 | 144520676 | 121548 | 1 | 1 | 1 | 1 | 2 |  | Затраты труда машинистов | 608254 | 1013 | чел.час | чел.час | 1 | 0 | -185737400 | 0.015 | 0 | 0 | 0 | 0 | 0 | 0 | 0 | 0 | 1 | 1 | 1 | 1 | 0 | 1 | 1 | 0 | 0 | 0.01 | )*1,25*1,20 | 2 | 2 | 144520678 | 1 | 0 | 202 | 0 | 0 | 0 | 0 | 0 | 0 | 0 | 0 | 0 | 0 | 0 | 0 | 0 | 0 | 0 | 0 | 0 | 0 | 0 | 0 | 0 | 0 | 0.0055875 | 0 | 0 | 1 | 0
113 | 144493220 | 144520676 | 115020330 | 1 | 1 | 1 | 2 | 030101 | ФСЭМ-2001, 030101, приказ Минстроя России №899/пр от 11.12.2015 г. | Автопогрузчики 5 т | 1368 | 1011 | маш.-ч | маш.-ч | 1 | 0 | 1835961613 | 0.015 | 0 | 568.74 | 10.06 | 0 | 0 | 89.99 | 10.06 | 0 | 1 | 6.32 | 1 | 1 | 0 | 1 | 1 | 0 | 0 | 0.01 | )*1,25*1,20 | 0 | 2 | 144520679 | 1 | 0 | 203 | 0 | 0 | 0 | 0 | 0 | 0 | 0 | 0 | 0 | 0 | 0 | 0 | 0 | 0 | 0 | 0 | 0 | 0 | 0 | 0 | 0 | 0 | 0.0055875 | 568.74 | 89.99 | 6.32 | 0
113 | 144493220 | 144520676 | 115071167 | 1 | 1 | 1 | 2 | 030401 | ФСЭМ-2001, 030401, приказ Минстроя России №899/пр от 11.12.2015 г. | Лебедки электрические тяговым усилием до 5,79 кН (0,59 т) | 1368 | 1011 | маш.-ч | маш.-ч | 1 | 0 | -811332800 | 0.015 | 0 | 5.37 | 0 | 0 | 0 | 1.7 | 0 | 0 | 1 | 3.16 | 1 | 1 | 0 | 1 | 1 | 0 | 0 | 0.01 | )*1,25*1,20 | 0 | 2 | 144520680 | 1 | 0 | 204 | 0 | 0 | 0 | 0 | 0 | 0 | 0 | 0 | 0 | 0 | 0 | 0 | 0 | 0 | 0 | 0 | 0 | 0 | 0 | 0 | 0 | 0 | 0.0055875 | 5.37 | 1.7 | 3.16 | 0
113 | 144493220 | 144520676 | 115051836 | 1 | 1 | 1 | 2 | 340101 | ФСЭМ-2001, 340101, приказ Минстроя России №899/пр от 11.12.2015 г. | Агрегаты окрасочные высокого давления для окраски поверхностей конструкций мощностью 1 кВт | 1368 | 1011 | маш.-ч | маш.-ч | 1 | 0 | -1632520192 | 1.95 | 0 | 20.66 | 0 | 0 | 0 | 6.82 | 0 | 0 | 1 | 3.03 | 1 | 1 | 0 | 1 | 1 | 0 | 0 | 1.3 | )*1,25*1,20 | 0 | 2 | 144520681 | 1 | 0 | 205 | 0 | 0 | 0 | 0 | 0 | 0 | 0 | 0 | 0 | 0 | 0 | 0 | 0 | 0 | 0 | 0 | 0 | 0 | 0 | 0 | 0 | 0 | 0.72637 | 20.66 | 6.82 | 3.03 | 0
113 | 144493220 | 144520676 | 115016508 | 1 | 1 | 1 | 2 | 400001 | ФСЭМ-2001, 400001, приказ Минстроя России №899/пр от 11.12.2015 г. | Автомобили бортовые, грузоподъемность до 5 т | 1368 | 1011 | маш.-ч | маш.-ч | 1 | 0 | -365761310 | 0.045 | 0 | 581.42 | 11.6 | 0 | 0 | 87.17 | 11.6 | 0 | 1 | 6.67 | 1 | 1 | 0 | 1 | 1 | 0 | 0 | 0.03 | )*1,25*1,20 | 0 | 2 | 144520682 | 1 | 0 | 206 | 0 | 0 | 0 | 0 | 0 | 0 | 0 | 0 | 0 | 0 | 0 | 0 | 0 | 0 | 0 | 0 | 0 | 0 | 0 | 0 | 0 | 0 | 0.016762 | 581.42 | 87.17 | 6.67 | 0
113 | 144493220 | 144520676 | 115087817 | 1 | 1 | 1 | 3 | 101-1290 | ФССЦ-2001, 101-1290, приказ Минстроя России №899/пр от 11.12.2015 г. | Толуол каменноугольный и сланцевый марки А | 1348 | 1009 | т | т | 1000 | 0 | -1069646355 | 0.0023 | 35925.52 | 0 | 0 | 0 | 3922 | 0 | 0 | 0 | 9.16 | 1 | 1 | 1 | 0 | 1 | 0 | 0 | 0 | 0.0023 |  | 0 | 2 | 144520683 | 1 | 0 | 207 | 0 | 0 | 0 | 0 | 0 | 0 | 0 | 0 | 0 | 0 | 0 | 0 | 0 | 0 | 0 | 0 | 0 | 0 | 0 | 0 | 0 | 0 | 0.00085675 | 35925.52 | 3922 | 9.16 | 0
113 | 144493220 | 144520676 | 115087836 | 1 | 1 | 1 | 3 | 113-0295 | ФССЦ-2001, 113-0295, приказ Минстроя России №899/пр от 11.12.2015 г. | Органо-силикатная композиция ОС-12-03 | 1348 | 1009 | т | т | 1000 | 1 | -351532246 | -0.0207 | 106337.5 | 0 | 0 | 0 | 58750 | 0 | 0 | 0 | 1.81 | 1 | 1 | 1 | 0 | 1 | 0 | 0 | 0 | -0.0207 |  | 0 | 2 | 144520684 | 1 | 6144 | 208 | 0 | 0 | 0 | 0 | 0 | 0 | 0 | 0 | 0 | 0 | 0 | 0 | 0 | 0 | 0 | 0 | 0 | 0 | 0 | 0 | 0 | 0 | -0.0077107 | 106337.5 | 58750 | 1.81 | 0
113 | 144493220 | 144520676 | 0 | 0 | 1 | 1 | 3 | прайс. |  | Грунтовка антигрибковая "MILKILL" | 1346 | 1009 | кг | кг | 1 | 0 | 970941879 | 25 | 58.9 | 0 | 0 | 0 | 58.9 | 0 | 0 | 0 | 1 | 1 | 1 | 1 | 0 | 0 | 2 | 0 | 0 | 25 |  | 0 | 1 | -1 | 0 | 0 |  | 0 | 0 | 0 | 0 | 0 | 0 | 0 | 0 | 0 | 0 | 0 | 0 | 0 | 0 | 0 | 0 | 0 | 0 | 0 | 0 | 0 | 0 | 9.3125 | 58.9 | 58.9 | 1 | 0
116 | 144493220 | 144512044 | 47840747 | 1 | 1 | 1 | 1 | 1-1038 |  | Рабочий строитель среднего разряда 3,8 | 1369 | 1013 | чел.-ч | чел.-ч | 1 | 0 | 1951387513 | 149.5368 | 0 | 0 | 0 | 9.4 | 0 | 0 | 0 | 9.4 | 1 | 1 | 1 | 1 | 0 | 1 | 1 | 0 | 0 | 108.36 | )*1,15*1,20 | 1 | 2 | 144512054 | 1 | 0 | 209 | 0 | 0 | 0 | 0 | 0 | 0 | 0 | 0 | 0 | 0 | 0 | 0 | 0 | 0 | 0 | 0 | 0 | 0 | 0 | 0 | 0 | 0 | 47.8518 | 9.4 | 9.4 | 1 | 0
116 | 144493220 | 144512044 | 121548 | 1 | 1 | 1 | 1 | 2 |  | Затраты труда машинистов | 608254 | 1013 | чел.час | чел.час | 1 | 0 | -185737400 | 0.375 | 0 | 0 | 0 | 0 | 0 | 0 | 0 | 0 | 1 | 1 | 1 | 1 | 0 | 1 | 1 | 0 | 0 | 0.25 | )*1,25*1,20 | 2 | 2 | 144512055 | 1 | 0 | 210 | 0 | 0 | 0 | 0 | 0 | 0 | 0 | 0 | 0 | 0 | 0 | 0 | 0 | 0 | 0 | 0 | 0 | 0 | 0 | 0 | 0 | 0 | 0.12 | 0 | 0 | 1 | 0
116 | 144493220 | 144512044 | 115016565 | 1 | 1 | 1 | 2 | 021141 | ФСЭМ-2001, 021141, приказ Минстроя России №899/пр от 11.12.2015 г. | Краны на автомобильном ходу при работе на других видах строительства 10 т | 1368 | 1011 | маш.-ч | маш.-ч | 1 | 0 | 969250665 | 0.375 | 0 | 692.1 | 13.5 | 0 | 0 | 111.99 | 13.5 | 0 | 1 | 6.18 | 1 | 1 | 0 | 1 | 1 | 0 | 0 | 0.25 | )*1,25*1,20 | 0 | 2 | 144512056 | 1 | 0 | 211 | 0 | 0 | 0 | 0 | 0 | 0 | 0 | 0 | 0 | 0 | 0 | 0 | 0 | 0 | 0 | 0 | 0 | 0 | 0 | 0 | 0 | 0 | 0.12 | 692.1 | 111.99 | 6.18 | 0
116 | 144493220 | 144512044 | 115052230 | 1 | 1 | 1 | 2 | 030404 | ФСЭМ-2001, 030404, приказ Минстроя России №899/пр от 11.12.2015 г. | Лебедки электрические тяговым усилием до 31,39 кН (3,2 т) | 1368 | 1011 | маш.-ч | маш.-ч | 1 | 0 | 1308590126 | 24.3 | 0 | 21.18 | 0 | 0 | 0 | 6.9 | 0 | 0 | 1 | 3.07 | 1 | 1 | 0 | 1 | 1 | 0 | 0 | 16.2 | )*1,25*1,20 | 0 | 2 | 144512057 | 1 | 0 | 212 | 0 | 0 | 0 | 0 | 0 | 0 | 0 | 0 | 0 | 0 | 0 | 0 | 0 | 0 | 0 | 0 | 0 | 0 | 0 | 0 | 0 | 0 | 7.776 | 21.18 | 6.9 | 3.07 | 0
116 | 144493220 | 144512044 | 115035984 | 1 | 1 | 1 | 2 | 330206 | ФСЭМ-2001, 330206, приказ Минстроя России №899/пр от 11.12.2015 г. | Дрели электрические | 1368 | 1011 | маш.-ч | маш.-ч | 1 | 0 | -766305843 | 5.31 | 0 | 7.04 | 0 | 0 | 0 | 1.95 | 0 | 0 | 1 | 3.61 | 1 | 1 | 0 | 1 | 1 | 0 | 0 | 3.54 | )*1,25*1,20 | 0 | 2 | 144512058 | 1 | 0 | 213 | 0 | 0 | 0 | 0 | 0 | 0 | 0 | 0 | 0 | 0 | 0 | 0 | 0 | 0 | 0 | 0 | 0 | 0 | 0 | 0 | 0 | 0 | 1.6992 | 7.04 | 1.95 | 3.61 | 0
116 | 144493220 | 144512044 | 115016508 | 1 | 1 | 1 | 2 | 400001 | ФСЭМ-2001, 400001, приказ Минстроя России №899/пр от 11.12.2015 г. | Автомобили бортовые, грузоподъемность до 5 т | 1368 | 1011 | маш.-ч | маш.-ч | 1 | 0 | -365761310 | 0.21 | 0 | 581.42 | 11.6 | 0 | 0 | 87.17 | 11.6 | 0 | 1 | 6.67 | 1 | 1 | 0 | 1 | 1 | 0 | 0 | 0.14 | )*1,25*1,20 | 0 | 2 | 144512059 | 1 | 0 | 214 | 0 | 0 | 0 | 0 | 0 | 0 | 0 | 0 | 0 | 0 | 0 | 0 | 0 | 0 | 0 | 0 | 0 | 0 | 0 | 0 | 0 | 0 | 0.0672 | 581.42 | 87.17 | 6.67 | 0
116 | 144493220 | 144512044 | 115093823 | 1 | 1 | 1 | 3 | 206-1336 | ФССЦ-2001, 206-1336, приказ Минстроя России №899/пр от 11.12.2015 г. | Рейка алюминиевая потолочная 100 мм | 1301 | 102138004 | м | м | 1 | 0 | -1895804718 | 1050 | 49.17 | 0 | 0 | 0 | 24.71 | 0 | 0 | 0 | 1.99 | 1 | 1 | 1 | 0 | 1 | 0 | 0 | 0 | 1050 |  | 0 | 2 | 144512060 | 1 | 0 | 215 | 0 | 0 | 0 | 0 | 0 | 0 | 0 | 0 | 0 | 0 | 0 | 0 | 0 | 0 | 0 | 0 | 0 | 0 | 0 | 0 | 0 | 0 | 336 | 49.17 | 24.71 | 1.99 | 0
116 | 144493220 | 144512044 | 115093824 | 1 | 1 | 1 | 3 | 206-1337 | ФССЦ-2001, 206-1337, приказ Минстроя России №899/пр от 11.12.2015 г. | Гребенка несущая | 1301 | 102138004 | м | м | 1 | 0 | 340224330 | 100 | 127.94 | 0 | 0 | 0 | 20.47 | 0 | 0 | 0 | 6.25 | 1 | 1 | 1 | 0 | 1 | 0 | 0 | 0 | 100 |  | 0 | 2 | 144512061 | 1 | 0 | 216 | 0 | 0 | 0 | 0 | 0 | 0 | 0 | 0 | 0 | 0 | 0 | 0 | 0 | 0 | 0 | 0 | 0 | 0 | 0 | 0 | 0 | 0 | 32 | 127.94 | 20.47 | 6.25 | 0
116 | 144493220 | 144512044 | 115093826 | 1 | 1 | 1 | 3 | 206-1339 | ФССЦ-2001, 206-1339, приказ Минстроя России №899/пр от 11.12.2015 г. | Подвес в комплекте | 1355 | 1010 | 100 шт. | 100 шт. | 100 | 0 | 170651311 | 0.7 | 1837.32 | 0 | 0 | 0 | 366 | 0 | 0 | 0 | 5.02 | 1 | 1 | 1 | 0 | 1 | 0 | 0 | 0 | 0.7 |  | 0 | 2 | 144512063 | 1 | 0 | 218 | 0 | 0 | 0 | 0 | 0 | 0 | 0 | 0 | 0 | 0 | 0 | 0 | 0 | 0 | 0 | 0 | 0 | 0 | 0 | 0 | 0 | 0 | 0.224 | 1837.32 | 366 | 5.02 | 0
117 | 144493220 | 144512064 | 47856615 | 1 | 1 | 1 | 1 | 1-2042 |  | Рабочий монтажник среднего разряда 4,2 | 1369 | 1013 | чел.-ч | чел.-ч | 1 | 0 | 1246207434 | 94.4 | 0 | 0 | 0 | 9.92 | 0 | 0 | 0 | 9.92 | 1 | 1 | 1 | 1 | 0 | 1 | 1 | 0 | 0 | 94.4 |  | 1 | 2 | 144512072 | 1 | 0 | 219 | 0 | 0 | 0 | 0 | 0 | 0 | 0 | 0 | 0 | 0 | 0 | 0 | 0 | 0 | 0 | 0 | 0 | 0 | 0 | 0 | 0 | 0 | 3.776 | 9.92 | 9.92 | 1 | 0
117 | 144493220 | 144512064 | 121548 | 1 | 1 | 1 | 1 | 2 |  | Затраты труда машинистов | 608254 | 1013 | чел.час | чел.час | 1 | 0 | -185737400 | 0.2 | 0 | 0 | 0 | 0 | 0 | 0 | 0 | 0 | 1 | 1 | 1 | 1 | 0 | 1 | 1 | 0 | 0 | 0.2 |  | 2 | 2 | 144512073 | 1 | 0 | 220 | 0 | 0 | 0 | 0 | 0 | 0 | 0 | 0 | 0 | 0 | 0 | 0 | 0 | 0 | 0 | 0 | 0 | 0 | 0 | 0 | 0 | 0 | 0.008 | 0 | 0 | 1 | 0
117 | 144493220 | 144512064 | 115070876 | 1 | 1 | 1 | 2 | 021102 | ФСЭМ-2001, 021102, приказ Минстроя России №899/пр от 11.12.2015 г. | Краны на автомобильном ходу при работе на монтаже технологического оборудования 10 т | 1368 | 1011 | маш.-ч | маш.-ч | 1 | 0 | -1522137766 | 0.2 | 0 | 762.12 | 13.5 | 0 | 0 | 134.65 | 13.5 | 0 | 1 | 5.66 | 1 | 1 | 0 | 1 | 1 | 0 | 0 | 0.2 |  | 0 | 2 | 144512074 | 1 | 0 | 221 | 0 | 0 | 0 | 0 | 0 | 0 | 0 | 0 | 0 | 0 | 0 | 0 | 0 | 0 | 0 | 0 | 0 | 0 | 0 | 0 | 0 | 0 | 0.008 | 762.12 | 134.65 | 5.66 | 0
117 | 144493220 | 144512064 | 115016508 | 1 | 1 | 1 | 2 | 400001 | ФСЭМ-2001, 400001, приказ Минстроя России №899/пр от 11.12.2015 г. | Автомобили бортовые, грузоподъемность до 5 т | 1368 | 1011 | маш.-ч | маш.-ч | 1 | 0 | -365761310 | 0.2 | 0 | 581.42 | 11.6 | 0 | 0 | 87.17 | 11.6 | 0 | 1 | 6.67 | 1 | 1 | 0 | 1 | 1 | 0 | 0 | 0.2 |  | 0 | 2 | 144512075 | 1 | 0 | 222 | 0 | 0 | 0 | 0 | 0 | 0 | 0 | 0 | 0 | 0 | 0 | 0 | 0 | 0 | 0 | 0 | 0 | 0 | 0 | 0 | 0 | 0 | 0.008 | 581.42 | 87.17 | 6.67 | 0
117 | 144493220 | 144512064 | 115112990 | 1 | 1 | 1 | 3 | 509-0167 | ФССЦ-2001, 509-0167, приказ Минстроя России №899/пр от 11.12.2015 г. | Сжимы соединительные | 1355 | 1010 | 100 шт. | 100 шт. | 100 | 0 | 126522958 | 1.02 | 767 | 0 | 0 | 0 | 100 | 0 | 0 | 0 | 7.67 | 1 | 1 | 1 | 0 | 1 | 0 | 0 | 0 | 1.02 |  | 0 | 2 | 144512076 | 1 | 0 | 223 | 0 | 0 | 0 | 0 | 0 | 0 | 0 | 0 | 0 | 0 | 0 | 0 | 0 | 0 | 0 | 0 | 0 | 0 | 0 | 0 | 0 | 0 | 0.0408 | 767 | 100 | 7.67 | 0
117 | 144493220 | 144512064 | 115274035 | 1 | 1 | 1 | 3 | 999-9950 | ФССЦ-2001, 999-9950, приказ Минстроя России №899/пр от 11.12.2015 г. | Вспомогательные ненормируемые материалы (2% от ОЗП) | 1374 | 1013 | РУБ | РУБ | 1 | 0 | 1223377994 | 18.73 | 1 | 0 | 0 | 0 | 1 | 0 | 0 | 0 | 1 | 1 | 1 | 1 | 0 | 1 | 0 | 0 | 0 | 18.73 |  | 0 | 2 | 144512077 | 1 | 0 | 224 | 0 | 0 | 0 | 0 | 0 | 0 | 0 | 0 | 0 | 0 | 0 | 0 | 0 | 0 | 0 | 0 | 0 | 0 | 0 | 0 | 0 | 0 | 0.7492 | 1 | 1 | 1 | 0
117 | 144493220 | 144512064 | 0 | 1 | 1 | 1 | 3 | прайс. |  | Светилиник светодиодный СПП-2301 | 1354 | 1010 | шт. | шт. | 1 | 0 | -1982798107 | 100 | 751 | 0 | 0 | 0 | 751 | 0 | 0 | 0 | 1 | 1 | 1 | 1 | 0 | 0 | 2 | 0 | 0 | 100 |  | 0 | 1 | -1 | 0 | 0 |  | 0 | 0 | 0 | 0 | 0 | 0 | 0 | 0 | 0 | 0 | 0 | 0 | 0 | 0 | 0 | 0 | 0 | 0 | 0 | 0 | 0 | 0 | 4 | 751 | 751 | 1 | 0
119 | 144493220 | 144523697 | 47841445 | 1 | 1 | 1 | 1 | 1-1034 |  | Рабочий строитель среднего разряда 3,4 | 1369 | 1013 | чел.-ч | чел.-ч | 1 | 0 | 1343512101 | 74.382 | 0 | 0 | 0 | 8.97 | 0 | 0 | 0 | 8.97 | 1 | 1 | 1 | 1 | 0 | 1 | 1 | 0 | 0 | 53.9 | )*1,15*1,20 | 1 | 2 | 144523698 | 1 | 0 | 225 | 0 | 0 | 0 | 0 | 0 | 0 | 0 | 0 | 0 | 0 | 0 | 0 | 0 | 0 | 0 | 0 | 0 | 0 | 0 | 0 | 0 | 0 | 3.9051 | 8.97 | 8.97 | 1 | 0
119 | 144493220 | 144523697 | 121548 | 1 | 1 | 1 | 1 | 2 |  | Затраты труда машинистов | 608254 | 1013 | чел.час | чел.час | 1 | 0 | -185737400 | 0.03 | 0 | 0 | 0 | 0 | 0 | 0 | 0 | 0 | 1 | 1 | 1 | 1 | 0 | 1 | 1 | 0 | 0 | 0.02 | )*1,25*1,20 | 2 | 2 | 144523699 | 1 | 0 | 226 | 0 | 0 | 0 | 0 | 0 | 0 | 0 | 0 | 0 | 0 | 0 | 0 | 0 | 0 | 0 | 0 | 0 | 0 | 0 | 0 | 0 | 0 | 0.001575 | 0 | 0 | 1 | 0
119 | 144493220 | 144523697 | 115066410 | 1 | 1 | 1 | 2 | 030954 | ФСЭМ-2001, 030954, приказ Минстроя России №899/пр от 11.12.2015 г. | Подъемники грузоподъемностью до 500 кг одномачтовые, высота подъема 45 м | 1368 | 1011 | маш.-ч | маш.-ч | 1 | 0 | 341432456 | 0.03 | 0 | 334.17 | 13.5 | 0 | 0 | 31.26 | 13.5 | 0 | 1 | 10.69 | 1 | 1 | 0 | 1 | 1 | 0 | 0 | 0.02 | )*1,25*1,20 | 0 | 2 | 144523700 | 1 | 0 | 227 | 0 | 0 | 0 | 0 | 0 | 0 | 0 | 0 | 0 | 0 | 0 | 0 | 0 | 0 | 0 | 0 | 0 | 0 | 0 | 0 | 0 | 0 | 0.001575 | 334.17 | 31.26 | 10.69 | 0
119 | 144493220 | 144523697 | 115016508 | 1 | 1 | 1 | 2 | 400001 | ФСЭМ-2001, 400001, приказ Минстроя России №899/пр от 11.12.2015 г. | Автомобили бортовые, грузоподъемность до 5 т | 1368 | 1011 | маш.-ч | маш.-ч | 1 | 0 | -365761310 | 0.24 | 0 | 581.42 | 11.6 | 0 | 0 | 87.17 | 11.6 | 0 | 1 | 6.67 | 1 | 1 | 0 | 1 | 1 | 0 | 0 | 0.16 | )*1,25*1,20 | 0 | 2 | 144523701 | 1 | 0 | 228 | 0 | 0 | 0 | 0 | 0 | 0 | 0 | 0 | 0 | 0 | 0 | 0 | 0 | 0 | 0 | 0 | 0 | 0 | 0 | 0 | 0 | 0 | 0.0126 | 581.42 | 87.17 | 6.67 | 0
119 | 144493220 | 144523697 | 115085493 | 1 | 1 | 1 | 3 | 101-1596 | ФССЦ-2001, 101-1596, приказ Минстроя России №899/пр от 11.12.2015 г. | Шкурка шлифовальная двухслойная с зернистостью 40-25 | 1327 | 1005 | м2 | м2 | 1 | 0 | -769930011 | 0.84 | 200.33 | 0 | 0 | 0 | 72.32 | 0 | 0 | 0 | 2.77 | 1 | 1 | 1 | 0 | 1 | 0 | 0 | 0 | 0.84 |  | 0 | 2 | 144523702 | 1 | 0 | 229 | 0 | 0 | 0 | 0 | 0 | 0 | 0 | 0 | 0 | 0 | 0 | 0 | 0 | 0 | 0 | 0 | 0 | 0 | 0 | 0 | 0 | 0 | 0.0441 | 200.33 | 72.32 | 2.77 | 0
119 | 144493220 | 144523697 | 115067723 | 1 | 1 | 1 | 3 | 101-1712 | ФССЦ-2001, 101-1712, приказ Минстроя России №899/пр от 11.12.2015 г. | Шпатлевка клеевая | 1348 | 1009 | т | т | 1000 | 0 | -1083712576 | 0.055 | 12753.18 | 0 | 0 | 0 | 4294 | 0 | 0 | 0 | 2.97 | 1 | 1 | 1 | 0 | 1 | 0 | 0 | 0 | 0.055 |  | 0 | 2 | 144523703 | 1 | 0 | 230 | 0 | 0 | 0 | 0 | 0 | 0 | 0 | 0 | 0 | 0 | 0 | 0 | 0 | 0 | 0 | 0 | 0 | 0 | 0 | 0 | 0 | 0 | 0.0028875 | 12753.18 | 4294 | 2.97 | 0
119 | 144493220 | 144523697 | 115057134 | 1 | 1 | 1 | 3 | 101-1757 | ФССЦ-2001, 101-1757, приказ Минстроя России №899/пр от 11.12.2015 г. | Ветошь | 1346 | 1009 | кг | кг | 1 | 0 | 1519769894 | 0.31 | 17.44 | 0 | 0 | 0 | 1.82 | 0 | 0 | 0 | 9.58 | 1 | 1 | 1 | 0 | 1 | 0 | 0 | 0 | 0.31 |  | 0 | 2 | 144523704 | 1 | 0 | 231 | 0 | 0 | 0 | 0 | 0 | 0 | 0 | 0 | 0 | 0 | 0 | 0 | 0 | 0 | 0 | 0 | 0 | 0 | 0 | 0 | 0 | 0 | 0.016275 | 17.44 | 1.82 | 9.58 | 0
119 | 144493220 | 144523697 | 115331706 | 1 | 1 | 1 | 3 | 101-1959 | ФССЦ-2001, 101-1959, приказ Минстроя России №899/пр от 11.12.2015 г. | Краска водоэмульсионная ВЭАК-1180 | 1348 | 1009 | т | т | 1000 | 0 | 1246765736 | 0.069 | 44430.47 | 0 | 0 | 0 | 15481 | 0 | 0 | 0 | 2.87 | 1 | 1 | 1 | 0 | 1 | 0 | 0 | 0 | 0.069 |  | 0 | 2 | 144523705 | 1 | 0 | 232 | 0 | 0 | 0 | 0 | 0 | 0 | 0 | 0 | 0 | 0 | 0 | 0 | 0 | 0 | 0 | 0 | 0 | 0 | 0 | 0 | 0 | 0 | 0.0036225 | 44430.47 | 15481 | 2.87 | 0
120 | 144493220 | 144523731 | 47841023 | 1 | 1 | 1 | 1 | 1-1032 |  | Рабочий строитель среднего разряда 3,2 | 1369 | 1013 | чел.-ч | чел.-ч | 1 | 0 | -1371206905 | 65.94 | 0 | 0 | 0 | 8.74 | 0 | 0 | 0 | 8.74 | 1 | 1 | 1 | 1 | 0 | 1 | 1 | 0 | 0 | 65.94 |  | 1 | 2 | 144523732 | 1 | 0 | 233 | 0 | 0 | 0 | 0 | 0 | 0 | 0 | 0 | 0 | 0 | 0 | 0 | 0 | 0 | 0 | 0 | 0 | 0 | 0 | 0 | 0 | 0 | 5.2752 | 8.74 | 8.74 | 1 | 0
120 | 144493220 | 144523731 | 115016508 | 1 | 1 | 1 | 2 | 400001 | ФСЭМ-2001, 400001, приказ Минстроя России №899/пр от 11.12.2015 г. | Автомобили бортовые, грузоподъемность до 5 т | 1368 | 1011 | маш.-ч | маш.-ч | 1 | 0 | -365761310 | 0.01 | 0 | 581.42 | 11.6 | 0 | 0 | 87.17 | 11.6 | 0 | 1 | 6.67 | 1 | 1 | 0 | 1 | 1 | 0 | 0 | 0.01 |  | 0 | 2 | 144523733 | 1 | 0 | 234 | 0 | 0 | 0 | 0 | 0 | 0 | 0 | 0 | 0 | 0 | 0 | 0 | 0 | 0 | 0 | 0 | 0 | 0 | 0 | 0 | 0 | 0 | 0.0008 | 581.42 | 87.17 | 6.67 | 0
120 | 144493220 | 144523731 | 115266252 | 1 | 1 | 1 | 3 | 101-0426 | ФССЦ-2001, 101-0426, приказ Минстроя России №899/пр от 11.12.2015 г. | Краски масляные и алкидные, готовые к применению белила цинковые МА-22 | 1348 | 1009 | т | т | 1000 | 0 | -1851758916 | 0.0161 | 48220.62 | 0 | 0 | 0 | 22533 | 0 | 0 | 0 | 2.14 | 1 | 1 | 1 | 0 | 1 | 0 | 0 | 0 | 0.0161 |  | 0 | 2 | 144523734 | 1 | 0 | 235 | 0 | 0 | 0 | 0 | 0 | 0 | 0 | 0 | 0 | 0 | 0 | 0 | 0 | 0 | 0 | 0 | 0 | 0 | 0 | 0 | 0 | 0 | 0.001288 | 48220.62 | 22533 | 2.14 | 0
120 | 144493220 | 144523731 | 115098924 | 1 | 1 | 1 | 3 | 101-0628 | ФССЦ-2001, 101-0628, приказ Минстроя России №899/пр от 11.12.2015 г. | Олифа комбинированная, марки К-3 | 1348 | 1009 | т | т | 1000 | 0 | 711304247 | 0.009 | 30510 | 0 | 0 | 0 | 16950 | 0 | 0 | 0 | 1.8 | 1 | 1 | 1 | 0 | 1 | 0 | 0 | 0 | 0.009 |  | 0 | 2 | 144523735 | 1 | 0 | 236 | 0 | 0 | 0 | 0 | 0 | 0 | 0 | 0 | 0 | 0 | 0 | 0 | 0 | 0 | 0 | 0 | 0 | 0 | 0 | 0 | 0 | 0 | 0.00072 | 30510 | 16950 | 1.8 | 0
120 | 144493220 | 144523731 | 115057134 | 1 | 1 | 1 | 3 | 101-1757 | ФССЦ-2001, 101-1757, приказ Минстроя России №899/пр от 11.12.2015 г. | Ветошь | 1346 | 1009 | кг | кг | 1 | 0 | 1519769894 | 0.1 | 17.44 | 0 | 0 | 0 | 1.82 | 0 | 0 | 0 | 9.58 | 1 | 1 | 1 | 0 | 1 | 0 | 0 | 0 | 0.1 |  | 0 | 2 | 144523736 | 1 | 0 | 237 | 0 | 0 | 0 | 0 | 0 | 0 | 0 | 0 | 0 | 0 | 0 | 0 | 0 | 0 | 0 | 0 | 0 | 0 | 0 | 0 | 0 | 0 | 0.008 | 17.44 | 1.82 | 9.58 | 0
121 | 144493220 | 144523723 | 47840997 | 1 | 1 | 1 | 1 | 1-1031 |  | Рабочий строитель среднего разряда 3,1 | 1369 | 1013 | чел.-ч | чел.-ч | 1 | 0 | -1776080102 | 20.75 | 0 | 0 | 0 | 8.64 | 0 | 0 | 0 | 8.64 | 1 | 1 | 1 | 1 | 0 | 1 | 1 | 0 | 0 | 20.75 |  | 1 | 2 | 144523724 | 1 | 0 | 238 | 0 | 0 | 0 | 0 | 0 | 0 | 0 | 0 | 0 | 0 | 0 | 0 | 0 | 0 | 0 | 0 | 0 | 0 | 0 | 0 | 0 | 0 | 5.1875 | 8.64 | 8.64 | 1 | 0
121 | 144493220 | 144523723 | 115071167 | 1 | 1 | 1 | 2 | 030401 | ФСЭМ-2001, 030401, приказ Минстроя России №899/пр от 11.12.2015 г. | Лебедки электрические тяговым усилием до 5,79 кН (0,59 т) | 1368 | 1011 | маш.-ч | маш.-ч | 1 | 0 | -811332800 | 0.1 | 0 | 5.37 | 0 | 0 | 0 | 1.7 | 0 | 0 | 1 | 3.16 | 1 | 1 | 0 | 1 | 1 | 0 | 0 | 0.1 |  | 0 | 2 | 144523725 | 1 | 0 | 239 | 0 | 0 | 0 | 0 | 0 | 0 | 0 | 0 | 0 | 0 | 0 | 0 | 0 | 0 | 0 | 0 | 0 | 0 | 0 | 0 | 0 | 0 | 0.025 | 5.37 | 1.7 | 3.16 | 0
121 | 144493220 | 144523723 | 115016508 | 1 | 1 | 1 | 2 | 400001 | ФСЭМ-2001, 400001, приказ Минстроя России №899/пр от 11.12.2015 г. | Автомобили бортовые, грузоподъемность до 5 т | 1368 | 1011 | маш.-ч | маш.-ч | 1 | 0 | -365761310 | 0.01 | 0 | 581.42 | 11.6 | 0 | 0 | 87.17 | 11.6 | 0 | 1 | 6.67 | 1 | 1 | 0 | 1 | 1 | 0 | 0 | 0.01 |  | 0 | 2 | 144523726 | 1 | 0 | 240 | 0 | 0 | 0 | 0 | 0 | 0 | 0 | 0 | 0 | 0 | 0 | 0 | 0 | 0 | 0 | 0 | 0 | 0 | 0 | 0 | 0 | 0 | 0.0025 | 581.42 | 87.17 | 6.67 | 0
121 | 144493220 | 144523723 | 115526803 | 1 | 1 | 1 | 3 | 101-0471 | ФССЦ-2001, 101-0471, приказ Минстроя России №899/пр от 11.12.2015 г. | Краски масляные и алкидные цветные, готовые к применению для наружных работ МА-15 зеленая для крыш (на окиси хрома) | 1348 | 1009 | т | т | 1000 | 0 | 1936583828 | 0.0161 | 59922.9 | 0 | 0 | 0 | 21555 | 0 | 0 | 0 | 2.78 | 1 | 1 | 1 | 0 | 1 | 0 | 0 | 0 | 0.0161 |  | 0 | 2 | 144523727 | 1 | 0 | 241 | 0 | 0 | 0 | 0 | 0 | 0 | 0 | 0 | 0 | 0 | 0 | 0 | 0 | 0 | 0 | 0 | 0 | 0 | 0 | 0 | 0 | 0 | 0.004025 | 59922.9 | 21555 | 2.78 | 0
121 | 144493220 | 144523723 | 115098924 | 1 | 1 | 1 | 3 | 101-0628 | ФССЦ-2001, 101-0628, приказ Минстроя России №899/пр от 11.12.2015 г. | Олифа комбинированная, марки К-3 | 1348 | 1009 | т | т | 1000 | 0 | 711304247 | 0.0098 | 30510 | 0 | 0 | 0 | 16950 | 0 | 0 | 0 | 1.8 | 1 | 1 | 1 | 0 | 1 | 0 | 0 | 0 | 0.0098 |  | 0 | 2 | 144523728 | 1 | 0 | 242 | 0 | 0 | 0 | 0 | 0 | 0 | 0 | 0 | 0 | 0 | 0 | 0 | 0 | 0 | 0 | 0 | 0 | 0 | 0 | 0 | 0 | 0 | 0.00245 | 30510 | 16950 | 1.8 | 0
121 | 144493220 | 144523723 | 115057134 | 1 | 1 | 1 | 3 | 101-1757 | ФССЦ-2001, 101-1757, приказ Минстроя России №899/пр от 11.12.2015 г. | Ветошь | 1346 | 1009 | кг | кг | 1 | 0 | 1519769894 | 0.1 | 17.44 | 0 | 0 | 0 | 1.82 | 0 | 0 | 0 | 9.58 | 1 | 1 | 1 | 0 | 1 | 0 | 0 | 0 | 0.1 |  | 0 | 2 | 144523729 | 1 | 0 | 243 | 0 | 0 | 0 | 0 | 0 | 0 | 0 | 0 | 0 | 0 | 0 | 0 | 0 | 0 | 0 | 0 | 0 | 0 | 0 | 0 | 0 | 0 | 0.025 | 17.44 | 1.82 | 9.58 | 0
122 | 144493220 | 144524389 | 47841090 | 1 | 1 | 1 | 1 | 1-1035 |  | Рабочий строитель среднего разряда 3,5 | 1369 | 1013 | чел.-ч | чел.-ч | 1 | 0 | -887838387 | 266.7 | 0 | 0 | 0 | 9.07 | 0 | 0 | 0 | 9.07 | 1 | 1 | 1 | 1 | 0 | 1 | 1 | 0 | 0 | 266.7 |  | 1 | 2 | 144524397 | 1 | 0 | 244 | 0 | 0 | 0 | 0 | 0 | 0 | 0 | 0 | 0 | 0 | 0 | 0 | 0 | 0 | 0 | 0 | 0 | 0 | 0 | 0 | 0 | 0 | 48.006 | 9.07 | 9.07 | 1 | 0
122 | 144493220 | 144524389 | 115016508 | 1 | 1 | 1 | 2 | 400001 | ФСЭМ-2001, 400001, приказ Минстроя России №899/пр от 11.12.2015 г. | Автомобили бортовые, грузоподъемность до 5 т | 1368 | 1011 | маш.-ч | маш.-ч | 1 | 0 | -365761310 | 0.14 | 0 | 581.42 | 11.6 | 0 | 0 | 87.17 | 11.6 | 0 | 1 | 6.67 | 1 | 1 | 0 | 1 | 1 | 0 | 0 | 0.14 |  | 0 | 2 | 144524398 | 1 | 0 | 245 | 0 | 0 | 0 | 0 | 0 | 0 | 0 | 0 | 0 | 0 | 0 | 0 | 0 | 0 | 0 | 0 | 0 | 0 | 0 | 0 | 0 | 0 | 0.0252 | 581.42 | 87.17 | 6.67 | 0
122 | 144493220 | 144524389 | 115024901 | 1 | 1 | 1 | 3 | 101-0388 | ФССЦ-2001, 101-0388, приказ Минстроя России №899/пр от 11.12.2015 г. | Краски масляные земляные марки МА-0115 мумия, сурик железный | 1348 | 1009 | т | т | 1000 | 0 | -2108242623 | 0.0032 | 33866.56 | 0 | 0 | 0 | 15119 | 0 | 0 | 0 | 2.24 | 1 | 1 | 1 | 0 | 1 | 0 | 0 | 0 | 0.0032 |  | 0 | 2 | 144524400 | 1 | 0 | 246 | 0 | 0 | 0 | 0 | 0 | 0 | 0 | 0 | 0 | 0 | 0 | 0 | 0 | 0 | 0 | 0 | 0 | 0 | 0 | 0 | 0 | 0 | 0.000576 | 33866.56 | 15119 | 2.24 | 0
122 | 144493220 | 144524389 | 115098924 | 1 | 1 | 1 | 3 | 101-0628 | ФССЦ-2001, 101-0628, приказ Минстроя России №899/пр от 11.12.2015 г. | Олифа комбинированная, марки К-3 | 1348 | 1009 | т | т | 1000 | 0 | 711304247 | 0.0019 | 30510 | 0 | 0 | 0 | 16950 | 0 | 0 | 0 | 1.8 | 1 | 1 | 1 | 0 | 1 | 0 | 0 | 0 | 0.0019 |  | 0 | 2 | 144524401 | 1 | 0 | 247 | 0 | 0 | 0 | 0 | 0 | 0 | 0 | 0 | 0 | 0 | 0 | 0 | 0 | 0 | 0 | 0 | 0 | 0 | 0 | 0 | 0 | 0 | 0.000342 | 30510 | 16950 | 1.8 | 0
122 | 144493220 | 144524389 | 115024899 | 1 | 1 | 1 | 3 | 101-1669 | ФССЦ-2001, 101-1669, приказ Минстроя России №899/пр от 11.12.2015 г. | Очес льняной | 1346 | 1009 | кг | кг | 1 | 0 | -790383832 | 2.1 | 49.22 | 0 | 0 | 0 | 37.29 | 0 | 0 | 0 | 1.32 | 1 | 1 | 1 | 0 | 1 | 0 | 0 | 0 | 2.1 |  | 0 | 2 | 144524402 | 1 | 0 | 248 | 0 | 0 | 0 | 0 | 0 | 0 | 0 | 0 | 0 | 0 | 0 | 0 | 0 | 0 | 0 | 0 | 0 | 0 | 0 | 0 | 0 | 0 | 0.378 | 49.22 | 37.29 | 1.32 | 0
122 | 144493220 | 144524389 | 115550535 | 1 | 1 | 1 | 3 | 301-0619 | ФССЦ-2001, 301-0619, приказ Минстроя России №899/пр от 11.12.2015 г. | Смесители общие для ванн и умывальников с душевой сеткой на гибком шланге, с кнопочным переключателем СМ-ВУ-ШЛР с цельнолитым корпусом | 1035 | 1013 | компл. | компл. | 1 | 1 | 681342506 | -100 | 1221.21 | 0 | 0 | 0 | 193.23 | 0 | 0 | 0 | 6.32 | 1 | 1 | 1 | 0 | 1 | 0 | 0 | 0 | -100 |  | 0 | 2 | 144524404 | 1 | 6144 | 249 | 0 | 0 | 0 | 0 | 0 | 0 | 0 | 0 | 0 | 0 | 0 | 0 | 0 | 0 | 0 | 0 | 0 | 0 | 0 | 0 | 0 | 0 | -18 | 1221.21 | 193.23 | 6.32 | 0
122 | 144493220 | 144524389 | 115261035 | 1 | 1 | 1 | 3 | 509-9899 | ФССЦ-2001, 509-9899, приказ Минстроя России №899/пр от 11.12.2015 г. | Строительный мусор. | 1348 | 1009 | т | т | 1000 | 0 | -1338069437 | 0.26 | 0 | 0 | 0 | 0 | 0 | 0 | 0 | 0 | 1 | 1 | 1 | 1 | 0 | 0 | 0 | 0 | 0 | 0.26 |  | 0 | 2 | 144524407 | 1 | 0 | 250 | 0 | 0 | 0 | 0 | 0 | 0 | 0 | 0 | 0 | 0 | 0 | 0 | 0 | 0 | 0 | 0 | 0 | 0 | 0 | 0 | 0 | 0 | 0.0468 | 0 | 0 | 1 | 0
122 | 144493220 | 144524389 | 0 | 0 | 1 | 1 | 3 | прайс. |  | Смеситель для душа Подольск ЦС-СМ 293/1 хром | 1371 | 1013 | шт | шт | 1 | 0 | 1943137328 | 100 | 1650 | 0 | 0 | 0 | 1650 | 0 | 0 | 0 | 1 | 1 | 1 | 1 | 0 | 0 | 2 | 0 | 0 | 100 |  | 0 | 1 | -1 | 0 | 0 |  | 0 | 0 | 0 | 0 | 0 | 0 | 0 | 0 | 0 | 0 | 0 | 0 | 0 | 0 | 0 | 0 | 0 | 0 | 0 | 0 | 0 | 0 | 18 | 1650 | 1650 | 1 | 0
126 | 144493220 | 144525209 | 47841090 | 1 | 1 | 1 | 1 | 1-1035 |  | Рабочий строитель среднего разряда 3,5 | 1369 | 1013 | чел.-ч | чел.-ч | 1 | 0 | -887838387 | 234 | 0 | 0 | 0 | 9.07 | 0 | 0 | 0 | 9.07 | 1 | 1 | 1 | 1 | 0 | 1 | 1 | 0 | 0 | 234 |  | 1 | 2 | 144525210 | 1 | 0 | 251 | 0 | 0 | 0 | 0 | 0 | 0 | 0 | 0 | 0 | 0 | 0 | 0 | 0 | 0 | 0 | 0 | 0 | 0 | 0 | 0 | 0 | 0 | 42.12 | 9.07 | 9.07 | 1 | 0
126 | 144493220 | 144525209 | 121548 | 1 | 1 | 1 | 1 | 2 |  | Затраты труда машинистов | 608254 | 1013 | чел.час | чел.час | 1 | 0 | -185737400 | 0.56 | 0 | 0 | 0 | 0 | 0 | 0 | 0 | 0 | 1 | 1 | 1 | 1 | 0 | 1 | 1 | 0 | 0 | 0.56 |  | 2 | 2 | 144525211 | 1 | 0 | 252 | 0 | 0 | 0 | 0 | 0 | 0 | 0 | 0 | 0 | 0 | 0 | 0 | 0 | 0 | 0 | 0 | 0 | 0 | 0 | 0 | 0 | 0 | 0.1008 | 0 | 0 | 1 | 0
126 | 144493220 | 144525209 | 115066410 | 1 | 1 | 1 | 2 | 030954 | ФСЭМ-2001, 030954, приказ Минстроя России №899/пр от 11.12.2015 г. | Подъемники грузоподъемностью до 500 кг одномачтовые, высота подъема 45 м | 1368 | 1011 | маш.-ч | маш.-ч | 1 | 0 | 341432456 | 0.56 | 0 | 334.17 | 13.5 | 0 | 0 | 31.26 | 13.5 | 0 | 1 | 10.69 | 1 | 1 | 0 | 1 | 1 | 0 | 0 | 0.56 |  | 0 | 2 | 144525212 | 1 | 0 | 253 | 0 | 0 | 0 | 0 | 0 | 0 | 0 | 0 | 0 | 0 | 0 | 0 | 0 | 0 | 0 | 0 | 0 | 0 | 0 | 0 | 0 | 0 | 0.1008 | 334.17 | 31.26 | 10.69 | 0
126 | 144493220 | 144525209 | 115016508 | 1 | 1 | 1 | 2 | 400001 | ФСЭМ-2001, 400001, приказ Минстроя России №899/пр от 11.12.2015 г. | Автомобили бортовые, грузоподъемность до 5 т | 1368 | 1011 | маш.-ч | маш.-ч | 1 | 0 | -365761310 | 0.56 | 0 | 581.42 | 11.6 | 0 | 0 | 87.17 | 11.6 | 0 | 1 | 6.67 | 1 | 1 | 0 | 1 | 1 | 0 | 0 | 0.56 |  | 0 | 2 | 144525213 | 1 | 0 | 254 | 0 | 0 | 0 | 0 | 0 | 0 | 0 | 0 | 0 | 0 | 0 | 0 | 0 | 0 | 0 | 0 | 0 | 0 | 0 | 0 | 0 | 0 | 0.1008 | 581.42 | 87.17 | 6.67 | 0
126 | 144493220 | 144525209 | 115052214 | 1 | 1 | 1 | 3 | 101-0311 | ФССЦ-2001, 101-0311, приказ Минстроя России №899/пр от 11.12.2015 г. | Каболка | 1348 | 1009 | т | т | 1000 | 0 | 2129917957 | 0.012 | 55255.2 | 0 | 0 | 0 | 30030 | 0 | 0 | 0 | 1.84 | 1 | 1 | 1 | 0 | 1 | 0 | 0 | 0 | 0.012 |  | 0 | 2 | 144525214 | 1 | 0 | 255 | 0 | 0 | 0 | 0 | 0 | 0 | 0 | 0 | 0 | 0 | 0 | 0 | 0 | 0 | 0 | 0 | 0 | 0 | 0 | 0 | 0 | 0 | 0.00216 | 55255.2 | 30030 | 1.84 | 0
126 | 144493220 | 144525209 | 115057245 | 1 | 1 | 1 | 3 | 101-2429 | ФССЦ-2001, 101-2429, приказ Минстроя России №899/пр от 11.12.2015 г. | Цемент расширяющийся | 1348 | 1009 | т | т | 1000 | 0 | -934963706 | 0.032 | 6540.72 | 0 | 0 | 0 | 2165.8 | 0 | 0 | 0 | 3.02 | 1 | 1 | 1 | 0 | 1 | 0 | 0 | 0 | 0.032 |  | 0 | 2 | 144525215 | 1 | 0 | 256 | 0 | 0 | 0 | 0 | 0 | 0 | 0 | 0 | 0 | 0 | 0 | 0 | 0 | 0 | 0 | 0 | 0 | 0 | 0 | 0 | 0 | 0 | 0.00576 | 6540.72 | 2165.8 | 3.02 | 0
126 | 144493220 | 144525209 | 115549518 | 1 | 1 | 1 | 3 | 301-0637 | ФССЦ-2001, 301-0637, приказ Минстроя России №899/пр от 11.12.2015 г. | Трапы чугунные эмалированные с прямым отводом, с решеткой и резиновой пробкой Т-100М размером 355х200х142 мм, малые | 1035 | 1013 | компл. | компл. | 1 | 0 | 651546211 | 100 | 643.34 | 0 | 0 | 0 | 163.7 | 0 | 0 | 0 | 3.93 | 1 | 1 | 1 | 0 | 1 | 0 | 0 | 0 | 100 |  | 0 | 2 | 144525217 | 1 | 0 | 257 | 0 | 0 | 0 | 0 | 0 | 0 | 0 | 0 | 0 | 0 | 0 | 0 | 0 | 0 | 0 | 0 | 0 | 0 | 0 | 0 | 0 | 0 | 18 | 643.34 | 163.7 | 3.93 | 0
160 | 144493220 | 144494304 | 115048158 | 1 | 1 | 1 | 2 | 400052 | ФСЭМ 400052 пр. №634/пр от 18.11.2014 г. | Автомобиль-самосвал, грузоподъемность до 10 т | 1368 | 1011 | маш.-ч | маш.-ч | 1 | 0 | -975766856 | 0.2415 | 0 | 675.94 | 13.5 | 0 | 0 | 112.47 | 13.5 | 0 | 1 | 6.01 | 1 | 1 | 0 | 1 | 0 | 0 | 0 | 0.2415 |  | 0 | 2 | 144494306 | 1 | 0 | 258 | 0 | 0 | 0 | 0 | 0 | 0 | 0 | 0 | 0 | 0 | 0 | 0 | 0 | 0 | 0 | 0 | 0 | 0 | 0 | 0 | 0 | 0 | 2.0892 | 675.94 | 112.47 | 6.01 | 0

## EtalonRes (hidden)
28 | 144498359 | 144498354 | 47840622 | 1 | 1 | 1 | 1 | 1-1023 |  | Рабочий строитель среднего разряда 2,3 | 1369 | 1013 | чел.-ч | чел.-ч | 1 | 17.89 | 0 | 0 | 0 | 8.02 | 0 | 1 | 1 |  | 17.89 | 2 | 144498355 | 1 | 0 | 0 | 0 | 0 | 0 | 0 | 0 | 0
28 | 144498360 | 144498354 | 121548 | 1 | 1 | 1 | 1 | 2 |  | Затраты труда машинистов | 608254 | 1013 | чел.час | чел.час | 1 | 0.08 | 0 | 0 | 0 | 0 | 0 | 1 | 2 |  | 0.08 | 2 | 144498356 | 2 | 0 | 0 | 0 | 0 | 0 | 0 | 0 | 0
28 | 144498361 | 144498354 | 115066410 | 1 | 1 | 1 | 2 | 030954 | ФСЭМ-2001, 030954, приказ Минстроя России №899/пр от 11.12.2015 г. | Подъемники грузоподъемностью до 500 кг одномачтовые, высота подъема 45 м | 1368 | 1011 | маш.-ч | маш.-ч | 1 | 0.08 | 0 | 31.26 | 13.5 | 0 | 0 | 1 | 0 |  | 0.08 | 2 | 144498357 | 3 | 0 | 0 | 0 | 0 | 0 | 0 | 0 | 0
30 | 144498393 | 144498385 | 47855790 | 1 | 1 | 1 | 1 | 1-2040 |  | Рабочий монтажник среднего разряда 4 | 1369 | 1013 | чел.-ч | чел.-ч | 1 | 1.68 | 0 | 0 | 0 | 0 | 0 | 1 | 1 | )*0,3*1,20 | 0.6048 | 2 | 144498386 | 5 | 0 | 0 | 0 | 0 | 0 | 0 | 0 | 0
30 | 144498394 | 144498385 | 115035984 | 1 | 1 | 1 | 2 | 330206 | ФСЭМ-2001, 330206, приказ Минстроя России №899/пр от 11.12.2015 г. | Дрели электрические | 1368 | 1011 | маш.-ч | маш.-ч | 1 | 0.16 | 0 | 0 | 0 | 0 | 0 | 1 | 0 | )*0,3*1,20 | 0.0576 | 2 | 144498387 | 6 | 0 | 0 | 0 | 0 | 0 | 0 | 0 | 0
30 | 144498395 | 144498385 | 115285217 | 1 | 1 | 1 | 3 | 101-1963 | ФССЦ-2001, 101-1963, приказ Минстроя России №899/пр от 11.12.2015 г. | Канифоль сосновая | 1346 | 1009 | кг | кг | 1 | 0.0005 | 0 | 0 | 0 | 0 | 0 | 1 | 0 |  | 0.0005 | 2 | 144498388 | 7 | 0 | 0 | 0 | 0 | 0 | 0 | 0 | 0
30 | 144498396 | 144498385 | 115081798 | 1 | 1 | 1 | 3 | 101-2206 | ФССЦ-2001, 101-2206, приказ Минстроя России №899/пр от 11.12.2015 г. | Дюбели пластмассовые с шурупами 12х70 мм | 1355 | 1010 | 100 шт. | 100 шт. | 100 | 0.025 | 0 | 0 | 0 | 0 | 0 | 1 | 0 |  | 0.025 | 2 | 144498389 | 8 | 0 | 0 | 0 | 0 | 0 | 0 | 0 | 0
30 | 144498397 | 144498385 | 115066678 | 1 | 1 | 1 | 3 | 405-0219 | ФССЦ-2001, 405-0219, приказ Минстроя России №899/пр от 11.12.2015 г. | Гипсовые вяжущие, марка Г3 | 1348 | 1009 | т | т | 1000 | 1e-05 | 0 | 0 | 0 | 0 | 0 | 1 | 0 |  | 1e-05 | 2 | 144498390 | 9 | 0 | 0 | 0 | 0 | 0 | 0 | 0 | 0
30 | 144498398 | 144498385 | 115283588 | 1 | 1 | 1 | 3 | 506-1361 | ФССЦ-2001, 506-1361, приказ Минстроя России №899/пр от 11.12.2015 г. | Припои оловянно-свинцовые бессурьмянистые марки ПОС40 | 1346 | 1009 | кг | кг | 1 | 0.005 | 0 | 0 | 0 | 0 | 0 | 1 | 0 |  | 0.005 | 2 | 144498391 | 10 | 0 | 0 | 0 | 0 | 0 | 0 | 0 | 0
30 | 144498399 | 144498385 | 115274035 | 1 | 1 | 1 | 3 | 999-9950 | ФССЦ-2001, 999-9950, приказ Минстроя России №899/пр от 11.12.2015 г. | Вспомогательные ненормируемые материалы (2% от ОЗП) | 1374 | 1013 | РУБ | РУБ | 1 | 0.32 | 0 | 0 | 0 | 0 | 0 | 1 | 0 |  | 0.32 | 2 | 144498392 | 11 | 0 | 0 | 0 | 0 | 0 | 0 | 0 | 0
31 | 144498374 | 144498363 | 47840747 | 1 | 1 | 1 | 1 | 1-1038 |  | Рабочий строитель среднего разряда 3,8 | 1369 | 1013 | чел.-ч | чел.-ч | 1 | 108.36 | 0 | 0 | 0 | 9.4 | 0 | 1 | 1 | )*0,7*1,20 | 91.0224 | 2 | 144498364 | 12 | 0 | 0 | 0 | 0 | 0 | 0 | 0 | 0
31 | 144498375 | 144498363 | 121548 | 1 | 1 | 1 | 1 | 2 |  | Затраты труда машинистов | 608254 | 1013 | чел.час | чел.час | 1 | 0.25 | 0 | 0 | 0 | 0 | 0 | 1 | 2 | )*0,7*1,20 | 0.21 | 2 | 144498365 | 13 | 0 | 0 | 0 | 0 | 0 | 0 | 0 | 0
31 | 144498376 | 144498363 | 115016565 | 1 | 1 | 1 | 2 | 021141 | ФСЭМ-2001, 021141, приказ Минстроя России №899/пр от 11.12.2015 г. | Краны на автомобильном ходу при работе на других видах строительства 10 т | 1368 | 1011 | маш.-ч | маш.-ч | 1 | 0.25 | 0 | 111.99 | 13.5 | 0 | 0 | 1 | 0 | )*0,7*1,20 | 0.21 | 2 | 144498366 | 14 | 0 | 0 | 0 | 0 | 0 | 0 | 0 | 0
31 | 144498377 | 144498363 | 115052230 | 1 | 1 | 1 | 2 | 030404 | ФСЭМ-2001, 030404, приказ Минстроя России №899/пр от 11.12.2015 г. | Лебедки электрические тяговым усилием до 31,39 кН (3,2 т) | 1368 | 1011 | маш.-ч | маш.-ч | 1 | 16.2 | 0 | 6.9 | 0 | 0 | 0 | 1 | 0 | )*0,7*1,20 | 13.608 | 2 | 144498367 | 15 | 0 | 0 | 0 | 0 | 0 | 0 | 0 | 0
31 | 144498378 | 144498363 | 115035984 | 1 | 1 | 1 | 2 | 330206 | ФСЭМ-2001, 330206, приказ Минстроя России №899/пр от 11.12.2015 г. | Дрели электрические | 1368 | 1011 | маш.-ч | маш.-ч | 1 | 3.54 | 0 | 1.95 | 0 | 0 | 0 | 1 | 0 | )*0,7*1,20 | 2.9736 | 2 | 144498368 | 16 | 0 | 0 | 0 | 0 | 0 | 0 | 0 | 0
31 | 144498379 | 144498363 | 115016508 | 1 | 1 | 1 | 2 | 400001 | ФСЭМ-2001, 400001, приказ Минстроя России №899/пр от 11.12.2015 г. | Автомобили бортовые, грузоподъемность до 5 т | 1368 | 1011 | маш.-ч | маш.-ч | 1 | 0.14 | 0 | 87.17 | 11.6 | 0 | 0 | 1 | 0 | )*0,7*1,20 | 0.1176 | 2 | 144498369 | 17 | 0 | 0 | 0 | 0 | 0 | 0 | 0 | 0
31 | 144498380 | 144498363 | 115093823 | 1 | 1 | 1 | 3 | 206-1336 | ФССЦ-2001, 206-1336, приказ Минстроя России №899/пр от 11.12.2015 г. | Рейка алюминиевая потолочная 100 мм | 1301 | 102138004 | м | м | 1 | 1050 | 24.71 | 0 | 0 | 0 | 0 | 1 | 0 | *0 | 0 | 2 | 144498371 | 19 | 0 | 0 | 0 | 0 | 0 | 0 | 0 | 0
31 | 144498381 | 144498363 | 115093824 | 1 | 1 | 1 | 3 | 206-1337 | ФССЦ-2001, 206-1337, приказ Минстроя России №899/пр от 11.12.2015 г. | Гребенка несущая | 1301 | 102138004 | м | м | 1 | 100 | 20.47 | 0 | 0 | 0 | 0 | 1 | 0 | *0 | 0 | 2 | 144498372 | 20 | 0 | 0 | 0 | 0 | 0 | 0 | 0 | 0
31 | 144498382 | 144498363 | 115093825 | 1 | 1 | 1 | 3 | 206-1338 | ФССЦ-2001, 206-1338, приказ Минстроя России №899/пр от 11.12.2015 г. | Уголок декоративный (пристенный) | 1301 | 102138004 | м | м | 1 | 0 | 6.28 | 0 | 0 | 0 | 1 | 0 | 0 | *0 | 0 | 3 | -1 |  | 0 | 0 | 0 | 0 | 0 | 0 | 0 | 0
31 | 144498383 | 144498363 | 115093826 | 1 | 1 | 1 | 3 | 206-1339 | ФССЦ-2001, 206-1339, приказ Минстроя России №899/пр от 11.12.2015 г. | Подвес в комплекте | 1355 | 1010 | 100 шт. | 100 шт. | 100 | 0.7 | 366 | 0 | 0 | 0 | 0 | 1 | 0 | *0 | 0 | 2 | 144498373 | 21 | 0 | 0 | 0 | 0 | 0 | 0 | 0 | 0
33 | 144498607 | 144498606 | 47841090 | 1 | 1 | 1 | 1 | 1-1035 |  | Рабочий строитель среднего разряда 3,5 | 1369 | 1013 | чел.-ч | чел.-ч | 1 | 24.1 | 0 | 0 | 0 | 9.07 | 0 | 1 | 1 |  | 24.1 | 2 | 144498607 | 22 | 0 | 0 | 0 | 0 | 0 | 0 | 0 | 0
33 | 144498608 | 144498606 | 115570348 | 1 | 1 | 1 | 3 | 509-1201 | ФССЦ-2001, 509-1201, приказ Минстроя России №899/пр от 11.12.2015 г. | Выключатель одноклавишный для скрытой проводки | 1358 | 1010 | 10 шт. | 10 шт. | 10 | 10 | 62.2 | 0 | 0 | 0 | 0 | 1 | 0 |  | 10 | 2 | 144498608 | 23 | 0 | 0 | 0 | 0 | 0 | 0 | 0 | 0
34 | 144498611 | 144498610 | 47840527 | 1 | 1 | 1 | 1 | 1-1020 |  | Рабочий строитель среднего разряда 2 | 1369 | 1013 | чел.-ч | чел.-ч | 1 | 3.77 | 0 | 0 | 0 | 7.8 | 0 | 1 | 1 |  | 3.77 | 2 | 144498611 | 24 | 0 | 0 | 0 | 0 | 0 | 0 | 0 | 0
34 | 144498612 | 144498610 | 115259895 | 1 | 1 | 1 | 3 | 509-9900 | ФССЦ-2001, 509-9900, приказ Минстроя России №899/пр от 11.12.2015 г. | Строительный мусор | 1348 | 1009 | т | т | 1000 | 0.11 | 0 | 0 | 0 | 0 | 0 | 0 | 0 |  | 0.11 | 2 | 144498612 | 25 | 0 | 0 | 0 | 0 | 0 | 0 | 0 | 0
36 | 144501964 | 144501963 | 47841451 | 1 | 1 | 1 | 1 | 1-1036 |  | Рабочий строитель среднего разряда 3,6 | 1369 | 1013 | чел.-ч | чел.-ч | 1 | 38.87 | 0 | 0 | 0 | 9.18 | 0 | 1 | 1 | )*0,8*1,20 | 37.3152 | 2 | 144501964 | 26 | 0 | 0 | 0 | 0 | 0 | 0 | 0 | 0
36 | 144501965 | 144501963 | 121548 | 1 | 1 | 1 | 1 | 2 |  | Затраты труда машинистов | 608254 | 1013 | чел.час | чел.час | 1 | 0.08 | 0 | 0 | 0 | 0 | 0 | 1 | 2 | )*0,8*1,20 | 0.0768 | 2 | 144501965 | 27 | 0 | 0 | 0 | 0 | 0 | 0 | 0 | 0
36 | 144501966 | 144501963 | 115066410 | 1 | 1 | 1 | 2 | 030954 | ФСЭМ-2001, 030954, приказ Минстроя России №899/пр от 11.12.2015 г. | Подъемники грузоподъемностью до 500 кг одномачтовые, высота подъема 45 м | 1368 | 1011 | маш.-ч | маш.-ч | 1 | 0.08 | 0 | 31.26 | 13.5 | 0 | 0 | 1 | 0 | )*0,8*1,20 | 0.0768 | 2 | 144501966 | 28 | 0 | 0 | 0 | 0 | 0 | 0 | 0 | 0
36 | 144501967 | 144501963 | 115052972 | 1 | 1 | 1 | 2 | 331531 | ФСЭМ-2001, 331531, приказ Минстроя России №899/пр от 11.12.2015 г. | Пила дисковая электрическая | 1368 | 1011 | маш.-ч | маш.-ч | 1 | 0.26 | 0 | 0.95 | 0 | 0 | 0 | 1 | 0 | )*0,8*1,20 | 0.2496 | 2 | 144501967 | 29 | 0 | 0 | 0 | 0 | 0 | 0 | 0 | 0
36 | 144501968 | 144501963 | 115016508 | 1 | 1 | 1 | 2 | 400001 | ФСЭМ-2001, 400001, приказ Минстроя России №899/пр от 11.12.2015 г. | Автомобили бортовые, грузоподъемность до 5 т | 1368 | 1011 | маш.-ч | маш.-ч | 1 | 0.48 | 0 | 87.17 | 11.6 | 0 | 0 | 1 | 0 | )*0,8*1,20 | 0.4608 | 2 | 144501968 | 30 | 0 | 0 | 0 | 0 | 0 | 0 | 0 | 0
36 | 144501969 | 144501963 | 115526218 | 1 | 1 | 1 | 3 | 101-1862 | ФССЦ-2001, 101-1862, приказ Минстроя России №899/пр от 11.12.2015 г. | Пластик бумажно-слоистый 2 с декоративной стороной | 1329 | 1005 | 1000 м2 | 1000 м2 | 1000 | 0.1018 | 89300 | 0 | 0 | 0 | 0 | 1 | 0 | *0 | 0 | 2 | 144501969 | 32 | 0 | 0 | 0 | 0 | 0 | 0 | 0 | 0
36 | 144501970 | 144501963 | 115060384 | 1 | 1 | 1 | 3 | 101-2434 | ФССЦ-2001, 101-2434, приказ Минстроя России №899/пр от 11.12.2015 г. | Клей ПВА | 1346 | 1009 | кг | кг | 1 | 29.1 | 15.9 | 0 | 0 | 0 | 0 | 1 | 0 | *0 | 0 | 2 | 144501970 | 33 | 0 | 0 | 0 | 0 | 0 | 0 | 0 | 0
38 | 144500548 | 144500547 | 47841090 | 1 | 1 | 1 | 1 | 1-1035 |  | Рабочий строитель среднего разряда 3,5 | 1369 | 1013 | чел.-ч | чел.-ч | 1 | 98 | 0 | 0 | 0 | 9.07 | 0 | 1 | 1 | )*0,8*1,20 | 94.08 | 2 | 144500548 | 34 | 0 | 0 | 0 | 0 | 0 | 0 | 0 | 0
38 | 144500549 | 144500547 | 115067656 | 1 | 1 | 1 | 2 | 134041 | ФСЭМ-2001, 134041, приказ Минстроя России №899/пр от 11.12.2015 г. | Шуруповерт | 1368 | 1011 | маш.-ч | маш.-ч | 1 | 2.9 | 0 | 3 | 0 | 0 | 0 | 1 | 0 | )*0,8*1,20 | 2.784 | 2 | 144500549 | 35 | 0 | 0 | 0 | 0 | 0 | 0 | 0 | 0
38 | 144500550 | 144500547 | 115082738 | 1 | 1 | 1 | 2 | 330901 | ФСЭМ-2001, 330901, приказ Минстроя России №899/пр от 11.12.2015 г. | Ножницы электрические | 1368 | 1011 | маш.-ч | маш.-ч | 1 | 0.56 | 0 | 33.59 | 0 | 0 | 0 | 1 | 0 | )*0,8*1,20 | 0.5376 | 2 | 144500550 | 36 | 0 | 0 | 0 | 0 | 0 | 0 | 0 | 0
38 | 144500551 | 144500547 | 115059168 | 1 | 1 | 1 | 2 | 331451 | ФСЭМ-2001, 331451, приказ Минстроя России №899/пр от 11.12.2015 г. | Перфораторы электрические | 1368 | 1011 | маш.-ч | маш.-ч | 1 | 0.6 | 0 | 2.08 | 0 | 0 | 0 | 1 | 0 | )*0,8*1,20 | 0.576 | 2 | 144500551 | 37 | 0 | 0 | 0 | 0 | 0 | 0 | 0 | 0
38 | 144500552 | 144500547 | 115082730 | 1 | 1 | 1 | 3 | 101-2430 | ФССЦ-2001, 101-2430, приказ Минстроя России №899/пр от 11.12.2015 г. | Грунтовка «Тифенгрунд», КНАУФ | 1346 | 1009 | кг | кг | 1 | 20 | 13.08 | 0 | 0 | 0 | 0 | 1 | 0 | *0 | 0 | 2 | 144500552 | 39 | 0 | 0 | 0 | 0 | 0 | 0 | 0 | 0
38 | 144500553 | 144500547 | 115082731 | 1 | 1 | 1 | 3 | 101-2437 | ФССЦ-2001, 101-2437, приказ Минстроя России №899/пр от 11.12.2015 г. | Шпаклевка «Унифлот», КНАУФ | 1346 | 1009 | кг | кг | 1 | 10 | 7.46 | 0 | 0 | 0 | 0 | 1 | 0 | *0 | 0 | 2 | 144500553 | 40 | 0 | 0 | 0 | 0 | 0 | 0 | 0 | 0
38 | 144500554 | 144500547 | 115082732 | 1 | 1 | 1 | 3 | 101-2438 | ФССЦ-2001, 101-2438, приказ Минстроя России №899/пр от 11.12.2015 г. | Шпаклевка «Фугенфюллер», КНАУФ | 1346 | 1009 | кг | кг | 1 | 77 | 2.7 | 0 | 0 | 0 | 0 | 1 | 0 | *0 | 0 | 2 | 144500554 | 41 | 0 | 0 | 0 | 0 | 0 | 0 | 0 | 0
38 | 144500555 | 144500547 | 115082733 | 1 | 1 | 1 | 3 | 101-2474 | ФССЦ-2001, 101-2474, приказ Минстроя России №899/пр от 11.12.2015 г. | Лента бумажная для повышения трещиностойкости стыков ГКЛ и ГВЛ | 1301 | 102138004 | м | м | 1 | 152 | 0.17 | 0 | 0 | 0 | 0 | 1 | 0 | *0 | 0 | 2 | 144500555 | 42 | 0 | 0 | 0 | 0 | 0 | 0 | 0 | 0
38 | 144500556 | 144500547 | 115082734 | 1 | 1 | 1 | 3 | 101-2480 | ФССЦ-2001, 101-2480, приказ Минстроя России №899/пр от 11.12.2015 г. | Лента разделительная для сопряжения потолка из ЛГК со стеной | 1308 | 102138004 | 100 м | 100 м | 100 | 1.77 | 173 | 0 | 0 | 0 | 0 | 1 | 0 | *0 | 0 | 2 | 144500556 | 43 | 0 | 0 | 0 | 0 | 0 | 0 | 0 | 0
38 | 144500557 | 144500547 | 115527178 | 1 | 1 | 1 | 3 | 101-2485 | ФССЦ-2001, 101-2485, приказ Минстроя России №899/пр от 11.12.2015 г. | Лента эластичная самоклеящаяся для профилей направляющих «Дихтунгсбанд» 50/30000 мм | 1301 | 102138004 | м | м | 1 | 126 | 0.6 | 0 | 0 | 0 | 0 | 1 | 0 | *0 | 0 | 2 | 144500557 | 44 | 0 | 0 | 0 | 0 | 0 | 0 | 0 | 0
38 | 144500558 | 144500547 | 115080639 | 1 | 1 | 1 | 3 | 101-2509 | ФССЦ-2001, 101-2509, приказ Минстроя России №899/пр от 11.12.2015 г. | Листы гипсокартонные ГКЛ 12,5 мм | 1327 | 1005 | м2 | м2 | 1 | 210 | 15 | 0 | 0 | 0 | 0 | 1 | 0 | *0 | 0 | 2 | 144500558 | 45 | 0 | 0 | 0 | 0 | 0 | 0 | 0 | 0
38 | 144500559 | 144500547 | 115082736 | 1 | 1 | 1 | 3 | 101-2583 | ФССЦ-2001, 101-2583, приказ Минстроя России №899/пр от 11.12.2015 г. | Шуруп самонарезающий (TN) 3,5/25 мм | 1355 | 1010 | 100 шт. | 100 шт. | 100 | 35.33 | 2 | 0 | 0 | 0 | 0 | 1 | 0 | *0 | 0 | 2 | 144500559 | 46 | 0 | 0 | 0 | 0 | 0 | 0 | 0 | 0
38 | 144500560 | 144500547 | 115082735 | 1 | 1 | 1 | 3 | 101-2590 | ФССЦ-2001, 101-2590, приказ Минстроя России №899/пр от 11.12.2015 г. | Дюбель с шурупом 6/35 мм | 1355 | 1010 | 100 шт. | 100 шт. | 100 | 1.69 | 8 | 0 | 0 | 0 | 0 | 1 | 0 | *0 | 0 | 2 | 144500560 | 47 | 0 | 0 | 0 | 0 | 0 | 0 | 0 | 0
38 | 144500561 | 144500547 | 115082737 | 1 | 1 | 1 | 3 | 104-9016 | ФССЦ-2001, 104-9016, приказ Минстроя России №899/пр от 11.12.2015 г. | Материалы теплоизоляционные из минеральных волокон | 1327 | 1005 | м2 | м2 | 1 | 103 | 0 | 0 | 0 | 0 | 0 | 0 | 0 | *0 | 0 | 3 | -1 |  | 0 | 0 | 0 | 0 | 0 | 0 | 0 | 0
38 | 144500562 | 144500547 | 115520542 | 1 | 1 | 1 | 3 | 201-0786 | ФССЦ-2001, 201-0786, приказ Минстроя России №899/пр от 11.12.2015 г. | Профиль направляющий ПН-2 50/40/0,6 | 1301 | 102138004 | м | м | 1 | 151 | 6.16 | 0 | 0 | 0 | 0 | 1 | 0 | *0 | 0 | 2 | 144500562 | 48 | 0 | 0 | 0 | 0 | 0 | 0 | 0 | 0
38 | 144500563 | 144500547 | 115520573 | 1 | 1 | 1 | 3 | 201-0805 | ФССЦ-2001, 201-0805, приказ Минстроя России №899/пр от 11.12.2015 г. | Профиль стоечный ПС-2 50/50/0,6 | 1301 | 102138004 | м | м | 1 | 204 | 6.86 | 0 | 0 | 0 | 0 | 1 | 0 | *0 | 0 | 2 | 144500563 | 49 | 0 | 0 | 0 | 0 | 0 | 0 | 0 | 0
38 | 144500564 | 144500547 | 115017389 | 1 | 1 | 1 | 3 | 411-0001 | ФССЦ-2001, 411-0001, приказ Минстроя России №899/пр от 11.12.2015 г. | Вода | 1339 | 1007 | м3 | м3 | 1 | 0.067 | 2.44 | 0 | 0 | 0 | 0 | 1 | 0 | *0 | 0 | 2 | 144500564 | 50 | 0 | 0 | 0 | 0 | 0 | 0 | 0 | 0
40 | 144500615 | 144500614 | 47840614 | 1 | 1 | 1 | 1 | 1-1022 |  | Рабочий строитель среднего разряда 2,2 | 1369 | 1013 | чел.-ч | чел.-ч | 1 | 4.21 | 0 | 0 | 0 | 7.94 | 0 | 1 | 1 |  | 4.21 | 2 | 144500615 | 51 | 0 | 0 | 0 | 0 | 0 | 0 | 0 | 0
40 | 144500616 | 144500614 | 115259895 | 1 | 1 | 1 | 3 | 509-9900 | ФССЦ-2001, 509-9900, приказ Минстроя России №899/пр от 11.12.2015 г. | Строительный мусор | 1348 | 1009 | т | т | 1000 | 0.4 | 0 | 0 | 0 | 0 | 0 | 0 | 0 |  | 0.4 | 2 | 144500616 | 52 | 0 | 0 | 0 | 0 | 0 | 0 | 0 | 0
42 | 144500611 | 144500610 | 47840614 | 1 | 1 | 1 | 1 | 1-1022 |  | Рабочий строитель среднего разряда 2,2 | 1369 | 1013 | чел.-ч | чел.-ч | 1 | 36.28 | 0 | 0 | 0 | 7.94 | 0 | 1 | 1 |  | 36.28 | 2 | 144500611 | 53 | 0 | 0 | 0 | 0 | 0 | 0 | 0 | 0
42 | 144500612 | 144500610 | 115259895 | 1 | 1 | 1 | 3 | 509-9900 | ФССЦ-2001, 509-9900, приказ Минстроя России №899/пр от 11.12.2015 г. | Строительный мусор | 1348 | 1009 | т | т | 1000 | 1.18 | 0 | 0 | 0 | 0 | 0 | 0 | 0 |  | 1.18 | 2 | 144500612 | 54 | 0 | 0 | 0 | 0 | 0 | 0 | 0 | 0
44 | 144500619 | 144500618 | 47840622 | 1 | 1 | 1 | 1 | 1-1023 |  | Рабочий строитель среднего разряда 2,3 | 1369 | 1013 | чел.-ч | чел.-ч | 1 | 179.3 | 0 | 0 | 0 | 8.02 | 0 | 1 | 1 |  | 179.3 | 2 | 144500619 | 55 | 0 | 0 | 0 | 0 | 0 | 0 | 0 | 0
44 | 144500620 | 144500618 | 121548 | 1 | 1 | 1 | 1 | 2 |  | Затраты труда машинистов | 608254 | 1013 | чел.час | чел.час | 1 | 3.97 | 0 | 0 | 0 | 0 | 0 | 1 | 2 |  | 3.97 | 2 | 144500620 | 56 | 0 | 0 | 0 | 0 | 0 | 0 | 0 | 0
44 | 144500621 | 144500618 | 115022373 | 1 | 1 | 1 | 2 | 050101 | ФСЭМ-2001, 050101, приказ Минстроя России №899/пр от 11.12.2015 г. | Компрессоры передвижные с двигателем внутреннего сгорания давлением до 686 кПа (7 ат), производительность до 5 м3/мин | 1368 | 1011 | маш.-ч | маш.-ч | 1 | 3.97 | 0 | 90 | 10.06 | 0 | 0 | 1 | 0 |  | 3.97 | 2 | 144500621 | 57 | 0 | 0 | 0 | 0 | 0 | 0 | 0 | 0
44 | 144500622 | 144500618 | 115023337 | 1 | 1 | 1 | 2 | 330804 | ФСЭМ-2001, 330804, приказ Минстроя России №899/пр от 11.12.2015 г. | Молотки при работе от передвижных компрессорных станций отбойные пневматические | 1368 | 1011 | маш.-ч | маш.-ч | 1 | 7.93 | 0 | 1.53 | 0 | 0 | 0 | 1 | 0 |  | 7.93 | 2 | 144500622 | 58 | 0 | 0 | 0 | 0 | 0 | 0 | 0 | 0
44 | 144500623 | 144500618 | 115259895 | 1 | 1 | 1 | 3 | 509-9900 | ФССЦ-2001, 509-9900, приказ Минстроя России №899/пр от 11.12.2015 г. | Строительный мусор | 1348 | 1009 | т | т | 1000 | 10.5 | 0 | 0 | 0 | 0 | 0 | 0 | 0 |  | 10.5 | 2 | 144500623 | 59 | 0 | 0 | 0 | 0 | 0 | 0 | 0 | 0
46 | 144500906 | 144500888 | 47841090 | 1 | 1 | 1 | 1 | 1-1035 |  | Рабочий строитель среднего разряда 3,5 | 1369 | 1013 | чел.-ч | чел.-ч | 1 | 98 | 0 | 0 | 0 | 9.07 | 0 | 1 | 1 | )*1,15*1,20 | 135.24 | 2 | 144500889 | 60 | 0 | 0 | 0 | 0 | 0 | 0 | 0 | 0
46 | 144500907 | 144500888 | 115067656 | 1 | 1 | 1 | 2 | 134041 | ФСЭМ-2001, 134041, приказ Минстроя России №899/пр от 11.12.2015 г. | Шуруповерт | 1368 | 1011 | маш.-ч | маш.-ч | 1 | 2.9 | 0 | 3 | 0 | 0 | 0 | 1 | 0 | )*1,25*1,20 | 4.35 | 2 | 144500890 | 61 | 0 | 0 | 0 | 0 | 0 | 0 | 0 | 0
46 | 144500908 | 144500888 | 115082738 | 1 | 1 | 1 | 2 | 330901 | ФСЭМ-2001, 330901, приказ Минстроя России №899/пр от 11.12.2015 г. | Ножницы электрические | 1368 | 1011 | маш.-ч | маш.-ч | 1 | 0.56 | 0 | 33.59 | 0 | 0 | 0 | 1 | 0 | )*1,25*1,20 | 0.84 | 2 | 144500891 | 62 | 0 | 0 | 0 | 0 | 0 | 0 | 0 | 0
46 | 144500909 | 144500888 | 115059168 | 1 | 1 | 1 | 2 | 331451 | ФСЭМ-2001, 331451, приказ Минстроя России №899/пр от 11.12.2015 г. | Перфораторы электрические | 1368 | 1011 | маш.-ч | маш.-ч | 1 | 0.6 | 0 | 2.08 | 0 | 0 | 0 | 1 | 0 | )*1,25*1,20 | 0.9 | 2 | 144500892 | 63 | 0 | 0 | 0 | 0 | 0 | 0 | 0 | 0
46 | 144500910 | 144500888 | 115082730 | 1 | 1 | 1 | 3 | 101-2430 | ФССЦ-2001, 101-2430, приказ Минстроя России №899/пр от 11.12.2015 г. | Грунтовка «Тифенгрунд», КНАУФ | 1346 | 1009 | кг | кг | 1 | 20 | 13.08 | 0 | 0 | 0 | 0 | 1 | 0 |  | 20 | 2 | 144500893 | 64 | 0 | 0 | 0 | 0 | 0 | 0 | 0 | 0
46 | 144500911 | 144500888 | 115082731 | 1 | 1 | 1 | 3 | 101-2437 | ФССЦ-2001, 101-2437, приказ Минстроя России №899/пр от 11.12.2015 г. | Шпаклевка «Унифлот», КНАУФ | 1346 | 1009 | кг | кг | 1 | 10 | 7.46 | 0 | 0 | 0 | 0 | 1 | 0 |  | 10 | 2 | 144500894 | 65 | 0 | 0 | 0 | 0 | 0 | 0 | 0 | 0
46 | 144500912 | 144500888 | 115082732 | 1 | 1 | 1 | 3 | 101-2438 | ФССЦ-2001, 101-2438, приказ Минстроя России №899/пр от 11.12.2015 г. | Шпаклевка «Фугенфюллер», КНАУФ | 1346 | 1009 | кг | кг | 1 | 77 | 2.7 | 0 | 0 | 0 | 0 | 1 | 0 |  | 77 | 2 | 144500895 | 66 | 0 | 0 | 0 | 0 | 0 | 0 | 0 | 0
46 | 144500913 | 144500888 | 115082733 | 1 | 1 | 1 | 3 | 101-2474 | ФССЦ-2001, 101-2474, приказ Минстроя России №899/пр от 11.12.2015 г. | Лента бумажная для повышения трещиностойкости стыков ГКЛ и ГВЛ | 1301 | 102138004 | м | м | 1 | 152 | 0.17 | 0 | 0 | 0 | 0 | 1 | 0 |  | 152 | 2 | 144500896 | 67 | 0 | 0 | 0 | 0 | 0 | 0 | 0 | 0
46 | 144500914 | 144500888 | 115082734 | 1 | 1 | 1 | 3 | 101-2480 | ФССЦ-2001, 101-2480, приказ Минстроя России №899/пр от 11.12.2015 г. | Лента разделительная для сопряжения потолка из ЛГК со стеной | 1308 | 102138004 | 100 м | 100 м | 100 | 1.77 | 173 | 0 | 0 | 0 | 0 | 1 | 0 |  | 1.77 | 2 | 144500897 | 68 | 0 | 0 | 0 | 0 | 0 | 0 | 0 | 0
46 | 144500915 | 144500888 | 115527178 | 1 | 1 | 1 | 3 | 101-2485 | ФССЦ-2001, 101-2485, приказ Минстроя России №899/пр от 11.12.2015 г. | Лента эластичная самоклеящаяся для профилей направляющих «Дихтунгсбанд» 50/30000 мм | 1301 | 102138004 | м | м | 1 | 126 | 0.6 | 0 | 0 | 0 | 0 | 1 | 0 |  | 126 | 2 | 144500898 | 69 | 0 | 0 | 0 | 0 | 0 | 0 | 0 | 0
46 | 144500916 | 144500888 | 115080639 | 1 | 1 | 1 | 3 | 101-2509 | ФССЦ-2001, 101-2509, приказ Минстроя России №899/пр от 11.12.2015 г. | Листы гипсокартонные ГКЛ 12,5 мм | 1327 | 1005 | м2 | м2 | 1 | 210 | 15 | 0 | 0 | 0 | 0 | 1 | 0 |  | 210 | 2 | 144500899 | 70 | 0 | 0 | 0 | 0 | 0 | 0 | 0 | 0
46 | 144500917 | 144500888 | 115082736 | 1 | 1 | 1 | 3 | 101-2583 | ФССЦ-2001, 101-2583, приказ Минстроя России №899/пр от 11.12.2015 г. | Шуруп самонарезающий (TN) 3,5/25 мм | 1355 | 1010 | 100 шт. | 100 шт. | 100 | 35.33 | 2 | 0 | 0 | 0 | 0 | 1 | 0 |  | 35.33 | 2 | 144500900 | 71 | 0 | 0 | 0 | 0 | 0 | 0 | 0 | 0
46 | 144500918 | 144500888 | 115082735 | 1 | 1 | 1 | 3 | 101-2590 | ФССЦ-2001, 101-2590, приказ Минстроя России №899/пр от 11.12.2015 г. | Дюбель с шурупом 6/35 мм | 1355 | 1010 | 100 шт. | 100 шт. | 100 | 1.69 | 8 | 0 | 0 | 0 | 0 | 1 | 0 |  | 1.69 | 2 | 144500901 | 72 | 0 | 0 | 0 | 0 | 0 | 0 | 0 | 0
46 | 144500919 | 144500888 | 115082737 | 1 | 1 | 1 | 3 | 104-9016 | ФССЦ-2001, 104-9016, приказ Минстроя России №899/пр от 11.12.2015 г. | Материалы теплоизоляционные из минеральных волокон | 1327 | 1005 | м2 | м2 | 1 | 103 | 0 | 0 | 0 | 0 | 0 | 0 | 0 |  | 103 | 3 | -1 |  | 0 | 0 | 0 | 0 | 0 | 0 | 0 | 0
46 | 144500920 | 144500888 | 115520542 | 1 | 1 | 1 | 3 | 201-0786 | ФССЦ-2001, 201-0786, приказ Минстроя России №899/пр от 11.12.2015 г. | Профиль направляющий ПН-2 50/40/0,6 | 1301 | 102138004 | м | м | 1 | 151 | 6.16 | 0 | 0 | 0 | 0 | 1 | 0 |  | 151 | 2 | 144500903 | 73 | 0 | 0 | 0 | 0 | 0 | 0 | 0 | 0
46 | 144500921 | 144500888 | 115520573 | 1 | 1 | 1 | 3 | 201-0805 | ФССЦ-2001, 201-0805, приказ Минстроя России №899/пр от 11.12.2015 г. | Профиль стоечный ПС-2 50/50/0,6 | 1301 | 102138004 | м | м | 1 | 204 | 6.86 | 0 | 0 | 0 | 0 | 1 | 0 |  | 204 | 2 | 144500904 | 74 | 0 | 0 | 0 | 0 | 0 | 0 | 0 | 0
46 | 144500922 | 144500888 | 115017389 | 1 | 1 | 1 | 3 | 411-0001 | ФССЦ-2001, 411-0001, приказ Минстроя России №899/пр от 11.12.2015 г. | Вода | 1339 | 1007 | м3 | м3 | 1 | 0.067 | 2.44 | 0 | 0 | 0 | 0 | 1 | 0 |  | 0.067 | 2 | 144500905 | 75 | 0 | 0 | 0 | 0 | 0 | 0 | 0 | 0
49 | 144502090 | 144502089 | 47840665 | 1 | 1 | 1 | 1 | 1-1041 |  | Рабочий строитель среднего разряда 4,1 | 1369 | 1013 | чел.-ч | чел.-ч | 1 | 73.8 | 0 | 0 | 0 | 9.76 | 0 | 1 | 1 |  | 73.8 | 2 | 144502090 | 76 | 0 | 0 | 0 | 0 | 0 | 0 | 0 | 0
49 | 144502091 | 144502089 | 121548 | 1 | 1 | 1 | 1 | 2 |  | Затраты труда машинистов | 608254 | 1013 | чел.час | чел.час | 1 | 1.9 | 0 | 0 | 0 | 0 | 0 | 1 | 2 |  | 1.9 | 2 | 144502091 | 77 | 0 | 0 | 0 | 0 | 0 | 0 | 0 | 0
49 | 144502092 | 144502089 | 115066410 | 1 | 1 | 1 | 2 | 030954 | ФСЭМ-2001, 030954, приказ Минстроя России №899/пр от 11.12.2015 г. | Подъемники грузоподъемностью до 500 кг одномачтовые, высота подъема 45 м | 1368 | 1011 | маш.-ч | маш.-ч | 1 | 0.46 | 0 | 31.26 | 13.5 | 0 | 0 | 1 | 0 |  | 0.46 | 2 | 144502092 | 78 | 0 | 0 | 0 | 0 | 0 | 0 | 0 | 0
49 | 144502093 | 144502089 | 115068377 | 1 | 1 | 1 | 2 | 110901 | ФСЭМ-2001, 110901, приказ Минстроя России №899/пр от 11.12.2015 г. | Растворосмесители передвижные 65 л | 1368 | 1011 | маш.-ч | маш.-ч | 1 | 1.44 | 0 | 12.39 | 10.06 | 0 | 0 | 1 | 0 |  | 1.44 | 2 | 144502093 | 79 | 0 | 0 | 0 | 0 | 0 | 0 | 0 | 0
49 | 144502094 | 144502089 | 115525959 | 1 | 1 | 1 | 3 | 101-1944 | ФССЦ-2001, 101-1944, приказ Минстроя России №899/пр от 11.12.2015 г. | Грунтовка для внутренних работ ВАК-01-У | 1348 | 1009 | т | т | 1000 | 0.01 | 11300 | 0 | 0 | 0 | 0 | 1 | 0 |  | 0.01 | 2 | 144502094 | 80 | 0 | 0 | 0 | 0 | 0 | 0 | 0 | 0
49 | 144502095 | 144502089 | 115526300 | 1 | 1 | 1 | 3 | 101-3172 | ФССЦ-2001, 101-3172, приказ Минстроя России №899/пр от 11.12.2015 г. | Шпатлевка Ветонит ТТ | 1348 | 1009 | т | т | 1000 | 0.96 | 7003.77 | 0 | 0 | 0 | 0 | 1 | 0 |  | 0.96 | 2 | 144502095 | 81 | 0 | 0 | 0 | 0 | 0 | 0 | 0 | 0
49 | 144502096 | 144502089 | 115017389 | 1 | 1 | 1 | 3 | 411-0001 | ФССЦ-2001, 411-0001, приказ Минстроя России №899/пр от 11.12.2015 г. | Вода | 1339 | 1007 | м3 | м3 | 1 | 0.63 | 2.44 | 0 | 0 | 0 | 0 | 1 | 0 |  | 0.63 | 2 | 144502096 | 82 | 0 | 0 | 0 | 0 | 0 | 0 | 0 | 0
50 | 144502080 | 144502079 | 47841735 | 1 | 1 | 1 | 1 | 1-1042 |  | Рабочий строитель среднего разряда 4,2 | 1369 | 1013 | чел.-ч | чел.-ч | 1 | 75.48 | 0 | 0 | 0 | 9.92 | 0 | 1 | 1 | )*1,15*1,20 | 104.1624 | 2 | 144502080 | 83 | 0 | 0 | 0 | 0 | 0 | 0 | 0 | 0
50 | 144502081 | 144502079 | 121548 | 1 | 1 | 1 | 1 | 2 |  | Затраты труда машинистов | 608254 | 1013 | чел.час | чел.час | 1 | 0.01 | 0 | 0 | 0 | 0 | 0 | 1 | 2 | )*1,25*1,20 | 0.015 | 2 | 144502081 | 84 | 0 | 0 | 0 | 0 | 0 | 0 | 0 | 0
50 | 144502082 | 144502079 | 115066410 | 1 | 1 | 1 | 2 | 030954 | ФСЭМ-2001, 030954, приказ Минстроя России №899/пр от 11.12.2015 г. | Подъемники грузоподъемностью до 500 кг одномачтовые, высота подъема 45 м | 1368 | 1011 | маш.-ч | маш.-ч | 1 | 0.01 | 0 | 31.26 | 13.5 | 0 | 0 | 1 | 0 | )*1,25*1,20 | 0.015 | 2 | 144502082 | 85 | 0 | 0 | 0 | 0 | 0 | 0 | 0 | 0
50 | 144502083 | 144502079 | 115016508 | 1 | 1 | 1 | 2 | 400001 | ФСЭМ-2001, 400001, приказ Минстроя России №899/пр от 11.12.2015 г. | Автомобили бортовые, грузоподъемность до 5 т | 1368 | 1011 | маш.-ч | маш.-ч | 1 | 0.01 | 0 | 87.17 | 11.6 | 0 | 0 | 1 | 0 | )*1,25*1,20 | 0.015 | 2 | 144502083 | 86 | 0 | 0 | 0 | 0 | 0 | 0 | 0 | 0
50 | 144502084 | 144502079 | 115072769 | 1 | 1 | 1 | 3 | 101-1292 | ФССЦ-2001, 101-1292, приказ Минстроя России №899/пр от 11.12.2015 г. | Уайт-спирит | 1348 | 1009 | т | т | 1000 | 0.013 | 6667 | 0 | 0 | 0 | 0 | 1 | 0 |  | 0.013 | 2 | 144502084 | 87 | 0 | 0 | 0 | 0 | 0 | 0 | 0 | 0
50 | 144502085 | 144502079 | 115067723 | 1 | 1 | 1 | 3 | 101-1712 | ФССЦ-2001, 101-1712, приказ Минстроя России №899/пр от 11.12.2015 г. | Шпатлевка клеевая | 1348 | 1009 | т | т | 1000 | 0.005 | 4294 | 0 | 0 | 0 | 0 | 1 | 0 |  | 0.005 | 2 | 144502085 | 88 | 0 | 0 | 0 | 0 | 0 | 0 | 0 | 0
50 | 144502086 | 144502079 | 115057134 | 1 | 1 | 1 | 3 | 101-1757 | ФССЦ-2001, 101-1757, приказ Минстроя России №899/пр от 11.12.2015 г. | Ветошь | 1346 | 1009 | кг | кг | 1 | 0.15 | 1.82 | 0 | 0 | 0 | 0 | 1 | 0 |  | 0.15 | 2 | 144502086 | 89 | 0 | 0 | 0 | 0 | 0 | 0 | 0 | 0
50 | 144502087 | 144502079 | 115098417 | 1 | 1 | 1 | 3 | 101-1834 | ФССЦ-2001, 101-1834, приказ Минстроя России №899/пр от 11.12.2015 г. | Пленка поливинилхлоридная декоративно-отделочная самоклеющаяся марки ПДСПО-12 | 1329 | 1005 | 1000 м2 | 1000 м2 | 1000 | 0.107 | 24800 | 0 | 0 | 0 | 0 | 1 | 0 |  | 0.107 | 2 | 144502087 | 90 | 0 | 0 | 0 | 0 | 0 | 0 | 0 | 0
50 | 144502088 | 144502079 | 115098416 | 1 | 1 | 1 | 3 | 101-1835 | ФССЦ-2001, 101-1835, приказ Минстроя России №899/пр от 11.12.2015 г. | Клей фенолполивинилацетатный | 1348 | 1009 | т | т | 1000 | 0.007 | 18500 | 0 | 0 | 0 | 0 | 1 | 0 |  | 0.007 | 2 | 144502088 | 91 | 0 | 0 | 0 | 0 | 0 | 0 | 0 | 0
53 | 144502067 | 144502066 | 47841445 | 1 | 1 | 1 | 1 | 1-1034 |  | Рабочий строитель среднего разряда 3,4 | 1369 | 1013 | чел.-ч | чел.-ч | 1 | 42.9 | 0 | 0 | 0 | 8.97 | 0 | 1 | 1 | )*1,15*1,20 | 59.202 | 2 | 144502067 | 93 | 0 | 0 | 0 | 0 | 0 | 0 | 0 | 0
53 | 144502068 | 144502066 | 121548 | 1 | 1 | 1 | 1 | 2 |  | Затраты труда машинистов | 608254 | 1013 | чел.час | чел.час | 1 | 0.02 | 0 | 0 | 0 | 0 | 0 | 1 | 2 | )*1,25*1,20 | 0.03 | 2 | 144502068 | 94 | 0 | 0 | 0 | 0 | 0 | 0 | 0 | 0
53 | 144502069 | 144502066 | 115066410 | 1 | 1 | 1 | 2 | 030954 | ФСЭМ-2001, 030954, приказ Минстроя России №899/пр от 11.12.2015 г. | Подъемники грузоподъемностью до 500 кг одномачтовые, высота подъема 45 м | 1368 | 1011 | маш.-ч | маш.-ч | 1 | 0.02 | 0 | 31.26 | 13.5 | 0 | 0 | 1 | 0 | )*1,25*1,20 | 0.03 | 2 | 144502069 | 95 | 0 | 0 | 0 | 0 | 0 | 0 | 0 | 0
53 | 144502070 | 144502066 | 115016508 | 1 | 1 | 1 | 2 | 400001 | ФСЭМ-2001, 400001, приказ Минстроя России №899/пр от 11.12.2015 г. | Автомобили бортовые, грузоподъемность до 5 т | 1368 | 1011 | маш.-ч | маш.-ч | 1 | 0.15 | 0 | 87.17 | 11.6 | 0 | 0 | 1 | 0 | )*1,25*1,20 | 0.225 | 2 | 144502070 | 96 | 0 | 0 | 0 | 0 | 0 | 0 | 0 | 0
53 | 144502071 | 144502066 | 115085493 | 1 | 1 | 1 | 3 | 101-1596 | ФССЦ-2001, 101-1596, приказ Минстроя России №899/пр от 11.12.2015 г. | Шкурка шлифовальная двухслойная с зернистостью 40-25 | 1327 | 1005 | м2 | м2 | 1 | 0.84 | 72.32 | 0 | 0 | 0 | 0 | 1 | 0 |  | 0.84 | 2 | 144502071 | 97 | 0 | 0 | 0 | 0 | 0 | 0 | 0 | 0
53 | 144502072 | 144502066 | 115067723 | 1 | 1 | 1 | 3 | 101-1712 | ФССЦ-2001, 101-1712, приказ Минстроя России №899/пр от 11.12.2015 г. | Шпатлевка клеевая | 1348 | 1009 | т | т | 1000 | 0.051 | 4294 | 0 | 0 | 0 | 0 | 1 | 0 |  | 0.051 | 2 | 144502072 | 98 | 0 | 0 | 0 | 0 | 0 | 0 | 0 | 0
53 | 144502073 | 144502066 | 115057134 | 1 | 1 | 1 | 3 | 101-1757 | ФССЦ-2001, 101-1757, приказ Минстроя России №899/пр от 11.12.2015 г. | Ветошь | 1346 | 1009 | кг | кг | 1 | 0.31 | 1.82 | 0 | 0 | 0 | 0 | 1 | 0 |  | 0.31 | 2 | 144502073 | 99 | 0 | 0 | 0 | 0 | 0 | 0 | 0 | 0
53 | 144502074 | 144502066 | 115331706 | 1 | 1 | 1 | 3 | 101-1959 | ФССЦ-2001, 101-1959, приказ Минстроя России №899/пр от 11.12.2015 г. | Краска водоэмульсионная ВЭАК-1180 | 1348 | 1009 | т | т | 1000 | 0.063 | 15481 | 0 | 0 | 0 | 0 | 1 | 0 |  | 0.063 | 2 | 144502074 | 100 | 0 | 0 | 0 | 0 | 0 | 0 | 0 | 0
54 | 144498453 | 144498443 | 47840747 | 1 | 1 | 1 | 1 | 1-1038 |  | Рабочий строитель среднего разряда 3,8 | 1369 | 1013 | чел.-ч | чел.-ч | 1 | 108.36 | 0 | 0 | 0 | 9.4 | 0 | 1 | 1 | )*1,15*1,20 | 149.5368 | 2 | 144498444 | 101 | 0 | 0 | 0 | 0 | 0 | 0 | 0 | 0
54 | 144498454 | 144498443 | 121548 | 1 | 1 | 1 | 1 | 2 |  | Затраты труда машинистов | 608254 | 1013 | чел.час | чел.час | 1 | 0.25 | 0 | 0 | 0 | 0 | 0 | 1 | 2 | )*1,25*1,20 | 0.375 | 2 | 144498445 | 102 | 0 | 0 | 0 | 0 | 0 | 0 | 0 | 0
54 | 144498455 | 144498443 | 115016565 | 1 | 1 | 1 | 2 | 021141 | ФСЭМ-2001, 021141, приказ Минстроя России №899/пр от 11.12.2015 г. | Краны на автомобильном ходу при работе на других видах строительства 10 т | 1368 | 1011 | маш.-ч | маш.-ч | 1 | 0.25 | 0 | 111.99 | 13.5 | 0 | 0 | 1 | 0 | )*1,25*1,20 | 0.375 | 2 | 144498446 | 103 | 0 | 0 | 0 | 0 | 0 | 0 | 0 | 0
54 | 144498456 | 144498443 | 115052230 | 1 | 1 | 1 | 2 | 030404 | ФСЭМ-2001, 030404, приказ Минстроя России №899/пр от 11.12.2015 г. | Лебедки электрические тяговым усилием до 31,39 кН (3,2 т) | 1368 | 1011 | маш.-ч | маш.-ч | 1 | 16.2 | 0 | 6.9 | 0 | 0 | 0 | 1 | 0 | )*1,25*1,20 | 24.3 | 2 | 144498447 | 104 | 0 | 0 | 0 | 0 | 0 | 0 | 0 | 0
54 | 144498457 | 144498443 | 115035984 | 1 | 1 | 1 | 2 | 330206 | ФСЭМ-2001, 330206, приказ Минстроя России №899/пр от 11.12.2015 г. | Дрели электрические | 1368 | 1011 | маш.-ч | маш.-ч | 1 | 3.54 | 0 | 1.95 | 0 | 0 | 0 | 1 | 0 | )*1,25*1,20 | 5.31 | 2 | 144498448 | 105 | 0 | 0 | 0 | 0 | 0 | 0 | 0 | 0
54 | 144498458 | 144498443 | 115016508 | 1 | 1 | 1 | 2 | 400001 | ФСЭМ-2001, 400001, приказ Минстроя России №899/пр от 11.12.2015 г. | Автомобили бортовые, грузоподъемность до 5 т | 1368 | 1011 | маш.-ч | маш.-ч | 1 | 0.14 | 0 | 87.17 | 11.6 | 0 | 0 | 1 | 0 | )*1,25*1,20 | 0.21 | 2 | 144498449 | 106 | 0 | 0 | 0 | 0 | 0 | 0 | 0 | 0
54 | 144498459 | 144498443 | 115093823 | 1 | 1 | 1 | 3 | 206-1336 | ФССЦ-2001, 206-1336, приказ Минстроя России №899/пр от 11.12.2015 г. | Рейка алюминиевая потолочная 100 мм | 1301 | 102138004 | м | м | 1 | 1050 | 24.71 | 0 | 0 | 0 | 0 | 1 | 0 |  | 1050 | 2 | 144498450 | 107 | 0 | 0 | 0 | 0 | 0 | 0 | 0 | 0
54 | 144498460 | 144498443 | 115093824 | 1 | 1 | 1 | 3 | 206-1337 | ФССЦ-2001, 206-1337, приказ Минстроя России №899/пр от 11.12.2015 г. | Гребенка несущая | 1301 | 102138004 | м | м | 1 | 100 | 20.47 | 0 | 0 | 0 | 0 | 1 | 0 |  | 100 | 2 | 144498451 | 108 | 0 | 0 | 0 | 0 | 0 | 0 | 0 | 0
54 | 144498461 | 144498443 | 115093825 | 1 | 1 | 1 | 3 | 206-1338 | ФССЦ-2001, 206-1338, приказ Минстроя России №899/пр от 11.12.2015 г. | Уголок декоративный (пристенный) | 1301 | 102138004 | м | м | 1 | 0 | 6.28 | 0 | 0 | 0 | 1 | 0 | 0 |  | 0 | 3 | -1 |  | 0 | 0 | 0 | 0 | 0 | 0 | 0 | 0
54 | 144498462 | 144498443 | 115093826 | 1 | 1 | 1 | 3 | 206-1339 | ФССЦ-2001, 206-1339, приказ Минстроя России №899/пр от 11.12.2015 г. | Подвес в комплекте | 1355 | 1010 | 100 шт. | 100 шт. | 100 | 0.7 | 366 | 0 | 0 | 0 | 0 | 1 | 0 |  | 0.7 | 2 | 144498452 | 109 | 0 | 0 | 0 | 0 | 0 | 0 | 0 | 0
55 | 144498513 | 144498505 | 47856615 | 1 | 1 | 1 | 1 | 1-2042 |  | Рабочий монтажник среднего разряда 4,2 | 1369 | 1013 | чел.-ч | чел.-ч | 1 | 94.4 | 0 | 0 | 0 | 9.92 | 0 | 1 | 1 |  | 94.4 | 2 | 144498506 | 110 | 0 | 0 | 0 | 0 | 0 | 0 | 0 | 0
55 | 144498514 | 144498505 | 121548 | 1 | 1 | 1 | 1 | 2 |  | Затраты труда машинистов | 608254 | 1013 | чел.час | чел.час | 1 | 0.2 | 0 | 0 | 0 | 0 | 0 | 1 | 2 |  | 0.2 | 2 | 144498507 | 111 | 0 | 0 | 0 | 0 | 0 | 0 | 0 | 0
55 | 144498515 | 144498505 | 115070876 | 1 | 1 | 1 | 2 | 021102 | ФСЭМ-2001, 021102, приказ Минстроя России №899/пр от 11.12.2015 г. | Краны на автомобильном ходу при работе на монтаже технологического оборудования 10 т | 1368 | 1011 | маш.-ч | маш.-ч | 1 | 0.2 | 0 | 134.65 | 13.5 | 0 | 0 | 1 | 0 |  | 0.2 | 2 | 144498508 | 112 | 0 | 0 | 0 | 0 | 0 | 0 | 0 | 0
55 | 144498516 | 144498505 | 115016508 | 1 | 1 | 1 | 2 | 400001 | ФСЭМ-2001, 400001, приказ Минстроя России №899/пр от 11.12.2015 г. | Автомобили бортовые, грузоподъемность до 5 т | 1368 | 1011 | маш.-ч | маш.-ч | 1 | 0.2 | 0 | 87.17 | 11.6 | 0 | 0 | 1 | 0 |  | 0.2 | 2 | 144498509 | 113 | 0 | 0 | 0 | 0 | 0 | 0 | 0 | 0
55 | 144498517 | 144498505 | 115112990 | 1 | 1 | 1 | 3 | 509-0167 | ФССЦ-2001, 509-0167, приказ Минстроя России №899/пр от 11.12.2015 г. | Сжимы соединительные | 1355 | 1010 | 100 шт. | 100 шт. | 100 | 1.02 | 100 | 0 | 0 | 0 | 0 | 1 | 0 |  | 1.02 | 2 | 144498510 | 114 | 0 | 0 | 0 | 0 | 0 | 0 | 0 | 0
55 | 144498518 | 144498505 | 115274035 | 1 | 1 | 1 | 3 | 999-9950 | ФССЦ-2001, 999-9950, приказ Минстроя России №899/пр от 11.12.2015 г. | Вспомогательные ненормируемые материалы (2% от ОЗП) | 1374 | 1013 | РУБ | РУБ | 1 | 18.73 | 1 | 0 | 0 | 0 | 0 | 1 | 0 |  | 18.73 | 2 | 144498511 | 115 | 0 | 0 | 0 | 0 | 0 | 0 | 0 | 0
57 | 144509197 | 144509196 | 47841445 | 1 | 1 | 1 | 1 | 1-1034 |  | Рабочий строитель среднего разряда 3,4 | 1369 | 1013 | чел.-ч | чел.-ч | 1 | 53.9 | 0 | 0 | 0 | 8.97 | 0 | 1 | 1 | )*1,15*1,20 | 74.382 | 2 | 144509197 | 117 | 0 | 0 | 0 | 0 | 0 | 0 | 0 | 0
57 | 144509198 | 144509196 | 121548 | 1 | 1 | 1 | 1 | 2 |  | Затраты труда машинистов | 608254 | 1013 | чел.час | чел.час | 1 | 0.02 | 0 | 0 | 0 | 0 | 0 | 1 | 2 | )*1,25*1,20 | 0.03 | 2 | 144509198 | 118 | 0 | 0 | 0 | 0 | 0 | 0 | 0 | 0
57 | 144509199 | 144509196 | 115066410 | 1 | 1 | 1 | 2 | 030954 | ФСЭМ-2001, 030954, приказ Минстроя России №899/пр от 11.12.2015 г. | Подъемники грузоподъемностью до 500 кг одномачтовые, высота подъема 45 м | 1368 | 1011 | маш.-ч | маш.-ч | 1 | 0.02 | 0 | 31.26 | 13.5 | 0 | 0 | 1 | 0 | )*1,25*1,20 | 0.03 | 2 | 144509199 | 119 | 0 | 0 | 0 | 0 | 0 | 0 | 0 | 0
57 | 144509200 | 144509196 | 115016508 | 1 | 1 | 1 | 2 | 400001 | ФСЭМ-2001, 400001, приказ Минстроя России №899/пр от 11.12.2015 г. | Автомобили бортовые, грузоподъемность до 5 т | 1368 | 1011 | маш.-ч | маш.-ч | 1 | 0.16 | 0 | 87.17 | 11.6 | 0 | 0 | 1 | 0 | )*1,25*1,20 | 0.24 | 2 | 144509200 | 120 | 0 | 0 | 0 | 0 | 0 | 0 | 0 | 0
57 | 144509201 | 144509196 | 115085493 | 1 | 1 | 1 | 3 | 101-1596 | ФССЦ-2001, 101-1596, приказ Минстроя России №899/пр от 11.12.2015 г. | Шкурка шлифовальная двухслойная с зернистостью 40-25 | 1327 | 1005 | м2 | м2 | 1 | 0.84 | 72.32 | 0 | 0 | 0 | 0 | 1 | 0 |  | 0.84 | 2 | 144509201 | 121 | 0 | 0 | 0 | 0 | 0 | 0 | 0 | 0
57 | 144509202 | 144509196 | 115067723 | 1 | 1 | 1 | 3 | 101-1712 | ФССЦ-2001, 101-1712, приказ Минстроя России №899/пр от 11.12.2015 г. | Шпатлевка клеевая | 1348 | 1009 | т | т | 1000 | 0.055 | 4294 | 0 | 0 | 0 | 0 | 1 | 0 |  | 0.055 | 2 | 144509202 | 122 | 0 | 0 | 0 | 0 | 0 | 0 | 0 | 0
57 | 144509203 | 144509196 | 115057134 | 1 | 1 | 1 | 3 | 101-1757 | ФССЦ-2001, 101-1757, приказ Минстроя России №899/пр от 11.12.2015 г. | Ветошь | 1346 | 1009 | кг | кг | 1 | 0.31 | 1.82 | 0 | 0 | 0 | 0 | 1 | 0 |  | 0.31 | 2 | 144509203 | 123 | 0 | 0 | 0 | 0 | 0 | 0 | 0 | 0
57 | 144509204 | 144509196 | 115331706 | 1 | 1 | 1 | 3 | 101-1959 | ФССЦ-2001, 101-1959, приказ Минстроя России №899/пр от 11.12.2015 г. | Краска водоэмульсионная ВЭАК-1180 | 1348 | 1009 | т | т | 1000 | 0.069 | 15481 | 0 | 0 | 0 | 0 | 1 | 0 |  | 0.069 | 2 | 144509204 | 124 | 0 | 0 | 0 | 0 | 0 | 0 | 0 | 0
58 | 144508929 | 144508928 | 47840997 | 1 | 1 | 1 | 1 | 1-1031 |  | Рабочий строитель среднего разряда 3,1 | 1369 | 1013 | чел.-ч | чел.-ч | 1 | 20.75 | 0 | 0 | 0 | 8.64 | 0 | 1 | 1 |  | 20.75 | 2 | 144508929 | 125 | 0 | 0 | 0 | 0 | 0 | 0 | 0 | 0
58 | 144508930 | 144508928 | 115071167 | 1 | 1 | 1 | 2 | 030401 | ФСЭМ-2001, 030401, приказ Минстроя России №899/пр от 11.12.2015 г. | Лебедки электрические тяговым усилием до 5,79 кН (0,59 т) | 1368 | 1011 | маш.-ч | маш.-ч | 1 | 0.1 | 0 | 1.7 | 0 | 0 | 0 | 1 | 0 |  | 0.1 | 2 | 144508930 | 126 | 0 | 0 | 0 | 0 | 0 | 0 | 0 | 0
58 | 144508931 | 144508928 | 115016508 | 1 | 1 | 1 | 2 | 400001 | ФСЭМ-2001, 400001, приказ Минстроя России №899/пр от 11.12.2015 г. | Автомобили бортовые, грузоподъемность до 5 т | 1368 | 1011 | маш.-ч | маш.-ч | 1 | 0.01 | 0 | 87.17 | 11.6 | 0 | 0 | 1 | 0 |  | 0.01 | 2 | 144508931 | 127 | 0 | 0 | 0 | 0 | 0 | 0 | 0 | 0
58 | 144508932 | 144508928 | 115526803 | 1 | 1 | 1 | 3 | 101-0471 | ФССЦ-2001, 101-0471, приказ Минстроя России №899/пр от 11.12.2015 г. | Краски масляные и алкидные цветные, готовые к применению для наружных работ МА-15 зеленая для крыш (на окиси хрома) | 1348 | 1009 | т | т | 1000 | 0.0161 | 21555 | 0 | 0 | 0 | 0 | 1 | 0 |  | 0.0161 | 2 | 144508932 | 128 | 0 | 0 | 0 | 0 | 0 | 0 | 0 | 0
58 | 144508933 | 144508928 | 115098924 | 1 | 1 | 1 | 3 | 101-0628 | ФССЦ-2001, 101-0628, приказ Минстроя России №899/пр от 11.12.2015 г. | Олифа комбинированная, марки К-3 | 1348 | 1009 | т | т | 1000 | 0.0098 | 16950 | 0 | 0 | 0 | 0 | 1 | 0 |  | 0.0098 | 2 | 144508933 | 129 | 0 | 0 | 0 | 0 | 0 | 0 | 0 | 0
58 | 144508934 | 144508928 | 115057134 | 1 | 1 | 1 | 3 | 101-1757 | ФССЦ-2001, 101-1757, приказ Минстроя России №899/пр от 11.12.2015 г. | Ветошь | 1346 | 1009 | кг | кг | 1 | 0.1 | 1.82 | 0 | 0 | 0 | 0 | 1 | 0 |  | 0.1 | 2 | 144508934 | 130 | 0 | 0 | 0 | 0 | 0 | 0 | 0 | 0
59 | 144508979 | 144508978 | 47840853 | 1 | 1 | 1 | 1 | 1-1030 |  | Рабочий строитель среднего разряда 3 | 1369 | 1013 | чел.-ч | чел.-ч | 1 | 73.2 | 0 | 0 | 0 | 8.53 | 0 | 1 | 1 |  | 73.2 | 2 | 144508979 | 131 | 0 | 0 | 0 | 0 | 0 | 0 | 0 | 0
59 | 144508980 | 144508978 | 115530623 | 1 | 1 | 1 | 3 | 101-0950 | ФССЦ-2001, 101-0950, приказ Минстроя России №899/пр от 11.12.2015 г. | Замок врезной оцинкованный с цилиндровым механизмом | 1035 | 1013 | компл. | компл. | 1 | 100 | 75.7 | 0 | 0 | 0 | 0 | 1 | 0 |  | 100 | 2 | 144508980 | 132 | 0 | 0 | 0 | 0 | 0 | 0 | 0 | 0
59 | 144508981 | 144508978 | 115067727 | 1 | 1 | 1 | 3 | 101-1480 | ФССЦ-2001, 101-1480, приказ Минстроя России №899/пр от 11.12.2015 г. | Шурупы с полукруглой головкой 3,5х35 мм | 1348 | 1009 | т | т | 1000 | 0.004 | 16974 | 0 | 0 | 0 | 0 | 1 | 0 |  | 0.004 | 2 | 144508981 | 133 | 0 | 0 | 0 | 0 | 0 | 0 | 0 | 0
62 | 144509576 | 144509575 | 47841622 | 1 | 1 | 1 | 1 | 1-1039 |  | Рабочий строитель среднего разряда 3,9 | 1369 | 1013 | чел.-ч | чел.-ч | 1 | 23.6 | 0 | 0 | 0 | 9.51 | 0 | 1 | 1 | )*1,15*1,20 | 32.568 | 2 | 144509576 | 135 | 0 | 0 | 0 | 0 | 0 | 0 | 0 | 0
62 | 144509577 | 144509575 | 115016508 | 1 | 1 | 1 | 2 | 400001 | ФСЭМ-2001, 400001, приказ Минстроя России №899/пр от 11.12.2015 г. | Автомобили бортовые, грузоподъемность до 5 т | 1368 | 1011 | маш.-ч | маш.-ч | 1 | 0.06 | 0 | 87.17 | 11.6 | 0 | 0 | 1 | 0 | )*1,25*1,20 | 0.09 | 2 | 144509577 | 136 | 0 | 0 | 0 | 0 | 0 | 0 | 0 | 0
62 | 144509578 | 144509575 | 115526323 | 1 | 1 | 1 | 3 | 101-1947 | ФССЦ-2001, 101-1947, приказ Минстроя России №899/пр от 11.12.2015 г. | Плитки керамические плинтусные прямые | 1301 | 102138004 | м | м | 1 | 101 | 23.73 | 0 | 0 | 0 | 0 | 1 | 0 |  | 101 | 2 | 144509578 | 137 | 0 | 0 | 0 | 0 | 0 | 0 | 0 | 0
62 | 144509579 | 144509575 | 115047399 | 1 | 1 | 1 | 3 | 402-0006 | ФССЦ-2001, 402-0006, приказ Минстроя России №899/пр от 11.12.2015 г. | Раствор готовый кладочный цементный марки 200 | 1339 | 1007 | м3 | м3 | 1 | 0.16 | 600 | 0 | 0 | 0 | 0 | 1 | 0 |  | 0.16 | 2 | 144509579 | 139 | 0 | 0 | 0 | 0 | 0 | 0 | 0 | 0
65 | 144498534 | 144498520 | 47841101 | 1 | 1 | 1 | 1 | 1-1033 |  | Рабочий строитель среднего разряда 3,3 | 1369 | 1013 | чел.-ч | чел.-ч | 1 | 201 | 0 | 0 | 0 | 8.86 | 0 | 1 | 1 | )*1,15*1,20 | 277.38 | 2 | 144498521 | 140 | 0 | 0 | 0 | 0 | 0 | 0 | 0 | 0
65 | 144498535 | 144498520 | 121548 | 1 | 1 | 1 | 1 | 2 |  | Затраты труда машинистов | 608254 | 1013 | чел.час | чел.час | 1 | 1.05 | 0 | 0 | 0 | 0 | 0 | 1 | 2 | )*1,25*1,20 | 1.575 | 2 | 144498522 | 141 | 0 | 0 | 0 | 0 | 0 | 0 | 0 | 0
65 | 144498536 | 144498520 | 115066410 | 1 | 1 | 1 | 2 | 030954 | ФСЭМ-2001, 030954, приказ Минстроя России №899/пр от 11.12.2015 г. | Подъемники грузоподъемностью до 500 кг одномачтовые, высота подъема 45 м | 1368 | 1011 | маш.-ч | маш.-ч | 1 | 1.05 | 0 | 31.26 | 13.5 | 0 | 0 | 1 | 0 | )*1,25*1,20 | 1.575 | 2 | 144498523 | 142 | 0 | 0 | 0 | 0 | 0 | 0 | 0 | 0
65 | 144498537 | 144498520 | 115067656 | 1 | 1 | 1 | 2 | 134041 | ФСЭМ-2001, 134041, приказ Минстроя России №899/пр от 11.12.2015 г. | Шуруповерт | 1368 | 1011 | маш.-ч | маш.-ч | 1 | 20.91 | 0 | 3 | 0 | 0 | 0 | 1 | 0 | )*1,25*1,20 | 31.365 | 2 | 144498524 | 143 | 0 | 0 | 0 | 0 | 0 | 0 | 0 | 0
65 | 144498538 | 144498520 | 115059168 | 1 | 1 | 1 | 2 | 331451 | ФСЭМ-2001, 331451, приказ Минстроя России №899/пр от 11.12.2015 г. | Перфораторы электрические | 1368 | 1011 | маш.-ч | маш.-ч | 1 | 32.21 | 0 | 2.08 | 0 | 0 | 0 | 1 | 0 | )*1,25*1,20 | 48.315 | 2 | 144498525 | 144 | 0 | 0 | 0 | 0 | 0 | 0 | 0 | 0
65 | 144498539 | 144498520 | 115016508 | 1 | 1 | 1 | 2 | 400001 | ФСЭМ-2001, 400001, приказ Минстроя России №899/пр от 11.12.2015 г. | Автомобили бортовые, грузоподъемность до 5 т | 1368 | 1011 | маш.-ч | маш.-ч | 1 | 3.57 | 0 | 87.17 | 11.6 | 0 | 0 | 1 | 0 | )*1,25*1,20 | 5.355 | 2 | 144498526 | 145 | 0 | 0 | 0 | 0 | 0 | 0 | 0 | 0
65 | 144498540 | 144498520 | 115060423 | 1 | 1 | 1 | 3 | 101-2052 | ФССЦ-2001, 101-2052, приказ Минстроя России №899/пр от 11.12.2015 г. | Лента бутиловая | 1301 | 102138004 | м | м | 1 | 402 | 6.38 | 0 | 0 | 0 | 0 | 1 | 0 |  | 402 | 2 | 144498527 | 146 | 0 | 0 | 0 | 0 | 0 | 0 | 0 | 0
65 | 144498541 | 144498520 | 115079823 | 1 | 1 | 1 | 3 | 101-2054 | ФССЦ-2001, 101-2054, приказ Минстроя России №899/пр от 11.12.2015 г. | Лента бутиловая диффузионная | 1301 | 102138004 | м | м | 1 | 43 | 7.95 | 0 | 0 | 0 | 0 | 1 | 0 |  | 43 | 2 | 144498528 | 147 | 0 | 0 | 0 | 0 | 0 | 0 | 0 | 0
65 | 144498542 | 144498520 | 115079822 | 1 | 1 | 1 | 3 | 101-2388 | ФССЦ-2001, 101-2388, приказ Минстроя России №899/пр от 11.12.2015 г. | Герметик пенополиуретановый (пена монтажная) типа Makrofleks, Soudal в баллонах по 750 мл | 1354 | 1010 | шт. | шт. | 1 | 123.5 | 67 | 0 | 0 | 0 | 0 | 1 | 0 |  | 123.5 | 2 | 144498529 | 148 | 0 | 0 | 0 | 0 | 0 | 0 | 0 | 0
65 | 144498543 | 144498520 | 115072793 | 1 | 1 | 1 | 3 | 101-2789 | ФССЦ-2001, 101-2789, приказ Минстроя России №899/пр от 11.12.2015 г. | Лента ПСУЛ | 1302 | 102138004 | 10 м | 10 м | 10 | 29.3 | 64.1 | 0 | 0 | 0 | 0 | 1 | 0 |  | 29.3 | 2 | 144498530 | 149 | 0 | 0 | 0 | 0 | 0 | 0 | 0 | 0
65 | 144498544 | 144498520 | 115079824 | 1 | 1 | 1 | 3 | 101-4173 | ФССЦ-2001, 101-4173, приказ Минстроя России №899/пр от 11.12.2015 г. | Дюбели монтажные 10х130 (10х132, 10х150) мм | 1358 | 1010 | 10 шт. | 10 шт. | 10 | 65.2 | 7.03 | 0 | 0 | 0 | 0 | 1 | 0 |  | 65.2 | 2 | 144498531 | 150 | 0 | 0 | 0 | 0 | 0 | 0 | 0 | 0
65 | 144498545 | 144498520 | 115079825 | 1 | 1 | 1 | 3 | 102-0303 | ФССЦ-2001, 102-0303, приказ Минстроя России №899/пр от 11.12.2015 г. | Клинья пластиковые монтажные | 1355 | 1010 | 100 шт. | 100 шт. | 100 | 8 | 50 | 0 | 0 | 0 | 0 | 1 | 0 |  | 8 | 2 | 144498532 | 151 | 0 | 0 | 0 | 0 | 0 | 0 | 0 | 0
65 | 144498546 | 144498520 | 115521326 | 1 | 1 | 1 | 3 | 203-8084 | ФССЦ-2001, 203-8084, приказ Минстроя России №899/пр от 11.12.2015 г. | Блоки дверные наружные или тамбурные с заполнением стеклопакетами (ГОСТ 30970-2002) | 1327 | 1005 | м2 | м2 | 1 | 100 | 1529.15 | 0 | 0 | 0 | 0 | 1 | 0 |  | 100 | 2 | 144498533 | 152 | 0 | 0 | 0 | 0 | 0 | 0 | 0 | 0
67 | 144498415 | 144498407 | 47855790 | 1 | 1 | 1 | 1 | 1-2040 |  | Рабочий монтажник среднего разряда 4 | 1369 | 1013 | чел.-ч | чел.-ч | 1 | 1.68 | 0 | 0 | 0 | 0 | 0 | 1 | 1 |  | 1.68 | 2 | 144498408 | 154 | 0 | 0 | 0 | 0 | 0 | 0 | 0 | 0
67 | 144498416 | 144498407 | 115035984 | 1 | 1 | 1 | 2 | 330206 | ФСЭМ-2001, 330206, приказ Минстроя России №899/пр от 11.12.2015 г. | Дрели электрические | 1368 | 1011 | маш.-ч | маш.-ч | 1 | 0.16 | 0 | 0 | 0 | 0 | 0 | 1 | 0 |  | 0.16 | 2 | 144498409 | 155 | 0 | 0 | 0 | 0 | 0 | 0 | 0 | 0
67 | 144498417 | 144498407 | 115285217 | 1 | 1 | 1 | 3 | 101-1963 | ФССЦ-2001, 101-1963, приказ Минстроя России №899/пр от 11.12.2015 г. | Канифоль сосновая | 1346 | 1009 | кг | кг | 1 | 0.0005 | 0 | 0 | 0 | 0 | 0 | 1 | 0 |  | 0.0005 | 2 | 144498410 | 156 | 0 | 0 | 0 | 0 | 0 | 0 | 0 | 0
67 | 144498418 | 144498407 | 115081798 | 1 | 1 | 1 | 3 | 101-2206 | ФССЦ-2001, 101-2206, приказ Минстроя России №899/пр от 11.12.2015 г. | Дюбели пластмассовые с шурупами 12х70 мм | 1355 | 1010 | 100 шт. | 100 шт. | 100 | 0.025 | 0 | 0 | 0 | 0 | 0 | 1 | 0 |  | 0.025 | 2 | 144498411 | 157 | 0 | 0 | 0 | 0 | 0 | 0 | 0 | 0
67 | 144498419 | 144498407 | 115066678 | 1 | 1 | 1 | 3 | 405-0219 | ФССЦ-2001, 405-0219, приказ Минстроя России №899/пр от 11.12.2015 г. | Гипсовые вяжущие, марка Г3 | 1348 | 1009 | т | т | 1000 | 1e-05 | 0 | 0 | 0 | 0 | 0 | 1 | 0 |  | 1e-05 | 2 | 144498412 | 158 | 0 | 0 | 0 | 0 | 0 | 0 | 0 | 0
67 | 144498420 | 144498407 | 115283588 | 1 | 1 | 1 | 3 | 506-1361 | ФССЦ-2001, 506-1361, приказ Минстроя России №899/пр от 11.12.2015 г. | Припои оловянно-свинцовые бессурьмянистые марки ПОС40 | 1346 | 1009 | кг | кг | 1 | 0.005 | 0 | 0 | 0 | 0 | 0 | 1 | 0 |  | 0.005 | 2 | 144498413 | 159 | 0 | 0 | 0 | 0 | 0 | 0 | 0 | 0
67 | 144498421 | 144498407 | 115274035 | 1 | 1 | 1 | 3 | 999-9950 | ФССЦ-2001, 999-9950, приказ Минстроя России №899/пр от 11.12.2015 г. | Вспомогательные ненормируемые материалы (2% от ОЗП) | 1374 | 1013 | РУБ | РУБ | 1 | 0.32 | 0 | 0 | 0 | 0 | 0 | 1 | 0 |  | 0.32 | 2 | 144498414 | 160 | 0 | 0 | 0 | 0 | 0 | 0 | 0 | 0
100 | 144511942 | 144511937 | 47840622 | 1 | 1 | 1 | 1 | 1-1023 |  | Рабочий строитель среднего разряда 2,3 | 1369 | 1013 | чел.-ч | чел.-ч | 1 | 17.89 | 0 | 0 | 0 | 8.02 | 0 | 1 | 1 |  | 17.89 | 2 | 144511938 | 161 | 0 | 0 | 0 | 0 | 0 | 0 | 0 | 0
100 | 144511943 | 144511937 | 121548 | 1 | 1 | 1 | 1 | 2 |  | Затраты труда машинистов | 608254 | 1013 | чел.час | чел.час | 1 | 0.08 | 0 | 0 | 0 | 0 | 0 | 1 | 2 |  | 0.08 | 2 | 144511939 | 162 | 0 | 0 | 0 | 0 | 0 | 0 | 0 | 0
100 | 144511944 | 144511937 | 115066410 | 1 | 1 | 1 | 2 | 030954 | ФСЭМ-2001, 030954, приказ Минстроя России №899/пр от 11.12.2015 г. | Подъемники грузоподъемностью до 500 кг одномачтовые, высота подъема 45 м | 1368 | 1011 | маш.-ч | маш.-ч | 1 | 0.08 | 0 | 31.26 | 13.5 | 0 | 0 | 1 | 0 |  | 0.08 | 2 | 144511940 | 163 | 0 | 0 | 0 | 0 | 0 | 0 | 0 | 0
102 | 144511957 | 144511946 | 47840747 | 1 | 1 | 1 | 1 | 1-1038 |  | Рабочий строитель среднего разряда 3,8 | 1369 | 1013 | чел.-ч | чел.-ч | 1 | 108.36 | 0 | 0 | 0 | 9.4 | 0 | 1 | 1 | )*0,7*1,20 | 91.0224 | 2 | 144511947 | 165 | 0 | 0 | 0 | 0 | 0 | 0 | 0 | 0
102 | 144511958 | 144511946 | 121548 | 1 | 1 | 1 | 1 | 2 |  | Затраты труда машинистов | 608254 | 1013 | чел.час | чел.час | 1 | 0.25 | 0 | 0 | 0 | 0 | 0 | 1 | 2 | )*0,7*1,20 | 0.21 | 2 | 144511948 | 166 | 0 | 0 | 0 | 0 | 0 | 0 | 0 | 0
102 | 144511959 | 144511946 | 115016565 | 1 | 1 | 1 | 2 | 021141 | ФСЭМ-2001, 021141, приказ Минстроя России №899/пр от 11.12.2015 г. | Краны на автомобильном ходу при работе на других видах строительства 10 т | 1368 | 1011 | маш.-ч | маш.-ч | 1 | 0.25 | 0 | 111.99 | 13.5 | 0 | 0 | 1 | 0 | )*0,7*1,20 | 0.21 | 2 | 144511949 | 167 | 0 | 0 | 0 | 0 | 0 | 0 | 0 | 0
102 | 144511960 | 144511946 | 115052230 | 1 | 1 | 1 | 2 | 030404 | ФСЭМ-2001, 030404, приказ Минстроя России №899/пр от 11.12.2015 г. | Лебедки электрические тяговым усилием до 31,39 кН (3,2 т) | 1368 | 1011 | маш.-ч | маш.-ч | 1 | 16.2 | 0 | 6.9 | 0 | 0 | 0 | 1 | 0 | )*0,7*1,20 | 13.608 | 2 | 144511950 | 168 | 0 | 0 | 0 | 0 | 0 | 0 | 0 | 0
102 | 144511961 | 144511946 | 115035984 | 1 | 1 | 1 | 2 | 330206 | ФСЭМ-2001, 330206, приказ Минстроя России №899/пр от 11.12.2015 г. | Дрели электрические | 1368 | 1011 | маш.-ч | маш.-ч | 1 | 3.54 | 0 | 1.95 | 0 | 0 | 0 | 1 | 0 | )*0,7*1,20 | 2.9736 | 2 | 144511951 | 169 | 0 | 0 | 0 | 0 | 0 | 0 | 0 | 0
102 | 144511962 | 144511946 | 115016508 | 1 | 1 | 1 | 2 | 400001 | ФСЭМ-2001, 400001, приказ Минстроя России №899/пр от 11.12.2015 г. | Автомобили бортовые, грузоподъемность до 5 т | 1368 | 1011 | маш.-ч | маш.-ч | 1 | 0.14 | 0 | 87.17 | 11.6 | 0 | 0 | 1 | 0 | )*0,7*1,20 | 0.1176 | 2 | 144511952 | 170 | 0 | 0 | 0 | 0 | 0 | 0 | 0 | 0
102 | 144511963 | 144511946 | 115093823 | 1 | 1 | 1 | 3 | 206-1336 | ФССЦ-2001, 206-1336, приказ Минстроя России №899/пр от 11.12.2015 г. | Рейка алюминиевая потолочная 100 мм | 1301 | 102138004 | м | м | 1 | 1050 | 24.71 | 0 | 0 | 0 | 0 | 1 | 0 | *0 | 0 | 2 | 144511954 | 172 | 0 | 0 | 0 | 0 | 0 | 0 | 0 | 0
102 | 144511964 | 144511946 | 115093824 | 1 | 1 | 1 | 3 | 206-1337 | ФССЦ-2001, 206-1337, приказ Минстроя России №899/пр от 11.12.2015 г. | Гребенка несущая | 1301 | 102138004 | м | м | 1 | 100 | 20.47 | 0 | 0 | 0 | 0 | 1 | 0 | *0 | 0 | 2 | 144511955 | 173 | 0 | 0 | 0 | 0 | 0 | 0 | 0 | 0
102 | 144511965 | 144511946 | 115093825 | 1 | 1 | 1 | 3 | 206-1338 | ФССЦ-2001, 206-1338, приказ Минстроя России №899/пр от 11.12.2015 г. | Уголок декоративный (пристенный) | 1301 | 102138004 | м | м | 1 | 0 | 6.28 | 0 | 0 | 0 | 1 | 0 | 0 | *0 | 0 | 3 | -1 |  | 0 | 0 | 0 | 0 | 0 | 0 | 0 | 0
102 | 144511966 | 144511946 | 115093826 | 1 | 1 | 1 | 3 | 206-1339 | ФССЦ-2001, 206-1339, приказ Минстроя России №899/пр от 11.12.2015 г. | Подвес в комплекте | 1355 | 1010 | 100 шт. | 100 шт. | 100 | 0.7 | 366 | 0 | 0 | 0 | 0 | 1 | 0 | *0 | 0 | 2 | 144511956 | 174 | 0 | 0 | 0 | 0 | 0 | 0 | 0 | 0
104 | 144511973 | 144511968 | 47840853 | 1 | 1 | 1 | 1 | 1-1030 |  | Рабочий строитель среднего разряда 3 | 1369 | 1013 | чел.-ч | чел.-ч | 1 | 69.87 | 0 | 0 | 0 | 8.53 | 0 | 1 | 1 |  | 69.87 | 2 | 144511969 | 175 | 0 | 0 | 0 | 0 | 0 | 0 | 0 | 0
104 | 144511974 | 144511968 | 121548 | 1 | 1 | 1 | 1 | 2 |  | Затраты труда машинистов | 608254 | 1013 | чел.час | чел.час | 1 | 1.44 | 0 | 0 | 0 | 0 | 0 | 1 | 2 |  | 1.44 | 2 | 144511970 | 176 | 0 | 0 | 0 | 0 | 0 | 0 | 0 | 0
104 | 144511975 | 144511968 | 115066410 | 1 | 1 | 1 | 2 | 030954 | ФСЭМ-2001, 030954, приказ Минстроя России №899/пр от 11.12.2015 г. | Подъемники грузоподъемностью до 500 кг одномачтовые, высота подъема 45 м | 1368 | 1011 | маш.-ч | маш.-ч | 1 | 1.44 | 0 | 31.26 | 13.5 | 0 | 0 | 1 | 0 |  | 1.44 | 2 | 144511971 | 177 | 0 | 0 | 0 | 0 | 0 | 0 | 0 | 0
104 | 144511976 | 144511968 | 115259895 | 1 | 1 | 1 | 3 | 509-9900 | ФССЦ-2001, 509-9900, приказ Минстроя России №899/пр от 11.12.2015 г. | Строительный мусор | 1348 | 1009 | т | т | 1000 | 5.2 | 0 | 0 | 0 | 0 | 0 | 0 | 0 |  | 5.2 | 2 | 144511972 | 178 | 0 | 0 | 0 | 0 | 0 | 0 | 0 | 0
106 | 144511985 | 144511978 | 47840853 | 1 | 1 | 1 | 1 | 1-1030 |  | Рабочий строитель среднего разряда 3 | 1369 | 1013 | чел.-ч | чел.-ч | 1 | 111.2 | 0 | 0 | 0 | 8.53 | 0 | 1 | 1 |  | 111.2 | 2 | 144511979 | 179 | 0 | 0 | 0 | 0 | 0 | 0 | 0 | 0
106 | 144511986 | 144511978 | 121548 | 1 | 1 | 1 | 1 | 2 |  | Затраты труда машинистов | 608254 | 1013 | чел.час | чел.час | 1 | 21 | 0 | 0 | 0 | 0 | 0 | 1 | 2 |  | 21 | 2 | 144511980 | 180 | 0 | 0 | 0 | 0 | 0 | 0 | 0 | 0
106 | 144511987 | 144511978 | 115066410 | 1 | 1 | 1 | 2 | 030954 | ФСЭМ-2001, 030954, приказ Минстроя России №899/пр от 11.12.2015 г. | Подъемники грузоподъемностью до 500 кг одномачтовые, высота подъема 45 м | 1368 | 1011 | маш.-ч | маш.-ч | 1 | 1.8 | 0 | 31.26 | 13.5 | 0 | 0 | 1 | 0 |  | 1.8 | 2 | 144511981 | 181 | 0 | 0 | 0 | 0 | 0 | 0 | 0 | 0
106 | 144511988 | 144511978 | 115022373 | 1 | 1 | 1 | 2 | 050101 | ФСЭМ-2001, 050101, приказ Минстроя России №899/пр от 11.12.2015 г. | Компрессоры передвижные с двигателем внутреннего сгорания давлением до 686 кПа (7 ат), производительность до 5 м3/мин | 1368 | 1011 | маш.-ч | маш.-ч | 1 | 19.2 | 0 | 90 | 10.06 | 0 | 0 | 1 | 0 |  | 19.2 | 2 | 144511982 | 182 | 0 | 0 | 0 | 0 | 0 | 0 | 0 | 0
106 | 144511989 | 144511978 | 115023337 | 1 | 1 | 1 | 2 | 330804 | ФСЭМ-2001, 330804, приказ Минстроя России №899/пр от 11.12.2015 г. | Молотки при работе от передвижных компрессорных станций отбойные пневматические | 1368 | 1011 | маш.-ч | маш.-ч | 1 | 38.4 | 0 | 1.53 | 0 | 0 | 0 | 1 | 0 |  | 38.4 | 2 | 144511983 | 183 | 0 | 0 | 0 | 0 | 0 | 0 | 0 | 0
106 | 144511990 | 144511978 | 115259895 | 1 | 1 | 1 | 3 | 509-9900 | ФССЦ-2001, 509-9900, приказ Минстроя России №899/пр от 11.12.2015 г. | Строительный мусор | 1348 | 1009 | т | т | 1000 | 6.6 | 0 | 0 | 0 | 0 | 0 | 0 | 0 |  | 6.6 | 2 | 144511984 | 184 | 0 | 0 | 0 | 0 | 0 | 0 | 0 | 0
108 | 144520593 | 144520592 | 48083077 | 1 | 1 | 1 | 1 | 1-1049 |  | Рабочий строитель среднего разряда 4,9 | 1369 | 1013 | чел.-ч | чел.-ч | 1 | 26.97 | 0 | 0 | 0 | 10.94 | 0 | 1 | 1 | )*1,15*1,20 | 37.2186 | 2 | 144520593 | 185 | 0 | 0 | 0 | 0 | 0 | 0 | 0 | 0
108 | 144520594 | 144520592 | 121548 | 1 | 1 | 1 | 1 | 2 |  | Затраты труда машинистов | 608254 | 1013 | чел.час | чел.час | 1 | 0.18 | 0 | 0 | 0 | 0 | 0 | 1 | 2 | )*1,25*1,20 | 0.27 | 2 | 144520594 | 186 | 0 | 0 | 0 | 0 | 0 | 0 | 0 | 0
108 | 144520595 | 144520592 | 115066410 | 1 | 1 | 1 | 2 | 030954 | ФСЭМ-2001, 030954, приказ Минстроя России №899/пр от 11.12.2015 г. | Подъемники грузоподъемностью до 500 кг одномачтовые, высота подъема 45 м | 1368 | 1011 | маш.-ч | маш.-ч | 1 | 0.18 | 0 | 31.26 | 13.5 | 0 | 0 | 1 | 0 | )*1,25*1,20 | 0.27 | 2 | 144520595 | 187 | 0 | 0 | 0 | 0 | 0 | 0 | 0 | 0
108 | 144520596 | 144520592 | 115023060 | 1 | 1 | 1 | 2 | 121011 | ФСЭМ-2001, 121011, приказ Минстроя России №899/пр от 11.12.2015 г. | Котлы битумные передвижные 400 л | 1368 | 1011 | маш.-ч | маш.-ч | 1 | 4.37 | 0 | 30 | 0 | 0 | 0 | 1 | 0 | )*1,25*1,20 | 6.555 | 2 | 144520596 | 188 | 0 | 0 | 0 | 0 | 0 | 0 | 0 | 0
108 | 144520597 | 144520592 | 115084328 | 1 | 1 | 1 | 2 | 361101 | ФСЭМ-2001, 361101, приказ Минстроя России №899/пр от 11.12.2015 г. | Термос 100 л | 1368 | 1011 | маш.-ч | маш.-ч | 1 | 1.5 | 0 | 2.7 | 0 | 0 | 0 | 1 | 0 | )*1,25*1,20 | 2.25 | 2 | 144520597 | 189 | 0 | 0 | 0 | 0 | 0 | 0 | 0 | 0
108 | 144520598 | 144520592 | 115016508 | 1 | 1 | 1 | 2 | 400001 | ФСЭМ-2001, 400001, приказ Минстроя России №899/пр от 11.12.2015 г. | Автомобили бортовые, грузоподъемность до 5 т | 1368 | 1011 | маш.-ч | маш.-ч | 1 | 0.25 | 0 | 87.17 | 11.6 | 0 | 0 | 1 | 0 | )*1,25*1,20 | 0.375 | 2 | 144520598 | 190 | 0 | 0 | 0 | 0 | 0 | 0 | 0 | 0
108 | 144520599 | 144520592 | 115054195 | 1 | 1 | 1 | 3 | 101-0009 | ФССЦ-2001, 101-0009, приказ Минстроя России №899/пр от 11.12.2015 г. | Асбест хризотиловый марки К-6-30 | 1348 | 1009 | т | т | 1000 | 0.008 | 1160 | 0 | 0 | 0 | 0 | 1 | 0 |  | 0.008 | 2 | 144520599 | 191 | 0 | 0 | 0 | 0 | 0 | 0 | 0 | 0
108 | 144520600 | 144520592 | 115040890 | 1 | 1 | 1 | 3 | 101-0073 | ФССЦ-2001, 101-0073, приказ Минстроя России №899/пр от 11.12.2015 г. | Битумы нефтяные строительные марки БН-90/10 | 1348 | 1009 | т | т | 1000 | 0.157 | 1383.1 | 0 | 0 | 0 | 0 | 1 | 0 |  | 0.157 | 2 | 144520600 | 192 | 0 | 0 | 0 | 0 | 0 | 0 | 0 | 0
108 | 144520601 | 144520592 | 115084325 | 1 | 1 | 1 | 3 | 101-0074 | ФССЦ-2001, 101-0074, приказ Минстроя России №899/пр от 11.12.2015 г. | Битумы нефтяные строительные марки БН-70/30 | 1348 | 1009 | т | т | 1000 | 0.019 | 1525.5 | 0 | 0 | 0 | 0 | 1 | 0 |  | 0.019 | 2 | 144520601 | 193 | 0 | 0 | 0 | 0 | 0 | 0 | 0 | 0
108 | 144520602 | 144520592 | 115084324 | 1 | 1 | 1 | 3 | 101-1745 | ФССЦ-2001, 101-1745, приказ Минстроя России №899/пр от 11.12.2015 г. | Бензин растворитель | 1348 | 1009 | т | т | 1000 | 0.057 | 6143.8 | 0 | 0 | 0 | 0 | 1 | 0 |  | 0.057 | 2 | 144520602 | 194 | 0 | 0 | 0 | 0 | 0 | 0 | 0 | 0
108 | 144520603 | 144520592 | 115057134 | 1 | 1 | 1 | 3 | 101-1757 | ФССЦ-2001, 101-1757, приказ Минстроя России №899/пр от 11.12.2015 г. | Ветошь | 1346 | 1009 | кг | кг | 1 | 0.5 | 1.82 | 0 | 0 | 0 | 0 | 1 | 0 |  | 0.5 | 2 | 144520603 | 195 | 0 | 0 | 0 | 0 | 0 | 0 | 0 | 0
108 | 144520604 | 144520592 | 115084327 | 1 | 1 | 1 | 3 | 113-0101 | ФССЦ-2001, 113-0101, приказ Минстроя России №899/пр от 11.12.2015 г. | Мука андезитовая кислотоупорная, марка А | 1348 | 1009 | т | т | 1000 | 0.125 | 688.8 | 0 | 0 | 0 | 0 | 1 | 0 |  | 0.125 | 2 | 144520604 | 196 | 0 | 0 | 0 | 0 | 0 | 0 | 0 | 0
109 | 144512003 | 144511992 | 47841023 | 1 | 1 | 1 | 1 | 1-1032 |  | Рабочий строитель среднего разряда 3,2 | 1369 | 1013 | чел.-ч | чел.-ч | 1 | 119.78 | 0 | 0 | 0 | 8.74 | 0 | 1 | 1 | )*1,15*1,20 | 165.2964 | 2 | 144511993 | 197 | 0 | 0 | 0 | 0 | 0 | 0 | 0 | 0
109 | 144512004 | 144511992 | 121548 | 1 | 1 | 1 | 1 | 2 |  | Затраты труда машинистов | 608254 | 1013 | чел.час | чел.час | 1 | 2.66 | 0 | 0 | 0 | 0 | 0 | 1 | 2 | )*1,25*1,20 | 3.99 | 2 | 144511994 | 198 | 0 | 0 | 0 | 0 | 0 | 0 | 0 | 0
109 | 144512005 | 144511992 | 115020330 | 1 | 1 | 1 | 2 | 030101 | ФСЭМ-2001, 030101, приказ Минстроя России №899/пр от 11.12.2015 г. | Автопогрузчики 5 т | 1368 | 1011 | маш.-ч | маш.-ч | 1 | 0.36 | 0 | 89.99 | 10.06 | 0 | 0 | 1 | 0 | )*1,25*1,20 | 0.54 | 2 | 144511995 | 199 | 0 | 0 | 0 | 0 | 0 | 0 | 0 | 0
109 | 144512006 | 144511992 | 115066410 | 1 | 1 | 1 | 2 | 030954 | ФСЭМ-2001, 030954, приказ Минстроя России №899/пр от 11.12.2015 г. | Подъемники грузоподъемностью до 500 кг одномачтовые, высота подъема 45 м | 1368 | 1011 | маш.-ч | маш.-ч | 1 | 2.3 | 0 | 31.26 | 13.5 | 0 | 0 | 1 | 0 | )*1,25*1,20 | 3.45 | 2 | 144511996 | 200 | 0 | 0 | 0 | 0 | 0 | 0 | 0 | 0
109 | 144512007 | 144511992 | 115016508 | 1 | 1 | 1 | 2 | 400001 | ФСЭМ-2001, 400001, приказ Минстроя России №899/пр от 11.12.2015 г. | Автомобили бортовые, грузоподъемность до 5 т | 1368 | 1011 | маш.-ч | маш.-ч | 1 | 0.28 | 0 | 87.17 | 11.6 | 0 | 0 | 1 | 0 | )*1,25*1,20 | 0.42 | 2 | 144511997 | 201 | 0 | 0 | 0 | 0 | 0 | 0 | 0 | 0
109 | 144512008 | 144511992 | 115022929 | 1 | 1 | 1 | 3 | 101-0631 | ФССЦ-2001, 101-0631, приказ Минстроя России №899/пр от 11.12.2015 г. | Опилки древесные | 1339 | 1007 | м3 | м3 | 1 | 3.06 | 34.92 | 0 | 0 | 0 | 0 | 1 | 0 |  | 3.06 | 2 | 144511998 | 202 | 0 | 0 | 0 | 0 | 0 | 0 | 0 | 0
109 | 144512009 | 144511992 | 115085167 | 1 | 1 | 1 | 3 | 101-1741 | ФССЦ-2001, 101-1741, приказ Минстроя России №899/пр от 11.12.2015 г. | Плитки керамические для полов гладкие неглазурованные многоцветные квадратные и прямоугольные | 1327 | 1005 | м2 | м2 | 1 | 102 | 67.8 | 0 | 0 | 0 | 0 | 1 | 0 |  | 102 | 2 | 144511999 | 203 | 0 | 0 | 0 | 0 | 0 | 0 | 0 | 0
109 | 144512010 | 144511992 | 115047399 | 1 | 1 | 1 | 3 | 402-0006 | ФССЦ-2001, 402-0006, приказ Минстроя России №899/пр от 11.12.2015 г. | Раствор готовый кладочный цементный марки 200 | 1339 | 1007 | м3 | м3 | 1 | 1.3 | 600 | 0 | 0 | 0 | 0 | 1 | 0 |  | 1.3 | 2 | 144512001 | 205 | 0 | 0 | 0 | 0 | 0 | 0 | 0 | 0
109 | 144512011 | 144511992 | 115017389 | 1 | 1 | 1 | 3 | 411-0001 | ФССЦ-2001, 411-0001, приказ Минстроя России №899/пр от 11.12.2015 г. | Вода | 1339 | 1007 | м3 | м3 | 1 | 3.85 | 2.44 | 0 | 0 | 0 | 0 | 1 | 0 |  | 3.85 | 2 | 144512002 | 206 | 0 | 0 | 0 | 0 | 0 | 0 | 0 | 0
112 | 144522694 | 144522693 | 47840853 | 1 | 1 | 1 | 1 | 1-1030 |  | Рабочий строитель среднего разряда 3 | 1369 | 1013 | чел.-ч | чел.-ч | 1 | 0.9 | 0 | 0 | 0 | 8.53 | 0 | 1 | 1 | )*1,15*1,20 | 1.242 | 2 | 144522694 | 207 | 0 | 0 | 0 | 0 | 0 | 0 | 0 | 0
113 | 144520677 | 144520676 | 48083077 | 1 | 1 | 1 | 1 | 1-1049 |  | Рабочий строитель среднего разряда 4,9 | 1369 | 1013 | чел.-ч | чел.-ч | 1 | 2.72 | 0 | 0 | 0 | 10.94 | 0 | 1 | 1 | )*1,15*1,20 | 3.7536 | 2 | 144520677 | 208 | 0 | 0 | 0 | 0 | 0 | 0 | 0 | 0
113 | 144520678 | 144520676 | 121548 | 1 | 1 | 1 | 1 | 2 |  | Затраты труда машинистов | 608254 | 1013 | чел.час | чел.час | 1 | 0.01 | 0 | 0 | 0 | 0 | 0 | 1 | 2 | )*1,25*1,20 | 0.015 | 2 | 144520678 | 209 | 0 | 0 | 0 | 0 | 0 | 0 | 0 | 0
113 | 144520679 | 144520676 | 115020330 | 1 | 1 | 1 | 2 | 030101 | ФСЭМ-2001, 030101, приказ Минстроя России №899/пр от 11.12.2015 г. | Автопогрузчики 5 т | 1368 | 1011 | маш.-ч | маш.-ч | 1 | 0.01 | 0 | 89.99 | 10.06 | 0 | 0 | 1 | 0 | )*1,25*1,20 | 0.015 | 2 | 144520679 | 210 | 0 | 0 | 0 | 0 | 0 | 0 | 0 | 0
113 | 144520680 | 144520676 | 115071167 | 1 | 1 | 1 | 2 | 030401 | ФСЭМ-2001, 030401, приказ Минстроя России №899/пр от 11.12.2015 г. | Лебедки электрические тяговым усилием до 5,79 кН (0,59 т) | 1368 | 1011 | маш.-ч | маш.-ч | 1 | 0.01 | 0 | 1.7 | 0 | 0 | 0 | 1 | 0 | )*1,25*1,20 | 0.015 | 2 | 144520680 | 211 | 0 | 0 | 0 | 0 | 0 | 0 | 0 | 0
113 | 144520681 | 144520676 | 115051836 | 1 | 1 | 1 | 2 | 340101 | ФСЭМ-2001, 340101, приказ Минстроя России №899/пр от 11.12.2015 г. | Агрегаты окрасочные высокого давления для окраски поверхностей конструкций мощностью 1 кВт | 1368 | 1011 | маш.-ч | маш.-ч | 1 | 1.3 | 0 | 6.82 | 0 | 0 | 0 | 1 | 0 | )*1,25*1,20 | 1.95 | 2 | 144520681 | 212 | 0 | 0 | 0 | 0 | 0 | 0 | 0 | 0
113 | 144520682 | 144520676 | 115016508 | 1 | 1 | 1 | 2 | 400001 | ФСЭМ-2001, 400001, приказ Минстроя России №899/пр от 11.12.2015 г. | Автомобили бортовые, грузоподъемность до 5 т | 1368 | 1011 | маш.-ч | маш.-ч | 1 | 0.03 | 0 | 87.17 | 11.6 | 0 | 0 | 1 | 0 | )*1,25*1,20 | 0.045 | 2 | 144520682 | 213 | 0 | 0 | 0 | 0 | 0 | 0 | 0 | 0
113 | 144520683 | 144520676 | 115087817 | 1 | 1 | 1 | 3 | 101-1290 | ФССЦ-2001, 101-1290, приказ Минстроя России №899/пр от 11.12.2015 г. | Толуол каменноугольный и сланцевый марки А | 1348 | 1009 | т | т | 1000 | 0.0023 | 3922 | 0 | 0 | 0 | 0 | 1 | 0 |  | 0.0023 | 2 | 144520683 | 214 | 0 | 0 | 0 | 0 | 0 | 0 | 0 | 0
113 | 144520684 | 144520676 | 115087836 | 1 | 1 | 1 | 3 | 113-0295 | ФССЦ-2001, 113-0295, приказ Минстроя России №899/пр от 11.12.2015 г. | Органо-силикатная композиция ОС-12-03 | 1348 | 1009 | т | т | 1000 | 0.0207 | 58750 | 0 | 0 | 0 | 0 | 1 | 0 |  | 0.0207 | 2 | 144520684 | 215 | 0 | 0 | 0 | 0 | 0 | 0 | 0 | 0
116 | 144512054 | 144512044 | 47840747 | 1 | 1 | 1 | 1 | 1-1038 |  | Рабочий строитель среднего разряда 3,8 | 1369 | 1013 | чел.-ч | чел.-ч | 1 | 108.36 | 0 | 0 | 0 | 9.4 | 0 | 1 | 1 | )*1,15*1,20 | 149.5368 | 2 | 144512045 | 217 | 0 | 0 | 0 | 0 | 0 | 0 | 0 | 0
116 | 144512055 | 144512044 | 121548 | 1 | 1 | 1 | 1 | 2 |  | Затраты труда машинистов | 608254 | 1013 | чел.час | чел.час | 1 | 0.25 | 0 | 0 | 0 | 0 | 0 | 1 | 2 | )*1,25*1,20 | 0.375 | 2 | 144512046 | 218 | 0 | 0 | 0 | 0 | 0 | 0 | 0 | 0
116 | 144512056 | 144512044 | 115016565 | 1 | 1 | 1 | 2 | 021141 | ФСЭМ-2001, 021141, приказ Минстроя России №899/пр от 11.12.2015 г. | Краны на автомобильном ходу при работе на других видах строительства 10 т | 1368 | 1011 | маш.-ч | маш.-ч | 1 | 0.25 | 0 | 111.99 | 13.5 | 0 | 0 | 1 | 0 | )*1,25*1,20 | 0.375 | 2 | 144512047 | 219 | 0 | 0 | 0 | 0 | 0 | 0 | 0 | 0
116 | 144512057 | 144512044 | 115052230 | 1 | 1 | 1 | 2 | 030404 | ФСЭМ-2001, 030404, приказ Минстроя России №899/пр от 11.12.2015 г. | Лебедки электрические тяговым усилием до 31,39 кН (3,2 т) | 1368 | 1011 | маш.-ч | маш.-ч | 1 | 16.2 | 0 | 6.9 | 0 | 0 | 0 | 1 | 0 | )*1,25*1,20 | 24.3 | 2 | 144512048 | 220 | 0 | 0 | 0 | 0 | 0 | 0 | 0 | 0
116 | 144512058 | 144512044 | 115035984 | 1 | 1 | 1 | 2 | 330206 | ФСЭМ-2001, 330206, приказ Минстроя России №899/пр от 11.12.2015 г. | Дрели электрические | 1368 | 1011 | маш.-ч | маш.-ч | 1 | 3.54 | 0 | 1.95 | 0 | 0 | 0 | 1 | 0 | )*1,25*1,20 | 5.31 | 2 | 144512049 | 221 | 0 | 0 | 0 | 0 | 0 | 0 | 0 | 0
116 | 144512059 | 144512044 | 115016508 | 1 | 1 | 1 | 2 | 400001 | ФСЭМ-2001, 400001, приказ Минстроя России №899/пр от 11.12.2015 г. | Автомобили бортовые, грузоподъемность до 5 т | 1368 | 1011 | маш.-ч | маш.-ч | 1 | 0.14 | 0 | 87.17 | 11.6 | 0 | 0 | 1 | 0 | )*1,25*1,20 | 0.21 | 2 | 144512050 | 222 | 0 | 0 | 0 | 0 | 0 | 0 | 0 | 0
116 | 144512060 | 144512044 | 115093823 | 1 | 1 | 1 | 3 | 206-1336 | ФССЦ-2001, 206-1336, приказ Минстроя России №899/пр от 11.12.2015 г. | Рейка алюминиевая потолочная 100 мм | 1301 | 102138004 | м | м | 1 | 1050 | 24.71 | 0 | 0 | 0 | 0 | 1 | 0 |  | 1050 | 2 | 144512051 | 223 | 0 | 0 | 0 | 0 | 0 | 0 | 0 | 0
116 | 144512061 | 144512044 | 115093824 | 1 | 1 | 1 | 3 | 206-1337 | ФССЦ-2001, 206-1337, приказ Минстроя России №899/пр от 11.12.2015 г. | Гребенка несущая | 1301 | 102138004 | м | м | 1 | 100 | 20.47 | 0 | 0 | 0 | 0 | 1 | 0 |  | 100 | 2 | 144512052 | 224 | 0 | 0 | 0 | 0 | 0 | 0 | 0 | 0
116 | 144512062 | 144512044 | 115093825 | 1 | 1 | 1 | 3 | 206-1338 | ФССЦ-2001, 206-1338, приказ Минстроя России №899/пр от 11.12.2015 г. | Уголок декоративный (пристенный) | 1301 | 102138004 | м | м | 1 | 0 | 6.28 | 0 | 0 | 0 | 1 | 0 | 0 |  | 0 | 3 | -1 |  | 0 | 0 | 0 | 0 | 0 | 0 | 0 | 0
116 | 144512063 | 144512044 | 115093826 | 1 | 1 | 1 | 3 | 206-1339 | ФССЦ-2001, 206-1339, приказ Минстроя России №899/пр от 11.12.2015 г. | Подвес в комплекте | 1355 | 1010 | 100 шт. | 100 шт. | 100 | 0.7 | 366 | 0 | 0 | 0 | 0 | 1 | 0 |  | 0.7 | 2 | 144512053 | 225 | 0 | 0 | 0 | 0 | 0 | 0 | 0 | 0
117 | 144512072 | 144512064 | 47856615 | 1 | 1 | 1 | 1 | 1-2042 |  | Рабочий монтажник среднего разряда 4,2 | 1369 | 1013 | чел.-ч | чел.-ч | 1 | 94.4 | 0 | 0 | 0 | 9.92 | 0 | 1 | 1 |  | 94.4 | 2 | 144512065 | 226 | 0 | 0 | 0 | 0 | 0 | 0 | 0 | 0
117 | 144512073 | 144512064 | 121548 | 1 | 1 | 1 | 1 | 2 |  | Затраты труда машинистов | 608254 | 1013 | чел.час | чел.час | 1 | 0.2 | 0 | 0 | 0 | 0 | 0 | 1 | 2 |  | 0.2 | 2 | 144512066 | 227 | 0 | 0 | 0 | 0 | 0 | 0 | 0 | 0
117 | 144512074 | 144512064 | 115070876 | 1 | 1 | 1 | 2 | 021102 | ФСЭМ-2001, 021102, приказ Минстроя России №899/пр от 11.12.2015 г. | Краны на автомобильном ходу при работе на монтаже технологического оборудования 10 т | 1368 | 1011 | маш.-ч | маш.-ч | 1 | 0.2 | 0 | 134.65 | 13.5 | 0 | 0 | 1 | 0 |  | 0.2 | 2 | 144512067 | 228 | 0 | 0 | 0 | 0 | 0 | 0 | 0 | 0
117 | 144512075 | 144512064 | 115016508 | 1 | 1 | 1 | 2 | 400001 | ФСЭМ-2001, 400001, приказ Минстроя России №899/пр от 11.12.2015 г. | Автомобили бортовые, грузоподъемность до 5 т | 1368 | 1011 | маш.-ч | маш.-ч | 1 | 0.2 | 0 | 87.17 | 11.6 | 0 | 0 | 1 | 0 |  | 0.2 | 2 | 144512068 | 229 | 0 | 0 | 0 | 0 | 0 | 0 | 0 | 0
117 | 144512076 | 144512064 | 115112990 | 1 | 1 | 1 | 3 | 509-0167 | ФССЦ-2001, 509-0167, приказ Минстроя России №899/пр от 11.12.2015 г. | Сжимы соединительные | 1355 | 1010 | 100 шт. | 100 шт. | 100 | 1.02 | 100 | 0 | 0 | 0 | 0 | 1 | 0 |  | 1.02 | 2 | 144512069 | 230 | 0 | 0 | 0 | 0 | 0 | 0 | 0 | 0
117 | 144512077 | 144512064 | 115274035 | 1 | 1 | 1 | 3 | 999-9950 | ФССЦ-2001, 999-9950, приказ Минстроя России №899/пр от 11.12.2015 г. | Вспомогательные ненормируемые материалы (2% от ОЗП) | 1374 | 1013 | РУБ | РУБ | 1 | 18.73 | 1 | 0 | 0 | 0 | 0 | 1 | 0 |  | 18.73 | 2 | 144512070 | 231 | 0 | 0 | 0 | 0 | 0 | 0 | 0 | 0
119 | 144523698 | 144523697 | 47841445 | 1 | 1 | 1 | 1 | 1-1034 |  | Рабочий строитель среднего разряда 3,4 | 1369 | 1013 | чел.-ч | чел.-ч | 1 | 53.9 | 0 | 0 | 0 | 8.97 | 0 | 1 | 1 | )*1,15*1,20 | 74.382 | 2 | 144523698 | 233 | 0 | 0 | 0 | 0 | 0 | 0 | 0 | 0
119 | 144523699 | 144523697 | 121548 | 1 | 1 | 1 | 1 | 2 |  | Затраты труда машинистов | 608254 | 1013 | чел.час | чел.час | 1 | 0.02 | 0 | 0 | 0 | 0 | 0 | 1 | 2 | )*1,25*1,20 | 0.03 | 2 | 144523699 | 234 | 0 | 0 | 0 | 0 | 0 | 0 | 0 | 0
119 | 144523700 | 144523697 | 115066410 | 1 | 1 | 1 | 2 | 030954 | ФСЭМ-2001, 030954, приказ Минстроя России №899/пр от 11.12.2015 г. | Подъемники грузоподъемностью до 500 кг одномачтовые, высота подъема 45 м | 1368 | 1011 | маш.-ч | маш.-ч | 1 | 0.02 | 0 | 31.26 | 13.5 | 0 | 0 | 1 | 0 | )*1,25*1,20 | 0.03 | 2 | 144523700 | 235 | 0 | 0 | 0 | 0 | 0 | 0 | 0 | 0
119 | 144523701 | 144523697 | 115016508 | 1 | 1 | 1 | 2 | 400001 | ФСЭМ-2001, 400001, приказ Минстроя России №899/пр от 11.12.2015 г. | Автомобили бортовые, грузоподъемность до 5 т | 1368 | 1011 | маш.-ч | маш.-ч | 1 | 0.16 | 0 | 87.17 | 11.6 | 0 | 0 | 1 | 0 | )*1,25*1,20 | 0.24 | 2 | 144523701 | 236 | 0 | 0 | 0 | 0 | 0 | 0 | 0 | 0
119 | 144523702 | 144523697 | 115085493 | 1 | 1 | 1 | 3 | 101-1596 | ФССЦ-2001, 101-1596, приказ Минстроя России №899/пр от 11.12.2015 г. | Шкурка шлифовальная двухслойная с зернистостью 40-25 | 1327 | 1005 | м2 | м2 | 1 | 0.84 | 72.32 | 0 | 0 | 0 | 0 | 1 | 0 |  | 0.84 | 2 | 144523702 | 237 | 0 | 0 | 0 | 0 | 0 | 0 | 0 | 0
119 | 144523703 | 144523697 | 115067723 | 1 | 1 | 1 | 3 | 101-1712 | ФССЦ-2001, 101-1712, приказ Минстроя России №899/пр от 11.12.2015 г. | Шпатлевка клеевая | 1348 | 1009 | т | т | 1000 | 0.055 | 4294 | 0 | 0 | 0 | 0 | 1 | 0 |  | 0.055 | 2 | 144523703 | 238 | 0 | 0 | 0 | 0 | 0 | 0 | 0 | 0
119 | 144523704 | 144523697 | 115057134 | 1 | 1 | 1 | 3 | 101-1757 | ФССЦ-2001, 101-1757, приказ Минстроя России №899/пр от 11.12.2015 г. | Ветошь | 1346 | 1009 | кг | кг | 1 | 0.31 | 1.82 | 0 | 0 | 0 | 0 | 1 | 0 |  | 0.31 | 2 | 144523704 | 239 | 0 | 0 | 0 | 0 | 0 | 0 | 0 | 0
119 | 144523705 | 144523697 | 115331706 | 1 | 1 | 1 | 3 | 101-1959 | ФССЦ-2001, 101-1959, приказ Минстроя России №899/пр от 11.12.2015 г. | Краска водоэмульсионная ВЭАК-1180 | 1348 | 1009 | т | т | 1000 | 0.069 | 15481 | 0 | 0 | 0 | 0 | 1 | 0 |  | 0.069 | 2 | 144523705 | 240 | 0 | 0 | 0 | 0 | 0 | 0 | 0 | 0
120 | 144523732 | 144523731 | 47841023 | 1 | 1 | 1 | 1 | 1-1032 |  | Рабочий строитель среднего разряда 3,2 | 1369 | 1013 | чел.-ч | чел.-ч | 1 | 65.94 | 0 | 0 | 0 | 8.74 | 0 | 1 | 1 |  | 65.94 | 2 | 144523732 | 241 | 0 | 0 | 0 | 0 | 0 | 0 | 0 | 0
120 | 144523733 | 144523731 | 115016508 | 1 | 1 | 1 | 2 | 400001 | ФСЭМ-2001, 400001, приказ Минстроя России №899/пр от 11.12.2015 г. | Автомобили бортовые, грузоподъемность до 5 т | 1368 | 1011 | маш.-ч | маш.-ч | 1 | 0.01 | 0 | 87.17 | 11.6 | 0 | 0 | 1 | 0 |  | 0.01 | 2 | 144523733 | 242 | 0 | 0 | 0 | 0 | 0 | 0 | 0 | 0
120 | 144523734 | 144523731 | 115266252 | 1 | 1 | 1 | 3 | 101-0426 | ФССЦ-2001, 101-0426, приказ Минстроя России №899/пр от 11.12.2015 г. | Краски масляные и алкидные, готовые к применению белила цинковые МА-22 | 1348 | 1009 | т | т | 1000 | 0.0161 | 22533 | 0 | 0 | 0 | 0 | 1 | 0 |  | 0.0161 | 2 | 144523734 | 243 | 0 | 0 | 0 | 0 | 0 | 0 | 0 | 0
120 | 144523735 | 144523731 | 115098924 | 1 | 1 | 1 | 3 | 101-0628 | ФССЦ-2001, 101-0628, приказ Минстроя России №899/пр от 11.12.2015 г. | Олифа комбинированная, марки К-3 | 1348 | 1009 | т | т | 1000 | 0.009 | 16950 | 0 | 0 | 0 | 0 | 1 | 0 |  | 0.009 | 2 | 144523735 | 244 | 0 | 0 | 0 | 0 | 0 | 0 | 0 | 0
120 | 144523736 | 144523731 | 115057134 | 1 | 1 | 1 | 3 | 101-1757 | ФССЦ-2001, 101-1757, приказ Минстроя России №899/пр от 11.12.2015 г. | Ветошь | 1346 | 1009 | кг | кг | 1 | 0.1 | 1.82 | 0 | 0 | 0 | 0 | 1 | 0 |  | 0.1 | 2 | 144523736 | 245 | 0 | 0 | 0 | 0 | 0 | 0 | 0 | 0
121 | 144523724 | 144523723 | 47840997 | 1 | 1 | 1 | 1 | 1-1031 |  | Рабочий строитель среднего разряда 3,1 | 1369 | 1013 | чел.-ч | чел.-ч | 1 | 20.75 | 0 | 0 | 0 | 8.64 | 0 | 1 | 1 |  | 20.75 | 2 | 144523724 | 246 | 0 | 0 | 0 | 0 | 0 | 0 | 0 | 0
121 | 144523725 | 144523723 | 115071167 | 1 | 1 | 1 | 2 | 030401 | ФСЭМ-2001, 030401, приказ Минстроя России №899/пр от 11.12.2015 г. | Лебедки электрические тяговым усилием до 5,79 кН (0,59 т) | 1368 | 1011 | маш.-ч | маш.-ч | 1 | 0.1 | 0 | 1.7 | 0 | 0 | 0 | 1 | 0 |  | 0.1 | 2 | 144523725 | 247 | 0 | 0 | 0 | 0 | 0 | 0 | 0 | 0
121 | 144523726 | 144523723 | 115016508 | 1 | 1 | 1 | 2 | 400001 | ФСЭМ-2001, 400001, приказ Минстроя России №899/пр от 11.12.2015 г. | Автомобили бортовые, грузоподъемность до 5 т | 1368 | 1011 | маш.-ч | маш.-ч | 1 | 0.01 | 0 | 87.17 | 11.6 | 0 | 0 | 1 | 0 |  | 0.01 | 2 | 144523726 | 248 | 0 | 0 | 0 | 0 | 0 | 0 | 0 | 0
121 | 144523727 | 144523723 | 115526803 | 1 | 1 | 1 | 3 | 101-0471 | ФССЦ-2001, 101-0471, приказ Минстроя России №899/пр от 11.12.2015 г. | Краски масляные и алкидные цветные, готовые к применению для наружных работ МА-15 зеленая для крыш (на окиси хрома) | 1348 | 1009 | т | т | 1000 | 0.0161 | 21555 | 0 | 0 | 0 | 0 | 1 | 0 |  | 0.0161 | 2 | 144523727 | 249 | 0 | 0 | 0 | 0 | 0 | 0 | 0 | 0
121 | 144523728 | 144523723 | 115098924 | 1 | 1 | 1 | 3 | 101-0628 | ФССЦ-2001, 101-0628, приказ Минстроя России №899/пр от 11.12.2015 г. | Олифа комбинированная, марки К-3 | 1348 | 1009 | т | т | 1000 | 0.0098 | 16950 | 0 | 0 | 0 | 0 | 1 | 0 |  | 0.0098 | 2 | 144523728 | 250 | 0 | 0 | 0 | 0 | 0 | 0 | 0 | 0
121 | 144523729 | 144523723 | 115057134 | 1 | 1 | 1 | 3 | 101-1757 | ФССЦ-2001, 101-1757, приказ Минстроя России №899/пр от 11.12.2015 г. | Ветошь | 1346 | 1009 | кг | кг | 1 | 0.1 | 1.82 | 0 | 0 | 0 | 0 | 1 | 0 |  | 0.1 | 2 | 144523729 | 251 | 0 | 0 | 0 | 0 | 0 | 0 | 0 | 0
122 | 144524397 | 144524389 | 47841090 | 1 | 1 | 1 | 1 | 1-1035 |  | Рабочий строитель среднего разряда 3,5 | 1369 | 1013 | чел.-ч | чел.-ч | 1 | 266.7 | 0 | 0 | 0 | 9.07 | 0 | 1 | 1 |  | 266.7 | 2 | 144524397 | 252 | 0 | 0 | 0 | 0 | 0 | 0 | 0 | 0
122 | 144524398 | 144524389 | 115016508 | 1 | 1 | 1 | 2 | 400001 | ФСЭМ-2001, 400001, приказ Минстроя России №899/пр от 11.12.2015 г. | Автомобили бортовые, грузоподъемность до 5 т | 1368 | 1011 | маш.-ч | маш.-ч | 1 | 0.14 | 0 | 87.17 | 11.6 | 0 | 0 | 1 | 0 |  | 0.14 | 2 | 144524398 | 253 | 0 | 0 | 0 | 0 | 0 | 0 | 0 | 0
122 | 144524400 | 144524389 | 115024901 | 1 | 1 | 1 | 3 | 101-0388 | ФССЦ-2001, 101-0388, приказ Минстроя России №899/пр от 11.12.2015 г. | Краски масляные земляные марки МА-0115 мумия, сурик железный | 1348 | 1009 | т | т | 1000 | 0.0032 | 15119 | 0 | 0 | 0 | 0 | 1 | 0 |  | 0.0032 | 2 | 144524400 | 254 | 0 | 0 | 0 | 0 | 0 | 0 | 0 | 0
122 | 144524401 | 144524389 | 115098924 | 1 | 1 | 1 | 3 | 101-0628 | ФССЦ-2001, 101-0628, приказ Минстроя России №899/пр от 11.12.2015 г. | Олифа комбинированная, марки К-3 | 1348 | 1009 | т | т | 1000 | 0.0019 | 16950 | 0 | 0 | 0 | 0 | 1 | 0 |  | 0.0019 | 2 | 144524401 | 255 | 0 | 0 | 0 | 0 | 0 | 0 | 0 | 0
122 | 144524402 | 144524389 | 115024899 | 1 | 1 | 1 | 3 | 101-1669 | ФССЦ-2001, 101-1669, приказ Минстроя России №899/пр от 11.12.2015 г. | Очес льняной | 1346 | 1009 | кг | кг | 1 | 2.1 | 37.29 | 0 | 0 | 0 | 0 | 1 | 0 |  | 2.1 | 2 | 144524402 | 256 | 0 | 0 | 0 | 0 | 0 | 0 | 0 | 0
122 | 144524404 | 144524389 | 115550535 | 1 | 1 | 1 | 3 | 301-0619 | ФССЦ-2001, 301-0619, приказ Минстроя России №899/пр от 11.12.2015 г. | Смесители общие для ванн и умывальников с душевой сеткой на гибком шланге, с кнопочным переключателем СМ-ВУ-ШЛР с цельнолитым корпусом | 1035 | 1013 | компл. | компл. | 1 | 100 | 193.23 | 0 | 0 | 0 | 0 | 1 | 0 |  | 100 | 2 | 144524404 | 257 | 0 | 0 | 0 | 0 | 0 | 0 | 0 | 0
122 | 144524407 | 144524389 | 115261035 | 1 | 1 | 1 | 3 | 509-9899 | ФССЦ-2001, 509-9899, приказ Минстроя России №899/пр от 11.12.2015 г. | Строительный мусор и масса возвратных материалов | 1348 | 1009 | т | т | 1000 | 0.26 | 0 | 0 | 0 | 0 | 0 | 0 | 0 |  | 0.26 | 2 | 144524407 | 258 | 0 | 0 | 0 | 0 | 0 | 0 | 0 | 0
126 | 144525210 | 144525209 | 47841090 | 1 | 1 | 1 | 1 | 1-1035 |  | Рабочий строитель среднего разряда 3,5 | 1369 | 1013 | чел.-ч | чел.-ч | 1 | 234 | 0 | 0 | 0 | 9.07 | 0 | 1 | 1 |  | 234 | 2 | 144525210 | 260 | 0 | 0 | 0 | 0 | 0 | 0 | 0 | 0
126 | 144525211 | 144525209 | 121548 | 1 | 1 | 1 | 1 | 2 |  | Затраты труда машинистов | 608254 | 1013 | чел.час | чел.час | 1 | 0.56 | 0 | 0 | 0 | 0 | 0 | 1 | 2 |  | 0.56 | 2 | 144525211 | 261 | 0 | 0 | 0 | 0 | 0 | 0 | 0 | 0
126 | 144525212 | 144525209 | 115066410 | 1 | 1 | 1 | 2 | 030954 | ФСЭМ-2001, 030954, приказ Минстроя России №899/пр от 11.12.2015 г. | Подъемники грузоподъемностью до 500 кг одномачтовые, высота подъема 45 м | 1368 | 1011 | маш.-ч | маш.-ч | 1 | 0.56 | 0 | 31.26 | 13.5 | 0 | 0 | 1 | 0 |  | 0.56 | 2 | 144525212 | 262 | 0 | 0 | 0 | 0 | 0 | 0 | 0 | 0
126 | 144525213 | 144525209 | 115016508 | 1 | 1 | 1 | 2 | 400001 | ФСЭМ-2001, 400001, приказ Минстроя России №899/пр от 11.12.2015 г. | Автомобили бортовые, грузоподъемность до 5 т | 1368 | 1011 | маш.-ч | маш.-ч | 1 | 0.56 | 0 | 87.17 | 11.6 | 0 | 0 | 1 | 0 |  | 0.56 | 2 | 144525213 | 263 | 0 | 0 | 0 | 0 | 0 | 0 | 0 | 0
126 | 144525214 | 144525209 | 115052214 | 1 | 1 | 1 | 3 | 101-0311 | ФССЦ-2001, 101-0311, приказ Минстроя России №899/пр от 11.12.2015 г. | Каболка | 1348 | 1009 | т | т | 1000 | 0.012 | 30030 | 0 | 0 | 0 | 0 | 1 | 0 |  | 0.012 | 2 | 144525214 | 264 | 0 | 0 | 0 | 0 | 0 | 0 | 0 | 0
126 | 144525215 | 144525209 | 115057245 | 1 | 1 | 1 | 3 | 101-2429 | ФССЦ-2001, 101-2429, приказ Минстроя России №899/пр от 11.12.2015 г. | Цемент расширяющийся | 1348 | 1009 | т | т | 1000 | 0.032 | 2165.8 | 0 | 0 | 0 | 0 | 1 | 0 |  | 0.032 | 2 | 144525215 | 265 | 0 | 0 | 0 | 0 | 0 | 0 | 0 | 0
126 | 144525217 | 144525209 | 115549518 | 1 | 1 | 1 | 3 | 301-0637 | ФССЦ-2001, 301-0637, приказ Минстроя России №899/пр от 11.12.2015 г. | Трапы чугунные эмалированные с прямым отводом, с решеткой и резиновой пробкой Т-100М размером 355х200х142 мм, малые | 1035 | 1013 | компл. | компл. | 1 | 100 | 163.7 | 0 | 0 | 0 | 0 | 1 | 0 |  | 100 | 2 | 144525217 | 266 | 0 | 0 | 0 | 0 | 0 | 0 | 0 | 0
160 | 144494306 | 144494304 | 115048158 | 1 | 1 | 1 | 2 | 400052 | ФСЭМ 400052 пр. №634/пр от 18.11.2014 г. | Автомобиль-самосвал, грузоподъемность до 10 т | 1368 | 1011 | маш.-ч | маш.-ч | 1 | 0.2415 | 0 | 112.47 | 13.5 | 0 | 0 | 1 | 0 |  | 0.2415 | 2 | 144494305 | 267 | 0 | 0 | 0 | 0 | 0 | 0 | 0 | 0