## RV_DATA (hidden)
BuildingFinished | Trud | Mash | Mat | MatZak | Oborud | OborudZak | ZeroStoim | NegativeKoll | ReUnionKollResurcy
1 | 0 | 0 | 1 | 1 | 1 | 1 | 0 | 1 | 0
TYPE | LINK | RABMAT_EX | TIP_RAB | TYPE_TRUD | TAB | NAME | EDIZM | KOLL | UCH | PRICE_B | STOIM_B | PRICE_C | STOIM_C | CRC_GR_RES | CRC_B | CRC_C
3 | 20 |  |  |  |  | Новая локальная смета
17 |  | 3 | 0 | 0 | 206-1339 | Подвес в комплекте | 100 шт. | 0.5075 | 1 | 366 | 185.745 | 366 | 185.745 | 170651311 | 1991540495 | 1991540495
17 |  | 3 | 0 | 0 | 206-1337 | Гребенка несущая | м | 72.5 | 1 | 20.47 | 1484.075 | 20.47 | 1484.075 | 340224330 | 1341564604 | 1341564604
17 |  | 3 | 0 | 0 | 206-1336 | Рейка алюминиевая потолочная 100 мм | м | 761.25 | 1 | 24.71 | 18810.4875 | 24.71 | 18810.4875 | -1895804718 | 1254847129 | 1254847129
18 |  | 3 | 1 | 0 | 206-1338 | Уголок декоративный (пристенный) | м | 52 | 1 | 6.28 | 326.56 | 43.5832 | 2266.3264 | 220067786 | -1121761054 | -1121761054
17 |  | 3 | 0 | 0 | 999-9950 | Вспомогательные ненормируемые материалы (2% от ОЗП) | РУБ | 0.3746 | 1 | 1 | 0.3746 | 1 | 0.3746 | 1223377994 | -36186902 | -36186902
17 |  | 3 | 0 | 0 | 509-0167 | Сжимы соединительные | 100 шт. | 0.0204 | 1 | 100 | 2.04 | 100 | 2.04 | 126522958 | 1671765677 | 1671765677
18 |  | 3 | 2 | 0 | прайс | Светильник типа НПП с лампами | шт | 2 | 1 | 700 | 1400 | 700 | 1400 | 1848216698 | 153726263 | 153726263
17 |  | 3 | 0 | 0 | 999-9950 | Вспомогательные ненормируемые материалы (2% от ОЗП) | РУБ | 1.4096 | 1 | 1 | 1.4096 | 1 | 1.4096 | 1223377994 | -36186902 | -36186902
17 |  | 3 | 0 | 0 | 507-0701 | Трубка полихлорвиниловая | кг | 0.2472 | 1 | 35.7 | 8.825 | 35.7 | 8.825 | 1561946782 | 909019442 | 909019442
17 |  | 3 | 0 | 0 | 405-0219 | Гипсовые вяжущие, марка Г3 | т | 0.000252 | 1 | 729.98 | 0.18395 | 729.98 | 0.18395 | -1518679237 | 2034068199 | 2034068199
18 |  | 3 | 2 | 0 | прайс | Светильник типа SOLO-M25 с лампами | шт | 8 | 1 | 1500 | 12000 | 1500 | 12000 | 136788139 | -1221911166 | -1221911166
17 |  | 3 | 0 | 0 | 405-0219 | Гипсовые вяжущие, марка Г3 | т | 0.01122 | 1 | 729.98 | 8.1904 | 729.98 | 8.1904 | -1518679237 | 2034068199 | 2034068199
17 |  | 3 | 0 | 0 | 402-0083 | Раствор готовый отделочный тяжелый, цементно-известковый 1:1:6 | м3 | 2.8237 | 1 | 517.91 | 1462.4225 | 517.91 | 1462.4225 | -1164549231 | 1098967933 | 1098967933
17 |  | 3 | 0 | 0 | 101-0874 | Сетка тканая с квадратными ячейками № 05 без покрытия | м2 | 5.1799 | 1 | 28.25 | 146.3322 | 28.25 | 146.3322 | 1952629805 | 1607493195 | 1607493195
17 |  | 3 | 0 | 0 | 101-0179 | Гвозди строительные с плоской головкой 1,6x50 мм | т | 0.0001309 | 1 | 8475 | 1.1094 | 8475 | 1.1094 | -358609915 | -2085937439 | -2085937439
17 |  | 3 | 0 | 0 | 101-1757 | Ветошь | кг | 0.187 | 1 | 1.82 | 0.34034 | 1.82 | 0.34034 | 1519769894 | 1164432636 | 1164432636
18 |  | 3 | 1 | 0 | 101-6514 | Грунтовка сильнопоглощающих поверхностей "БИРСС Грунт Универсал" | т | 0.02431 | 1 | 7946.36 | 193.176 | 55147.7384 | 1340.6415 | -1523169714 | -1455138411 | -1455138411
17 |  | 3 | 0 | 0 | 411-0001 | Вода | м3 | 1.7391 | 1 | 2.44 | 4.2434 | 2.44 | 4.2434 | 11619063 | 1506475748 | 1506475748
17 |  | 3 | 0 | 0 | 402-0071 | Смесь сухая (фуга) АТЛАС разных цветов для заделки швов водостойкая | т | 0.0935 | 1 | 9000 | 841.5 | 9000 | 841.5 | -916938668 | 1189912700 | 1189912700
17 |  | 3 | 0 | 0 | 101-1776 | Клей для облицовочных работ водостойкий «Плюс» (сухая смесь) | т | 0.70125 | 1 | 4316 | 3026.595 | 4316 | 3026.595 | -1451307209 | -1649281479 | -1649281479
17 |  | 3 | 0 | 0 | 101-1757 | Ветошь | кг | 0.935 | 1 | 1.82 | 1.7017 | 1.82 | 1.7017 | 1519769894 | 1164432636 | 1164432636
17 |  | 3 | 0 | 0 | 101-1686 | Плитки керамические угловые | м | 114.07 | 1 | 16.87 | 1924.3609 | 16.87 | 1924.3609 | -1815609098 | -418337570 | -418337570
18 |  | 3 | 1 | 0 | прайс | Плитка керамическая типа Kerama Marazzi Башкирия цвет синий 300х200х6.9 мм., глянец и плинтусные | м2 | 194 | 1 | 450 | 87300 | 450 | 87300 | 781128504 | 612001615 | 612001615
17 |  | 3 | 0 | 0 | 411-0001 | Вода | м3 | 0.314 | 1 | 2.44 | 0.76616 | 2.44 | 0.76616 | 11619063 | 1506475748 | 1506475748
17 |  | 3 | 0 | 0 | 302-0899 | Узлы укрупненные монтажные (трубопроводы) из чугунных канализационных труб и фасонных частей к ним диаметром 100 мм | м | 19.96 | 1 | 115.37 | 2302.7852 | 115.37 | 2302.7852 | -2140812342 | 1443645558 | 1443645558
17 |  | 3 | 0 | 0 | 101-1355 | Цемент гипсоглиноземистый расширяющийся | т | 0.0046 | 1 | 1836 | 8.4456 | 1836 | 8.4456 | -837003150 | 833489491 | 833489491
17 |  | 3 | 0 | 0 | 101-0311 | Каболка | т | 0.0018 | 1 | 30030 | 54.054 | 30030 | 54.054 | 2129917957 | 746415007 | 746415007
17 |  | 3 | 0 | 0 | 411-0001 | Вода | м3 | 0.039 | 1 | 2.44 | 0.09516 | 2.44 | 0.09516 | 11619063 | 1506475748 | 1506475748
17 |  | 3 | 0 | 0 | 302-0898 | Узлы укрупненные монтажные (трубопроводы) из чугунных канализационных труб и фасонных частей к ним диаметром 50 мм | м | 9.98 | 1 | 80.8 | 806.384 | 80.8 | 806.384 | -964525804 | 1498635300 | 1498635300
17 |  | 3 | 0 | 0 | 101-1355 | Цемент гипсоглиноземистый расширяющийся | т | 0.0022 | 1 | 1836 | 4.0392 | 1836 | 4.0392 | -837003150 | 833489491 | 833489491
17 |  | 3 | 0 | 0 | 101-0311 | Каболка | т | 0.0008 | 1 | 30030 | 24.024 | 30030 | 24.024 | 2129917957 | 746415007 | 746415007
17 |  | 3 | 0 | 0 | 301-0635 | Трапы чугунные эмалированные с прямым отводом, с решеткой и резиновой пробкой Т-50 размером 260х140х110 мм | компл. | 2 | 1 | 129.8 | 259.6 | 129.8 | 259.6 | -1940098682 | 27909574 | 27909574
17 |  | 3 | 0 | 0 | 101-2429 | Цемент расширяющийся | т | 0.00048 | 1 | 2165.8 | 1.0396 | 2165.8 | 1.0396 | -934963706 | 746226054 | 746226054
17 |  | 3 | 0 | 0 | 101-0311 | Каболка | т | 0.00014 | 1 | 30030 | 4.2042 | 30030 | 4.2042 | 2129917957 | 746415007 | 746415007
17 |  | 3 | 0 | 0 | 506-0855 | Проволока медная круглая электротехническая ММ (мягкая) диаметром 1,0-3,0 мм и выше | т | 0.0007 | 1 | 37517 | 26.2619 | 37517 | 26.2619 | 689200287 | 1709289078 | 1709289078
17 |  | 3 | 0 | 0 | 302-0638 | Трубы сливные из стальных водо-газопроводных труб диаметром 32 мм оцинкованные | шт. | 14 | 1 | 58.5 | 819 | 58.5 | 819 | 1231686451 | 841271383 | 841271383
17 |  | 3 | 0 | 0 | 101-2450 | Манжеты резиновые к унитазу | шт. | 14 | 1 | 3.5 | 49 | 3.5 | 49 | -691127693 | 457248317 | 457248317
17 |  | 3 | 0 | 0 | 101-2204 | Дюбели распорные полиэтиленовые 8х40 мм | 1000 шт. | 0.056 | 1 | 200 | 11.2 | 200 | 11.2 | -1354989690 | -190197186 | -190197186
17 |  | 3 | 0 | 0 | 101-2184 | Шурупы с полукруглой головкой 6х60 мм | т | 0.0007 | 1 | 12430 | 8.701 | 12430 | 8.701 | -826901403 | 207979325 | 207979325
17 |  | 3 | 0 | 0 | 101-1847 | Замазка защитная | кг | 5.6 | 1 | 9.61 | 53.816 | 9.61 | 53.816 | -802336061 | -892034483 | -892034483
17 |  | 3 | 0 | 0 | 101-1669 | Очес льняной | кг | 0.28 | 1 | 37.29 | 10.4412 | 37.29 | 10.4412 | -790383832 | -1038348847 | -1038348847
17 |  | 3 | 0 | 0 | 101-0849 | Пластина резиновая рулонная вулканизированная | кг | 7 | 1 | 13.56 | 94.92 | 13.56 | 94.92 | 1441394340 | 566328847 | 566328847
17 |  | 3 | 0 | 0 | 101-0628 | Олифа комбинированная, марки К-3 | т | 0.00028 | 1 | 16950 | 4.746 | 16950 | 4.746 | 711304247 | 643691437 | 643691437
17 |  | 3 | 0 | 0 | 101-0388 | Краски масляные земляные марки МА-0115 мумия, сурик железный | т | 0.00056 | 1 | 15119 | 8.4666 | 15119 | 8.4666 | -2108242623 | -408475061 | -408475061
17 |  | 3 | 0 | 0 | 101-0311 | Каболка | т | 0.0014 | 1 | 30030 | 42.042 | 30030 | 42.042 | 2129917957 | 746415007 | 746415007
18 |  | 3 | 1 | 0 | прайс | Унитаз чугунный напольный типа ГЕНУЯ | шт | 14 | 1 | 3160 | 44240 | 3160 | 44240 | 2026488345 | -1059407479 | -1059407479
18 |  | 3 | 1 | 0 | прайс | Кран смывной типа КРС-20 | шт | 14 | 1 | 1416 | 19824 | 1416 | 19824 | -217296819 | 983064121 | 983064121
17 |  | 3 | 0 | 0 | 411-0001 | Вода | м3 | 2.38 | 1 | 2.44 | 5.8072 | 2.44 | 5.8072 | 11619063 | 1506475748 | 1506475748
17 |  | 3 | 0 | 0 | 402-0005 | Раствор готовый кладочный цементный марки 150 | м3 | 1.3872 | 1 | 548.3 | 760.6018 | 548.3 | 760.6018 | 120559410 | 1701381100 | 1701381100
17 |  | 3 | 0 | 0 | 411-0001 | Вода | м3 | 2.618 | 1 | 2.44 | 6.3879 | 2.44 | 6.3879 | 11619063 | 1506475748 | 1506475748
17 |  | 3 | 0 | 0 | 402-0006 | Раствор готовый кладочный цементный марки 200 | м3 | 0.884 | 1 | 600 | 530.4 | 600 | 530.4 | -1646216562 | -2029067904 | -2029067904
17 |  | 3 | 0 | 0 | 101-0631 | Опилки древесные | м3 | 2.0808 | 1 | 34.92 | 72.6615 | 34.92 | 72.6615 | 262123785 | -1996202046 | -1996202046
18 |  | 3 | 1 | 0 | прайс | Плита керамическая одноцветная типа ЭСТИМА | м2 | 69 | 1 | 1208 | 83352 | 1208 | 83352 | 720610746 | -1779213674 | -1779213674
17 |  | 3 | 0 | 0 | 402-0087 | Раствор готовый отделочный тяжелый, известковый 1:2,0 | м3 | 0.00735 | 1 | 458 | 3.3663 | 458 | 3.3663 | 1973589538 | 1972755306 | 1972755306
17 |  | 3 | 0 | 0 | 102-0053 | Доски обрезные хвойных пород длиной 4-6,5 м, шириной 75-150 мм, толщиной 25 мм, III сорта | м3 | 0.0056 | 1 | 1100 | 6.16 | 1100 | 6.16 | -1712407345 | 1738138710 | 1738138710
17 |  | 3 | 0 | 0 | 101-8052 | Пена монтажная | л | 2.268 | 1 | 46.86 | 106.2785 | 46.86 | 106.2785 | 290465514 | -1368831227 | -1368831227
17 |  | 3 | 0 | 0 | 101-1805 | Гвозди строительные | т | 0.0002891 | 1 | 11978 | 3.4628 | 11978 | 3.4628 | 1402553051 | 1032815784 | 1032815784
17 |  | 3 | 0 | 0 | 101-1789 | Ерши металлические строительные | кг | 2.625 | 1 | 10.26 | 26.9325 | 10.26 | 26.9325 | 660100814 | 1992077470 | 1992077470
18 |  | 3 | 1 | 0 | прайс | Блок металлический с шириной полотна до 900мм | шт | 4 | 1 | 12000 | 48000 | 12000 | 48000 | -116828878 | 1415296695 | 1415296695
17 |  | 3 | 0 | 0 | 509-0966 | Прокладки из паронита марки ПМБ, толщиной 1 мм, диаметром 50 мм | 1000 шт. | 0.04 | 1 | 3450 | 138 | 3450 | 138 | -2027835616 | -737413386 | -737413386
17 |  | 3 | 0 | 0 | 507-0980 | Фланцы стальные плоские приварные из стали ВСт3сп2, ВСт3сп3, давлением 1,0 МПа (10 кгс/см2), диаметром 25 мм | шт. | 40 | 1 | 16.8 | 672 | 16.8 | 672 | 108411851 | -1901176876 | -1901176876
17 |  | 3 | 0 | 0 | 101-2575 | Болты с гайками и шайбами для санитарно-технических работ диаметром 12 мм | т | 0.022 | 1 | 15323 | 337.106 | 15323 | 337.106 | 470977978 | 1911348290 | 1911348290
17 |  | 3 | 0 | 0 | 101-1522 | Электроды диаметром 5 мм Э42А | т | 0.0028 | 1 | 10362 | 29.0136 | 10362 | 29.0136 | 1993187437 | 2027391612 | 2027391612
18 |  | 3 | 1 | 0 | 302-0074 | Кран шаровый муфтовый Valtec для воды диаметром 15 мм, тип н/н | шт. | 10 | 1 | 28.44 | 284.4 | 197.3736 | 1973.736 | 102182592 | -2075561336 | -2075561336
18 |  | 3 | 1 | 0 | 302-0075 | Кран шаровый муфтовый Valtec для воды диаметром 20 мм, тип н/н | шт. | 10 | 1 | 52.25 | 522.5 | 362.615 | 3626.15 | 1436245160 | -1869618813 | -1869618813
17 |  | 3 | 0 | 0 | 101-2204 | Дюбели распорные полиэтиленовые 8х40 мм | 1000 шт. | 0.02 | 1 | 200 | 4 | 200 | 4 | -1354989690 | -190197186 | -190197186
17 |  | 3 | 0 | 0 | 101-2186 | Шурупы с полукруглой головкой 6х90 мм | т | 0.00035 | 1 | 11350 | 3.9725 | 11350 | 3.9725 | 2005356113 | 739465061 | 739465061
17 |  | 3 | 0 | 0 | 101-1847 | Замазка защитная | кг | 1 | 1 | 9.61 | 9.61 | 9.61 | 9.61 | -802336061 | -892034483 | -892034483
17 |  | 3 | 0 | 0 | 101-1669 | Очес льняной | кг | 0.15 | 1 | 37.29 | 5.5935 | 37.29 | 5.5935 | -790383832 | -1038348847 | -1038348847
17 |  | 3 | 0 | 0 | 101-0782 | Поковки из квадратных заготовок, масса 1,8 кг | т | 0.0018 | 1 | 5989 | 10.7802 | 5989 | 10.7802 | 1305602992 | 70629748 | 70629748
17 |  | 3 | 0 | 0 | 101-0628 | Олифа комбинированная, марки К-3 | т | 0.0001 | 1 | 16950 | 1.695 | 16950 | 1.695 | 711304247 | 643691437 | 643691437
17 |  | 3 | 0 | 0 | 101-0388 | Краски масляные земляные марки МА-0115 мумия, сурик железный | т | 0.0002 | 1 | 15119 | 3.0238 | 15119 | 3.0238 | -2108242623 | -408475061 | -408475061
18 |  | 3 | 1 | 0 | прайс | Умывальник чугунный | шт | 5 | 1 | 3750 | 18750 | 3750 | 18750 | -1590385745 | 1857195784 | 1857195784
17 |  | 3 | 0 | 0 | 301-1527 | Смеситель латунный с гальванопокрытием для мойки настольный, с верхней камерой смешения | шт. | 5 | 1 | 143 | 715 | 143 | 715 | 1787912531 | -1778380183 | -1778380183
17 |  | 3 | 0 | 0 | 101-2201 | Дюбели распорные полиэтиленовые 6х30 мм | 1000 шт. | 0.01 | 1 | 160 | 1.6 | 160 | 1.6 | 699503841 | -1886869349 | -1886869349
17 |  | 3 | 0 | 0 | 101-2181 | Шурупы с полукруглой головкой 5х35 мм | т | 5e-05 | 1 | 12430 | 0.6215 | 12430 | 0.6215 | -1419571801 | -825444684 | -825444684
17 |  | 3 | 0 | 0 | 101-1669 | Очес льняной | кг | 0.065 | 1 | 37.29 | 2.4238 | 37.29 | 2.4238 | -790383832 | -1038348847 | -1038348847
17 |  | 3 | 0 | 0 | 101-0628 | Олифа комбинированная, марки К-3 | т | 6.5e-05 | 1 | 16950 | 1.1018 | 16950 | 1.1018 | 711304247 | 643691437 | 643691437
17 |  | 3 | 0 | 0 | 101-0388 | Краски масляные земляные марки МА-0115 мумия, сурик железный | т | 0.00013 | 1 | 15119 | 1.9655 | 15119 | 1.9655 | -2108242623 | -408475061 | -408475061
17 |  | 3 | 0 | 0 | 411-0001 | Вода | м3 | 2.1 | 1 | 2.44 | 5.124 | 2.44 | 5.124 | 11619063 | 1506475748 | 1506475748
17 |  | 3 | 0 | 0 | 301-3361 | Водный раствор нитрата и карбоната | м3 | 0.0938 | 1 | 45.83 | 4.2989 | 45.83 | 4.2989 | 970169327 | -865231085 | -865231085
17 |  | 3 | 0 | 0 | 301-1225 | Кронштейны для радиаторов стальных спаренных марки КР1-РС | компл. | 6.188 | 1 | 24.75 | 153.153 | 24.75 | 153.153 | 807659982 | -995638666 | -995638666
17 |  | 3 | 0 | 0 | 101-1488 | Шурупы с шестигранной головкой 12х70 мм | т | 0.00063 | 1 | 9628 | 6.0656 | 9628 | 6.0656 | 706329720 | 240769200 | 240769200
18 |  | 3 | 1 | 0 | прайс | Радиатор типа Униварсал | шт | 5 | 1 | 7000 | 35000 | 7000 | 35000 | -144988973 | -1996463721 | -1996463721
17 |  | 3 | 0 | 0 | 999-9950 | Вспомогательные ненормируемые материалы (2% от ОЗП) | РУБ | 0.6802 | 1 | 1 | 0.6802 | 1 | 0.6802 | 1223377994 | -36186902 | -36186902
17 |  | 3 | 0 | 0 | 113-8040 | Клей БМК-5к | кг | 0.038 | 1 | 25.8 | 0.9804 | 25.8 | 0.9804 | -627864358 | -409918104 | -409918104
17 |  | 3 | 0 | 0 | 101-1924 | Электроды диаметром 4 мм Э42А | кг | 0.1824 | 1 | 10.57 | 1.928 | 10.57 | 1.928 | -1805244997 | -1708223804 | -1708223804
18 |  | 3 | 2 | 0 | 301-1380 | Трубки защитные гофрированные | м | 19 | 1 | 9.5 | 180.5 | 65.93 | 1252.67 | -236220382 | 492317960 | 492317960
18 |  | 3 | 2 | 0 | 501-8443 | Кабель силовой с медными жилами с поливинилхлоридной изоляцией и оболочкой, не распространяющий горение марки ВВГнг, напряжением 0,66 кВ, с числом жил - 3 и сечением 2,5 мм2 | 1000 м | 0.019 | 1 | 4814.02 | 91.4664 | 33409.2988 | 634.7767 | -1978378808 | 508508951 | 508508951
17 |  | 3 | 0 | 0 | 999-9950 | Вспомогательные ненормируемые материалы (2% от ОЗП) | РУБ | 0.2242 | 1 | 1 | 0.2242 | 1 | 0.2242 | 1223377994 | -36186902 | -36186902
17 |  | 3 | 0 | 0 | 509-1711 | Втулки В28 | 1000 шт. | 0.002318 | 1 | 176.21 | 0.40845 | 176.21 | 0.40845 | 782669722 | -1515430012 | -1515430012
17 |  | 3 | 0 | 0 | 509-1654 | Гильза кабельная медная ГМ 16 | 100 шт. | 0.0095 | 1 | 143 | 1.3585 | 143 | 1.3585 | -1767510175 | -1642993587 | -1642993587
17 |  | 3 | 0 | 0 | 101-2499 | Лента изоляционная прорезиненная односторонняя ширина 20 мм, толщина 0,25-0,35 мм | кг | 0.0608 | 1 | 30.4 | 1.8483 | 30.4 | 1.8483 | 295609945 | -1516700304 | -1516700304
17 |  | 3 | 0 | 0 | 101-2143 | Краска | кг | 0.0038 | 1 | 28.6 | 0.10868 | 28.6 | 0.10868 | 326289475 | -762268325 | -762268325
17 |  | 3 | 0 | 0 | 101-1764 | Тальк молотый, сорт I | т | 0.0001995 | 1 | 1820 | 0.36309 | 1820 | 0.36309 | 902378642 | 1182163737 | 1182163737
17 |  | 3 | 0 | 0 | 999-9950 | Вспомогательные ненормируемые материалы (2% от ОЗП) | РУБ | 0.1533 | 1 | 1 | 0.1533 | 1 | 0.1533 | 1223377994 | -36186902 | -36186902
17 |  | 3 | 0 | 0 | 509-0783 | Втулки изолирующие | 1000 шт. | 0.00306 | 1 | 270 | 0.8262 | 270 | 0.8262 | 727504440 | -1370821754 | -1370821754
17 |  | 3 | 0 | 0 | 405-0219 | Гипсовые вяжущие, марка Г3 | т | 9.45e-05 | 1 | 729.98 | 0.068983 | 729.98 | 0.068983 | -1518679237 | 2034068199 | 2034068199
18 |  | 3 | 2 | 0 | 509-1201 | Выключатель одноклавишный для скрытой проводки | 10 шт. | 0.3 | 1 | 62.2 | 18.66 | 431.668 | 129.5004 | -1259931913 | 87700050 | 87700050
17 |  | 3 | 0 | 0 | 102-0303 | Клинья пластиковые монтажные | 100 шт. | 0.32 | 1 | 50 | 16 | 50 | 16 | -4816396 | 738343229 | 738343229
17 |  | 3 | 0 | 0 | 101-4173 | Дюбели монтажные 10х130 (10х132, 10х150) мм | 10 шт. | 2.856 | 1 | 7.03 | 20.0777 | 7.03 | 20.0777 | -1962120992 | -351585057 | -351585057
17 |  | 3 | 0 | 0 | 101-2789 | Лента ПСУЛ | 10 м | 1.084 | 1 | 64.1 | 69.4844 | 64.1 | 69.4844 | -145303926 | 959570288 | 959570288
17 |  | 3 | 0 | 0 | 101-2388 | Герметик пенополиуретановый (пена монтажная) типа Makrofleks, Soudal в баллонах по 750 мл | шт. | 4.56 | 1 | 67 | 305.52 | 67 | 305.52 | 2005766626 | -1216600854 | -1216600854
17 |  | 3 | 0 | 0 | 101-2054 | Лента бутиловая диффузионная | м | 2.84 | 1 | 7.95 | 22.578 | 7.95 | 22.578 | -1271196843 | -406544600 | -406544600
17 |  | 3 | 0 | 0 | 101-2052 | Лента бутиловая | м | 17.16 | 1 | 6.38 | 109.4808 | 6.38 | 109.4808 | 836745399 | 1188907714 | 1188907714
18 |  | 3 | 1 | 0 | 203-0955 | Блок оконный пластиковый одностворчатый, с поворотно-откидной створкой, однокамерным стеклопакетом (24 мм), площадью до 1 м2 | м2 | 4 | 1 | 4462.19 | 17848.76 | 30967.5986 | 123870.3944 | -1496253791 | 516442829 | 516442829
17 |  | 3 | 0 | 0 | 402-0086 | Раствор готовый отделочный тяжелый, известковый 1:2,5 | м3 | 0.215 | 1 | 510.4 | 109.736 | 510.4 | 109.736 | 957848501 | -1978809688 | -1978809688
17 |  | 3 | 0 | 0 | 402-0083 | Раствор готовый отделочный тяжелый, цементно-известковый 1:1:6 | м3 | 0.005 | 1 | 517.91 | 2.5896 | 517.91 | 2.5896 | -1164549231 | 1098967933 | 1098967933
17 |  | 3 | 0 | 0 | 113-0310 | Порошок № 2 для кислотоупорной замазки | т | 0.01875 | 1 | 1234 | 23.1375 | 1234 | 23.1375 | -115711562 | 518008785 | 518008785
17 |  | 3 | 0 | 0 | 101-2319 | Стекло натриевое жидкое каустическое | т | 0.009375 | 1 | 2734.6 | 25.6369 | 2734.6 | 25.6369 | 1866432716 | -1498838672 | -1498838672
17 |  | 3 | 0 | 0 | 101-2313 | Натрий кремнефтористый технический, сорт I | т | 0.0014 | 1 | 7062.5 | 9.8875 | 7062.5 | 9.8875 | -658104242 | -350539078 | -350539078
17 |  | 3 | 0 | 0 | 113-0245 | Эмаль ПФ-133 темно-серая | т | 0.00045 | 1 | 24950 | 11.2275 | 24950 | 11.2275 | -357928552 | -2137405091 | -2137405091
17 |  | 3 | 0 | 0 | 113-0077 | Ксилол нефтяной марки А | т | 7e-05 | 1 | 7640 | 0.5348 | 7640 | 0.5348 | 1755577113 | 1687885669 | 1687885669
999

## Смета 10 гр. по ФЕР
Smeta.RU (Terminal) (495) 974-1589
Форма № 1а
"УТВЕРЖДАЮ"
Директор ТЭЦ-20
филиала ПАО "Мосэнерго"
____________А.В.Захаренков
"_____"________________2016г.
СМЕТА
(локальный сметный расчет)
Ремонт общественного сан.узла КТО-1/КТО-2 отм.0,00м на ТЭЦ-20 филиала ПАО"Мосэнерго" в 2016г. | [16 empty] | Ремонт общественного сан.узла КТО-1/КТО-2 отм.0,00м на ТЭЦ-20 филиала ПАО"Мосэнерго" в 2016г.
(наименование работ и затрат, наименование объекта)
Составлен(а) в уровне текущих (прогнозных) цен январь 2000 года
№ п/п | Шифр расценки и коды ресурсов | Наименование работ и затрат | Единица измерения | Кол-во единиц | Цена на единицу измерения, руб. | Попра-вочные коэфф., нормы НР и СП | Всего затрат в базисном уровне цен, руб. | Индексы пересчета, нормы НР и СП | ВСЕГО затрат, руб.
1 | 2 | 3 | 4 | 5 | 6 | 7 | 8 | 9 | 10
1 | 15-01-047-16 | Устройство потолков реечных алюминиевых | 100 м2 поверхности облицовки | 0.725 |  |  |  | 0 |  |  |  |  | 777.97 | 5399.1 | 407.51 | 2828.1
|  | ЗП |  |  | 1018.58 | 0 | 738.47 | 6.94 | 5124.99 |  |  | 738.47
|  | ЭМ |  |  | 158.88 | 0 | 115.19 | 6.94 | 799.4
|  | в т.ч. ЗПМ |  |  | 3.38 | 0 | 2.45 | 6.94 | 17.01 |  |  | 2.45
|  | МР |  |  | 28248.7 | 0 | 20480.31 | 6.94 | 142133.33
1,1 | 206-1338 | Уголок декоративный (пристенный) | м | 52 | 6.28 |  | 326.56 | 6.94 | 2266.33 |  |  |  | 0 | 0 | 0 | 0
|  | НР от ФОТ | % | 105 |  |  | 777.97 | 105 | 5399.1
|  | СП от ФОТ | % | 55 |  |  | 407.51 | 55 | 2828.1
|  | ЗТР | чел-ч | 108.36 |  | 0 | 78.561
|  | Всего по позиции |  |  |  | 22846.01 |  | 158551.25 |  | 22846.01 | 158551.25
2 | 67-4-5 | Демонтаж светильников для люминесцентных ламп (типа НПП, ЛПО 2х36) | 100 шт. | 0.1 |  |  |  | 0 |  |  |  |  | 12.29 | 85.28 | 9.4 | 65.21
|  | ЗП |  |  | 143.48 | 0 | 14.35 | 6.94 | 99.58 |  |  | 14.35
|  | ЭМ |  |  | 2.5 | 0 | 0.25 | 6.94 | 1.74
|  | в т.ч. ЗПМ |  |  | 1.08 | 0 | 0.11 | 6.94 | 0.75 |  |  | 0.11
|  | НР от ФОТ | % | 85 |  |  | 12.29 | 85 | 85.28
|  | СП от ФОТ | % | 65 |  |  | 9.4 | 65 | 65.21
|  | ЗТР | чел-ч | 17.89 |  | 0 | 1.789
|  | Всего по позиции |  |  |  | 36.29 |  | 251.81 |  | 36.29 | 251.81
3 | м08-03-593-19 | Светильник в подвесных потолках (типа НПП; ЛПО 2х36 с лампами) | 100 шт. | 0.02 |  |  |  | 0 |  |  |  |  | 17.84 | 123.83 | 12.21 | 84.73
|  | ЗП |  |  | 936.45 | 0 | 18.73 | 6.94 | 129.98 |  |  | 18.73
|  | ЭМ |  |  | 44.36 | 0 | 0.89 | 6.94 | 6.16
|  | в т.ч. ЗПМ |  |  | 2.7 | 0 | 0.05 | 6.94 | 0.37 |  |  | 0.05
|  | МР |  |  | 120.73 | 0 | 2.41 | 6.94 | 16.76
3,1 | прайс | Светильник типа НПП с лампами Базисная стоимость: 700,00 - занесена вручную | шт | 2 | 700 |  | 1400 | 1 | 1400 |  |  |  | 0 | 0 | 0 | 0
|  | НР от ФОТ | % | 95 |  |  | 17.84 | 95 | 123.83
|  | СП от ФОТ | % | 65 |  |  | 12.21 | 65 | 84.73
|  | ЗТР | чел-ч | 94.4 |  | 0 | 1.888
|  | Всего по позиции |  |  |  | 1452.08 |  | 1761.46 |  | 1452.08 | 1761.46
4 | м08-03-594-6 | Светильник отдельно устанавливаемый на подвесах (штангах) с количеством ламп в светильнике 1 | 100 шт. | 0.08 |  |  |  | 0 |  |  |  |  | 67.16 | 466.05 | 45.95 | 318.88
|  | ЗП |  |  | 880.9 | 0 | 70.47 | 6.94 | 489.08 |  |  | 70.47
|  | ЭМ |  |  | 44.36 | 0 | 3.55 | 6.94 | 24.63
|  | в т.ч. ЗПМ |  |  | 2.7 | 0 | 0.22 | 6.94 | 1.5 |  |  | 0.22
|  | МР |  |  | 130.23 | 0 | 10.42 | 6.94 | 72.3
4,1 | прайс | Светильник типа SOLO-M25 с лампами | шт | 8 | 1500 |  | 12000 | 1 | 12000 |  |  |  | 0 | 0 | 0 | 0
|  | НР от ФОТ | % | 95 |  |  | 67.16 | 95 | 466.05
|  | СП от ФОТ | % | 65 |  |  | 45.95 | 65 | 318.88
|  | ЗТР | чел-ч | 88.8 |  | 0 | 7.104
|  | Всего по позиции |  |  |  | 12197.55 |  | 13370.94 |  | 12197.55 | 13370.94
5 | 63-7-5 | Разборка облицовки стен из керамических глазурованных плиток | 100 м2 поверхности облицовки | 1.87 |  |  |  | 0 |  |  |  |  | 872.53 | 6055.4 | 566.58 | 3932.08
|  | ЗП |  |  | 584.74 | 0 | 1093.46 | 6.94 | 7588.64 |  |  | 1093.46
|  | ЭМ |  |  | 163.56 | 0 | 305.86 | 6.94 | 2122.65
|  | в т.ч. ЗПМ |  |  | 21.23 | 0 | 39.7 | 6.94 | 275.52 |  |  | 39.7
|  | НР от ФОТ | % | 77 |  |  | 872.53 | 77 | 6055.4
|  | СП от ФОТ | % | 50 |  |  | 566.58 | 50 | 3932.08
|  | ЗТР | чел-ч | 74.3 |  | 0 | 138.941
|  | Всего по позиции |  |  |  | 2838.43 |  | 19698.77 |  | 2838.43 | 19698.77
6 | 15-02-016-1 | Штукатурка поверхностей внутри здания цементно-известковым или цементным раствором по камню и бетону простая стен | 100 М2 ОШТУКАТУРИВАЕМОЙ ПОВЕРХНОСТИ | 1.87 |  |  |  | 0 |  |  |  |  | 1454.61 | 10094.93 | 761.94 | 5287.82
|  | ЗП |  |  | 683.88 | 0 | 1278.86 | 6.94 | 8875.26 |  |  | 1278.86
|  | ЭМ |  |  | 96.5 | 0 | 180.46 | 6.94 | 1252.36
|  | в т.ч. ЗПМ |  |  | 56.94 | 0 | 106.48 | 6.94 | 738.96 |  |  | 106.48
|  | МР |  |  | 865.27 | 0 | 1618.05 | 6.94 | 11229.3
|  | НР от ФОТ | % | 105 |  |  | 1454.61 | 105 | 10094.93
|  | СП от ФОТ | % | 55 |  |  | 761.94 | 55 | 5287.82
|  | ЗТР | чел-ч | 75.4 |  | 0 | 140.998
|  | Всего по позиции |  |  |  | 5293.92 |  | 36739.67 |  | 5293.92 | 36739.67
7 | 15-04-006-3 | Покрытие поверхностей грунтовкой глубокого проникновения за 1 раз стен | 100 м2 покрытия | 1.87 |  |  |  | 0 |  |  |  |  | 123.99 | 860.53 | 64.95 | 450.75
|  | ЗП |  |  | 63.01 | 0 | 117.83 | 6.94 | 817.73 |  |  | 117.83
|  | ЭМ |  |  | 1.18 | 0 | 2.21 | 6.94 | 15.31
|  | в т.ч. ЗПМ |  |  | 0.14 | 0 | 0.26 | 6.94 | 1.82 |  |  | 0.26
|  | МР |  |  | 0.18 | 0 | 0.34 | 6.94 | 2.34
7,1 | 101-6514 | Грунтовка сильнопоглощающих поверхностей "БИРСС Грунт Универсал" | т | 0.02431 | 7946.36 |  | 193.18 | 6.94 | 1340.64 |  |  |  | 0 | 0 | 0 | 0
|  | НР от ФОТ | % | 105 |  |  | 123.99 | 105 | 860.53
|  | СП от ФОТ | % | 55 |  |  | 64.95 | 55 | 450.75
|  | ЗТР | чел-ч | 6.55 |  | 0 | 12.2485
|  | Всего по позиции |  |  |  | 502.5 |  | 3487.3 |  | 502.5 | 3487.3
8 | 15-01-020-13 | Облицовка стен на клее из сухих смесей с карнизными, плинтусными и угловыми плитками ( типа Kerama Marazzi ) в промышленных зданиях по кирпичу и бетону | 100 м2 поверхности облицовки | 1.87 |  |  |  | 0 |  |  |  |  | 2870.08 | 19918.41 | 1503.38 | 10433.45
|  | ЗП |  |  | 1444.2 | 0 | 2700.65 | 6.94 | 18742.54 |  |  | 2700.65
|  | ЭМ |  |  | 31.75 | 0 | 59.37 | 6.94 | 412.05
|  | в т.ч. ЗПМ |  |  | 17.52 | 0 | 32.76 | 6.94 | 227.37 |  |  | 32.76
|  | МР |  |  | 12055.11 | 0 | 22543.06 | 6.94 | 156448.81
8,1 | 101-1947 | Плитки керамические плинтусные прямые | м | -104.72 | 23.73 |  | -2485.01 | 6.94 | -17245.94 |  |  |  | 0 | 0 | 0 | 0
8,2 | 101-1948 | Плитки керамические фасонные карнизные прямые | м | -104.72 | 19.85 |  | -2078.69 | 6.94 | -14426.12 |  |  |  | 0 | 0 | 0 | 0
8,3 | прайс | Плитка керамическая типа Kerama Marazzi Башкирия цвет синий 300х200х6.9 мм., глянец и плинтусные Базисная стоимость: 450,00 - занесена вручную | м2 | 194 | 450 |  | 87300 | 1 | 87300 |  |  |  | 0 | 0 | 0 | 0
8,4 | 101-0256 | Плитки керамические глазурованные для внутренней облицовки стен гладкие без завала белые | м2 | -171.105 | 71.19 |  | -12180.96 | 6.94 | -84535.9 |  |  |  | 0 | 0 | 0 | 0
|  | НР от ФОТ | % | 105 |  |  | 2870.08 | 105 | 19918.41
|  | СП от ФОТ | % | 55 |  |  | 1503.38 | 55 | 10433.45
|  | ЗТР | чел-ч | 157.32 |  | 0 | 294.1884
|  | Всего по позиции |  |  |  | 100231.88 |  | 177047.3 |  | 100231.88 | 177047.3
9 | 57-2-3 | Разборка покрытий полов из керамических плиток | 100 м2 покрытия | 0.68 |  |  |  | 0 |  |  |  |  | 334.79 | 2323.47 | 284.57 | 1974.95
|  | ЗП |  |  | 595.99 | 0 | 405.27 | 6.94 | 2812.6 |  |  | 405.27
|  | ЭМ |  |  | 45.01 | 0 | 30.61 | 6.94 | 212.41
|  | в т.ч. ЗПМ |  |  | 19.44 | 0 | 13.22 | 6.94 | 91.74 |  |  | 13.22
9,1 | 509-9900 | Строительный мусор | т | 3.536 | 0 |  | 0 | 6.94 | 0 |  |  |  | 0 | 0 | 0 | 0
|  | НР от ФОТ | % | 80 |  |  | 334.79 | 80 | 2323.47
|  | СП от ФОТ | % | 68 |  |  | 284.57 | 68 | 1974.95
|  | ЗТР | чел-ч | 69.87 |  | 0 | 47.5116
|  | Всего по позиции |  |  |  | 1055.24 |  | 7323.43 |  | 1055.24 | 7323.43
10 | 57-2-4 | Разборка покрытий полов цементных (стяжек) | 100 м2 покрытия | 0.68 |  |  |  | 0 |  |  |  |  | 634.25 | 4401.66 | 539.11 | 3741.41
|  | ЗП |  |  | 948.54 | 0 | 645.01 | 6.94 | 4476.35 |  |  | 645.01
|  | ЭМ |  |  | 1843.02 | 0 | 1253.25 | 6.94 | 8697.58
|  | в т.ч. ЗПМ |  |  | 217.35 | 0 | 147.8 | 6.94 | 1025.72 |  |  | 147.8
10,1 | 509-9900 | Строительный мусор | т | 4.488 | 0 |  | 0 | 6.94 | 0 |  |  |  | 0 | 0 | 0 | 0
|  | НР от ФОТ | % | 80 |  |  | 634.25 | 80 | 4401.66
|  | СП от ФОТ | % | 68 |  |  | 539.11 | 68 | 3741.41
|  | ЗТР | чел-ч | 111.2 |  | 0 | 75.616
|  | Всего по позиции |  |  |  | 3071.62 |  | 21317 |  | 3071.62 | 21317
11 | 69-19-3 | Разборка горизонтальных поверхностей бетонных конструкций при помощи отбойных молотков, бетон марки 200 | 1 м3 бетона | 3.2 |  |  |  | 0 |  |  |  |  | 562.08 | 3900.8 | 360.31 | 2500.51
|  | ЗП |  |  | 225.19 | 0 | 720.61 | 6.94 | 5001.02 |  |  | 720.61
|  | ЭМ |  |  | 434.9 | 0 | 1391.68 | 6.94 | 9658.26
|  | НР от ФОТ | % | 78 |  |  | 562.08 | 78 | 3900.8
|  | СП от ФОТ | % | 50 |  |  | 360.31 | 50 | 2500.51
|  | ЗТР | чел-ч | 26.4 |  | 0 | 84.48
|  | Всего по позиции |  |  |  | 3034.68 |  | 21060.59 |  | 3034.68 | 21060.59
12 | 65-4-2 | Демонтаж унитазов и писсуаров | 100 приборов | 0.09 |  |  |  | 0 |  |  |  |  | 36.53 | 253.51 | 24.68 | 171.29
|  | ЗП |  |  | 544.56 | 0 | 49.01 | 6.94 | 340.13 |  |  | 49.01
|  | ЭМ |  |  | 9.07 | 0 | 0.82 | 6.94 | 5.67
|  | в т.ч. ЗПМ |  |  | 3.92 | 0 | 0.35 | 6.94 | 2.45 |  |  | 0.35
12,1 | 509-9899 | Строительный мусор и масса возвратных материалов | т | 0.2385 | 0 |  | 0 | 6.94 | 0 |  |  |  | 0 | 0 | 0 | 0
|  | НР от ФОТ | % | 74 |  |  | 36.53 | 74 | 253.51
|  | СП от ФОТ | % | 50 |  |  | 24.68 | 50 | 171.29
|  | ЗТР | чел-ч | 63.84 |  | 0 | 5.7456
|  | Всего по позиции |  |  |  | 111.04 |  | 770.6 |  | 111.04 | 770.6
13 | 65-2-2 | Разборка трубопроводов из чугунных канализационных труб диаметром 100 мм | 100 М ТРУБОПРОВОДА С ФАСОННЫМИ ЧАСТЯМИ | 0.2 |  |  |  | 0 |  |  |  |  | 107.44 | 745.65 | 72.6 | 503.82
|  | ЗП |  |  | 721.64 | 0 | 144.33 | 6.94 | 1001.64 |  |  | 144.33
|  | ЭМ |  |  | 10 | 0 | 2 | 6.94 | 13.88
|  | в т.ч. ЗПМ |  |  | 4.32 | 0 | 0.86 | 6.94 | 6 |  |  | 0.86
13,1 | 509-9899 | Строительный мусор и масса возвратных материалов | т | 0.268 | 0 |  | 0 | 6.94 | 0 |  |  |  | 0 | 0 | 0 | 0
|  | НР от ФОТ | % | 74 |  |  | 107.44 | 74 | 745.65
|  | СП от ФОТ | % | 50 |  |  | 72.6 | 50 | 503.82
|  | ЗТР | чел-ч | 85.3 |  | 0 | 17.06
|  | Всего по позиции |  |  |  | 326.37 |  | 2264.99 |  | 326.37 | 2264.99
14 | 65-2-1 | Разборка трубопроводов из чугунных канализационных труб диаметром 50 мм | 100 М ТРУБОПРОВОДА С ФАСОННЫМИ ЧАСТЯМИ | 0.1 |  |  |  | 0 |  |  |  |  | 43.24 | 300.03 | 29.22 | 202.72
|  | ЗП |  |  | 582.05 | 0 | 58.21 | 6.94 | 403.94 |  |  | 58.21
|  | ЭМ |  |  | 5 | 0 | 0.5 | 6.94 | 3.47
|  | в т.ч. ЗПМ |  |  | 2.16 | 0 | 0.22 | 6.94 | 1.5 |  |  | 0.22
14,1 | 509-9899 | Строительный мусор и масса возвратных материалов | т | 0.059 | 0 |  | 0 | 6.94 | 0 |  |  |  | 0 | 0 | 0 | 0
|  | НР от ФОТ | % | 74 |  |  | 43.24 | 74 | 300.03
|  | СП от ФОТ | % | 50 |  |  | 29.22 | 50 | 202.72
|  | ЗТР | чел-ч | 68.8 |  | 0 | 6.88
|  | Всего по позиции |  |  |  | 131.17 |  | 910.16 |  | 131.17 | 910.16
15 | 16-01-005-2 | Прокладка по стенам зданий и в каналах трубопроводов из чугунных канализационных труб диаметром 100 мм | 100 м трубопровода | 0.2 |  |  |  | 0 |  |  |  |  | 211.72 | 1469.43 | 137.29 | 952.83
|  | ЗП |  |  | 822.22 | 0 | 164.44 | 6.94 | 1141.24 |  |  | 164.44
|  | ЭМ |  |  | 118.27 | 0 | 23.65 | 6.94 | 164.16
|  | в т.ч. ЗПМ |  |  | 4.86 | 0 | 0.97 | 6.94 | 6.75 |  |  | 0.97
|  | МР |  |  | 11830.25 | 0 | 2366.05 | 6.94 | 16420.39
|  | НР от ФОТ | % | 128 |  |  | 211.72 | 128 | 1469.43
|  | СП от ФОТ | % | 83 |  |  | 137.29 | 83 | 952.83
|  | ЗТР | чел-ч | 85.47 |  | 0 | 17.094
|  | Всего по позиции |  |  |  | 2903.15 |  | 20148.05 |  | 2903.15 | 20148.05
16 | 16-01-005-1 | Прокладка по стенам зданий и в каналах трубопроводов из чугунных канализационных труб диаметром 50 мм | 100 м трубопровода | 0.1 |  |  |  | 0 |  |  |  |  | 96.09 | 666.87 | 62.31 | 432.42
|  | ЗП |  |  | 747.47 | 0 | 74.75 | 6.94 | 518.74 |  |  | 74.75
|  | ЭМ |  |  | 80.01 | 0 | 8 | 6.94 | 55.53
|  | в т.ч. ЗПМ |  |  | 3.24 | 0 | 0.32 | 6.94 | 2.25 |  |  | 0.32
|  | МР |  |  | 8345.42 | 0 | 834.54 | 6.94 | 5791.72
|  | НР от ФОТ | % | 128 |  |  | 96.09 | 128 | 666.87
|  | СП от ФОТ | % | 83 |  |  | 62.31 | 83 | 432.42
|  | ЗТР | чел-ч | 77.7 |  | 0 | 7.77
|  | Всего по позиции |  |  |  | 1075.69 |  | 7465.28 |  | 1075.69 | 7465.28
17 | 65-6-1 | Смена трапов диаметром до 50 мм | 100 приборов | 0.02 |  |  |  | 0 |  |  |  |  | 18.03 | 125.12 | 10.5 | 72.89
|  | ЗП |  |  | 870.72 | 0 | 17.41 | 6.94 | 120.86 |  |  | 17.41
|  | ЭМ |  |  | 39.08 | 0 | 0.78 | 6.94 | 5.42
|  | в т.ч. ЗПМ |  |  | 4.46 | 0 | 0.09 | 6.94 | 0.62 |  |  | 0.09
|  | МР |  |  | 13242.19 | 0 | 264.84 | 6.94 | 1838.02
|  | НР от ФОТ | % | 103 |  |  | 18.03 | 103 | 125.12
|  | СП от ФОТ | % | 60 |  |  | 10.5 | 60 | 72.89
|  | ЗТР | чел-ч | 96 |  | 0 | 1.92
|  | Всего по позиции |  |  |  | 311.56 |  | 2162.31 |  | 311.56 | 2162.31
18 | 17-01-003-5 | Установка чаш (унитазов напольных) с краном смывным | 10 компл. | 1.4 |  |  |  | 0 |  |  |  |  | 458.44 | 3181.62 | 297.27 | 2063.08
|  | ЗП |  |  | 250.02 | 0 | 350.03 | 6.94 | 2429.19 |  |  | 350.03
|  | ЭМ |  |  | 79.37 | 0 | 111.12 | 6.94 | 771.16
|  | в т.ч. ЗПМ |  |  | 5.81 | 0 | 8.13 | 6.94 | 56.45 |  |  | 8.13
|  | МР |  |  | 8541.14 | 0 | 11957.6 | 6.94 | 82985.72
18,1 | 301-1522 | Чаша напольная чугунная эмалированная | компл. | -14 | 413 |  | -5782 | 6.94 | -40127.08 |  |  |  | 0 | 0 | 0 | 0
18,2 | 302-1118 | Краны смывные полуавтоматические латунные с гальванопокрытием диаметром 25 мм | шт. | -14 | 360.5 |  | -5047 | 6.94 | -35026.18 |  |  |  | 0 | 0 | 0 | 0
18,3 | прайс | Унитаз чугунный напольный типа ГЕНУЯ Базисная стоимость: 3 160,00 - занесена вручную | шт | 14 | 3160 |  | 44240 | 1 | 44240 |  |  |  | 0 | 0 | 0 | 0
18,4 | прайс | Кран смывной типа КРС-20 Базисная стоимость: 1 416,00 - занесена вручную | шт | 14 | 1416 |  | 19824 | 1 | 19824 |  |  |  | 0 | 0 | 0 | 0
|  | НР от ФОТ | % | 128 |  |  | 458.44 | 128 | 3181.62
|  | СП от ФОТ | % | 83 |  |  | 297.27 | 83 | 2063.08
|  | ЗТР | чел-ч | 26.29 |  | 0 | 36.806
|  | Всего по позиции |  |  |  | 66409.46 |  | 80341.51 |  | 66409.46 | 80341.51
19 | 11-01-011-1 | Устройство стяжек цементных толщиной 20 мм | 100 м2 стяжки | 0.68 |  |  |  | 0 |  |  |  |  | 276.73 | 1920.51 | 168.74 | 1171.04
|  | ЗП |  |  | 313.71 | 0 | 213.32 | 6.94 | 1480.46 |  |  | 213.32
|  | ЭМ |  |  | 44.24 | 0 | 30.08 | 6.94 | 208.78
|  | в т.ч. ЗПМ |  |  | 17.15 | 0 | 11.66 | 6.94 | 80.93 |  |  | 11.66
|  | МР |  |  | 1127.07 | 0 | 766.41 | 6.94 | 5318.87
|  | НР от ФОТ | % | 123 |  |  | 276.73 | 123 | 1920.51
|  | СП от ФОТ | % | 75 |  |  | 168.74 | 75 | 1171.04
|  | ЗТР | чел-ч | 39.51 |  | 0 | 26.8668
|  | Всего по позиции |  |  |  | 1455.28 |  | 10099.66 |  | 1455.28 | 10099.66
20 | 11-01-027-3 | Устройство покрытий на цементном растворе из плиток керамических для полов одноцветных с красителем | 100 м2 покрытия | 0.68 |  |  |  | 0 |  |  |  |  | 904.6 | 6277.93 | 551.59 | 3828.01
|  | ЗП |  |  | 1046.88 | 0 | 711.88 | 6.94 | 4940.44 |  |  | 711.88
|  | ЭМ |  |  | 128.7 | 0 | 87.52 | 6.94 | 607.36
|  | в т.ч. ЗПМ |  |  | 34.66 | 0 | 23.57 | 6.94 | 163.57 |  |  | 23.57
|  | МР |  |  | 7811.85 | 0 | 5312.06 | 6.94 | 36865.68
20,1 | прайс | Плита керамическая одноцветная типа ЭСТИМА | м2 | 69 | 1208 |  | 83352 | 1 | 83352 |  |  |  | 0 | 0 | 0 | 0
20,2 | 101-0287 | Плитки керамические для полов гладкие неглазурованные одноцветные с красителем квадратные и прямоугольные | м2 | -69.36 | 67.8 |  | -4702.61 | 6.94 | -32636.1 |  |  |  | 0 | 0 | 0 | 0
|  | НР от ФОТ | % | 123 |  |  | 904.6 | 123 | 6277.93
|  | СП от ФОТ | % | 75 |  |  | 551.59 | 75 | 3828.01
|  | ЗТР | чел-ч | 119.78 |  | 0 | 81.4504
|  | Всего по позиции |  |  |  | 86217.04 |  | 103235.32 |  | 86217.04 | 103235.32
21 | 56-10-1 | Снятие дверных полотен | 100 м2 дверных полотен | 0.07 |  |  |  | 0 |  |  |  |  | 16.53 | 114.75 | 12.5 | 86.76
|  | ЗП |  |  | 288.06 | 0 | 20.16 | 6.94 | 139.94 |  |  | 20.16
21,1 | 509-9900 | Строительный мусор | т | 0.0826 | 0 |  | 0 | 6.94 | 0 |  |  |  | 0 | 0 | 0 | 0
|  | НР от ФОТ | % | 82 |  |  | 16.53 | 82 | 114.75
|  | СП от ФОТ | % | 62 |  |  | 12.5 | 62 | 86.76
|  | ЗТР | чел-ч | 36.28 |  | 0 | 2.5396
|  | Всего по позиции |  |  |  | 49.19 |  | 341.45 |  | 49.19 | 341.45
22 | 56-9-1 | Демонтаж дверных коробок в каменных стенах с отбивкой штукатурки в откосах | 100 КОРОБОК | 0.04 |  |  |  | 0 |  |  |  |  | 48.48 | 336.43 | 36.65 | 254.37
|  | ЗП |  |  | 1437.99 | 0 | 57.52 | 6.94 | 399.19 |  |  | 57.52
|  | ЭМ |  |  | 369.43 | 0 | 14.78 | 6.94 | 102.55
|  | в т.ч. ЗПМ |  |  | 39.94 | 0 | 1.6 | 6.94 | 11.09 |  |  | 1.6
22,1 | 509-9900 | Строительный мусор | т | 0.42 | 0 |  | 0 | 6.94 | 0 |  |  |  | 0 | 0 | 0 | 0
|  | НР от ФОТ | % | 82 |  |  | 48.48 | 82 | 336.43
|  | СП от ФОТ | % | 62 |  |  | 36.65 | 62 | 254.37
|  | ЗТР | чел-ч | 179.3 |  | 0 | 7.172
|  | Всего по позиции |  |  |  | 157.43 |  | 1092.54 |  | 157.43 | 1092.54
23 | 10-01-039-1 | Установка блоков металлических в наружных и внутренних дверных проемах в каменных стенах, площадь проема до 3 м2 | 100 м2 проемов | 0.07 |  |  |  | 0 |  |  |  |  | 78.69 | 546.13 | 42.01 | 291.58
|  | ЗП |  |  | 821.89 | 0 | 57.53 | 6.94 | 399.27 |  |  | 57.53
|  | ЭМ |  |  | 1010.68 | 0 | 70.75 | 6.94 | 490.99
|  | в т.ч. ЗПМ |  |  | 130.82 | 0 | 9.16 | 6.94 | 63.55 |  |  | 9.16
|  | МР |  |  | 22788.57 | 0 | 1595.2 | 6.94 | 11070.69
23,1 | 203-0223 | Блоки дверные с рамочными полотнами однопольные ДН 21-10, площадь 2,05 м2; ДН 24-10, площадь 2,35 м2 | м2 | -7 | 207 |  | -1449 | 6.94 | -10056.06 |  |  |  | 0 | 0 | 0 | 0
23,2 | прайс | Блок металлический с шириной полотна до 900мм Базисная стоимость: 12 000,00 - занесена вручную | шт | 4 | 12000 |  | 48000 | 1 | 48000 |  |  |  | 0 | 0 | 0 | 0
|  | НР от ФОТ | % | 118 |  |  | 78.69 | 118 | 546.13
|  | СП от ФОТ | % | 63 |  |  | 42.01 | 63 | 291.58
|  | ЗТР | чел-ч | 89.53 |  | 0 | 6.2671
|  | Всего по позиции |  |  |  | 48395.18 |  | 50742.6 |  | 48395.18 | 50742.6
24 | 65-19-1 | Демонтаж радиаторов весом до 80 кг | 100 шт. | 0.05 |  |  |  | 0 |  |  |  |  | 33.15 | 230.06 | 22.4 | 155.45
|  | ЗП |  |  | 865.7 | 0 | 43.29 | 6.94 | 300.4 |  |  | 43.29
|  | ЭМ |  |  | 70.02 | 0 | 3.5 | 6.94 | 24.3
|  | в т.ч. ЗПМ |  |  | 30.24 | 0 | 1.51 | 6.94 | 10.49 |  |  | 1.51
|  | НР от ФОТ | % | 74 |  |  | 33.15 | 74 | 230.06
|  | СП от ФОТ | % | 50 |  |  | 22.4 | 50 | 155.45
|  | ЗТР | чел-ч | 110 |  | 0 | 5.5
|  | Всего по позиции |  |  |  | 102.34 |  | 710.21 |  | 102.34 | 710.21
25 | 65-4-1 Поправка: 50_00_2.2_1 | Демонтаж умывальников (чугунных) | 100 приборов | 0.05 |  |  |  | 0 |  |  |  |  | 19.59 | 135.92 | 13.24 | 91.84
|  | ЗП |  |  | 437.59 | )*1,2 | 26.26 | 6.94 | 182.21 |  |  | 26.26
|  | ЭМ |  |  | 8.13 | )*1,2 | 0.49 | 6.94 | 3.39
|  | в т.ч. ЗПМ |  |  | 3.51 | )*1,2 | 0.21 | 6.94 | 1.46 |  |  | 0.21
25,1 | 509-9899 | Строительный мусор и масса возвратных материалов | т | 0.091 | 0 |  | 0 | 6.94 | 0 |  |  |  | 0 | 0 | 0 | 0
|  | НР от ФОТ | % | 74 |  |  | 19.59 | 74 | 135.92
|  | СП от ФОТ | % | 50 |  |  | 13.24 | 50 | 91.84
|  | ЗТР | чел-ч | 51.3 |  | )*1,2 | 3.078
|  | Всего по позиции |  |  |  | 59.58 |  | 413.36 |  | 59.58 | 413.36
26 | 16-05-001-1 | Установка вентилей, задвижек, затворов, клапанов обратных, кранов проходных на трубопроводах из стальных труб диаметром до 25 мм (кран шаровой Ду-15; Ду-20 ) | 1 ШТ. | 20 |  |  |  | 0 |  |  |  |  | 341.25 | 2368.26 | 221.28 | 1535.67
|  | ЗП |  |  | 13.33 | 0 | 266.6 | 6.94 | 1850.2 |  |  | 266.6
|  | ЭМ |  |  | 3.71 | 0 | 74.2 | 6.94 | 514.95
|  | МР |  |  | 58.81 | 0 | 1176.2 | 6.94 | 8162.83
26,1 | 302-0074 | Кран шаровый муфтовый Valtec для воды диаметром 15 мм, тип н/н | шт. | 10 | 28.44 |  | 284.4 | 6.94 | 1973.74 |  |  |  | 0 | 0 | 0 | 0
26,2 | 302-0075 | Кран шаровый муфтовый Valtec для воды диаметром 20 мм, тип н/н | шт. | 10 | 52.25 |  | 522.5 | 6.94 | 3626.15 |  |  |  | 0 | 0 | 0 | 0
|  | НР от ФОТ | % | 128 |  |  | 341.25 | 128 | 2368.26
|  | СП от ФОТ | % | 83 |  |  | 221.28 | 83 | 1535.67
|  | ЗТР | чел-ч | 1.47 |  | 0 | 29.4
|  | Всего по позиции |  |  |  | 2886.43 |  | 20031.8 |  | 2886.43 | 20031.8
27 | 17-01-001-14 | Установка умывальников ( чугунных )одиночных с подводкой холодной и горячей воды | 10 компл. | 0.5 |  |  |  | 0 |  |  |  |  | 134.43 | 932.88 | 87.17 | 604.91
|  | ЗП |  |  | 208.27 | 0 | 104.14 | 6.94 | 722.7 |  |  | 104.14
|  | ЭМ |  |  | 23.63 | 0 | 11.82 | 6.94 | 82
|  | в т.ч. ЗПМ |  |  | 1.76 | 0 | 0.88 | 6.94 | 6.11 |  |  | 0.88
|  | МР |  |  | 1377.35 | 0 | 688.68 | 6.94 | 4779.4
27,1 | 301-0825 | Умывальники полуфарфоровые и фарфоровые с кронштейнами, сифоном бутылочным латунным и выпуском, овальные со скрытыми установочными поверхностями без спинки размером 550х480х150 мм | компл. | -5 | 130 |  | -650 | 6.94 | -4511 |  |  |  | 0 | 0 | 0 | 0
27,2 | прайс | Умывальник чугунный | шт | 5 | 3750 |  | 18750 | 1 | 18750 |  |  |  | 0 | 0 | 0 | 0
|  | НР от ФОТ | % | 128 |  |  | 134.43 | 128 | 932.88
|  | СП от ФОТ | % | 83 |  |  | 87.17 | 83 | 604.91
|  | ЗТР | чел-ч | 21.65 |  | 0 | 10.825
|  | Всего по позиции |  |  |  | 19126.24 |  | 21360.89 |  | 19126.24 | 21360.89
28 | 17-01-002-3 | Установка смесителей | 10 шт. | 0.5 |  |  |  | 0 |  |  |  |  | 43.1 | 299.1 | 27.95 | 193.95
|  | ЗП |  |  | 67.34 | 0 | 33.67 | 6.94 | 233.67 |  |  | 33.67
|  | ЭМ |  |  | 0.2 | 0 | 0.1 | 6.94 | 0.69
|  | МР |  |  | 1445.43 | 0 | 722.72 | 6.94 | 5015.64
|  | НР от ФОТ | % | 128 |  |  | 43.1 | 128 | 299.1
|  | СП от ФОТ | % | 83 |  |  | 27.95 | 83 | 193.95
|  | ЗТР | чел-ч | 7 |  | 0 | 3.5
|  | Всего по позиции |  |  |  | 827.54 |  | 5743.05 |  | 827.54 | 5743.05
29 | 18-03-001-2 | Установка радиаторов стальных | 100 квт радиаторов и конвекторов | 0.14 |  |  |  | 0 |  |  |  |  | 108.54 | 753.29 | 70.38 | 488.46
|  | ЗП |  |  | 588.43 | 0 | 82.38 | 6.94 | 571.72 |  |  | 82.38
|  | ЭМ |  |  | 232.69 | 0 | 32.58 | 6.94 | 226.08
|  | в т.ч. ЗПМ |  |  | 17.28 | 0 | 2.42 | 6.94 | 16.79 |  |  | 2.42
|  | МР |  |  | 17904.58 | 0 | 2506.64 | 6.94 | 17396.09
29,1 | 301-0559 | Радиаторы стальные панельные РСВ2-1, РСВ2-6 однорядные | квт | -14 | 167 |  | -2338 | 6.94 | -16225.72 |  |  |  | 0 | 0 | 0 | 0
29,2 | прайс | Радиатор типа Униварсал Базисная стоимость: 7 000,00 - занесена вручную | шт | 5 | 7000 |  | 35000 | 1 | 35000 |  |  |  | 0 | 0 | 0 | 0
|  | НР от ФОТ | % | 128 |  |  | 108.54 | 128 | 753.29
|  | СП от ФОТ | % | 83 |  |  | 70.38 | 83 | 488.46
|  | ЗТР | чел-ч | 65.6 |  | 0 | 9.184
|  | Всего по позиции |  |  |  | 35462.52 |  | 38209.92 |  | 35462.52 | 38209.92
30 | м08-02-409-1 | Труба винипластовая по установленным конструкциям, по стенам и колоннам с креплением скобами, диаметр до 25 мм | 100 м | 0.19 |  |  |  | 0 |  |  |  |  | 32.53 | 225.73 | 22.26 | 154.45
|  | ЗП |  |  | 178.98 | 0 | 34.01 | 6.94 | 236 |  |  | 34.01
|  | ЭМ |  |  | 45.51 | 0 | 8.65 | 6.94 | 60.01
|  | в т.ч. ЗПМ |  |  | 1.22 | 0 | 0.23 | 6.94 | 1.61 |  |  | 0.23
|  | МР |  |  | 18.89 | 0 | 3.59 | 6.94 | 24.91
30,1 | 301-1380 | Трубки защитные гофрированные | м | 19 | 9.5 |  | 180.5 | 6.94 | 1252.67 |  |  |  | 0 | 0 | 0 | 0
30,2 | 501-8443 | Кабель силовой с медными жилами с поливинилхлоридной изоляцией и оболочкой, не распространяющий горение марки ВВГнг, напряжением 0,66 кВ, с числом жил - 3 и сечением 2,5 мм2 | 1000 м | 0.019 | 4814.02 |  | 91.47 | 6.94 | 634.78 |  |  |  | 0 | 0 | 0 | 0
|  | НР от ФОТ | % | 95 |  |  | 32.53 | 95 | 225.73
|  | СП от ФОТ | % | 65 |  |  | 22.26 | 65 | 154.45
|  | ЗТР | чел-ч | 19.04 |  | 0 | 3.6176
|  | Всего по позиции |  |  |  | 373.01 |  | 2588.55 |  | 373.01 | 2588.55
31 | м08-02-412-3 | Затягивание провода в проложенные трубы и металлические рукава первого одножильного или многожильного в общей оплетке, суммарное сечение до 16 мм2 | 100 м | 0.19 |  |  |  | 0 |  |  |  |  | 10.74 | 74.58 | 7.35 | 51.03
|  | ЗП |  |  | 59.13 | 0 | 11.23 | 6.94 | 77.97 |  |  | 11.23
|  | ЭМ |  |  | 6.65 | 0 | 1.26 | 6.94 | 8.77
|  | в т.ч. ЗПМ |  |  | 0.41 | 0 | 0.08 | 6.94 | 0.54 |  |  | 0.08
|  | МР |  |  | 22.69 | 0 | 4.31 | 6.94 | 29.92
|  | НР от ФОТ | % | 95 |  |  | 10.74 | 95 | 74.58
|  | СП от ФОТ | % | 65 |  |  | 7.35 | 65 | 51.03
|  | ЗТР | чел-ч | 6.29 |  | 0 | 1.1951
|  | Всего по позиции |  |  |  | 34.89 |  | 242.27 |  | 34.89 | 242.27
32 | м08-03-591-2 | Выключатель одноклавишный утопленного типа при скрытой проводке | 100 шт. | 0.03 |  |  |  | 0 |  |  |  |  | 7.3 | 50.63 | 4.99 | 34.64
|  | ЗП |  |  | 255.54 | 0 | 7.67 | 6.94 | 53.2 |  |  | 7.67
|  | ЭМ |  |  | 5.78 | 0 | 0.17 | 6.94 | 1.2
|  | в т.ч. ЗПМ |  |  | 0.41 | 0 | 0.01 | 6.94 | 0.09 |  |  | 0.01
|  | МР |  |  | 34.95 | 0 | 1.05 | 6.94 | 7.28
32,1 | 509-1201 | Выключатель одноклавишный для скрытой проводки | 10 шт. | 0.3 | 62.2 |  | 18.66 | 6.94 | 129.5 |  |  |  | 0 | 0 | 0 | 0
|  | НР от ФОТ | % | 95 |  |  | 7.3 | 95 | 50.63
|  | СП от ФОТ | % | 65 |  |  | 4.99 | 65 | 34.64
|  | ЗТР | чел-ч | 25.76 |  | 0 | 0.7728
|  | Всего по позиции |  |  |  | 39.84 |  | 276.45 |  | 39.84 | 276.45
33 | 56-2-2 | Снятие оконных переплетов остекленных | 100 м2 оконных переплетов | 0.04 |  |  |  | 0 |  |  |  |  | 12.54 | 87.04 | 9.48 | 65.81
|  | ЗП |  |  | 369.8 | 0 | 14.79 | 6.94 | 102.66 |  |  | 14.79
|  | ЭМ |  |  | 29.07 | 0 | 1.16 | 6.94 | 8.07
|  | в т.ч. ЗПМ |  |  | 12.56 | 0 | 0.5 | 6.94 | 3.49 |  |  | 0.5
33,1 | 509-9900 | Строительный мусор | т | 0.1368 | 0 |  | 0 | 6.94 | 0 |  |  |  | 0 | 0 | 0 | 0
|  | НР от ФОТ | % | 82 |  |  | 12.54 | 82 | 87.04
|  | СП от ФОТ | % | 62 |  |  | 9.48 | 62 | 65.81
|  | ЗТР | чел-ч | 46.11 |  | 0 | 1.8444
|  | Всего по позиции |  |  |  | 37.97 |  | 263.58 |  | 37.97 | 263.58
34 | 56-1-1 | Демонтаж оконных коробок в каменных стенах с отбивкой штукатурки в откосах | 100 КОРОБОК | 0.06 |  |  |  | 0 |  |  |  |  | 52.92 | 367.32 | 40.01 | 277.73
|  | ЗП |  |  | 1051.72 | 0 | 63.1 | 6.94 | 437.94 |  |  | 63.1
|  | ЭМ |  |  | 156.8 | 0 | 9.41 | 6.94 | 65.29
|  | в т.ч. ЗПМ |  |  | 24.04 | 0 | 1.44 | 6.94 | 10.01 |  |  | 1.44
34,1 | 509-9900 | Строительный мусор | т | 0.6396 | 0 |  | 0 | 6.94 | 0 |  |  |  | 0 | 0 | 0 | 0
|  | НР от ФОТ | % | 82 |  |  | 52.92 | 82 | 367.32
|  | СП от ФОТ | % | 62 |  |  | 40.01 | 62 | 277.73
|  | ЗТР | чел-ч | 128.73 |  | 0 | 7.7238
|  | Всего по позиции |  |  |  | 165.44 |  | 1148.28 |  | 165.44 | 1148.28
35 | 10-01-034-3 | Установка в жилых и общественных зданиях оконных блоков из ПВХ профилей поворотных (откидных, поворотно-откидных) с площадью проема до 2 м2 одностворчатых | 100 м2 проемов | 0.04 |  |  |  | 0 |  |  |  |  | 90.26 | 626.41 | 48.19 | 334.44
|  | ЗП |  |  | 1888.54 | 0 | 75.54 | 6.94 | 524.26 |  |  | 75.54
|  | ЭМ |  |  | 508.25 | 0 | 20.33 | 6.94 | 141.09
|  | в т.ч. ЗПМ |  |  | 23.76 | 0 | 0.95 | 6.94 | 6.6 |  |  | 0.95
|  | МР |  |  | 305755.52 | 0 | 12230.22 | 6.94 | 84877.73
35,1 | 203-0957 | Блок оконный пластиковый одностворчатый, с поворотно-откидной створкой, однокамерным стеклопакетом (24 мм), площадью 2 м2 и более | м2 | -4 | 2921.77 |  | -11687.08 | 6.94 | -81108.34 |  |  |  | 0 | 0 | 0 | 0
35,2 | 203-0955 | Блок оконный пластиковый одностворчатый, с поворотно-откидной створкой, однокамерным стеклопакетом (24 мм), площадью до 1 м2 | м2 | 4 | 4462.19 |  | 17848.76 | 6.94 | 123870.39 |  |  |  | 0 | 0 | 0 | 0
|  | НР от ФОТ | % | 118 |  |  | 90.26 | 118 | 626.41
|  | СП от ФОТ | % | 63 |  |  | 48.19 | 63 | 334.44
|  | ЗТР | чел-ч | 216.08 |  | 0 | 8.6432
|  | Всего по позиции |  |  |  | 18626.22 |  | 129265.98 |  | 18626.22 | 129265.98
36 | 15-02-031-1 | Штукатурка поверхностей оконных и дверных откосов по бетону и камню плоских откосов дверных и оконных проёмов | 100 М2 ОШТУКАТУРИВАЕМОЙ ПОВЕРХНОСТИ | 0.05 |  |  |  | 0 |  |  |  |  | 100.99 | 700.83 | 52.9 | 367.1
|  | ЗП |  |  | 1895.72 | 0 | 94.79 | 6.94 | 657.81 |  |  | 94.79
|  | ЭМ |  |  | 64.4 | 0 | 3.22 | 6.94 | 22.35
|  | в т.ч. ЗПМ |  |  | 27.81 | 0 | 1.39 | 6.94 | 9.65 |  |  | 1.39
|  | МР |  |  | 2246.51 | 0 | 112.33 | 6.94 | 779.54
|  | НР от ФОТ | % | 105 |  |  | 100.99 | 105 | 700.83
|  | СП от ФОТ | % | 55 |  |  | 52.9 | 55 | 367.1
|  | ЗТР | чел-ч | 204.06 |  | 0 | 10.203
|  | Всего по позиции |  |  |  | 364.23 |  | 2527.63 |  | 364.23 | 2527.63
37 | 13-03-005-1 | Шпатлевка поверхностей силикатной шпатлевкой, толщина слоя 3 мм откосов дверных и оконных проёмов | 100 м2 шпатлюемой поверхности | 0.05 |  |  |  | 0 |  |  |  |  | 26.1 | 181.13 | 20.3 | 140.88
|  | ЗП |  |  | 549.5 | 0 | 27.48 | 6.94 | 190.68 |  |  | 27.48
|  | ЭМ |  |  | 94.97 | 0 | 4.75 | 6.94 | 32.95
|  | в т.ч. ЗПМ |  |  | 30.48 | 0 | 1.52 | 6.94 | 10.58 |  |  | 1.52
|  | МР |  |  | 1173.24 | 0 | 58.66 | 6.94 | 407.11
|  | НР от ФОТ | % | 90 |  |  | 26.1 | 90 | 181.13
|  | СП от ФОТ | % | 70 |  |  | 20.3 | 70 | 140.88
|  | ЗТР | чел-ч | 53.82 |  | 0 | 2.691
|  | Всего по позиции |  |  |  | 137.29 |  | 952.75 |  | 137.29 | 952.75
38 | 13-03-003-21 | Окраска огрунтованных бетонных и оштукатуренных поверхностей эмалью ПФ-133 откосов дверных и оконных проёмов | 100 м2 окрашиваемой поверхности | 0.05 |  |  |  | 0 |  |  |  |  | 2.21 | 15.26 | 1.72 | 11.87
|  | ЗП |  |  | 48.8 | 0 | 2.44 | 6.94 | 16.93 |  |  | 2.44
|  | ЭМ |  |  | 6.22 | 0 | 0.31 | 6.94 | 2.16
|  | в т.ч. ЗПМ |  |  | 0.1 | 0 | 0.01 | 6.94 | 0.03 |  |  | 0.01
|  | МР |  |  | 235.25 | 0 | 11.76 | 6.94 | 81.63
|  | НР от ФОТ | % | 90 |  |  | 2.21 | 90 | 15.26
|  | СП от ФОТ | % | 70 |  |  | 1.72 | 70 | 11.87
|  | ЗТР | чел-ч | 5.38 |  | 0 | 0.269
|  | Всего по позиции |  |  |  | 18.44 |  | 127.85 |  | 18.44 | 127.85
39 | 69-9-1 | Очистка помещений от строительного мусора | 100 Т МУСОРА | 0.1 |  |  |  | 0 |  |  |  |  | 121.2 | 841.11 | 77.69 | 539.18
|  | ЗП |  |  | 1553.82 | 0 | 155.38 | 6.94 | 1078.35 |  |  | 155.38
39,1 | 509-9900 | Строительный мусор | т | 10 | 0 |  | 0 | 6.94 | 0 |  |  |  | 0 | 0 | 0 | 0
|  | НР от ФОТ | % | 78 |  |  | 121.2 | 78 | 841.11
|  | СП от ФОТ | % | 50 |  |  | 77.69 | 50 | 539.18
|  | ЗТР | чел-ч | 214.32 |  | 0 | 21.432
|  | Всего по позиции |  |  |  | 354.27 |  | 2458.64 |  | 354.27 | 2458.64
40 | т01-01-01-041 | Погрузка при автомобильных перевозках мусора строительного с погрузкой вручную | 1 т груза | 10.2 |  |  |  | 0 |  |  |  |  | 0 | 0 | 0 | 0
|  | ЗП |  |  | 4.15 | 0 | 110.06 | 6.94 | 763.8 |  |  | 110.06
|  | ЭМ |  |  | 32.19 | 0 | 328.34 | 6.94 | 2278.67
|  | ЗТР | чел-ч | 0.5777 |  | 0 | 5.8925
|  | Всего по позиции |  |  |  | 438.4 |  | 3042.47 |  | 438.4 | 3042.47
41 | т03-21-01-025 | Перевозка грузов I класса автомобилями-самосвалами грузоподъемностью 10 т работающих вне карьера на расстояние до 25 км | 1 т груза | 10.2 |  |  |  | 0 |  |  |  |  | 0 | 0 | 0 | 0
|  | ЭМ |  |  | 17.32 | 0 | 176.66 | 6.94 | 1226.05
|  | Всего по позиции |  |  |  | 176.66 |  | 1226.05 |  | 176.66 | 1226.05
Итого по локальной смете: | [5 empty] | 439334.07 |  | 970773.72 | [9 empty] | Итого по локальной смете:
[7 empty] | в т.ч.МР |  | 740817.77
|  | Главный инженер | [5 empty] | А.И. Истомов
|  | ЗГИ, начальник УТ | [5 empty] | А.Е. Соломатин
|  | Зам. НУТ, руководителя ДТССРиТ | [5 empty] | С.Н.Симонов
|  | Главный специалист ТС по ЗиС | [5 empty] | В.Л.Мазур
|  | Начальник СПР | [5 empty] | Д.А.Андриянов
Николаева Л.А.
| Ресурсная ведомость на | [17 empty] | Ресурсная ведомость на
| Объект: Ремонт общественного сан.узла КТО-1/КТО-2 отм.0,00м на ТЭЦ-20 филиала ПАО"Мосэнерго" в 2016г. | [17 empty] | Объект: 31.08..16г.Сан.узел КТО-1-2
| Обоснование | Наименование | Единица измерения | Объем | Базовая
[5 empty] | цена | стоимость
| 1 | 2 | 3 | 4 | 5 | 6
Материальные ресурсы
| 101-0179 | Гвозди строительные с плоской головкой 1,6x50 мм | т | 0.000131 | 8475 | 1.1094 | [13 empty] | 3
| 101-0311 | Каболка | т | 0.00414 | 30030 | 124.3242 | [13 empty] | 3
| 101-0388 | Краски масляные земляные марки МА-0115 мумия, сурик железный | т | 0.00089 | 15119 | 13.4559 | [13 empty] | 3
| 101-0628 | Олифа комбинированная, марки К-3 | т | 0.000445 | 16950 | 7.5427 | [13 empty] | 3
| 101-0631 | Опилки древесные | м3 | 2.0808 | 34.92 | 72.6615 | [13 empty] | 3
| 101-0782 | Поковки из квадратных заготовок, масса 1,8 кг | т | 0.0018 | 5989 | 10.7802 | [13 empty] | 3
| 101-0849 | Пластина резиновая рулонная вулканизированная | кг | 7 | 13.56 | 94.92 | [13 empty] | 3
| 101-0874 | Сетка тканая с квадратными ячейками № 05 без покрытия | м2 | 5.1799 | 28.25 | 146.3322 | [13 empty] | 3
| 101-1355 | Цемент гипсоглиноземистый расширяющийся | т | 0.0068 | 1836 | 12.4848 | [13 empty] | 3
| 101-1488 | Шурупы с шестигранной головкой 12х70 мм | т | 0.00063 | 9628 | 6.0656 | [13 empty] | 3
| 101-1522 | Электроды диаметром 5 мм Э42А | т | 0.0028 | 10362 | 29.0136 | [13 empty] | 3
| 101-1669 | Очес льняной | кг | 0.495 | 37.29 | 18.4585 | [13 empty] | 3
| 101-1686 | Плитки керамические угловые | м | 114.07 | 16.87 | 1924.3609 | [13 empty] | 3
| 101-1757 | Ветошь | кг | 1.122 | 1.82 | 2.042 | [13 empty] | 3
| 101-1764 | Тальк молотый, сорт I | т | 0.0002 | 1820 | 0.36309 | [13 empty] | 3
| 101-1776 | Клей для облицовочных работ водостойкий «Плюс» (сухая смесь) | т | 0.70125 | 4316 | 3026.595 | [13 empty] | 3
| 101-1789 | Ерши металлические строительные | кг | 2.625 | 10.26 | 26.9325 | [13 empty] | 3
| 101-1805 | Гвозди строительные | т | 0.000289 | 11978 | 3.4628 | [13 empty] | 3
| 101-1847 | Замазка защитная | кг | 6.6 | 9.61 | 63.426 | [13 empty] | 3
| 101-1924 | Электроды диаметром 4 мм Э42А | кг | 0.1824 | 10.57 | 1.928 | [13 empty] | 3
| 101-2052 | Лента бутиловая | м | 17.16 | 6.38 | 109.4808 | [13 empty] | 3
| 101-2054 | Лента бутиловая диффузионная | м | 2.84 | 7.95 | 22.578 | [13 empty] | 3
| 101-2143 | Краска | кг | 0.0038 | 28.6 | 0.10868 | [13 empty] | 3
| 101-2181 | Шурупы с полукруглой головкой 5х35 мм | т | 5e-05 | 12430 | 0.6215 | [13 empty] | 3
| 101-2184 | Шурупы с полукруглой головкой 6х60 мм | т | 0.0007 | 12430 | 8.701 | [13 empty] | 3
| 101-2186 | Шурупы с полукруглой головкой 6х90 мм | т | 0.00035 | 11350 | 3.9725 | [13 empty] | 3
| 101-2201 | Дюбели распорные полиэтиленовые 6х30 мм | 1000 шт. | 0.01 | 160 | 1.6 | [13 empty] | 3
| 101-2204 | Дюбели распорные полиэтиленовые 8х40 мм | 1000 шт. | 0.076 | 200 | 15.2 | [13 empty] | 3
| 101-2313 | Натрий кремнефтористый технический, сорт I | т | 0.0014 | 7062.5 | 9.8875 | [13 empty] | 3
| 101-2319 | Стекло натриевое жидкое каустическое | т | 0.009375 | 2734.6 | 25.6369 | [13 empty] | 3
| 101-2388 | Герметик пенополиуретановый (пена монтажная) типа Makrofleks, Soudal в баллонах по 750 мл | шт. | 4.56 | 67 | 305.52 | [13 empty] | 3
| 101-2429 | Цемент расширяющийся | т | 0.00048 | 2165.8 | 1.0396 | [13 empty] | 3
| 101-2450 | Манжеты резиновые к унитазу | шт. | 14 | 3.5 | 49 | [13 empty] | 3
| 101-2499 | Лента изоляционная прорезиненная односторонняя ширина 20 мм, толщина 0,25-0,35 мм | кг | 0.0608 | 30.4 | 1.8483 | [13 empty] | 3
| 101-2575 | Болты с гайками и шайбами для санитарно-технических работ диаметром 12 мм | т | 0.022 | 15323 | 337.106 | [13 empty] | 3
| 101-2789 | Лента ПСУЛ | 10 м | 1.084 | 64.1 | 69.4844 | [13 empty] | 3
| 101-4173 | Дюбели монтажные 10х130 (10х132, 10х150) мм | 10 шт. | 2.856 | 7.03 | 20.0777 | [13 empty] | 3
| 101-6514 | Грунтовка сильнопоглощающих поверхностей "БИРСС Грунт Универсал" | т | 0.02431 | 7946.36 | 193.176 | [13 empty] | 3
| 101-8052 | Пена монтажная | л | 2.268 | 46.86 | 106.2785 | [13 empty] | 3
| 102-0053 | Доски обрезные хвойных пород длиной 4-6,5 м, шириной 75-150 мм, толщиной 25 мм, III сорта | м3 | 0.0056 | 1100 | 6.16 | [13 empty] | 3
| 102-0303 | Клинья пластиковые монтажные | 100 шт. | 0.32 | 50 | 16 | [13 empty] | 3
| 113-0077 | Ксилол нефтяной марки А | т | 7e-05 | 7640 | 0.5348 | [13 empty] | 3
| 113-0245 | Эмаль ПФ-133 темно-серая | т | 0.00045 | 24950 | 11.2275 | [13 empty] | 3
| 113-0310 | Порошок № 2 для кислотоупорной замазки | т | 0.01875 | 1234 | 23.1375 | [13 empty] | 3
| 113-8040 | Клей БМК-5к | кг | 0.038 | 25.8 | 0.9804 | [13 empty] | 3
| 203-0955 | Блок оконный пластиковый одностворчатый, с поворотно-откидной створкой, однокамерным стеклопакетом (24 мм), площадью до 1 м2 | м2 | 4 | 4462.19 | 17848.76 | [13 empty] | 3
| 206-1336 | Рейка алюминиевая потолочная 100 мм | м | 761.25 | 24.71 | 18810.4875 | [13 empty] | 3
| 206-1337 | Гребенка несущая | м | 72.5 | 20.47 | 1484.075 | [13 empty] | 3
| 206-1338 | Уголок декоративный (пристенный) | м | 52 | 6.28 | 326.56 | [13 empty] | 3
| 206-1339 | Подвес в комплекте | 100 шт. | 0.5075 | 366 | 185.745 | [13 empty] | 3
| 301-0635 | Трапы чугунные эмалированные с прямым отводом, с решеткой и резиновой пробкой Т-50 размером 260х140х110 мм | компл. | 2 | 129.8 | 259.6 | [13 empty] | 3
| 301-1225 | Кронштейны для радиаторов стальных спаренных марки КР1-РС | компл. | 6.188 | 24.75 | 153.153 | [13 empty] | 3
| 301-1380 | Трубки защитные гофрированные | м | 19 | 9.5 | 180.5 | [13 empty] | 3
| 301-1527 | Смеситель латунный с гальванопокрытием для мойки настольный, с верхней камерой смешения | шт. | 5 | 143 | 715 | [13 empty] | 3
| 301-3361 | Водный раствор нитрата и карбоната | м3 | 0.0938 | 45.83 | 4.2989 | [13 empty] | 3
| 302-0074 | Кран шаровый муфтовый Valtec для воды диаметром 15 мм, тип н/н | шт. | 10 | 28.44 | 284.4 | [13 empty] | 3
| 302-0075 | Кран шаровый муфтовый Valtec для воды диаметром 20 мм, тип н/н | шт. | 10 | 52.25 | 522.5 | [13 empty] | 3
| 302-0638 | Трубы сливные из стальных водо-газопроводных труб диаметром 32 мм оцинкованные | шт. | 14 | 58.5 | 819 | [13 empty] | 3
| 302-0898 | Узлы укрупненные монтажные (трубопроводы) из чугунных канализационных труб и фасонных частей к ним диаметром 50 мм | м | 9.98 | 80.8 | 806.384 | [13 empty] | 3
| 302-0899 | Узлы укрупненные монтажные (трубопроводы) из чугунных канализационных труб и фасонных частей к ним диаметром 100 мм | м | 19.96 | 115.37 | 2302.7852 | [13 empty] | 3
| 402-0005 | Раствор готовый кладочный цементный марки 150 | м3 | 1.3872 | 548.3 | 760.6018 | [13 empty] | 3
| 402-0006 | Раствор готовый кладочный цементный марки 200 | м3 | 0.884 | 600 | 530.4 | [13 empty] | 3
| 402-0071 | Смесь сухая (фуга) АТЛАС разных цветов для заделки швов водостойкая | т | 0.0935 | 9000 | 841.5 | [13 empty] | 3
| 402-0083 | Раствор готовый отделочный тяжелый, цементно-известковый 1:1:6 | м3 | 2.8287 | 517.91 | 1465.012 | [13 empty] | 3
| 402-0086 | Раствор готовый отделочный тяжелый, известковый 1:2,5 | м3 | 0.215 | 510.4 | 109.736 | [13 empty] | 3
| 402-0087 | Раствор готовый отделочный тяжелый, известковый 1:2,0 | м3 | 0.00735 | 458 | 3.3663 | [13 empty] | 3
| 405-0219 | Гипсовые вяжущие, марка Г3 | т | 0.011567 | 729.98 | 8.4433 | [13 empty] | 3
| 411-0001 | Вода | м3 | 9.1901 | 2.44 | 22.4238 | [13 empty] | 3
| 501-8443 | Кабель силовой с медными жилами с поливинилхлоридной изоляцией и оболочкой, не распространяющий горение марки ВВГнг, напряжением 0,66 кВ, с числом жил - 3 и сечением 2,5 мм2 | 1000 м | 0.019 | 4814.02 | 91.4664 | [13 empty] | 3
| 506-0855 | Проволока медная круглая электротехническая ММ (мягкая) диаметром 1,0-3,0 мм и выше | т | 0.0007 | 37517 | 26.2619 | [13 empty] | 3
| 507-0701 | Трубка полихлорвиниловая | кг | 0.2472 | 35.7 | 8.825 | [13 empty] | 3
| 507-0980 | Фланцы стальные плоские приварные из стали ВСт3сп2, ВСт3сп3, давлением 1,0 МПа (10 кгс/см2), диаметром 25 мм | шт. | 40 | 16.8 | 672 | [13 empty] | 3
| 509-0167 | Сжимы соединительные | 100 шт. | 0.0204 | 100 | 2.04 | [13 empty] | 3
| 509-0783 | Втулки изолирующие | 1000 шт. | 0.00306 | 270 | 0.8262 | [13 empty] | 3
| 509-0966 | Прокладки из паронита марки ПМБ, толщиной 1 мм, диаметром 50 мм | 1000 шт. | 0.04 | 3450 | 138 | [13 empty] | 3
| 509-1201 | Выключатель одноклавишный для скрытой проводки | 10 шт. | 0.3 | 62.2 | 18.66 | [13 empty] | 3
| 509-1654 | Гильза кабельная медная ГМ 16 | 100 шт. | 0.0095 | 143 | 1.3585 | [13 empty] | 3
| 509-1711 | Втулки В28 | 1000 шт. | 0.002318 | 176.21 | 0.40846 | [13 empty] | 3
| 999-9950 | Вспомогательные ненормируемые материалы (2% от ОЗП) | РУБ | 2.8419 | 1 | 2.8419 | [13 empty] | 3
| прайс | Светильник типа НПП с лампами | шт | 2 | 700 | 1400 | [13 empty] | 3
| прайс | Светильник типа SOLO-M25 с лампами | шт | 8 | 1500 | 12000 | [13 empty] | 3
| прайс | Плитка керамическая типа Kerama Marazzi Башкирия цвет синий 300х200х6.9 мм., глянец и плинтусные | м2 | 194 | 450 | 87300 | [13 empty] | 3
| прайс | Унитаз чугунный напольный типа ГЕНУЯ | шт | 14 | 3160 | 44240 | [13 empty] | 3
| прайс | Кран смывной типа КРС-20 | шт | 14 | 1416 | 19824 | [13 empty] | 3
| прайс | Плита керамическая одноцветная типа ЭСТИМА | м2 | 69 | 1208 | 83352 | [13 empty] | 3
| прайс | Блок металлический с шириной полотна до 900мм | шт | 4 | 12000 | 48000 | [13 empty] | 3
| прайс | Умывальник чугунный | шт | 5 | 3750 | 18750 | [13 empty] | 3
| прайс | Радиатор типа Униварсал | шт | 5 | 7000 | 35000 | [13 empty] | 3
| Итого материальные ресурсы |  |  |  | 406199.0368

## Дефектная ведомость
"УТВЕРЖДАЮ"
Главный инженер ТЭЦ-20
филиала ПАО"Мосэнерго"
_______А.И.Истомов
" ___ " ___________ 2016г.
Ведомость объема работ
Ремонт общественного сан.узла КТО-1/КТО-2 отм.0,00м на ТЭЦ-20 филиала ПАО"Мосэнерго" в 2016г.
№ п/п | Наименование работ и затрат | Единица измерения | Количество | Дефектный акт
1 | 2 | 3 | 4 | На капитальный ремонт Новый объект
1 | Устройство потолков реечных алюминиевых | м2 | 72.5
1,1 | Уголок декоративный (пристенный) | м | 52
2 | Демонтаж светильников для люминесцентных ламп (типа НПП, ЛПО 2х36) | шт | 10
3 | Светильник в подвесных потолках (типа НПП; ЛПО 2х36 с лампами) | шт | 2
3,1 | Светильник типа НПП с лампами | шт | 2
4 | Светильник отдельно устанавливаемый на подвесах (штангах) с количеством ламп в светильнике 1 | шт | 8
4,1 | Светильник типа SOLO-M25 с лампами | шт | 8
5 | Разборка облицовки стен из керамических глазурованных плиток | м2 | 187
6 | Штукатурка поверхностей внутри здания цементно-известковым или цементным раствором по камню и бетону простая стен | м2 | 187
7 | Покрытие поверхностей грунтовкой глубокого проникновения за 1 раз стен | м2 | 187
7,1 | Грунтовка сильнопоглощающих поверхностей "БИРСС Грунт Универсал" | т | 0.02431
8 | Облицовка стен на клее из сухих смесей с карнизными, плинтусными и угловыми плитками ( типа Kerama Marazzi ) в промышленных зданиях по кирпичу и бетону | м2 | 187
8,3 | Плитка керамическая типа Kerama Marazzi Башкирия цвет синий 300х200х6.9 мм., глянец и плинтусные | м2 | 194
9 | Разборка покрытий полов из керамических плиток | м2 | 68
10 | Разборка покрытий полов цементных (стяжек) | м2 | 68
11 | Разборка горизонтальных поверхностей бетонных конструкций при помощи отбойных молотков, бетон марки 200 | 1 м3 бетона | 3.2
12 | Демонтаж унитазов и писсуаров | шт | 9
13 | Разборка трубопроводов из чугунных канализационных труб диаметром 100 мм | м | 20
14 | Разборка трубопроводов из чугунных канализационных труб диаметром 50 мм | м | 10
15 | Прокладка по стенам зданий и в каналах трубопроводов из чугунных канализационных труб диаметром 100 мм | м | 20
16 | Прокладка по стенам зданий и в каналах трубопроводов из чугунных канализационных труб диаметром 50 мм | м | 10
17 | Смена трапов диаметром до 50 мм | шт | 2
18 | Установка чаш (унитазов напольных) с краном смывным | компл. | 14
18,3 | Унитаз чугунный напольный типа ГЕНУЯ | шт | 14
18,4 | Кран смывной типа КРС-20 | шт | 14
19 | Устройство стяжек цементных толщиной 20 мм | м2 | 68
20 | Устройство покрытий на цементном растворе из плиток керамических для полов одноцветных с красителем | м2 | 68
20,1 | Плита керамическая одноцветная типа ЭСТИМА | м2 | 69
21 | Снятие дверных полотен | м2 | 7
22 | Демонтаж дверных коробок в каменных стенах с отбивкой штукатурки в откосах | шт | 4
23 | Установка блоков металлических в наружных и внутренних дверных проемах в каменных стенах, площадь проема до 3 м2 | м2 | 7
23,2 | Блок металлический с шириной полотна до 900мм | шт | 4
24 | Демонтаж радиаторов весом до 80 кг | шт | 5
25 | Демонтаж умывальников (чугунных) | шт | 5
26 | Установка вентилей, задвижек, затворов, клапанов обратных, кранов проходных на трубопроводах из стальных труб диаметром до 25 мм (кран шаровой Ду-15; Ду-20 ) | 1 ШТ. | 20
26,1 | Кран шаровый муфтовый Valtec для воды диаметром 15 мм, тип н/н | шт. | 10
26,2 | Кран шаровый муфтовый Valtec для воды диаметром 20 мм, тип н/н | шт. | 10
27 | Установка умывальников ( чугунных )одиночных с подводкой холодной и горячей воды | компл. | 5
27,2 | Умывальник чугунный | шт | 5
28 | Установка смесителей | шт | 5
29 | Установка радиаторов стальных | квт радиаторов и конвекторов | 14
29,2 | Радиатор типа Униварсал | шт | 5
30 | Труба винипластовая по установленным конструкциям, по стенам и колоннам с креплением скобами, диаметр до 25 мм | м | 19
30,1 | Трубки защитные гофрированные | м | 19
30,2 | Кабель силовой с медными жилами с поливинилхлоридной изоляцией и оболочкой, не распространяющий горение марки ВВГнг, напряжением 0,66 кВ, с числом жил - 3 и сечением 2,5 мм2 | м | 19
31 | Затягивание провода в проложенные трубы и металлические рукава первого одножильного или многожильного в общей оплетке, суммарное сечение до 16 мм2 | м | 19
32 | Выключатель одноклавишный утопленного типа при скрытой проводке | шт | 3
32,1 | Выключатель одноклавишный для скрытой проводки | шт | 3
33 | Снятие оконных переплетов остекленных | м2 | 4
34 | Демонтаж оконных коробок в каменных стенах с отбивкой штукатурки в откосах | шт | 6
35 | Установка в жилых и общественных зданиях оконных блоков из ПВХ профилей поворотных (откидных, поворотно-откидных) с площадью проема до 2 м2 одностворчатых | м2 | 4
35,2 | Блок оконный пластиковый одностворчатый, с поворотно-откидной створкой, однокамерным стеклопакетом (24 мм), площадью до 1 м2 | м2 | 4
36 | Штукатурка поверхностей оконных и дверных откосов по бетону и камню плоских откосов дверных и оконных проёмов | м2 | 5
37 | Шпатлевка поверхностей силикатной шпатлевкой, толщина слоя 3 мм откосов дверных и оконных проёмов | м2 | 5
38 | Окраска огрунтованных бетонных и оштукатуренных поверхностей эмалью ПФ-133 откосов дверных и оконных проёмов | м2 | 5
39 | Очистка помещений от строительного мусора | т | 10
40 | Погрузка при автомобильных перевозках мусора строительного с погрузкой вручную | 1 т груза | 10.2
41 | Перевозка грузов I класса автомобилями-самосвалами грузоподъемностью 10 т работающих вне карьера на расстояние до 25 км | 1 т груза | 10.2
| ЗГИ, начальник УТ | А.Е. Соломатин
| Зам. НУТ, руководителя ДТССРиТ | С.Н.Симонов
| Главный специалист ТС по ЗиС | В.Л.Мазур
| Начальник СПР | Д.А.Андриянов
Николаева Л.А.

## Source
0 | Smeta.RU (Terminal) (495) 974-1589 |  | _PS_ |  | 0 | 0 | 0 | Smeta.RU (Terminal) |  | 1 | 48651 | 41038135
1 | 184 | 0 | 130 | 0 | Новый объект | Ремонт общественного сан.узла КТО-1/КТО-2 отм.0,00м на ТЭЦ-20 филиала ПАО"Мосэнерго" в 2016г. | [7 empty] | 0 | 0 | 0 | 0 |  |  |  | 0 | [37 empty] | Сметные нормы списания | Коды ценников | 1 | 1 | 0 | 0 | 1 | 0 | 6 | 2 | 1 | 1 | 0 | 0 | 0 | 0 | 0 | ФСНБ-2001ФЕР (редакция 2014 г ИЗМ 2) | ТР для Версии 8: Центральные регионы (с учетом п-ма 2536-ИП/12/ГС от 27.11.12) (201116) | ФЕР-2001 (редакция 2014 г) И2 | ФЕР-2001 (редакция 2014 г) И2 | ФЕР-2001 (редакция 2014 г) И2 | ФЕР-2001 (редакция 2014 г) И2 | Поправки для НБ 2001 года от октября 2007 года отредактированные 24.02.2009 | 0 | 0 | 8 | [39 empty] | 0
15 | 1
52 | 184 | 1 | 12 | 0 | Новый объект | Ремонт общественного сан.узла КТО-1/КТО-2 отм.0,00м на ТЭЦ-20 филиала ПАО"Мосэнерго" в 2016г. | [7 empty] | 846620.62 | 740817.77 | 30329.54 | 2853.37 | 75473.31 | 0 | 1226.6684 | 38.8522 | 0.29 | 77456.99 | 46696.11 | 0 | 0 | 0 | 0 | 0 | 0 | 0 | 0 | 0 | 0 | 0 | 0 | 0 | 0 | 0 | 0 | 0 | 0 | 970773.72 | 952534.05 | 18239.67 | 0 | 740817.77 | 740817.77 | 0 | 740817.77 | 0 | 0 | 0 | 0 | 0 | 0 | 0 | 0 | 0 | 0 | 0 | 0 | 0 | 0 | 0 | 0 | 0 | 0 | 0 | 0 | 0 | 0 | 0 | 0 | 0 | 0 | 0 | 0 | 0 | 0 | 0 | 0 | 0 | 0 | 0 | 0 | 0 | 0 | 0 | 0 | 0 | 0 | 0 | 0 | 0 | 0 | 0 | 0 | 0 | 0 | 0 | 0 | 0 | 0 | 0 | 0 | 0 | 0 | 0 | 0 | 0 | 0 | 0 | 0 | 0 | 0 | 0
3 | 1 |  | 104 |  | Новая локальная смета | Новая локальная смета |  | 0 |  | 0 | [10 empty] | 0 | [53 empty] | 0 | [7 empty] | 0 | 0
52 | 1 | 3 | 20 | 0 | Новая локальная смета | Новая локальная смета | [7 empty] | 846620.62 | 740817.77 | 30329.54 | 2853.37 | 75473.31 | 0 | 1226.6684 | 38.8522 | 0.29 | 77456.99 | 46696.11 | 0 | 0 | 846620.62 | 740817.77 | 30329.54 | 2853.37 | 75473.31 | 0 | 1226.6684 | 38.8522 | 0.29 | 77456.99 | 46696.11 | 0 | 0 | 0 | 0 | 0 | 970773.72 | 952534.05 | 18239.67 | 0 | 740817.77 | 740817.77 | 0 | 740817.77 | 0 | 0 | 0 | 0 | 0 | 970773.72 | 952534.05 | 18239.67 | 0 | 740817.77 | 740817.77 | 0 | 740817.77 | 0 | 0 | 0 | 0 | 0 | 0 | 0 | 0 | 0 | 0 | 0 | 0 | 0 | 0 | 0 | 0 | 0 | 0 | 0 | 0 | 0 | 0 | 0 | 0 | 0 | 0 | 0 | 0 | 0 | 0 | 0 | 0 | 0 | 0 | 0 | 0 | 0 | 0 | 0 | 0 | 0 | 0 | 0 | 0 | 0 | 0 | 0 | 0 | 0 | 0 | 0 | 0 | 0 | 0
17 | 1 | 10 | 10 | 1 | 15-01-047-16 | Устройство потолков реечных алюминиевых | 100 м2 поверхности облицовки | 0.725 | 0 |  |  |  |  | 148057.72 | 142133.33 | 799.4 | 17.01 | 5124.99 | 0 | 78.561 | 0.18125 | 0 | 5399.1 | 2828.1 |  | 153293208 | 29426.16 | 28248.7 | 158.88 | 3.38 | 1018.58 | 0 | 108.36 | 0.25 | 0 | 29426.16 | 28248.7 | 158.88 | 3.38 | 1018.58 | 0 | 108.36 | 0.25 | 0 | 105 | 55 | 1 | 1 |  |  | 1 | 6.94 | 6.94 | 6.94 |  |  |  |  | 0 | 1 | ФЕР-2001, 15-01-047-16, приказ Минстроя России №899/пр от 11.12.2015 г. |  |  | 15001 | 0 |  | 0 | 2 | 0 | 6.94 | 1 | 1 | 1 | 1 | 1 |  | 105 | 55 |  |  |  |  | 0 | 0 | [5 empty] | 0 |  | 0 | 148057.72 | 196045.978 | 1102.6272 | 23.4572 | 7068.9452 | 0 | 108.36 | 0.25 | 0 | 5399.1 | 2828.1 | [13 empty] | 0 | 0 | 1 | 1 | 1013 | 100 м2 поверхности облицовки | 100 м2 поверхности облицовки | 1 |  | 143721257 | 2 | Общестроительные работы | 0 | 1 | 15001 | Отделочные работы | ФЕР-15 |  | 0 | 29426.16 | 28248.7 | 158.88 | 3.38 | 1018.58 | 108.36 | 0.25 | 0 | 0 | 0 | 0 | 105 | 55 |  | 0 | 1695009640 | 2 | 1 | -2 | 0 | 0 | 0 | 156284.92 | 156284.92 | 0 | 0 | 0
18 | 1 | 9 |  | 1,1 | 206-1338 | Уголок декоративный (пристенный) | м | 52 | 71.7241 |  |  |  |  | 2266.33 | 2266.33 | 0 | 0 | 0 | 0 | 0 | 0 | 0 | 0 | 0 |  | 153293208 | 6.28 | 6.28 | 0 | 0 | 0 | 0 | 0 | 0 | 0 | 6.28 | 6.28 | 0 | 0 | 0 | 0 | 0 | 0 | 0 | 105 | 55 | 1 | 1 |  |  | 1 | 6.94 | 6.94 | 6.94 |  |  |  |  | 3 | 1 | ФССЦ-2001, 206-1338, приказ Минстроя России №899/пр от 11.12.2015 г. |  |  | 15001 | 0 |  | 0 | 2 | 0 | 6.94 | 1 | 1 | 1 | 1 | 1 |  | 105 | 55 |  |  |  |  | 0 | 0 | [5 empty] | 0 |  | 0 | 2266.33 | 43.5832 | 0 | 0 | 0 | 0 | 0 | 0 | 0 | 0 | 0 | [13 empty] | 0 | 0 | 1 | 1 | 102138004 | м | м | 1 |  | 143721257 | 2 | Общестроительные работы | 0 | 1 | 15001 | Отделочные работы | ФЕР-15 |  | 0 | 6.28 | 6.28 | 0 | 0 | 0 | 0 | 0 |  | 0 | 0 | 0 | 105 | 55 |  | 0 | 220067786 | 2 | 1 | -2 | 0 | 0 | 0 | 2266.33 | 2266.33 | 0 | 0 | 0
17 | 1 | 13 | 13 | 2 | 67-4-5 | Демонтаж светильников для люминесцентных ламп (типа НПП, ЛПО 2х36) | 100 шт. | 0.1 | 0 |  |  |  |  | 101.32 | 0 | 1.74 | 0.75 | 99.58 | 0 | 1.789 | 0.008 | 0 | 85.28 | 65.21 |  | 153293208 | 145.98 | 0 | 2.5 | 1.08 | 143.48 | 0 | 17.89 | 0.08 | 0 | 145.98 | 0 | 2.5 | 1.08 | 143.48 | 0 | 17.89 | 0.08 | 0 | 85 | 65 | 1 | 1 |  |  | 1 | 6.94 | 6.94 | 6.94 |  |  |  |  | 0 | 1 | ФЕРр-2001, 67-4-5, приказ Минстроя России №899/пр от 11.12.2015 г. |  |  | 67001 | 0 |  | 0 | 6 | 0 | 6.94 | 1 | 1 | 1 | 1 | 1 |  | 85 | 65 |  |  |  |  | 0 | 0 | [5 empty] | 0 |  | 0 | 101.32 | 0 | 17.35 | 7.4952 | 995.7512 | 0 | 17.89 | 0.08 | 0 | 85.2805 | 65.2145 | [13 empty] | 0 | 0 | 1 | 1 | 1010 | 100 шт. | 100 шт. | 100 |  | 143721356 | 6 | Ремонтно-строительные работы | 0 | 1 | 67001 | Электромонтажные работы | рФЕР-67 |  | 0 | 145.98 | 0 | 2.5 | 1.08 | 143.48 | 17.89 | 0.08 | 0 | 0 | 0 | 0 | 85 | 65 |  | 0 | 1563900017 | 2 | 1 | -2 | 0 | 0 | 0 | 251.81 | 251.81 | 0 | 0 | 0
17 | 1 | 21 | 19 | 3 | м08-03-593-19 | Светильник в подвесных потолках (типа НПП; ЛПО 2х36 с лампами) | 100 шт. | 0.02 | 0 |  |  |  |  | 152.9 | 16.76 | 6.16 | 0.37 | 129.98 | 0 | 1.888 | 0.004 | 0 | 123.83 | 84.73 |  | 153293208 | 1101.54 | 120.73 | 44.36 | 2.7 | 936.45 | 0 | 94.4 | 0.2 | 0 | 1101.54 | 120.73 | 44.36 | 2.7 | 936.45 | 0 | 94.4 | 0.2 | 0 | 95 | 65 | 1 | 1 |  |  | 1 | 6.94 | 6.94 | 6.94 |  |  |  |  | 0 | 2 | ФЕРм-2001, м08-03-593-19, приказ Минстроя России №899/пр от 11.12.2015 г. |  |  | 108001 | 0 |  | 0 | 3 | 0 | 6.94 | 1 | 1 | 1 | 1 | 1 |  | 95 | 65 |  |  |  |  | 0 | 0 | [5 empty] | 0 |  | 0 | 152.9 | 837.8662 | 307.8584 | 18.738 | 6498.963 | 0 | 94.4 | 0.2 | 0 | 123.8325 | 84.7275 | [13 empty] | 0 | 0 | 1 | 1 | 1010 | 100 шт. | 100 шт. | 100 |  | 143721114 | 3 | Монтажные работы | 0 | 2 | 108001 | Электромонтажные работы , отдел 01-03 : ( на АЭС НР = 110% ) - (работы по упр. авиа.- движением: СП=55% ( {АВИА}=1; обычные работы : СП=65 - {AВИА}=0), при работе на АЭС СП= 68% ) | мФЕР-08 |  | 0 | 1101.54 | 120.73 | 44.36 | 2.7 | 936.45 | 94.4 | 0.2 | 0 | 0 | 0 | 0 | 95 | 65 |  | 0 | 1168201257 | 2 | 1 | -2 | 0 | 0 | 0 | 361.46 | 0 | 361.46 | 0 | 0
18 | 1 | 21 |  | 3,1 | прайс | Светильник типа НПП с лампами | шт | 2 | 100 |  |  |  |  | 1400 | 1400 | 0 | 0 | 0 | 0 | 0 | 0 | 0 | 0 | 0 |  | 153293208 | 700 | 700 | 0 | 0 | 0 | 0 | 0 | 0 | 0 | 700 | 700 | 0 | 0 | 0 | 0 | 0 | 0 | 0 | 95 | 65 | 1 | 1 |  |  | 1 | 1 | 1 | 1 |  |  |  |  | 3 | 2 |  |  |  | 108001 | 0 |  | 0 | 3 | 0 | 1 | 1 | 1 | 1 | 1 | 1 |  | 95 | 65 |  |  |  |  | 0 | 0 | [5 empty] | 0 |  | 0 | 1400 | 700 | 0 | 0 | 0 | 0 | 0 | 0 | 0 | 0 | 0 | [13 empty] | 0 | 0 | 1 | 1 | 1013 | шт | шт | 1 |  | 143721114 | 3 | Монтажные работы | 0 | 2 | 108001 | Электромонтажные работы , отдел 01-03 : ( на АЭС НР = 110% ) - (работы по упр. авиа.- движением: СП=55% ( {АВИА}=1; обычные работы : СП=65 - {AВИА}=0), при работе на АЭС СП= 68% ) | мФЕР-08 |  | 0 | 0 | 700 | 0 | 0 | 0 | 0 | 0 |  | 0 | 0 | 0 | 95 | 65 | занесена вручную | 0 | 1848216698 | 2 | 2 | -2 | 0 | 0 | 0 | 1400 | 0 | 1400 | 0 | 0
17 | 1 | 29 | 26 | 4 | м08-03-594-6 | Светильник отдельно устанавливаемый на подвесах (штангах) с количеством ламп в светильнике 1 | 100 шт. | 0.08 | 0 |  |  |  |  | 586.01 | 72.3 | 24.63 | 1.5 | 489.08 | 0 | 7.104 | 0.016 | 0 | 466.05 | 318.88 |  | 153293208 | 1055.49 | 130.23 | 44.36 | 2.7 | 880.9 | 0 | 88.8 | 0.2 | 0 | 1055.49 | 130.23 | 44.36 | 2.7 | 880.9 | 0 | 88.8 | 0.2 | 0 | 95 | 65 | 1 | 1 |  |  | 1 | 6.94 | 6.94 | 6.94 |  |  |  |  | 0 | 2 | ФЕРм-2001, м08-03-594-6, приказ Минстроя России №899/пр от 11.12.2015 г. |  |  | 108001 | 0 |  | 0 | 3 | 0 | 6.94 | 1 | 1 | 1 | 1 | 1 |  | 95 | 65 |  |  |  |  | 0 | 0 | [5 empty] | 0 |  | 0 | 586.01 | 903.7962 | 307.8584 | 18.738 | 6113.446 | 0 | 88.8 | 0.2 | 0 | 466.051 | 318.877 | [13 empty] | 0 | 0 | 1 | 1 | 1010 | 100 шт. | 100 шт. | 100 |  | 143721114 | 3 | Монтажные работы | 0 | 2 | 108001 | Электромонтажные работы , отдел 01-03 : ( на АЭС НР = 110% ) - (работы по упр. авиа.- движением: СП=55% ( {АВИА}=1; обычные работы : СП=65 - {AВИА}=0), при работе на АЭС СП= 68% ) | мФЕР-08 |  | 0 | 1055.49 | 130.23 | 44.36 | 2.7 | 880.9 | 88.8 | 0.2 | 0 | 0 | 0 | 0 | 95 | 65 |  | 0 | -1152547500 | 2 | 1 | -2 | 0 | 0 | 0 | 1370.94 | 0 | 1370.94 | 0 | 0
18 | 1 | 29 |  | 4,1 | прайс | Светильник типа SOLO-M25 с лампами | шт | 8 | 100 |  |  |  |  | 12000 | 12000 | 0 | 0 | 0 | 0 | 0 | 0 | 0 | 0 | 0 |  | 153293208 | 1500 | 1500 | 0 | 0 | 0 | 0 | 0 | 0 | 0 | 1500 | 1500 | 0 | 0 | 0 | 0 | 0 | 0 | 0 | 95 | 65 | 1 | 1 |  |  | 1 | 1 | 1 | 1 |  |  |  |  | 3 | 2 |  |  |  | 108001 | 0 |  | 0 | 3 | 0 | 1 | 1 | 1 | 1 | 1 | 1 |  | 95 | 65 |  |  |  |  | 0 | 0 | [5 empty] | 0 |  | 0 | 12000 | 1500 | 0 | 0 | 0 | 0 | 0 | 0 | 0 | 0 | 0 | [13 empty] | 0 | 0 | 1 | 1 | 1013 | шт | шт | 1 |  | 143721114 | 3 | Монтажные работы | 0 | 2 | 108001 | Электромонтажные работы , отдел 01-03 : ( на АЭС НР = 110% ) - (работы по упр. авиа.- движением: СП=55% ( {АВИА}=1; обычные работы : СП=65 - {AВИА}=0), при работе на АЭС СП= 68% ) | мФЕР-08 |  | 0 | 1500 | 1500 | 0 | 0 | 0 | 0 | 0 |  | 0 | 0 | 0 | 95 | 65 |  | 0 | 136788139 | 2 | 2 | -2 | 0 | 0 | 0 | 12000 | 0 | 12000 | 0 | 0
17 | 1 | 34 | 31 | 5 | 63-7-5 | Разборка облицовки стен из керамических глазурованных плиток | 100 м2 поверхности облицовки | 1.87 | 0 |  |  |  |  | 9711.29 | 0 | 2122.65 | 275.52 | 7588.64 | 0 | 138.941 | 3.7213 | 0 | 6055.4 | 3932.08 |  | 153293208 | 748.3 | 0 | 163.56 | 21.23 | 584.74 | 0 | 74.3 | 1.99 | 0 | 748.3 | 0 | 163.56 | 21.23 | 584.74 | 0 | 74.3 | 1.99 | 0 | 77 | 50 | 1 | 1 |  |  | 1 | 6.94 | 6.94 | 6.94 |  |  |  |  | 0 | 1 | ФЕРр-2001, 63-7-5, приказ Минстроя России №899/пр от 11.12.2015 г. |  |  | 63001 | 0 |  | 0 | 6 | 0 | 6.94 | 1 | 1 | 1 | 1 | 1 |  | 77 | 50 |  |  |  |  | 0 | 0 | [5 empty] | 0 |  | 0 | 9711.29 | 0 | 1135.1064 | 147.3362 | 4058.0956 | 0 | 74.3 | 1.99 | 0 | 6055.4032 | 3932.08 | [13 empty] | 0 | 0 | 1 | 1 | 1013 | 100 м2 поверхности облицовки | 100 м2 поверхности облицовки | 1 |  | 143721316 | 6 | Ремонтно-строительные работы | 0 | 1 | 63001 | Стекольные, обойные, облицовочные работы | рФЕР-63 |  | 0 | 748.3 | 0 | 163.56 | 21.23 | 584.74 | 74.3 | 1.99 | 0 | 0 | 0 | 0 | 77 | 50 |  | 0 | -427941010 | 2 | 1 | -2 | 0 | 0 | 0 | 19698.77 | 19698.77 | 0 | 0 | 0
17 | 1 | 42 | 39 | 6 | 15-02-016-1 | Штукатурка поверхностей внутри здания цементно-известковым или цементным раствором по камню и бетону простая стен | 100 М2 ОШТУКАТУРИВАЕМОЙ ПОВЕРХНОСТИ | 1.87 | 0 |  |  |  |  | 21356.92 | 11229.3 | 1252.36 | 738.96 | 8875.26 | 0 | 140.998 | 11.3509 | 0 | 10094.93 | 5287.82 |  | 153293208 | 1645.65 | 865.27 | 96.5 | 56.94 | 683.88 | 0 | 75.4 | 6.07 | 0 | 1645.65 | 865.27 | 96.5 | 56.94 | 683.88 | 0 | 75.4 | 6.07 | 0 | 105 | 55 | 1 | 1 |  |  | 1 | 6.94 | 6.94 | 6.94 |  |  |  |  | 0 | 1 | ФЕР-2001, 15-02-016-1, приказ Минстроя России №899/пр от 11.12.2015 г. |  |  | 15001 | 0 |  | 0 | 2 | 0 | 6.94 | 1 | 1 | 1 | 1 | 1 |  | 105 | 55 |  |  |  |  | 0 | 0 | [5 empty] | 0 |  | 0 | 21356.92 | 6004.9738 | 669.71 | 395.1636 | 4746.1272 | 0 | 75.4 | 6.07 | 0 | 10094.931 | 5287.821 | [13 empty] | 0 | 0 | 1 | 1 | 1013 | 100 М2 ОШТУКАТУРИВАЕМОЙ ПОВЕРХНОСТИ | 100 М2 ОШТУКАТУРИВАЕМОЙ ПОВЕРХНОСТИ | 1 |  | 143721257 | 2 | Общестроительные работы | 0 | 1 | 15001 | Отделочные работы | ФЕР-15 |  | 0 | 1645.65 | 865.27 | 96.5 | 56.94 | 683.88 | 75.4 | 6.07 | 0 | 0 | 0 | 0 | 105 | 55 |  | 0 | -138225015 | 2 | 1 | -2 | 0 | 0 | 0 | 36739.67 | 36739.67 | 0 | 0 | 0
17 | 1 | 48 | 45 | 7 | 15-04-006-3 | Покрытие поверхностей грунтовкой глубокого проникновения за 1 раз стен | 100 м2 покрытия | 1.87 | 0 |  |  |  |  | 835.38 | 2.34 | 15.31 | 1.82 | 817.73 | 0 | 12.2485 | 0.0187 | 0 | 860.53 | 450.75 |  | 153293208 | 64.37 | 0.18 | 1.18 | 0.14 | 63.01 | 0 | 6.55 | 0.01 | 0 | 64.37 | 0.18 | 1.18 | 0.14 | 63.01 | 0 | 6.55 | 0.01 | 0 | 105 | 55 | 1 | 1 |  |  | 1 | 6.94 | 6.94 | 6.94 |  |  |  |  | 0 | 1 | ФЕР-2001, 15-04-006-3, приказ Минстроя России №899/пр от 11.12.2015 г. |  |  | 15001 | 0 |  | 0 | 2 | 0 | 6.94 | 1 | 1 | 1 | 1 | 1 |  | 105 | 55 |  |  |  |  | 0 | 0 | [5 empty] | 0 |  | 0 | 835.38 | 1.2492 | 8.1892 | 0.9716 | 437.2894 | 0 | 6.55 | 0.01 | 0 | 860.5275 | 450.7525 | [13 empty] | 0 | 0 | 1 | 1 | 1013 | 100 м2 покрытия | 100 м2 покрытия | 1 |  | 143721257 | 2 | Общестроительные работы | 0 | 1 | 15001 | Отделочные работы | ФЕР-15 |  | 0 | 64.37 | 0.18 | 1.18 | 0.14 | 63.01 | 6.55 | 0.01 | 0 | 0 | 0 | 0 | 105 | 55 |  | 0 | -505478504 | 2 | 1 | -2 | 0 | 0 | 0 | 2146.66 | 2146.66 | 0 | 0 | 0
18 | 1 | 48 |  | 7,1 | 101-6514 | Грунтовка сильнопоглощающих поверхностей "БИРСС Грунт Универсал" | т | 0.02431 | 0.013 |  |  |  |  | 1340.64 | 1340.64 | 0 | 0 | 0 | 0 | 0 | 0 | 0 | 0 | 0 |  | 153293208 | 7946.36 | 7946.36 | 0 | 0 | 0 | 0 | 0 | 0 | 0 | 7946.36 | 7946.36 | 0 | 0 | 0 | 0 | 0 | 0 | 0 | 105 | 55 | 1 | 1 |  |  | 1 | 6.94 | 6.94 | 6.94 |  |  |  |  | 3 | 1 | ФССЦ-2001, 101-6514, приказ Минстроя России №899/пр от 11.12.2015 г. |  |  | 15001 | 0 |  | 0 | 2 | 0 | 6.94 | 1 | 1 | 1 | 1 | 1 |  | 105 | 55 |  |  |  |  | 0 | 0 | [5 empty] | 0 |  | 0 | 1340.64 | 55147.7384 | 0 | 0 | 0 | 0 | 0 | 0 | 0 | 0 | 0 | [13 empty] | 0 | 0 | 1 | 1 | 1009 | т | т | 1000 |  | 143721257 | 2 | Общестроительные работы | 0 | 1 | 15001 | Отделочные работы | ФЕР-15 |  | 0 | 7946.36 | 7946.36 | 0 | 0 | 0 | 0 | 0 |  | 0 | 0 | 0 | 105 | 55 |  | 0 | -1523169714 | 2 | 1 | -2 | 0 | 0 | 0 | 1340.64 | 1340.64 | 0 | 0 | 0
17 | 1 | 62 | 58 | 8 | 15-01-020-13 | Облицовка стен на клее из сухих смесей с карнизными, плинтусными и угловыми плитками ( типа Kerama Marazzi ) в промышленных зданиях по кирпичу и бетону | 100 м2 поверхности облицовки | 1.87 | 0 |  |  |  |  | 175603.4 | 156448.81 | 412.05 | 227.37 | 18742.54 | 0 | 294.1884 | 3.0855 | 0 | 19918.41 | 10433.45 |  | 153293208 | 13531.06 | 12055.11 | 31.75 | 17.52 | 1444.2 | 0 | 157.32 | 1.65 | 0 | 13531.06 | 12055.11 | 31.75 | 17.52 | 1444.2 | 0 | 157.32 | 1.65 | 0 | 105 | 55 | 1 | 1 |  |  | 1 | 6.94 | 6.94 | 6.94 |  |  |  |  | 0 | 1 | ФЕР-2001, 15-01-020-13, приказ Минстроя России №899/пр от 11.12.2015 г. |  |  | 15001 | 0 |  | 0 | 2 | 0 | 6.94 | 1 | 1 | 1 | 1 | 1 |  | 105 | 55 |  |  |  |  | 0 | 0 | [5 empty] | 0 |  | 0 | 175603.4 | 83662.4634 | 220.345 | 121.5888 | 10022.748 | 0 | 157.32 | 1.65 | 0 | 19918.4055 | 10433.4505 | [13 empty] | 0 | 0 | 1 | 1 | 1013 | 100 м2 поверхности облицовки | 100 м2 поверхности облицовки | 1 |  | 143721257 | 2 | Общестроительные работы | 0 | 1 | 15001 | Отделочные работы | ФЕР-15 |  | 0 | 13531.06 | 12055.11 | 31.75 | 17.52 | 1444.2 | 157.32 | 1.65 | 0 | 0 | 0 | 0 | 105 | 55 |  | 0 | 629758463 | 2 | 1 | -2 | 0 | 0 | 0 | 205955.26 | 205955.26 | 0 | 0 | 0
18 | 1 | 58 |  | 8,1 | 101-1947 | Плитки керамические плинтусные прямые | м | -104.72 | -56 |  |  |  |  | -17245.94 | -17245.94 | 0 | 0 | 0 | 0 | 0 | 0 | 0 | 0 | 0 |  | 153293208 | 23.73 | 23.73 | 0 | 0 | 0 | 0 | 0 | 0 | 0 | 23.73 | 23.73 | 0 | 0 | 0 | 0 | 0 | 0 | 0 | 105 | 55 | 1 | 1 |  |  | 1 | 6.94 | 6.94 | 6.94 |  |  |  |  | 3 | 1 | ФССЦ-2001, 101-1947, приказ Минстроя России №899/пр от 11.12.2015 г. |  |  | 15001 | 0 |  | 0 | 2 | 1 | 6.94 | 1 | 1 | 1 | 1 | 1 |  | 105 | 55 |  |  |  |  | 0 | 0 | [5 empty] | 0 |  | 0 | -17245.94 | 164.6862 | 0 | 0 | 0 | 0 | 0 | 0 | 0 | 0 | 0 | [13 empty] | 0 | 0 | 1 | 1 | 102138004 | м | м | 1 |  | 143721257 | 2 | Общестроительные работы | 0 | 1 | 15001 | Отделочные работы | ФЕР-15 |  | 0 | 23.73 | 23.73 | 0 | 0 | 0 | 0 | 0 |  | 0 | 0 | 0 | 105 | 55 |  | 0 | 68646811 | 2 | 1 | -2 | 0 | 0 | 0 | -17245.94 | -17245.94 | 0 | 0 | 0
18 | 1 | 59 |  | 8,2 | 101-1948 | Плитки керамические фасонные карнизные прямые | м | -104.72 | -56 |  |  |  |  | -14426.12 | -14426.12 | 0 | 0 | 0 | 0 | 0 | 0 | 0 | 0 | 0 |  | 153293208 | 19.85 | 19.85 | 0 | 0 | 0 | 0 | 0 | 0 | 0 | 19.85 | 19.85 | 0 | 0 | 0 | 0 | 0 | 0 | 0 | 105 | 55 | 1 | 1 |  |  | 1 | 6.94 | 6.94 | 6.94 |  |  |  |  | 3 | 1 | ФССЦ-2001, 101-1948, приказ Минстроя России №899/пр от 11.12.2015 г. |  |  | 15001 | 0 |  | 0 | 2 | 1 | 6.94 | 1 | 1 | 1 | 1 | 1 |  | 105 | 55 |  |  |  |  | 0 | 0 | [5 empty] | 0 |  | 0 | -14426.12 | 137.759 | 0 | 0 | 0 | 0 | 0 | 0 | 0 | 0 | 0 | [13 empty] | 0 | 0 | 1 | 1 | 102138004 | м | м | 1 |  | 143721257 | 2 | Общестроительные работы | 0 | 1 | 15001 | Отделочные работы | ФЕР-15 |  | 0 | 19.85 | 19.85 | 0 | 0 | 0 | 0 | 0 |  | 0 | 0 | 0 | 105 | 55 |  | 0 | 774154326 | 2 | 1 | -2 | 0 | 0 | 0 | -14426.12 | -14426.12 | 0 | 0 | 0
18 | 1 | 62 |  | 8,3 | прайс | Плитка керамическая типа Kerama Marazzi Башкирия цвет синий 300х200х6.9 мм., глянец и плинтусные | м2 | 194 | 103.7433 |  |  |  |  | 87300 | 87300 | 0 | 0 | 0 | 0 | 0 | 0 | 0 | 0 | 0 |  | 153293208 | 450 | 450 | 0 | 0 | 0 | 0 | 0 | 0 | 0 | 450 | 450 | 0 | 0 | 0 | 0 | 0 | 0 | 0 | 105 | 55 | 1 | 1 |  |  | 1 | 1 | 1 | 1 |  |  |  |  | 3 | 1 |  |  |  | 15001 | 0 |  | 0 | 2 | 0 | 1 | 1 | 1 | 1 | 1 | 1 |  | 105 | 55 |  |  |  |  | 0 | 0 | [5 empty] | 0 |  | 0 | 87300 | 450 | 0 | 0 | 0 | 0 | 0 | 0 | 0 | 0 | 0 | [13 empty] | 0 | 0 | 1 | 1 | 1005 | м2 | м2 | 1 |  | 143721257 | 2 | Общестроительные работы | 0 | 1 | 15001 | Отделочные работы | ФЕР-15 |  | 0 | 0 | 450 | 0 | 0 | 0 | 0 | 0 |  | 0 | 0 | 0 | 105 | 55 | занесена вручную | 0 | 781128504 | 2 | 2 | -2 | 0 | 0 | 0 | 87300 | 87300 | 0 | 0 | 0
18 | 1 | 54 |  | 8,4 | 101-0256 | Плитки керамические глазурованные для внутренней облицовки стен гладкие без завала белые | м2 | -171.105 | -91.5 |  |  |  |  | -84535.9 | -84535.9 | 0 | 0 | 0 | 0 | 0 | 0 | 0 | 0 | 0 |  | 153293208 | 71.19 | 71.19 | 0 | 0 | 0 | 0 | 0 | 0 | 0 | 71.19 | 71.19 | 0 | 0 | 0 | 0 | 0 | 0 | 0 | 105 | 55 | 1 | 1 |  |  | 1 | 6.94 | 6.94 | 6.94 |  |  |  |  | 3 | 1 | ФССЦ-2001, 101-0256, приказ Минстроя России №899/пр от 11.12.2015 г. |  |  | 15001 | 0 |  | 0 | 2 | 1 | 6.94 | 1 | 1 | 1 | 1 | 1 |  | 105 | 55 |  |  |  |  | 0 | 0 | [5 empty] | 0 |  | 0 | -84535.9 | 494.0586 | 0 | 0 | 0 | 0 | 0 | 0 | 0 | 0 | 0 | [13 empty] | 0 | 0 | 1 | 1 | 1005 | м2 | м2 | 1 |  | 143721257 | 2 | Общестроительные работы | 0 | 1 | 15001 | Отделочные работы | ФЕР-15 |  | 0 | 71.19 | 71.19 | 0 | 0 | 0 | 0 | 0 |  | 0 | 0 | 0 | 105 | 55 |  | 0 | -1000685280 | 2 | 1 | -2 | 0 | 0 | 0 | -84535.9 | -84535.9 | 0 | 0 | 0
17 | 1 | 66 | 62 | 9 | 57-2-3 | Разборка покрытий полов из керамических плиток | 100 м2 покрытия | 0.68 | 0 |  |  |  |  | 3025.01 | 0 | 212.41 | 91.74 | 2812.6 | 0 | 47.5116 | 0.9792 | 0 | 2323.47 | 1974.95 |  | 153293208 | 641 | 0 | 45.01 | 19.44 | 595.99 | 0 | 69.87 | 1.44 | 0 | 641 | 0 | 45.01 | 19.44 | 595.99 | 0 | 69.87 | 1.44 | 0 | 80 | 68 | 1 | 1 |  |  | 1 | 6.94 | 6.94 | 6.94 |  |  |  |  | 0 | 1 | ФЕРр-2001, 57-2-3, приказ Минстроя России №899/пр от 11.12.2015 г. |  |  | 57001 | 0 |  | 0 | 6 | 0 | 6.94 | 1 | 1 | 1 | 1 | 1 |  | 80 | 68 |  |  |  |  | 0 | 0 | [5 empty] | 0 |  | 0 | 3025.01 | 0 | 312.3694 | 134.9136 | 4136.1706 | 0 | 69.87 | 1.44 | 0 | 2323.472 | 1974.9512 | [13 empty] | 0 | 0 | 1 | 1 | 1013 | 100 м2 покрытия | 100 м2 покрытия | 1 |  | 143721310 | 6 | Ремонтно-строительные работы | 0 | 1 | 57001 | Полы | рФЕР-57 |  | 0 | 641 | 0 | 45.01 | 19.44 | 595.99 | 69.87 | 1.44 | 0 | 0 | 0 | 0 | 80 | 68 |  | 0 | -240198428 | 2 | 1 | -2 | 0 | 0 | 0 | 7323.43 | 7323.43 | 0 | 0 | 0
18 | 1 | 66 |  | 9,1 | 509-9900 | Строительный мусор | т | 3.536 | 5.2 |  |  |  |  | 0 | 0 | 0 | 0 | 0 | 0 | 0 | 0 | 0 | 0 | 0 |  | 153293208 | 0 | 0 | 0 | 0 | 0 | 0 | 0 | 0 | 0 | 0 | 0 | 0 | 0 | 0 | 0 | 0 | 0 | 0 | 80 | 68 | 1 | 1 |  |  | 1 | 6.94 | 6.94 | 6.94 |  |  |  |  | 3 | 1 | ФССЦ-2001, 509-9900, приказ Минстроя России №899/пр от 11.12.2015 г. |  |  | 57001 | 0 |  | 0 | 6 | 0 | 6.94 | 1 | 1 | 1 | 1 | 1 |  | 80 | 68 |  |  |  |  | 0 | 0 | [5 empty] | 0 |  | 0 | 0 | 0 | 0 | 0 | 0 | 0 | 0 | 0 | 0 | 0 | 0 | [13 empty] | 0 | 0 | 1 | 1 | 1009 | т | т | 1000 |  | 143721310 | 6 | Ремонтно-строительные работы | 0 | 1 | 57001 | Полы | рФЕР-57 |  | 0 | 0 | 0 | 0 | 0 | 0 | 0 | 0 |  | 0 | 0 | 0 | 80 | 68 |  | 0 | 68711460 | 2 | 1 | -2 | 0 | 0 | 0 | 0 | 0 | 0 | 0 | 0
17 | 1 | 72 | 68 | 10 | 57-2-4 | Разборка покрытий полов цементных (стяжек) | 100 м2 покрытия | 0.68 | 0 |  |  |  |  | 13173.93 | 0 | 8697.58 | 1025.72 | 4476.35 | 0 | 75.616 | 14.28 | 0 | 4401.66 | 3741.41 |  | 153293208 | 2791.56 | 0 | 1843.02 | 217.35 | 948.54 | 0 | 111.2 | 21 | 0 | 2791.56 | 0 | 1843.02 | 217.35 | 948.54 | 0 | 111.2 | 21 | 0 | 80 | 68 | 1 | 1 |  |  | 1 | 6.94 | 6.94 | 6.94 |  |  |  |  | 0 | 1 | ФЕРр-2001, 57-2-4, приказ Минстроя России №899/пр от 11.12.2015 г. |  |  | 57001 | 0 |  | 0 | 6 | 0 | 6.94 | 1 | 1 | 1 | 1 | 1 |  | 80 | 68 |  |  |  |  | 0 | 0 | [5 empty] | 0 |  | 0 | 13173.93 | 0 | 12790.5588 | 1508.409 | 6582.8676 | 0 | 111.2 | 21 | 0 | 4401.656 | 3741.4076 | [13 empty] | 0 | 0 | 1 | 1 | 1013 | 100 м2 покрытия | 100 м2 покрытия | 1 |  | 143721310 | 6 | Ремонтно-строительные работы | 0 | 1 | 57001 | Полы | рФЕР-57 |  | 0 | 2791.56 | 0 | 1843.02 | 217.35 | 948.54 | 111.2 | 21 | 0 | 0 | 0 | 0 | 80 | 68 |  | 0 | 1177246305 | 2 | 1 | -2 | 0 | 0 | 0 | 21317 | 21317 | 0 | 0 | 0
18 | 1 | 72 |  | 10,1 | 509-9900 | Строительный мусор | т | 4.488 | 6.6 |  |  |  |  | 0 | 0 | 0 | 0 | 0 | 0 | 0 | 0 | 0 | 0 | 0 |  | 153293208 | 0 | 0 | 0 | 0 | 0 | 0 | 0 | 0 | 0 | 0 | 0 | 0 | 0 | 0 | 0 | 0 | 0 | 0 | 80 | 68 | 1 | 1 |  |  | 1 | 6.94 | 6.94 | 6.94 |  |  |  |  | 3 | 1 | ФССЦ-2001, 509-9900, приказ Минстроя России №899/пр от 11.12.2015 г. |  |  | 57001 | 0 |  | 0 | 6 | 0 | 6.94 | 1 | 1 | 1 | 1 | 1 |  | 80 | 68 |  |  |  |  | 0 | 0 | [5 empty] | 0 |  | 0 | 0 | 0 | 0 | 0 | 0 | 0 | 0 | 0 | 0 | 0 | 0 | [13 empty] | 0 | 0 | 1 | 1 | 1009 | т | т | 1000 |  | 143721310 | 6 | Ремонтно-строительные работы | 0 | 1 | 57001 | Полы | рФЕР-57 |  | 0 | 0 | 0 | 0 | 0 | 0 | 0 | 0 |  | 0 | 0 | 0 | 80 | 68 |  | 0 | 68711460 | 2 | 1 | -2 | 0 | 0 | 0 | 0 | 0 | 0 | 0 | 0
17 | 1 | 75 | 71 | 11 | 69-19-3 | Разборка горизонтальных поверхностей бетонных конструкций при помощи отбойных молотков, бетон марки 200 | 1 м3 бетона | 3.2 | 0 |  |  |  |  | 14659.28 | 0 | 9658.26 | 0 | 5001.02 | 0 | 84.48 | 0 | 0 | 3900.8 | 2500.51 |  | 153293208 | 660.09 | 0 | 434.9 | 0 | 225.19 | 0 | 26.4 | 0 | 0 | 660.09 | 0 | 434.9 | 0 | 225.19 | 0 | 26.4 | 0 | 0 | 78 | 50 | 1 | 1 |  |  | 1 | 6.94 | 6.94 | 6.94 |  |  |  |  | 0 | 1 | ФЕРр-2001, 69-19-3, приказ Минстроя России №899/пр от 11.12.2015 г. |  |  | 69001 | 0 |  | 0 | 6 | 0 | 6.94 | 1 | 1 | 1 | 1 | 1 |  | 78 | 50 |  |  |  |  | 0 | 0 | [5 empty] | 0 |  | 0 | 14659.28 | 0 | 3018.206 | 0 | 1562.8186 | 0 | 26.4 | 0 | 0 | 3900.7956 | 2500.51 | [13 empty] | 0 | 0 | 1 | 1 | 1013 | 1 м3 бетона | 1 м3 бетона | 1 |  | 143721358 | 6 | Ремонтно-строительные работы | 0 | 1 | 69001 | Прочие ремонтно-строительные работы | рФЕР-69 |  | 0 | 660.09 | 0 | 434.9 | 0 | 225.19 | 26.4 | 0 | 0 | 0 | 0 | 0 | 78 | 50 |  | 0 | -446179762 | 2 | 1 | -2 | 0 | 0 | 0 | 21060.59 | 21060.59 | 0 | 0 | 0
17 | 1 | 79 | 75 | 12 | 65-4-2 | Демонтаж унитазов и писсуаров | 100 приборов | 0.09 | 0 |  |  |  |  | 345.8 | 0 | 5.67 | 2.45 | 340.13 | 0 | 5.7456 | 0.0261 | 0 | 253.51 | 171.29 |  | 153293208 | 553.63 | 0 | 9.07 | 3.92 | 544.56 | 0 | 63.84 | 0.29 | 0 | 553.63 | 0 | 9.07 | 3.92 | 544.56 | 0 | 63.84 | 0.29 | 0 | 74 | 50 | 1 | 1 |  |  | 1 | 6.94 | 6.94 | 6.94 |  |  |  |  | 0 | 1 | ФЕРр-2001, 65-4-2, приказ Минстроя России №899/пр от 11.12.2015 г. |  |  | 65001 | 0 |  | 0 | 6 | 0 | 6.94 | 1 | 1 | 1 | 1 | 1 |  | 74 | 50 |  |  |  |  | 0 | 0 | [5 empty] | 0 |  | 0 | 345.8 | 0 | 62.9458 | 27.2048 | 3779.2464 | 0 | 63.84 | 0.29 | 0 | 253.5092 | 171.29 | [13 empty] | 0 | 0 | 1 | 1 | 1013 | 100 приборов | 100 приборов | 1 |  | 143721318 | 6 | Ремонтно-строительные работы | 0 | 1 | 65001 | Внтуренниие с/техработы: демонтаж, разборка, промывка | рФЕР-65 |  | 0 | 553.63 | 0 | 9.07 | 3.92 | 544.56 | 63.84 | 0.29 | 0 | 0 | 0 | 0 | 74 | 50 |  | 0 | 2072970884 | 2 | 1 | -2 | 0 | 0 | 0 | 770.6 | 770.6 | 0 | 0 | 0
18 | 1 | 79 |  | 12,1 | 509-9899 | Строительный мусор и масса возвратных материалов | т | 0.2385 | 2.65 |  |  |  |  | 0 | 0 | 0 | 0 | 0 | 0 | 0 | 0 | 0 | 0 | 0 |  | 153293208 | 0 | 0 | 0 | 0 | 0 | 0 | 0 | 0 | 0 | 0 | 0 | 0 | 0 | 0 | 0 | 0 | 0 | 0 | 74 | 50 | 1 | 1 |  |  | 1 | 6.94 | 6.94 | 6.94 |  |  |  |  | 3 | 1 | ФССЦ-2001, 509-9899, приказ Минстроя России №899/пр от 11.12.2015 г. |  |  | 65001 | 0 |  | 0 | 6 | 0 | 6.94 | 1 | 1 | 1 | 1 | 1 |  | 74 | 50 |  |  |  |  | 0 | 0 | [5 empty] | 0 |  | 0 | 0 | 0 | 0 | 0 | 0 | 0 | 0 | 0 | 0 | 0 | 0 | [13 empty] | 0 | 0 | 1 | 1 | 1009 | т | т | 1000 |  | 143721318 | 6 | Ремонтно-строительные работы | 0 | 1 | 65001 | Внтуренниие с/техработы: демонтаж, разборка, промывка | рФЕР-65 |  | 0 | 0 | 0 | 0 | 0 | 0 | 0 | 0 |  | 0 | 0 | 0 | 74 | 50 |  | 0 | -415334342 | 2 | 1 | -2 | 0 | 0 | 0 | 0 | 0 | 0 | 0 | 0
17 | 1 | 83 | 79 | 13 | 65-2-2 | Разборка трубопроводов из чугунных канализационных труб диаметром 100 мм | 100 М ТРУБОПРОВОДА С ФАСОННЫМИ ЧАСТЯМИ | 0.2 | 0 |  |  |  |  | 1015.52 | 0 | 13.88 | 6 | 1001.64 | 0 | 17.06 | 0.064 | 0 | 745.65 | 503.82 |  | 153293208 | 731.64 | 0 | 10 | 4.32 | 721.64 | 0 | 85.3 | 0.32 | 0 | 731.64 | 0 | 10 | 4.32 | 721.64 | 0 | 85.3 | 0.32 | 0 | 74 | 50 | 1 | 1 |  |  | 1 | 6.94 | 6.94 | 6.94 |  |  |  |  | 0 | 1 | ФЕРр-2001, 65-2-2, приказ Минстроя России №899/пр от 11.12.2015 г. |  |  | 65001 | 0 |  | 0 | 6 | 0 | 6.94 | 1 | 1 | 1 | 1 | 1 |  | 74 | 50 |  |  |  |  | 0 | 0 | [5 empty] | 0 |  | 0 | 1015.52 | 0 | 69.4 | 29.9808 | 5008.1816 | 0 | 85.3 | 0.32 | 0 | 745.6536 | 503.82 | [13 empty] | 0 | 0 | 1 | 1 | 1013 | 100 М ТРУБОПРОВОДА С ФАСОННЫМИ ЧАСТЯМИ | 100 М ТРУБОПРОВОДА С ФАСОННЫМИ ЧАСТЯМИ | 1 |  | 143721318 | 6 | Ремонтно-строительные работы | 0 | 1 | 65001 | Внтуренниие с/техработы: демонтаж, разборка, промывка | рФЕР-65 |  | 0 | 731.64 | 0 | 10 | 4.32 | 721.64 | 85.3 | 0.32 | 0 | 0 | 0 | 0 | 74 | 50 |  | 0 | 1886925637 | 2 | 1 | -2 | 0 | 0 | 0 | 2264.99 | 2264.99 | 0 | 0 | 0
18 | 1 | 83 |  | 13,1 | 509-9899 | Строительный мусор и масса возвратных материалов | т | 0.268 | 1.34 |  |  |  |  | 0 | 0 | 0 | 0 | 0 | 0 | 0 | 0 | 0 | 0 | 0 |  | 153293208 | 0 | 0 | 0 | 0 | 0 | 0 | 0 | 0 | 0 | 0 | 0 | 0 | 0 | 0 | 0 | 0 | 0 | 0 | 74 | 50 | 1 | 1 |  |  | 1 | 6.94 | 6.94 | 6.94 |  |  |  |  | 3 | 1 | ФССЦ-2001, 509-9899, приказ Минстроя России №899/пр от 11.12.2015 г. |  |  | 65001 | 0 |  | 0 | 6 | 0 | 6.94 | 1 | 1 | 1 | 1 | 1 |  | 74 | 50 |  |  |  |  | 0 | 0 | [5 empty] | 0 |  | 0 | 0 | 0 | 0 | 0 | 0 | 0 | 0 | 0 | 0 | 0 | 0 | [13 empty] | 0 | 0 | 1 | 1 | 1009 | т | т | 1000 |  | 143721318 | 6 | Ремонтно-строительные работы | 0 | 1 | 65001 | Внтуренниие с/техработы: демонтаж, разборка, промывка | рФЕР-65 |  | 0 | 0 | 0 | 0 | 0 | 0 | 0 | 0 |  | 0 | 0 | 0 | 74 | 50 |  | 0 | -415334342 | 2 | 1 | -2 | 0 | 0 | 0 | 0 | 0 | 0 | 0 | 0
17 | 1 | 87 | 83 | 14 | 65-2-1 | Разборка трубопроводов из чугунных канализационных труб диаметром 50 мм | 100 М ТРУБОПРОВОДА С ФАСОННЫМИ ЧАСТЯМИ | 0.1 | 0 |  |  |  |  | 407.41 | 0 | 3.47 | 1.5 | 403.94 | 0 | 6.88 | 0.016 | 0 | 300.03 | 202.72 |  | 153293208 | 587.05 | 0 | 5 | 2.16 | 582.05 | 0 | 68.8 | 0.16 | 0 | 587.05 | 0 | 5 | 2.16 | 582.05 | 0 | 68.8 | 0.16 | 0 | 74 | 50 | 1 | 1 |  |  | 1 | 6.94 | 6.94 | 6.94 |  |  |  |  | 0 | 1 | ФЕРр-2001, 65-2-1, приказ Минстроя России №899/пр от 11.12.2015 г. |  |  | 65001 | 0 |  | 0 | 6 | 0 | 6.94 | 1 | 1 | 1 | 1 | 1 |  | 74 | 50 |  |  |  |  | 0 | 0 | [5 empty] | 0 |  | 0 | 407.41 | 0 | 34.7 | 14.9904 | 4039.427 | 0 | 68.8 | 0.16 | 0 | 300.0256 | 202.72 | [13 empty] | 0 | 0 | 1 | 1 | 1013 | 100 М ТРУБОПРОВОДА С ФАСОННЫМИ ЧАСТЯМИ | 100 М ТРУБОПРОВОДА С ФАСОННЫМИ ЧАСТЯМИ | 1 |  | 143721318 | 6 | Ремонтно-строительные работы | 0 | 1 | 65001 | Внтуренниие с/техработы: демонтаж, разборка, промывка | рФЕР-65 |  | 0 | 587.05 | 0 | 5 | 2.16 | 582.05 | 68.8 | 0.16 | 0 | 0 | 0 | 0 | 74 | 50 |  | 0 | -1150298297 | 2 | 1 | -2 | 0 | 0 | 0 | 910.16 | 910.16 | 0 | 0 | 0
18 | 1 | 87 |  | 14,1 | 509-9899 | Строительный мусор и масса возвратных материалов | т | 0.059 | 0.59 |  |  |  |  | 0 | 0 | 0 | 0 | 0 | 0 | 0 | 0 | 0 | 0 | 0 |  | 153293208 | 0 | 0 | 0 | 0 | 0 | 0 | 0 | 0 | 0 | 0 | 0 | 0 | 0 | 0 | 0 | 0 | 0 | 0 | 74 | 50 | 1 | 1 |  |  | 1 | 6.94 | 6.94 | 6.94 |  |  |  |  | 3 | 1 | ФССЦ-2001, 509-9899, приказ Минстроя России №899/пр от 11.12.2015 г. |  |  | 65001 | 0 |  | 0 | 6 | 0 | 6.94 | 1 | 1 | 1 | 1 | 1 |  | 74 | 50 |  |  |  |  | 0 | 0 | [5 empty] | 0 |  | 0 | 0 | 0 | 0 | 0 | 0 | 0 | 0 | 0 | 0 | 0 | 0 | [13 empty] | 0 | 0 | 1 | 1 | 1009 | т | т | 1000 |  | 143721318 | 6 | Ремонтно-строительные работы | 0 | 1 | 65001 | Внтуренниие с/техработы: демонтаж, разборка, промывка | рФЕР-65 |  | 0 | 0 | 0 | 0 | 0 | 0 | 0 | 0 |  | 0 | 0 | 0 | 74 | 50 |  | 0 | -415334342 | 2 | 1 | -2 | 0 | 0 | 0 | 0 | 0 | 0 | 0 | 0
17 | 1 | 95 | 93 | 15 | 16-01-005-2 | Прокладка по стенам зданий и в каналах трубопроводов из чугунных канализационных труб диаметром 100 мм | 100 м трубопровода | 0.2 | 0 |  |  |  |  | 17725.79 | 16420.39 | 164.16 | 6.75 | 1141.24 | 0 | 17.094 | 0.072 | 0 | 1469.43 | 952.83 |  | 153293208 | 12770.74 | 11830.25 | 118.27 | 4.86 | 822.22 | 0 | 85.47 | 0.36 | 0 | 12770.74 | 11830.25 | 118.27 | 4.86 | 822.22 | 0 | 85.47 | 0.36 | 0 | 128 | 83 | 1 | 1 |  |  | 1 | 6.94 | 6.94 | 6.94 |  |  |  |  | 0 | 1 | ФЕР-2001, 16-01-005-2, приказ Минстроя России №899/пр от 11.12.2015 г. |  |  | 16001 | 0 |  | 0 | 2 | 0 | 6.94 | 1 | 1 | 1 | 1 | 1 |  | 128 | 83 |  |  |  |  | 0 | 0 | [5 empty] | 0 |  | 0 | 17725.79 | 82101.935 | 820.7938 | 33.7284 | 5706.2068 | 0 | 85.47 | 0.36 | 0 | 1469.4272 | 952.8317 | [13 empty] | 0 | 0 | 1 | 1 | 1013 | 100 м трубопровода | 100 м трубопровода | 1 |  | 143721258 | 2 | Общестроительные работы | 0 | 1 | 16001 | Трубопроводы внутренние | ФЕР-16 |  | 0 | 12770.74 | 11830.25 | 118.27 | 4.86 | 822.22 | 85.47 | 0.36 | 0 | 0 | 0 | 0 | 128 | 83 |  | 0 | -1100494061 | 2 | 1 | -2 | 0 | 0 | 0 | 20148.05 | 20148.05 | 0 | 0 | 0
17 | 1 | 103 | 103 | 16 | 16-01-005-1 | Прокладка по стенам зданий и в каналах трубопроводов из чугунных канализационных труб диаметром 50 мм | 100 м трубопровода | 0.1 | 0 |  |  |  |  | 6365.99 | 5791.72 | 55.53 | 2.25 | 518.74 | 0 | 7.77 | 0.024 | 0 | 666.87 | 432.42 |  | 153293208 | 9172.9 | 8345.42 | 80.01 | 3.24 | 747.47 | 0 | 77.7 | 0.24 | 0 | 9172.9 | 8345.42 | 80.01 | 3.24 | 747.47 | 0 | 77.7 | 0.24 | 0 | 128 | 83 | 1 | 1 |  |  | 1 | 6.94 | 6.94 | 6.94 |  |  |  |  | 0 | 1 | ФЕР-2001, 16-01-005-1, приказ Минстроя России №899/пр от 11.12.2015 г. |  |  | 16001 | 0 |  | 0 | 2 | 0 | 6.94 | 1 | 1 | 1 | 1 | 1 |  | 128 | 83 |  |  |  |  | 0 | 0 | [5 empty] | 0 |  | 0 | 6365.99 | 57917.2148 | 555.2694 | 22.4856 | 5187.4418 | 0 | 77.7 | 0.24 | 0 | 666.8672 | 432.4217 | [13 empty] | 0 | 0 | 1 | 1 | 1013 | 100 м трубопровода | 100 м трубопровода | 1 |  | 143721258 | 2 | Общестроительные работы | 0 | 1 | 16001 | Трубопроводы внутренние | ФЕР-16 |  | 0 | 9172.9 | 8345.42 | 80.01 | 3.24 | 747.47 | 77.7 | 0.24 | 0 | 0 | 0 | 0 | 128 | 83 |  | 0 | 879873105 | 2 | 1 | -2 | 0 | 0 | 0 | 7465.28 | 7465.28 | 0 | 0 | 0
17 | 1 | 110 | 110 | 17 | 65-6-1 | Смена трапов диаметром до 50 мм | 100 приборов | 0.02 | 0 |  |  |  |  | 1964.3 | 1838.02 | 5.42 | 0.62 | 120.86 | 0 | 1.92 | 0.0066 | 0 | 125.12 | 72.89 |  | 153293208 | 14151.99 | 13242.19 | 39.08 | 4.46 | 870.72 | 0 | 96 | 0.33 | 0 | 14151.99 | 13242.19 | 39.08 | 4.46 | 870.72 | 0 | 96 | 0.33 | 0 | 103 | 60 | 1 | 1 |  |  | 1 | 6.94 | 6.94 | 6.94 |  |  |  |  | 0 | 1 | ФЕРр-2001, 65-6-1, приказ Минстроя России №899/пр от 11.12.2015 г. |  |  | 65007 | 0 |  | 0 | 6 | 0 | 6.94 | 1 | 1 | 1 | 1 | 1 |  | 103 | 60 |  |  |  |  | 0 | 0 | [5 empty] | 0 |  | 0 | 1964.3 | 91900.7986 | 271.2152 | 30.9524 | 6042.7968 | 0 | 96 | 0.33 | 0 | 125.1244 | 72.888 | [13 empty] | 0 | 0 | 1 | 1 | 1013 | 100 приборов | 100 приборов | 1 |  | 143721330 | 6 | Ремонтно-строительные работы | 0 | 1 | 65007 | Внтуренниие с/техработы: смена труб | рФЕР-65 |  | 0 | 14151.99 | 13242.19 | 39.08 | 4.46 | 870.72 | 96 | 0.33 | 0 | 0 | 0 | 0 | 103 | 60 |  | 0 | 1881989192 | 2 | 1 | -2 | 0 | 0 | 0 | 2162.31 | 2162.31 | 0 | 0 | 0
17 | 1 | 131 | 129 | 18 | 17-01-003-5 | Установка чаш (унитазов напольных) с краном смывным | 10 компл. | 1.4 | 0 |  |  |  |  | 86186.07 | 82985.72 | 771.16 | 56.45 | 2429.19 | 0 | 36.806 | 0.602 | 0 | 3181.62 | 2063.08 |  | 153293208 | 8870.53 | 8541.14 | 79.37 | 5.81 | 250.02 | 0 | 26.29 | 0.43 | 0 | 8870.53 | 8541.14 | 79.37 | 5.81 | 250.02 | 0 | 26.29 | 0.43 | 0 | 128 | 83 | 1 | 1 |  |  | 1 | 6.94 | 6.94 | 6.94 |  |  |  |  | 0 | 1 | ФЕР-2001, 17-01-003-5, приказ Минстроя России №899/пр от 11.12.2015 г. |  |  | 17001 | 0 |  | 0 | 2 | 0 | 6.94 | 1 | 1 | 1 | 1 | 1 |  | 128 | 83 |  |  |  |  | 0 | 0 | [5 empty] | 0 |  | 0 | 86186.07 | 59275.5116 | 550.8278 | 40.3214 | 1735.1388 | 0 | 26.29 | 0.43 | 0 | 3181.6192 | 2063.0812 | [13 empty] | 0 | 0 | 1 | 1 | 1013 | 10 компл. | 10 компл. | 1 |  | 143721259 | 2 | Общестроительные работы | 0 | 1 | 17001 | Водопровод и канализация - внутренние устройства | ФЕР-17 |  | 0 | 8870.53 | 8541.14 | 79.37 | 5.81 | 250.02 | 26.29 | 0.43 | 0 | 0 | 0 | 0 | 128 | 83 |  | 0 | 1982073257 | 2 | 1 | -2 | 0 | 0 | 0 | 91430.77 | 91430.77 | 0 | 0 | 0
18 | 1 | 126 |  | 18,1 | 301-1522 | Чаша напольная чугунная эмалированная | компл. | -14 | -10 |  |  |  |  | -40127.08 | -40127.08 | 0 | 0 | 0 | 0 | 0 | 0 | 0 | 0 | 0 |  | 153293208 | 413 | 413 | 0 | 0 | 0 | 0 | 0 | 0 | 0 | 413 | 413 | 0 | 0 | 0 | 0 | 0 | 0 | 0 | 128 | 83 | 1 | 1 |  |  | 1 | 6.94 | 6.94 | 6.94 |  |  |  |  | 3 | 1 | ФССЦ-2001, 301-1522, приказ Минстроя России №899/пр от 11.12.2015 г. |  |  | 17001 | 0 |  | 0 | 2 | 1 | 6.94 | 1 | 1 | 1 | 1 | 1 |  | 128 | 83 |  |  |  |  | 0 | 0 | [5 empty] | 0 |  | 0 | -40127.08 | 2866.22 | 0 | 0 | 0 | 0 | 0 | 0 | 0 | 0 | 0 | [13 empty] | 0 | 0 | 1 | 1 | 1013 | компл. | компл. | 1 |  | 143721259 | 2 | Общестроительные работы | 0 | 1 | 17001 | Водопровод и канализация - внутренние устройства | ФЕР-17 |  | 0 | 413 | 413 | 0 | 0 | 0 | 0 | 0 |  | 0 | 0 | 0 | 128 | 83 |  | 0 | 521563219 | 2 | 1 | -2 | 0 | 0 | 0 | -40127.08 | -40127.08 | 0 | 0 | 0
18 | 1 | 128 |  | 18,2 | 302-1118 | Краны смывные полуавтоматические латунные с гальванопокрытием диаметром 25 мм | шт. | -14 | -10 |  |  |  |  | -35026.18 | -35026.18 | 0 | 0 | 0 | 0 | 0 | 0 | 0 | 0 | 0 |  | 153293208 | 360.5 | 360.5 | 0 | 0 | 0 | 0 | 0 | 0 | 0 | 360.5 | 360.5 | 0 | 0 | 0 | 0 | 0 | 0 | 0 | 128 | 83 | 1 | 1 |  |  | 1 | 6.94 | 6.94 | 6.94 |  |  |  |  | 3 | 1 | ФССЦ-2001, 302-1118, приказ Минстроя России №899/пр от 11.12.2015 г. |  |  | 17001 | 0 |  | 0 | 2 | 1 | 6.94 | 1 | 1 | 1 | 1 | 1 |  | 128 | 83 |  |  |  |  | 0 | 0 | [5 empty] | 0 |  | 0 | -35026.18 | 2501.87 | 0 | 0 | 0 | 0 | 0 | 0 | 0 | 0 | 0 | [13 empty] | 0 | 0 | 1 | 1 | 1010 | шт. | шт. | 1 |  | 143721259 | 2 | Общестроительные работы | 0 | 1 | 17001 | Водопровод и канализация - внутренние устройства | ФЕР-17 |  | 0 | 360.5 | 360.5 | 0 | 0 | 0 | 0 | 0 |  | 0 | 0 | 0 | 128 | 83 |  | 0 | 1170571173 | 2 | 1 | -2 | 0 | 0 | 0 | -35026.18 | -35026.18 | 0 | 0 | 0
18 | 1 | 130 |  | 18,3 | прайс | Унитаз чугунный напольный типа ГЕНУЯ | шт | 14 | 10 |  |  |  |  | 44240 | 44240 | 0 | 0 | 0 | 0 | 0 | 0 | 0 | 0 | 0 |  | 153293208 | 3160 | 3160 | 0 | 0 | 0 | 0 | 0 | 0 | 0 | 3160 | 3160 | 0 | 0 | 0 | 0 | 0 | 0 | 0 | 128 | 83 | 1 | 1 |  |  | 1 | 1 | 1 | 1 |  |  |  |  | 3 | 1 |  |  |  | 17001 | 0 |  | 0 | 2 | 0 | 1 | 1 | 1 | 1 | 1 | 1 |  | 128 | 83 |  |  |  |  | 0 | 0 | [5 empty] | 0 |  | 0 | 44240 | 3160 | 0 | 0 | 0 | 0 | 0 | 0 | 0 | 0 | 0 | [13 empty] | 0 | 0 | 1 | 1 | 1013 | шт | шт | 1 |  | 143721259 | 2 | Общестроительные работы | 0 | 1 | 17001 | Водопровод и канализация - внутренние устройства | ФЕР-17 |  | 0 | 0 | 3160 | 0 | 0 | 0 | 0 | 0 |  | 0 | 0 | 0 | 128 | 83 | занесена вручную | 0 | 2026488345 | 2 | 2 | -2 | 0 | 0 | 0 | 44240 | 44240 | 0 | 0 | 0
18 | 1 | 131 |  | 18,4 | прайс | Кран смывной типа КРС-20 | шт | 14 | 10 |  |  |  |  | 19824 | 19824 | 0 | 0 | 0 | 0 | 0 | 0 | 0 | 0 | 0 |  | 153293208 | 1416 | 1416 | 0 | 0 | 0 | 0 | 0 | 0 | 0 | 1416 | 1416 | 0 | 0 | 0 | 0 | 0 | 0 | 0 | 128 | 83 | 1 | 1 |  |  | 1 | 1 | 1 | 1 |  |  |  |  | 3 | 1 |  |  |  | 17001 | 0 |  | 0 | 2 | 0 | 1 | 1 | 1 | 1 | 1 | 1 |  | 128 | 83 |  |  |  |  | 0 | 0 | [5 empty] | 0 |  | 0 | 19824 | 1416 | 0 | 0 | 0 | 0 | 0 | 0 | 0 | 0 | 0 | [13 empty] | 0 | 0 | 1 | 1 | 1013 | шт | шт | 1 |  | 143721259 | 2 | Общестроительные работы | 0 | 1 | 17001 | Водопровод и канализация - внутренние устройства | ФЕР-17 |  | 0 | 0 | 1416 | 0 | 0 | 0 | 0 | 0 |  | 0 | 0 | 0 | 128 | 83 | занесена вручную | 0 | -217296819 | 2 | 2 | -2 | 0 | 0 | 0 | 19824 | 19824 | 0 | 0 | 0
17 | 1 | 137 | 135 | 19 | 11-01-011-1 | Устройство стяжек цементных толщиной 20 мм | 100 м2 стяжки | 0.68 | 0 |  |  |  |  | 7008.11 | 5318.87 | 208.78 | 80.93 | 1480.46 | 0 | 26.8668 | 0.8636 | 0 | 1920.51 | 1171.04 |  | 153293208 | 1485.02 | 1127.07 | 44.24 | 17.15 | 313.71 | 0 | 39.51 | 1.27 | 0 | 1485.02 | 1127.07 | 44.24 | 17.15 | 313.71 | 0 | 39.51 | 1.27 | 0 | 123 | 75 | 1 | 1 |  |  | 1 | 6.94 | 6.94 | 6.94 |  |  |  |  | 0 | 1 | ФЕР-2001, 11-01-011-1, приказ Минстроя России №899/пр от 11.12.2015 г. |  |  | 11001 | 0 |  | 0 | 2 | 0 | 6.94 | 1 | 1 | 1 | 1 | 1 |  | 123 | 75 |  |  |  |  | 0 | 0 | [5 empty] | 0 |  | 0 | 7008.11 | 7821.8658 | 307.0256 | 119.021 | 2177.1474 | 0 | 39.51 | 1.27 | 0 | 1920.5097 | 1171.0425 | [13 empty] | 0 | 0 | 1 | 1 | 1013 | 100 м2 стяжки | 100 м2 стяжки | 1 |  | 143721232 | 2 | Общестроительные работы | 0 | 1 | 11001 | Полы | ФЕР-11 |  | 0 | 1485.02 | 1127.07 | 44.24 | 17.15 | 313.71 | 39.51 | 1.27 | 0 | 0 | 0 | 0 | 123 | 75 |  | 0 | -1012917132 | 2 | 1 | -2 | 0 | 0 | 0 | 10099.66 | 10099.66 | 0 | 0 | 0
17 | 1 | 147 | 144 | 20 | 11-01-027-3 | Устройство покрытий на цементном растворе из плиток керамических для полов одноцветных с красителем | 100 м2 покрытия | 0.68 | 0 |  |  |  |  | 42413.48 | 36865.68 | 607.36 | 163.57 | 4940.44 | 0 | 81.4504 | 1.8088 | 0 | 6277.93 | 3828.01 |  | 153293208 | 8987.43 | 7811.85 | 128.7 | 34.66 | 1046.88 | 0 | 119.78 | 2.66 | 0 | 8987.43 | 7811.85 | 128.7 | 34.66 | 1046.88 | 0 | 119.78 | 2.66 | 0 | 123 | 75 | 1 | 1 |  |  | 1 | 6.94 | 6.94 | 6.94 |  |  |  |  | 0 | 1 | ФЕР-2001, 11-01-027-3, приказ Минстроя России №899/пр от 11.12.2015 г. |  |  | 11001 | 0 |  | 0 | 2 | 0 | 6.94 | 1 | 1 | 1 | 1 | 1 |  | 123 | 75 |  |  |  |  | 0 | 0 | [5 empty] | 0 |  | 0 | 42413.48 | 54214.239 | 893.178 | 240.5404 | 7265.3472 | 0 | 119.78 | 2.66 | 0 | 6277.9323 | 3828.0075 | [13 empty] | 0 | 0 | 1 | 1 | 1013 | 100 м2 покрытия | 100 м2 покрытия | 1 |  | 143721232 | 2 | Общестроительные работы | 0 | 1 | 11001 | Полы | ФЕР-11 |  | 0 | 8987.43 | 7811.85 | 128.7 | 34.66 | 1046.88 | 119.78 | 2.66 | 0 | 0 | 0 | 0 | 123 | 75 |  | 0 | 1107583082 | 2 | 1 | -2 | 0 | 0 | 0 | 52519.42 | 52519.42 | 0 | 0 | 0
18 | 1 | 147 |  | 20,1 | прайс | Плита керамическая одноцветная типа ЭСТИМА | м2 | 69 | 101.4706 |  |  |  |  | 83352 | 83352 | 0 | 0 | 0 | 0 | 0 | 0 | 0 | 0 | 0 |  | 153293208 | 1208 | 1208 | 0 | 0 | 0 | 0 | 0 | 0 | 0 | 1208 | 1208 | 0 | 0 | 0 | 0 | 0 | 0 | 0 | 123 | 75 | 1 | 1 |  |  | 1 | 1 | 1 | 1 |  |  |  |  | 3 | 1 |  |  |  | 11001 | 0 |  | 0 | 2 | 0 | 1 | 1 | 1 | 1 | 1 | 1 |  | 123 | 75 |  |  |  |  | 0 | 0 | [5 empty] | 0 |  | 0 | 83352 | 1208 | 0 | 0 | 0 | 0 | 0 | 0 | 0 | 0 | 0 | [13 empty] | 0 | 0 | 1 | 1 | 1005 | м2 | м2 | 1 |  | 143721232 | 2 | Общестроительные работы | 0 | 1 | 11001 | Полы | ФЕР-11 |  | 0 | 0 | 1208 | 0 | 0 | 0 | 0 | 0 |  | 0 | 0 | 0 | 123 | 75 |  | 0 | 720610746 | 2 | 2 | -2 | 0 | 0 | 0 | 83352 | 83352 | 0 | 0 | 0
18 | 1 | 143 |  | 20,2 | 101-0287 | Плитки керамические для полов гладкие неглазурованные одноцветные с красителем квадратные и прямоугольные | м2 | -69.36 | -102 |  |  |  |  | -32636.1 | -32636.1 | 0 | 0 | 0 | 0 | 0 | 0 | 0 | 0 | 0 |  | 153293208 | 67.8 | 67.8 | 0 | 0 | 0 | 0 | 0 | 0 | 0 | 67.8 | 67.8 | 0 | 0 | 0 | 0 | 0 | 0 | 0 | 123 | 75 | 1 | 1 |  |  | 1 | 6.94 | 6.94 | 6.94 |  |  |  |  | 3 | 1 | ФССЦ-2001, 101-0287, приказ Минстроя России №899/пр от 11.12.2015 г. |  |  | 11001 | 0 |  | 0 | 2 | 1 | 6.94 | 1 | 1 | 1 | 1 | 1 |  | 123 | 75 |  |  |  |  | 0 | 0 | [5 empty] | 0 |  | 0 | -32636.1 | 470.532 | 0 | 0 | 0 | 0 | 0 | 0 | 0 | 0 | 0 | [13 empty] | 0 | 0 | 1 | 1 | 1005 | м2 | м2 | 1 |  | 143721232 | 2 | Общестроительные работы | 0 | 1 | 11001 | Полы | ФЕР-11 |  | 0 | 67.8 | 67.8 | 0 | 0 | 0 | 0 | 0 |  | 0 | 0 | 0 | 123 | 75 |  | 0 | 977497981 | 2 | 1 | -2 | 0 | 0 | 0 | -32636.1 | -32636.1 | 0 | 0 | 0
17 | 1 | 149 | 146 | 21 | 56-10-1 | Снятие дверных полотен | 100 м2 дверных полотен | 0.07 | 0 |  |  |  |  | 139.94 | 0 | 0 | 0 | 139.94 | 0 | 2.5396 | 0 | 0 | 114.75 | 86.76 |  | 153293208 | 288.06 | 0 | 0 | 0 | 288.06 | 0 | 36.28 | 0 | 0 | 288.06 | 0 | 0 | 0 | 288.06 | 0 | 36.28 | 0 | 0 | 82 | 62 | 1 | 1 |  |  | 1 | 6.94 | 6.94 | 6.94 |  |  |  |  | 0 | 1 | ФЕРр-2001, 56-10-1, приказ Минстроя России №899/пр от 11.12.2015 г. |  |  | 56001 | 0 |  | 0 | 6 | 0 | 6.94 | 1 | 1 | 1 | 1 | 1 |  | 82 | 62 |  |  |  |  | 0 | 0 | [5 empty] | 0 |  | 0 | 139.94 | 0 | 0 | 0 | 1999.1364 | 0 | 36.28 | 0 | 0 | 114.7508 | 86.7628 | [13 empty] | 0 | 0 | 1 | 1 | 1013 | 100 м2 дверных полотен | 100 м2 дверных полотен | 1 |  | 143721309 | 6 | Ремонтно-строительные работы | 0 | 1 | 56001 | Проемы | рФЕР-56 |  | 0 | 288.06 | 0 | 0 | 0 | 288.06 | 36.28 | 0 | 0 | 0 | 0 | 0 | 82 | 62 |  | 0 | -72462567 | 2 | 1 | -2 | 0 | 0 | 0 | 341.45 | 341.45 | 0 | 0 | 0
18 | 1 | 149 |  | 21,1 | 509-9900 | Строительный мусор | т | 0.0826 | 1.18 |  |  |  |  | 0 | 0 | 0 | 0 | 0 | 0 | 0 | 0 | 0 | 0 | 0 |  | 153293208 | 0 | 0 | 0 | 0 | 0 | 0 | 0 | 0 | 0 | 0 | 0 | 0 | 0 | 0 | 0 | 0 | 0 | 0 | 82 | 62 | 1 | 1 |  |  | 1 | 6.94 | 6.94 | 6.94 |  |  |  |  | 3 | 1 | ФССЦ-2001, 509-9900, приказ Минстроя России №899/пр от 11.12.2015 г. |  |  | 56001 | 0 |  | 0 | 6 | 0 | 6.94 | 1 | 1 | 1 | 1 | 1 |  | 82 | 62 |  |  |  |  | 0 | 0 | [5 empty] | 0 |  | 0 | 0 | 0 | 0 | 0 | 0 | 0 | 0 | 0 | 0 | 0 | 0 | [13 empty] | 0 | 0 | 1 | 1 | 1009 | т | т | 1000 |  | 143721309 | 6 | Ремонтно-строительные работы | 0 | 1 | 56001 | Проемы | рФЕР-56 |  | 0 | 0 | 0 | 0 | 0 | 0 | 0 | 0 |  | 0 | 0 | 0 | 82 | 62 |  | 0 | 68711460 | 2 | 1 | -2 | 0 | 0 | 0 | 0 | 0 | 0 | 0 | 0
17 | 1 | 154 | 151 | 22 | 56-9-1 | Демонтаж дверных коробок в каменных стенах с отбивкой штукатурки в откосах | 100 КОРОБОК | 0.04 | 0 |  |  |  |  | 501.74 | 0 | 102.55 | 11.09 | 399.19 | 0 | 7.172 | 0.1588 | 0 | 336.43 | 254.37 |  | 153293208 | 1807.42 | 0 | 369.43 | 39.94 | 1437.99 | 0 | 179.3 | 3.97 | 0 | 1807.42 | 0 | 369.43 | 39.94 | 1437.99 | 0 | 179.3 | 3.97 | 0 | 82 | 62 | 1 | 1 |  |  | 1 | 6.94 | 6.94 | 6.94 |  |  |  |  | 0 | 1 | ФЕРр-2001, 56-9-1, приказ Минстроя России №899/пр от 11.12.2015 г. |  |  | 56001 | 0 |  | 0 | 6 | 0 | 6.94 | 1 | 1 | 1 | 1 | 1 |  | 82 | 62 |  |  |  |  | 0 | 0 | [5 empty] | 0 |  | 0 | 501.74 | 0 | 2563.8442 | 277.1836 | 9979.6506 | 0 | 179.3 | 3.97 | 0 | 336.4296 | 254.3736 | [13 empty] | 0 | 0 | 1 | 1 | 1013 | 100 КОРОБОК | 100 КОРОБОК | 1 |  | 143721309 | 6 | Ремонтно-строительные работы | 0 | 1 | 56001 | Проемы | рФЕР-56 |  | 0 | 1807.42 | 0 | 369.43 | 39.94 | 1437.99 | 179.3 | 3.97 | 0 | 0 | 0 | 0 | 82 | 62 |  | 0 | 1952977637 | 2 | 1 | -2 | 0 | 0 | 0 | 1092.54 | 1092.54 | 0 | 0 | 0
18 | 1 | 154 |  | 22,1 | 509-9900 | Строительный мусор | т | 0.42 | 10.5 |  |  |  |  | 0 | 0 | 0 | 0 | 0 | 0 | 0 | 0 | 0 | 0 | 0 |  | 153293208 | 0 | 0 | 0 | 0 | 0 | 0 | 0 | 0 | 0 | 0 | 0 | 0 | 0 | 0 | 0 | 0 | 0 | 0 | 82 | 62 | 1 | 1 |  |  | 1 | 6.94 | 6.94 | 6.94 |  |  |  |  | 3 | 1 | ФССЦ-2001, 509-9900, приказ Минстроя России №899/пр от 11.12.2015 г. |  |  | 56001 | 0 |  | 0 | 6 | 0 | 6.94 | 1 | 1 | 1 | 1 | 1 |  | 82 | 62 |  |  |  |  | 0 | 0 | [5 empty] | 0 |  | 0 | 0 | 0 | 0 | 0 | 0 | 0 | 0 | 0 | 0 | 0 | 0 | [13 empty] | 0 | 0 | 1 | 1 | 1009 | т | т | 1000 |  | 143721309 | 6 | Ремонтно-строительные работы | 0 | 1 | 56001 | Проемы | рФЕР-56 |  | 0 | 0 | 0 | 0 | 0 | 0 | 0 | 0 |  | 0 | 0 | 0 | 82 | 62 |  | 0 | 68711460 | 2 | 1 | -2 | 0 | 0 | 0 | 0 | 0 | 0 | 0 | 0
17 | 1 | 165 | 162 | 23 | 10-01-039-1 | Установка блоков металлических в наружных и внутренних дверных проемах в каменных стенах, площадь проема до 3 м2 | 100 м2 проемов | 0.07 | 0 |  |  |  |  | 11960.95 | 11070.69 | 490.99 | 63.55 | 399.27 | 0 | 6.2671 | 0.6783 | 0 | 546.13 | 291.58 |  | 153293208 | 24621.14 | 22788.57 | 1010.68 | 130.82 | 821.89 | 0 | 89.53 | 9.69 | 0 | 24621.14 | 22788.57 | 1010.68 | 130.82 | 821.89 | 0 | 89.53 | 9.69 | 0 | 118 | 63 | 1 | 1 |  |  | 1 | 6.94 | 6.94 | 6.94 |  |  |  |  | 0 | 1 | ФЕР-2001, 10-01-039-1, приказ Минстроя России №899/пр от 11.12.2015 г. |  |  | 10001 | 0 |  | 0 | 2 | 0 | 6.94 | 1 | 1 | 1 | 1 | 1 |  | 118 | 63 |  |  |  |  | 0 | 0 | [5 empty] | 0 |  | 0 | 11960.95 | 158152.6758 | 7014.1192 | 907.8908 | 5703.9166 | 0 | 89.53 | 9.69 | 0 | 546.1276 | 291.5766 | [13 empty] | 0 | 0 | 1 | 1 | 1013 | 100 м2 проемов | 100 м2 проемов | 1 |  | 143721231 | 2 | Общестроительные работы | 0 | 1 | 10001 | Деревянные конструкции | ФЕР-10 |  | 0 | 24621.14 | 22788.57 | 1010.68 | 130.82 | 821.89 | 89.53 | 9.69 | 0 | 0 | 0 | 0 | 118 | 63 |  | 0 | -1450874148 | 2 | 1 | -2 | 0 | 0 | 0 | 12798.66 | 12798.66 | 0 | 0 | 0
18 | 1 | 163 |  | 23,1 | 203-0223 | Блоки дверные с рамочными полотнами однопольные ДН 21-10, площадь 2,05 м2; ДН 24-10, площадь 2,35 м2 | м2 | -7 | -100 |  |  |  |  | -10056.06 | -10056.06 | 0 | 0 | 0 | 0 | 0 | 0 | 0 | 0 | 0 |  | 153293208 | 207 | 207 | 0 | 0 | 0 | 0 | 0 | 0 | 0 | 207 | 207 | 0 | 0 | 0 | 0 | 0 | 0 | 0 | 118 | 63 | 1 | 1 |  |  | 1 | 6.94 | 6.94 | 6.94 |  |  |  |  | 3 | 1 | ФССЦ-2001, 203-0223, приказ Минстроя России №899/пр от 11.12.2015 г. |  |  | 10001 | 0 |  | 0 | 2 | 1 | 6.94 | 1 | 1 | 1 | 1 | 1 |  | 118 | 63 |  |  |  |  | 0 | 0 | [5 empty] | 0 |  | 0 | -10056.06 | 1436.58 | 0 | 0 | 0 | 0 | 0 | 0 | 0 | 0 | 0 | [13 empty] | 0 | 0 | 1 | 1 | 1005 | м2 | м2 | 1 |  | 143721231 | 2 | Общестроительные работы | 0 | 1 | 10001 | Деревянные конструкции | ФЕР-10 |  | 0 | 207 | 207 | 0 | 0 | 0 | 0 | 0 |  | 0 | 0 | 0 | 118 | 63 |  | 0 | -232116916 | 2 | 1 | -2 | 0 | 0 | 0 | -10056.06 | -10056.06 | 0 | 0 | 0
18 | 1 | 165 |  | 23,2 | прайс | Блок металлический с шириной полотна до 900мм | шт | 4 | 57.1429 |  |  |  |  | 48000 | 48000 | 0 | 0 | 0 | 0 | 0 | 0 | 0 | 0 | 0 |  | 153293208 | 12000 | 12000 | 0 | 0 | 0 | 0 | 0 | 0 | 0 | 12000 | 12000 | 0 | 0 | 0 | 0 | 0 | 0 | 0 | 118 | 63 | 1 | 1 |  |  | 1 | 1 | 1 | 1 |  |  |  |  | 3 | 1 |  |  |  | 10001 | 0 |  | 0 | 2 | 0 | 1 | 1 | 1 | 1 | 1 | 1 |  | 118 | 63 |  |  |  |  | 0 | 0 | [5 empty] | 0 |  | 0 | 48000 | 12000 | 0 | 0 | 0 | 0 | 0 | 0 | 0 | 0 | 0 | [13 empty] | 0 | 0 | 1 | 1 | 1013 | шт | шт | 1 |  | 143721231 | 2 | Общестроительные работы | 0 | 1 | 10001 | Деревянные конструкции | ФЕР-10 |  | 0 | 0 | 12000 | 0 | 0 | 0 | 0 | 0 |  | 0 | 0 | 0 | 118 | 63 | занесена вручную | 0 | -116828878 | 2 | 2 | -2 | 0 | 0 | 0 | 48000 | 48000 | 0 | 0 | 0
17 | 1 | 168 | 165 | 24 | 65-19-1 | Демонтаж радиаторов весом до 80 кг | 100 шт. | 0.05 | 0 |  |  |  |  | 324.7 | 0 | 24.3 | 10.49 | 300.4 | 0 | 5.5 | 0.112 | 0 | 230.06 | 155.45 |  | 153293208 | 935.72 | 0 | 70.02 | 30.24 | 865.7 | 0 | 110 | 2.24 | 0 | 935.72 | 0 | 70.02 | 30.24 | 865.7 | 0 | 110 | 2.24 | 0 | 74 | 50 | 1 | 1 |  |  | 1 | 6.94 | 6.94 | 6.94 |  |  |  |  | 0 | 1 | ФЕРр-2001, 65-19-1, приказ Минстроя России №899/пр от 11.12.2015 г. |  |  | 65003 | 0 |  | 0 | 6 | 0 | 6.94 | 1 | 1 | 1 | 1 | 1 |  | 74 | 50 |  |  |  |  | 0 | 0 | [5 empty] | 0 |  | 0 | 324.7 | 0 | 485.9388 | 209.8656 | 6007.958 | 0 | 110 | 2.24 | 0 | 230.0586 | 155.445 | [13 empty] | 0 | 0 | 1 | 1 | 1010 | 100 шт. | 100 шт. | 100 |  | 143721322 | 6 | Ремонтно-строительные работы | 0 | 1 | 65003 | Внтуренниие с/техработы: демонтаж, разборка, промывка | рФЕР-65 |  | 0 | 935.72 | 0 | 70.02 | 30.24 | 865.7 | 110 | 2.24 | 0 | 0 | 0 | 0 | 74 | 50 |  | 0 | -1503065422 | 2 | 1 | -2 | 0 | 0 | 0 | 710.21 | 710.21 | 0 | 0 | 0
17 | 1 | 172 | 169 | 25 | 65-4-1 | Демонтаж умывальников (чугунных) | 100 приборов | 0.05 | 0 |  |  |  |  | 185.6 | 0 | 3.39 | 1.46 | 182.21 | 0 | 3.078 | 0.0156 | 0 | 135.92 | 91.84 |  | 153293208 | 534.864 | 0 | 9.756 | 4.212 | 525.108 | 0 | 61.56 | 0.312 | 0 | 445.72 | 0 | 8.13 | 3.51 | 437.59 | 0 | 51.3 | 0.26 | 0 | 74 | 50 | 1 | 1 |  |  | 1 | 6.94 | 6.94 | 6.94 |  |  |  |  | 0 | 1 | ФЕРр-2001, 65-4-1, приказ Минстроя России №899/пр от 11.12.2015 г. |  |  | 65001 | 0 |  | 0 | 6 | 0 | 6.94 | 1 | 1 | 1 | 1 | 1 |  | 74 | 50 |  |  |  |  | 0 | 0 | [5 empty] | 0 | Поправка: 50_00_2.2_1 Наименование: Производство ремонтно-строительных работ в помещениях эксплуатируемых зданий, освобожденных от мебели, оборудования и других предметов, мешающих нормальному производству работ | 0 | 185.6 | 0 | 67.7066 | 29.2313 | 3644.2495 | 0 | 61.56 | 0.312 | 0 | 135.9158 | 91.835 |  |  |  |  | )*1,2 | )*1,2 | )*1,2 |  | )*1,2 | )*1,2 |  |  |  | 0 | 0 | 1 | 1 | 1013 | 100 приборов | 100 приборов | 1 |  | 143721318 | 6 | Ремонтно-строительные работы | 0 | 1 | 65001 | Внтуренниие с/техработы: демонтаж, разборка, промывка | рФЕР-65 | Поправка: 50_00_2.2_1 | 0 | 445.72 | 0 | 8.13 | 3.51 | 437.59 | 51.3 | 0.26 | 0 | 0 | 0 | 0 | 74 | 50 |  | 0 | 1156989234 | 2 | 1 | -2 | 0 | 0 | 0 | 413.36 | 413.36 | 0 | 0 | 0
18 | 1 | 172 |  | 25,1 | 509-9899 | Строительный мусор и масса возвратных материалов | т | 0.091 | 1.82 |  |  |  |  | 0 | 0 | 0 | 0 | 0 | 0 | 0 | 0 | 0 | 0 | 0 |  | 153293208 | 0 | 0 | 0 | 0 | 0 | 0 | 0 | 0 | 0 | 0 | 0 | 0 | 0 | 0 | 0 | 0 | 0 | 0 | 74 | 50 | 1 | 1 |  |  | 1 | 6.94 | 6.94 | 6.94 |  |  |  |  | 3 | 1 | ФССЦ-2001, 509-9899, приказ Минстроя России №899/пр от 11.12.2015 г. |  |  | 65001 | 0 |  | 0 | 6 | 0 | 6.94 | 1 | 1 | 1 | 1 | 1 |  | 74 | 50 |  |  |  |  | 0 | 0 | [5 empty] | 0 |  | 0 | 0 | 0 | 0 | 0 | 0 | 0 | 0 | 0 | 0 | 0 | 0 | [13 empty] | 0 | 0 | 1 | 1 | 1009 | т | т | 1000 |  | 143721318 | 6 | Ремонтно-строительные работы | 0 | 1 | 65001 | Внтуренниие с/техработы: демонтаж, разборка, промывка | рФЕР-65 |  | 0 | 0 | 0 | 0 | 0 | 0 | 0 | 0 |  | 0 | 0 | 0 | 74 | 50 |  | 0 | -415334342 | 2 | 1 | -2 | 0 | 0 | 0 | 0 | 0 | 0 | 0 | 0
17 | 1 | 181 | 177 | 26 | 16-05-001-1 | Установка вентилей, задвижек, затворов, клапанов обратных, кранов проходных на трубопроводах из стальных труб диаметром до 25 мм (кран шаровой Ду-15; Ду-20 ) | 1 ШТ. | 20 | 0 |  |  |  |  | 10527.98 | 8162.83 | 514.95 | 0 | 1850.2 | 0 | 29.4 | 0 | 0 | 2368.26 | 1535.67 |  | 153293208 | 75.85 | 58.81 | 3.71 | 0 | 13.33 | 0 | 1.47 | 0 | 0 | 75.85 | 58.81 | 3.71 | 0 | 13.33 | 0 | 1.47 | 0 | 0 | 128 | 83 | 1 | 1 |  |  | 1 | 6.94 | 6.94 | 6.94 |  |  |  |  | 0 | 1 | ФЕР-2001, 16-05-001-1, приказ Минстроя России №899/пр от 11.12.2015 г. |  |  | 16001 | 0 |  | 0 | 2 | 0 | 6.94 | 1 | 1 | 1 | 1 | 1 |  | 128 | 83 |  |  |  |  | 0 | 0 | [5 empty] | 0 |  | 0 | 10527.98 | 408.1414 | 25.7474 | 0 | 92.5102 | 0 | 1.47 | 0 | 0 | 2368.256 | 1535.666 | [13 empty] | 0 | 0 | 1 | 1 | 1013 | 1 ШТ. | 1 ШТ. | 1 |  | 143721258 | 2 | Общестроительные работы | 0 | 1 | 16001 | Трубопроводы внутренние | ФЕР-16 |  | 0 | 75.85 | 58.81 | 3.71 | 0 | 13.33 | 1.47 | 0 | 0 | 0 | 0 | 0 | 128 | 83 |  | 0 | 126982063 | 2 | 1 | -2 | 0 | 0 | 0 | 14431.91 | 14431.91 | 0 | 0 | 0
18 | 1 | 178 |  | 26,1 | 302-0074 | Кран шаровый муфтовый Valtec для воды диаметром 15 мм, тип н/н | шт. | 10 | 0.5 |  |  |  |  | 1973.74 | 1973.74 | 0 | 0 | 0 | 0 | 0 | 0 | 0 | 0 | 0 |  | 153293208 | 28.44 | 28.44 | 0 | 0 | 0 | 0 | 0 | 0 | 0 | 28.44 | 28.44 | 0 | 0 | 0 | 0 | 0 | 0 | 0 | 128 | 83 | 1 | 1 |  |  | 1 | 6.94 | 6.94 | 6.94 |  |  |  |  | 3 | 1 | ФССЦ-2001, 302-0074, приказ Минстроя России №899/пр от 11.12.2015 г. |  |  | 16001 | 0 |  | 0 | 2 | 0 | 6.94 | 1 | 1 | 1 | 1 | 1 |  | 128 | 83 |  |  |  |  | 0 | 0 | [5 empty] | 0 |  | 0 | 1973.74 | 197.3736 | 0 | 0 | 0 | 0 | 0 | 0 | 0 | 0 | 0 | [13 empty] | 0 | 0 | 1 | 1 | 1010 | шт. | шт. | 1 |  | 143721258 | 2 | Общестроительные работы | 0 | 1 | 16001 | Трубопроводы внутренние | ФЕР-16 |  | 0 | 28.44 | 28.44 | 0 | 0 | 0 | 0 | 0 |  | 0 | 0 | 0 | 128 | 83 |  | 0 | 102182592 | 2 | 1 | -2 | 0 | 0 | 0 | 1973.74 | 1973.74 | 0 | 0 | 0
18 | 1 | 179 |  | 26,2 | 302-0075 | Кран шаровый муфтовый Valtec для воды диаметром 20 мм, тип н/н | шт. | 10 | 0.5 |  |  |  |  | 3626.15 | 3626.15 | 0 | 0 | 0 | 0 | 0 | 0 | 0 | 0 | 0 |  | 153293208 | 52.25 | 52.25 | 0 | 0 | 0 | 0 | 0 | 0 | 0 | 52.25 | 52.25 | 0 | 0 | 0 | 0 | 0 | 0 | 0 | 128 | 83 | 1 | 1 |  |  | 1 | 6.94 | 6.94 | 6.94 |  |  |  |  | 3 | 1 | ФССЦ-2001, 302-0075, приказ Минстроя России №899/пр от 11.12.2015 г. |  |  | 16001 | 0 |  | 0 | 2 | 0 | 6.94 | 1 | 1 | 1 | 1 | 1 |  | 128 | 83 |  |  |  |  | 0 | 0 | [5 empty] | 0 |  | 0 | 3626.15 | 362.615 | 0 | 0 | 0 | 0 | 0 | 0 | 0 | 0 | 0 | [13 empty] | 0 | 0 | 1 | 1 | 1010 | шт. | шт. | 1 |  | 143721258 | 2 | Общестроительные работы | 0 | 1 | 16001 | Трубопроводы внутренние | ФЕР-16 |  | 0 | 52.25 | 52.25 | 0 | 0 | 0 | 0 | 0 |  | 0 | 0 | 0 | 128 | 83 |  | 0 | 1436245160 | 2 | 1 | -2 | 0 | 0 | 0 | 3626.15 | 3626.15 | 0 | 0 | 0
17 | 1 | 195 | 190 | 27 | 17-01-001-14 | Установка умывальников ( чугунных )одиночных с подводкой холодной и горячей воды | 10 компл. | 0.5 | 0 |  |  |  |  | 5584.1 | 4779.4 | 82 | 6.11 | 722.7 | 0 | 10.825 | 0.065 | 0 | 932.88 | 604.91 |  | 153293208 | 1609.25 | 1377.35 | 23.63 | 1.76 | 208.27 | 0 | 21.65 | 0.13 | 0 | 1609.25 | 1377.35 | 23.63 | 1.76 | 208.27 | 0 | 21.65 | 0.13 | 0 | 128 | 83 | 1 | 1 |  |  | 1 | 6.94 | 6.94 | 6.94 |  |  |  |  | 0 | 1 | ФЕР-2001, 17-01-001-14, приказ Минстроя России №899/пр от 11.12.2015 г. |  |  | 17001 | 0 |  | 0 | 2 | 0 | 6.94 | 1 | 1 | 1 | 1 | 1 |  | 128 | 83 |  |  |  |  | 0 | 0 | [5 empty] | 0 |  | 0 | 5584.1 | 9558.809 | 163.9922 | 12.2144 | 1445.3938 | 0 | 21.65 | 0.13 | 0 | 932.8768 | 604.9123 | [13 empty] | 0 | 0 | 1 | 1 | 1013 | 10 компл. | 10 компл. | 1 |  | 143721259 | 2 | Общестроительные работы | 0 | 1 | 17001 | Водопровод и канализация - внутренние устройства | ФЕР-17 |  | 0 | 1609.25 | 1377.35 | 23.63 | 1.76 | 208.27 | 21.65 | 0.13 | 0 | 0 | 0 | 0 | 128 | 83 |  | 0 | 1167476107 | 2 | 1 | -2 | 0 | 0 | 0 | 7121.89 | 7121.89 | 0 | 0 | 0
18 | 1 | 194 |  | 27,1 | 301-0825 | Умывальники полуфарфоровые и фарфоровые с кронштейнами, сифоном бутылочным латунным и выпуском, овальные со скрытыми установочными поверхностями без спинки размером 550х480х150 мм | компл. | -5 | -10 |  |  |  |  | -4511 | -4511 | 0 | 0 | 0 | 0 | 0 | 0 | 0 | 0 | 0 |  | 153293208 | 130 | 130 | 0 | 0 | 0 | 0 | 0 | 0 | 0 | 130 | 130 | 0 | 0 | 0 | 0 | 0 | 0 | 0 | 128 | 83 | 1 | 1 |  |  | 1 | 6.94 | 6.94 | 6.94 |  |  |  |  | 3 | 1 | ФССЦ-2001, 301-0825, приказ Минстроя России №899/пр от 11.12.2015 г. |  |  | 17001 | 0 |  | 0 | 2 | 1 | 6.94 | 1 | 1 | 1 | 1 | 1 |  | 128 | 83 |  |  |  |  | 0 | 0 | [5 empty] | 0 |  | 0 | -4511 | 902.2 | 0 | 0 | 0 | 0 | 0 | 0 | 0 | 0 | 0 | [13 empty] | 0 | 0 | 1 | 1 | 1013 | компл. | компл. | 1 |  | 143721259 | 2 | Общестроительные работы | 0 | 1 | 17001 | Водопровод и канализация - внутренние устройства | ФЕР-17 |  | 0 | 130 | 130 | 0 | 0 | 0 | 0 | 0 |  | 0 | 0 | 0 | 128 | 83 |  | 0 | 1269227006 | 2 | 1 | -2 | 0 | 0 | 0 | -4511 | -4511 | 0 | 0 | 0
18 | 1 | 195 |  | 27,2 | прайс | Умывальник чугунный | шт | 5 | 10 |  |  |  |  | 18750 | 18750 | 0 | 0 | 0 | 0 | 0 | 0 | 0 | 0 | 0 |  | 153293208 | 3750 | 3750 | 0 | 0 | 0 | 0 | 0 | 0 | 0 | 3750 | 3750 | 0 | 0 | 0 | 0 | 0 | 0 | 0 | 128 | 83 | 1 | 1 |  |  | 1 | 1 | 1 | 1 |  |  |  |  | 3 | 1 |  |  |  | 17001 | 0 |  | 0 | 2 | 0 | 1 | 1 | 1 | 1 | 1 | 1 |  | 128 | 83 |  |  |  |  | 0 | 0 | [5 empty] | 0 |  | 0 | 18750 | 3750 | 0 | 0 | 0 | 0 | 0 | 0 | 0 | 0 | 0 | [13 empty] | 0 | 0 | 1 | 1 | 1013 | шт | шт | 1 |  | 143721259 | 2 | Общестроительные работы | 0 | 1 | 17001 | Водопровод и канализация - внутренние устройства | ФЕР-17 |  | 0 | 0 | 3750 | 0 | 0 | 0 | 0 | 0 |  | 0 | 0 | 0 | 128 | 83 |  | 0 | -1590385745 | 2 | 2 | -2 | 0 | 0 | 0 | 18750 | 18750 | 0 | 0 | 0
17 | 1 | 203 | 198 | 28 | 17-01-002-3 | Установка смесителей | 10 шт. | 0.5 | 0 |  |  |  |  | 5250 | 5015.64 | 0.69 | 0 | 233.67 | 0 | 3.5 | 0 | 0 | 299.1 | 193.95 |  | 153293208 | 1512.97 | 1445.43 | 0.2 | 0 | 67.34 | 0 | 7 | 0 | 0 | 1512.97 | 1445.43 | 0.2 | 0 | 67.34 | 0 | 7 | 0 | 0 | 128 | 83 | 1 | 1 |  |  | 1 | 6.94 | 6.94 | 6.94 |  |  |  |  | 0 | 1 | ФЕР-2001, 17-01-002-3, приказ Минстроя России №899/пр от 11.12.2015 г. |  |  | 17001 | 0 |  | 0 | 2 | 0 | 6.94 | 1 | 1 | 1 | 1 | 1 |  | 128 | 83 |  |  |  |  | 0 | 0 | [5 empty] | 0 |  | 0 | 5250 | 10031.2842 | 1.388 | 0 | 467.3396 | 0 | 7 | 0 | 0 | 299.0976 | 193.9461 | [13 empty] | 0 | 0 | 1 | 1 | 1010 | 10 шт. | 10 шт. | 10 |  | 143721259 | 2 | Общестроительные работы | 0 | 1 | 17001 | Водопровод и канализация - внутренние устройства | ФЕР-17 |  | 0 | 1512.97 | 1445.43 | 0.2 | 0 | 67.34 | 7 | 0 | 0 | 0 | 0 | 0 | 128 | 83 |  | 0 | -1841916134 | 2 | 1 | -2 | 0 | 0 | 0 | 5743.05 | 5743.05 | 0 | 0 | 0
17 | 1 | 216 | 211 | 29 | 18-03-001-2 | Установка радиаторов стальных | 100 квт радиаторов и конвекторов | 0.14 | 0 |  |  |  |  | 18193.89 | 17396.09 | 226.08 | 16.79 | 571.72 | 0 | 9.184 | 0.1792 | 0 | 753.29 | 488.46 |  | 153293208 | 18725.7 | 17904.58 | 232.69 | 17.28 | 588.43 | 0 | 65.6 | 1.28 | 0 | 18725.7 | 17904.58 | 232.69 | 17.28 | 588.43 | 0 | 65.6 | 1.28 | 0 | 128 | 83 | 1 | 1 |  |  | 1 | 6.94 | 6.94 | 6.94 |  |  |  |  | 0 | 1 | ФЕР-2001, 18-03-001-2, приказ Минстроя России №899/пр от 11.12.2015 г. |  |  | 18001 | 0 |  | 0 | 2 | 0 | 6.94 | 1 | 1 | 1 | 1 | 1 |  | 128 | 83 |  |  |  |  | 0 | 0 | [5 empty] | 0 |  | 0 | 18193.89 | 124257.7852 | 1614.8686 | 119.9232 | 4083.7042 | 0 | 65.6 | 1.28 | 0 | 753.2928 | 488.4633 | [13 empty] | 0 | 0 | 1 | 1 | 1013 | 100 квт радиаторов и конвекторов | 100 квт радиаторов и конвекторов | 1 |  | 143721260 | 2 | Общестроительные работы | 0 | 1 | 18001 | Отопление - внутренние устройства | ФЕР-18 |  | 0 | 18725.7 | 17904.58 | 232.69 | 17.28 | 588.43 | 65.6 | 1.28 | 0 | 0 | 0 | 0 | 128 | 83 |  | 0 | -275142050 | 2 | 1 | -2 | 0 | 0 | 0 | 19435.64 | 19435.64 | 0 | 0 | 0
18 | 1 | 212 |  | 29,1 | 301-0559 | Радиаторы стальные панельные РСВ2-1, РСВ2-6 однорядные | квт | -14 | -100 |  |  |  |  | -16225.72 | -16225.72 | 0 | 0 | 0 | 0 | 0 | 0 | 0 | 0 | 0 |  | 153293208 | 167 | 167 | 0 | 0 | 0 | 0 | 0 | 0 | 0 | 167 | 167 | 0 | 0 | 0 | 0 | 0 | 0 | 0 | 128 | 83 | 1 | 1 |  |  | 1 | 6.94 | 6.94 | 6.94 |  |  |  |  | 3 | 1 | ФССЦ-2001, 301-0559, приказ Минстроя России №899/пр от 11.12.2015 г. |  |  | 18001 | 0 |  | 0 | 2 | 1 | 6.94 | 1 | 1 | 1 | 1 | 1 |  | 128 | 83 |  |  |  |  | 0 | 0 | [5 empty] | 0 |  | 0 | -16225.72 | 1158.98 | 0 | 0 | 0 | 0 | 0 | 0 | 0 | 0 | 0 | [13 empty] | 0 | 0 | 1 | 1 | 1013 | квт | квт | 1 |  | 143721260 | 2 | Общестроительные работы | 0 | 1 | 18001 | Отопление - внутренние устройства | ФЕР-18 |  | 0 | 167 | 167 | 0 | 0 | 0 | 0 | 0 |  | 0 | 0 | 0 | 128 | 83 |  | 0 | 1812384984 | 2 | 1 | -2 | 0 | 0 | 0 | -16225.72 | -16225.72 | 0 | 0 | 0
18 | 1 | 216 |  | 29,2 | прайс | Радиатор типа Униварсал | шт | 5 | 35.7143 |  |  |  |  | 35000 | 35000 | 0 | 0 | 0 | 0 | 0 | 0 | 0 | 0 | 0 |  | 153293208 | 7000 | 7000 | 0 | 0 | 0 | 0 | 0 | 0 | 0 | 7000 | 7000 | 0 | 0 | 0 | 0 | 0 | 0 | 0 | 128 | 83 | 1 | 1 |  |  | 1 | 1 | 1 | 1 |  |  |  |  | 3 | 1 |  |  |  | 18001 | 0 |  | 0 | 2 | 0 | 1 | 1 | 1 | 1 | 1 | 1 |  | 128 | 83 |  |  |  |  | 0 | 0 | [5 empty] | 0 |  | 0 | 35000 | 7000 | 0 | 0 | 0 | 0 | 0 | 0 | 0 | 0 | 0 | [13 empty] | 0 | 0 | 1 | 1 | 1013 | шт | шт | 1 |  | 143721260 | 2 | Общестроительные работы | 0 | 1 | 18001 | Отопление - внутренние устройства | ФЕР-18 |  | 0 | 0 | 7000 | 0 | 0 | 0 | 0 | 0 |  | 0 | 0 | 0 | 128 | 83 | занесена вручную | 0 | -144988973 | 2 | 2 | -2 | 0 | 0 | 0 | 35000 | 35000 | 0 | 0 | 0
17 | 1 | 227 | 220 | 30 | м08-02-409-1 | Труба винипластовая по установленным конструкциям, по стенам и колоннам с креплением скобами, диаметр до 25 мм | 100 м | 0.19 | 0 |  |  |  |  | 320.92 | 24.91 | 60.01 | 1.61 | 236 | 0 | 3.6176 | 0.0171 | 0 | 225.73 | 154.45 |  | 153293208 | 243.38 | 18.89 | 45.51 | 1.22 | 178.98 | 0 | 19.04 | 0.09 | 0 | 243.38 | 18.89 | 45.51 | 1.22 | 178.98 | 0 | 19.04 | 0.09 | 0 | 95 | 65 | 1 | 1 |  |  | 1 | 6.94 | 6.94 | 6.94 |  |  |  |  | 0 | 2 | ФЕРм-2001, м08-02-409-1, приказ Минстроя России №899/пр от 11.12.2015 г. |  |  | 108001 | 0 |  | 0 | 3 | 0 | 6.94 | 1 | 1 | 1 | 1 | 1 |  | 95 | 65 |  |  |  |  | 0 | 0 | [5 empty] | 0 |  | 0 | 320.92 | 131.0966 | 315.8394 | 8.4668 | 1242.1212 | 0 | 19.04 | 0.09 | 0 | 225.7295 | 154.4465 | [13 empty] | 0 | 0 | 1 | 1 | 102138004 | 100 м | 100 м | 100 |  | 143721114 | 3 | Монтажные работы | 0 | 2 | 108001 | Электромонтажные работы , отдел 01-03 : ( на АЭС НР = 110% ) - (работы по упр. авиа.- движением: СП=55% ( {АВИА}=1; обычные работы : СП=65 - {AВИА}=0), при работе на АЭС СП= 68% ) | мФЕР-08 |  | 0 | 243.38 | 18.89 | 45.51 | 1.22 | 178.98 | 19.04 | 0.09 | 0 | 0 | 0 | 0 | 95 | 65 |  | 0 | -1068855433 | 2 | 1 | -2 | 0 | 0 | 0 | 701.1 | 0 | 701.1 | 0 | 0
18 | 1 | 225 |  | 30,1 | 301-1380 | Трубки защитные гофрированные | м | 19 | 100 |  |  |  |  | 1252.67 | 1252.67 | 0 | 0 | 0 | 0 | 0 | 0 | 0.19 | 0 | 0 |  | 153293208 | 9.5 | 9.5 | 0 | 0 | 0 | 0 | 0 | 0 | 0.01 | 9.5 | 9.5 | 0 | 0 | 0 | 0 | 0 | 0 | 0.01 | 95 | 65 | 1 | 1 |  |  | 1 | 6.94 | 6.94 | 6.94 |  |  |  |  | 3 | 2 | ФССЦ-2001, 301-1380, приказ Минстроя России №899/пр от 11.12.2015 г. |  |  | 108001 | 0 |  | 0 | 3 | 0 | 6.94 | 1 | 1 | 1 | 1 | 1 |  | 95 | 65 |  |  |  |  | 0 | 0 | [5 empty] | 0 |  | 0 | 1252.67 | 65.93 | 0 | 0 | 0 | 0 | 0 | 0 | 0.01 | 0 | 0 | [13 empty] | 0 | 0 | 1 | 1 | 102138004 | м | м | 1 |  | 143721114 | 3 | Монтажные работы | 0 | 2 | 108001 | Электромонтажные работы , отдел 01-03 : ( на АЭС НР = 110% ) - (работы по упр. авиа.- движением: СП=55% ( {АВИА}=1; обычные работы : СП=65 - {AВИА}=0), при работе на АЭС СП= 68% ) | мФЕР-08 |  | 0 | 9.5 | 9.5 | 0 | 0 | 0 | 0 | 0 |  | 0 | 0 | 0 | 95 | 65 |  | 0 | -236220382 | 2 | 1 | -2 | 0 | 0 | 0 | 1252.67 | 0 | 1252.67 | 0 | 0
18 | 1 | 226 |  | 30,2 | 501-8443 | Кабель силовой с медными жилами с поливинилхлоридной изоляцией и оболочкой, не распространяющий горение марки ВВГнг, напряжением 0,66 кВ, с числом жил - 3 и сечением 2,5 мм2 | 1000 м | 0.019 | 0.1 |  |  |  |  | 634.78 | 634.78 | 0 | 0 | 0 | 0 | 0 | 0 | 0.1 | 0 | 0 |  | 153293208 | 4814.02 | 4814.02 | 0 | 0 | 0 | 0 | 0 | 0 | 5.14 | 4814.02 | 4814.02 | 0 | 0 | 0 | 0 | 0 | 0 | 5.14 | 95 | 65 | 1 | 1 |  |  | 1 | 6.94 | 6.94 | 6.94 |  |  |  |  | 3 | 2 | ФССЦ-2001, 501-8443, приказ Минстроя России №899/пр от 11.12.2015 г. |  |  | 108001 | 0 |  | 0 | 3 | 0 | 6.94 | 1 | 1 | 1 | 1 | 1 |  | 95 | 65 |  |  |  |  | 0 | 0 | [5 empty] | 0 |  | 0 | 634.78 | 33409.2988 | 0 | 0 | 0 | 0 | 0 | 0 | 5.14 | 0 | 0 | [13 empty] | 0 | 0 | 1 | 1 | 1013 | 1000 м | 1000 М | 1 |  | 143721114 | 3 | Монтажные работы | 0 | 2 | 108001 | Электромонтажные работы , отдел 01-03 : ( на АЭС НР = 110% ) - (работы по упр. авиа.- движением: СП=55% ( {АВИА}=1; обычные работы : СП=65 - {AВИА}=0), при работе на АЭС СП= 68% ) | мФЕР-08 |  | 0 | 4814.02 | 4814.02 | 0 | 0 | 0 | 0 | 0 |  | 0 | 0 | 0 | 95 | 65 |  | 0 | -1978378808 | 2 | 1 | -2 | 0 | 0 | 0 | 634.78 | 0 | 634.78 | 0 | 0
17 | 1 | 237 | 230 | 31 | м08-02-412-3 | Затягивание провода в проложенные трубы и металлические рукава первого одножильного или многожильного в общей оплетке, суммарное сечение до 16 мм2 | 100 м | 0.19 | 0 |  |  |  |  | 116.66 | 29.92 | 8.77 | 0.54 | 77.97 | 0 | 1.1951 | 0.0057 | 0 | 74.58 | 51.03 |  | 153293208 | 88.47 | 22.69 | 6.65 | 0.41 | 59.13 | 0 | 6.29 | 0.03 | 0 | 88.47 | 22.69 | 6.65 | 0.41 | 59.13 | 0 | 6.29 | 0.03 | 0 | 95 | 65 | 1 | 1 |  |  | 1 | 6.94 | 6.94 | 6.94 |  |  |  |  | 0 | 2 | ФЕРм-2001, м08-02-412-3, приказ Минстроя России №899/пр от 11.12.2015 г. |  |  | 108001 | 0 |  | 0 | 3 | 0 | 6.94 | 1 | 1 | 1 | 1 | 1 |  | 95 | 65 |  |  |  |  | 0 | 0 | [5 empty] | 0 |  | 0 | 116.66 | 157.4686 | 46.151 | 2.8454 | 410.3622 | 0 | 6.29 | 0.03 | 0 | 74.5845 | 51.0315 | [13 empty] | 0 | 0 | 1 | 1 | 102138004 | 100 м | 100 м | 100 |  | 143721114 | 3 | Монтажные работы | 0 | 2 | 108001 | Электромонтажные работы , отдел 01-03 : ( на АЭС НР = 110% ) - (работы по упр. авиа.- движением: СП=55% ( {АВИА}=1; обычные работы : СП=65 - {AВИА}=0), при работе на АЭС СП= 68% ) | мФЕР-08 |  | 0 | 88.47 | 22.69 | 6.65 | 0.41 | 59.13 | 6.29 | 0.03 | 0 | 0 | 0 | 0 | 95 | 65 |  | 0 | -566002368 | 2 | 1 | -2 | 0 | 0 | 0 | 242.27 | 0 | 242.27 | 0 | 0
17 | 1 | 245 | 237 | 32 | м08-03-591-2 | Выключатель одноклавишный утопленного типа при скрытой проводке | 100 шт. | 0.03 | 0 |  |  |  |  | 61.68 | 7.28 | 1.2 | 0.09 | 53.2 | 0 | 0.7728 | 0.0009 | 0 | 50.63 | 34.64 |  | 153293208 | 296.27 | 34.95 | 5.78 | 0.41 | 255.54 | 0 | 25.76 | 0.03 | 0 | 296.27 | 34.95 | 5.78 | 0.41 | 255.54 | 0 | 25.76 | 0.03 | 0 | 95 | 65 | 1 | 1 |  |  | 1 | 6.94 | 6.94 | 6.94 |  |  |  |  | 0 | 2 | ФЕРм-2001, м08-03-591-2, приказ Минстроя России №899/пр от 11.12.2015 г. |  |  | 108001 | 0 |  | 0 | 3 | 0 | 6.94 | 1 | 1 | 1 | 1 | 1 |  | 95 | 65 |  |  |  |  | 0 | 0 | [5 empty] | 0 |  | 0 | 61.68 | 242.553 | 40.1132 | 2.8454 | 1773.4476 | 0 | 25.76 | 0.03 | 0 | 50.6255 | 34.6385 | [13 empty] | 0 | 0 | 1 | 1 | 1010 | 100 шт. | 100 шт. | 100 |  | 143721114 | 3 | Монтажные работы | 0 | 2 | 108001 | Электромонтажные работы , отдел 01-03 : ( на АЭС НР = 110% ) - (работы по упр. авиа.- движением: СП=55% ( {АВИА}=1; обычные работы : СП=65 - {AВИА}=0), при работе на АЭС СП= 68% ) | мФЕР-08 |  | 0 | 296.27 | 34.95 | 5.78 | 0.41 | 255.54 | 25.76 | 0.03 | 0 | 0 | 0 | 0 | 95 | 65 |  | 0 | 752238380 | 2 | 1 | -2 | 0 | 0 | 0 | 146.95 | 0 | 146.95 | 0 | 0
18 | 1 | 244 |  | 32,1 | 509-1201 | Выключатель одноклавишный для скрытой проводки | 10 шт. | 0.3 | 10 |  |  |  |  | 129.5 | 129.5 | 0 | 0 | 0 | 0 | 0 | 0 | 0 | 0 | 0 |  | 153293208 | 62.2 | 62.2 | 0 | 0 | 0 | 0 | 0 | 0 | 0 | 62.2 | 62.2 | 0 | 0 | 0 | 0 | 0 | 0 | 0 | 95 | 65 | 1 | 1 |  |  | 1 | 6.94 | 6.94 | 6.94 |  |  |  |  | 3 | 2 | ФССЦ-2001, 509-1201, приказ Минстроя России №899/пр от 11.12.2015 г. |  |  | 108001 | 0 |  | 0 | 3 | 0 | 6.94 | 1 | 1 | 1 | 1 | 1 |  | 95 | 65 |  |  |  |  | 0 | 0 | [5 empty] | 0 |  | 0 | 129.5 | 431.668 | 0 | 0 | 0 | 0 | 0 | 0 | 0 | 0 | 0 | [13 empty] | 0 | 0 | 1 | 1 | 1010 | 10 шт. | 10 шт. | 10 |  | 143721114 | 3 | Монтажные работы | 0 | 2 | 108001 | Электромонтажные работы , отдел 01-03 : ( на АЭС НР = 110% ) - (работы по упр. авиа.- движением: СП=55% ( {АВИА}=1; обычные работы : СП=65 - {AВИА}=0), при работе на АЭС СП= 68% ) | мФЕР-08 |  | 0 | 62.2 | 62.2 | 0 | 0 | 0 | 0 | 0 |  | 0 | 0 | 0 | 95 | 65 |  | 0 | -1259931913 | 2 | 1 | -2 | 0 | 0 | 0 | 129.5 | 0 | 129.5 | 0 | 0
17 | 1 | 249 | 241 | 33 | 56-2-2 | Снятие оконных переплетов остекленных | 100 м2 оконных переплетов | 0.04 | 0 |  |  |  |  | 110.73 | 0 | 8.07 | 3.49 | 102.66 | 0 | 1.8444 | 0.0372 | 0 | 87.04 | 65.81 |  | 153293208 | 398.87 | 0 | 29.07 | 12.56 | 369.8 | 0 | 46.11 | 0.93 | 0 | 398.87 | 0 | 29.07 | 12.56 | 369.8 | 0 | 46.11 | 0.93 | 0 | 82 | 62 | 1 | 1 |  |  | 1 | 6.94 | 6.94 | 6.94 |  |  |  |  | 0 | 1 | ФЕРр-2001, 56-2-2, приказ Минстроя России №899/пр от 11.12.2015 г. |  |  | 56001 | 0 |  | 0 | 6 | 0 | 6.94 | 1 | 1 | 1 | 1 | 1 |  | 82 | 62 |  |  |  |  | 0 | 0 | [5 empty] | 0 |  | 0 | 110.73 | 0 | 201.7458 | 87.1664 | 2566.412 | 0 | 46.11 | 0.93 | 0 | 87.043 | 65.813 | [13 empty] | 0 | 0 | 1 | 1 | 1013 | 100 м2 оконных переплетов | 100 м2 оконных переплетов | 1 |  | 143721309 | 6 | Ремонтно-строительные работы | 0 | 1 | 56001 | Проемы | рФЕР-56 |  | 0 | 398.87 | 0 | 29.07 | 12.56 | 369.8 | 46.11 | 0.93 | 0 | 0 | 0 | 0 | 82 | 62 |  | 0 | -1252574505 | 2 | 1 | -2 | 0 | 0 | 0 | 263.58 | 263.58 | 0 | 0 | 0
18 | 1 | 249 |  | 33,1 | 509-9900 | Строительный мусор | т | 0.1368 | 3.42 |  |  |  |  | 0 | 0 | 0 | 0 | 0 | 0 | 0 | 0 | 0 | 0 | 0 |  | 153293208 | 0 | 0 | 0 | 0 | 0 | 0 | 0 | 0 | 0 | 0 | 0 | 0 | 0 | 0 | 0 | 0 | 0 | 0 | 82 | 62 | 1 | 1 |  |  | 1 | 6.94 | 6.94 | 6.94 |  |  |  |  | 3 | 1 | ФССЦ-2001, 509-9900, приказ Минстроя России №899/пр от 11.12.2015 г. |  |  | 56001 | 0 |  | 0 | 6 | 0 | 6.94 | 1 | 1 | 1 | 1 | 1 |  | 82 | 62 |  |  |  |  | 0 | 0 | [5 empty] | 0 |  | 0 | 0 | 0 | 0 | 0 | 0 | 0 | 0 | 0 | 0 | 0 | 0 | [13 empty] | 0 | 0 | 1 | 1 | 1009 | т | т | 1000 |  | 143721309 | 6 | Ремонтно-строительные работы | 0 | 1 | 56001 | Проемы | рФЕР-56 |  | 0 | 0 | 0 | 0 | 0 | 0 | 0 | 0 |  | 0 | 0 | 0 | 82 | 62 |  | 0 | 68711460 | 2 | 1 | -2 | 0 | 0 | 0 | 0 | 0 | 0 | 0 | 0
17 | 1 | 255 | 247 | 34 | 56-1-1 | Демонтаж оконных коробок в каменных стенах с отбивкой штукатурки в откосах | 100 КОРОБОК | 0.06 | 0 |  |  |  |  | 503.23 | 0 | 65.29 | 10.01 | 437.94 | 0 | 7.7238 | 0.129 | 0 | 367.32 | 277.73 |  | 153293208 | 1208.52 | 0 | 156.8 | 24.04 | 1051.72 | 0 | 128.73 | 2.15 | 0 | 1208.52 | 0 | 156.8 | 24.04 | 1051.72 | 0 | 128.73 | 2.15 | 0 | 82 | 62 | 1 | 1 |  |  | 1 | 6.94 | 6.94 | 6.94 |  |  |  |  | 0 | 1 | ФЕРр-2001, 56-1-1, приказ Минстроя России №899/пр от 11.12.2015 г. |  |  | 56001 | 0 |  | 0 | 6 | 0 | 6.94 | 1 | 1 | 1 | 1 | 1 |  | 82 | 62 |  |  |  |  | 0 | 0 | [5 empty] | 0 |  | 0 | 503.23 | 0 | 1088.192 | 166.8376 | 7298.9368 | 0 | 128.73 | 2.15 | 0 | 367.319 | 277.729 | [13 empty] | 0 | 0 | 1 | 1 | 1013 | 100 КОРОБОК | 100 КОРОБОК | 1 |  | 143721309 | 6 | Ремонтно-строительные работы | 0 | 1 | 56001 | Проемы | рФЕР-56 |  | 0 | 1208.52 | 0 | 156.8 | 24.04 | 1051.72 | 128.73 | 2.15 | 0 | 0 | 0 | 0 | 82 | 62 |  | 0 | 970999832 | 2 | 1 | -2 | 0 | 0 | 0 | 1148.28 | 1148.28 | 0 | 0 | 0
18 | 1 | 255 |  | 34,1 | 509-9900 | Строительный мусор | т | 0.6396 | 10.66 |  |  |  |  | 0 | 0 | 0 | 0 | 0 | 0 | 0 | 0 | 0 | 0 | 0 |  | 153293208 | 0 | 0 | 0 | 0 | 0 | 0 | 0 | 0 | 0 | 0 | 0 | 0 | 0 | 0 | 0 | 0 | 0 | 0 | 82 | 62 | 1 | 1 |  |  | 1 | 6.94 | 6.94 | 6.94 |  |  |  |  | 3 | 1 | ФССЦ-2001, 509-9900, приказ Минстроя России №899/пр от 11.12.2015 г. |  |  | 56001 | 0 |  | 0 | 6 | 0 | 6.94 | 1 | 1 | 1 | 1 | 1 |  | 82 | 62 |  |  |  |  | 0 | 0 | [5 empty] | 0 |  | 0 | 0 | 0 | 0 | 0 | 0 | 0 | 0 | 0 | 0 | 0 | 0 | [13 empty] | 0 | 0 | 1 | 1 | 1009 | т | т | 1000 |  | 143721309 | 6 | Ремонтно-строительные работы | 0 | 1 | 56001 | Проемы | рФЕР-56 |  | 0 | 0 | 0 | 0 | 0 | 0 | 0 | 0 |  | 0 | 0 | 0 | 82 | 62 |  | 0 | 68711460 | 2 | 1 | -2 | 0 | 0 | 0 | 0 | 0 | 0 | 0 | 0
17 | 1 | 269 | 260 | 35 | 10-01-034-3 | Установка в жилых и общественных зданиях оконных блоков из ПВХ профилей поворотных (откидных, поворотно-откидных) с площадью проема до 2 м2 одностворчатых | 100 м2 проемов | 0.04 | 0 |  |  |  |  | 85543.08 | 84877.73 | 141.09 | 6.6 | 524.26 | 0 | 8.6432 | 0.0704 | 0 | 626.41 | 334.44 |  | 153293208 | 308152.31 | 305755.52 | 508.25 | 23.76 | 1888.54 | 0 | 216.08 | 1.76 | 0 | 308152.31 | 305755.52 | 508.25 | 23.76 | 1888.54 | 0 | 216.08 | 1.76 | 0 | 118 | 63 | 1 | 1 |  |  | 1 | 6.94 | 6.94 | 6.94 |  |  |  |  | 0 | 1 | ФЕР-2001, 10-01-034-3, приказ Минстроя России №899/пр от 11.12.2015 г. |  |  | 10001 | 0 |  | 0 | 2 | 0 | 6.94 | 1 | 1 | 1 | 1 | 1 |  | 118 | 63 |  |  |  |  | 0 | 0 | [5 empty] | 0 |  | 0 | 85543.08 | 2121943.3088 | 3527.255 | 164.8944 | 13106.4676 | 0 | 216.08 | 1.76 | 0 | 626.4148 | 334.4418 | [13 empty] | 0 | 0 | 1 | 1 | 1013 | 100 м2 проемов | 100 м2 проемов | 1 |  | 143721231 | 2 | Общестроительные работы | 0 | 1 | 10001 | Деревянные конструкции | ФЕР-10 |  | 0 | 308152.31 | 305755.52 | 508.25 | 23.76 | 1888.54 | 216.08 | 1.76 | 0 | 0 | 0 | 0 | 118 | 63 |  | 0 | 529412512 | 2 | 1 | -2 | 0 | 0 | 0 | 86503.93 | 86503.93 | 0 | 0 | 0
18 | 1 | 269 |  | 35,1 | 203-0957 | Блок оконный пластиковый одностворчатый, с поворотно-откидной створкой, однокамерным стеклопакетом (24 мм), площадью 2 м2 и более | м2 | -4 | -100 |  |  |  |  | -81108.34 | -81108.34 | 0 | 0 | 0 | 0 | 0 | 0 | 0 | 0 | 0 |  | 153293208 | 2921.77 | 2921.77 | 0 | 0 | 0 | 0 | 0 | 0 | 0 | 2921.77 | 2921.77 | 0 | 0 | 0 | 0 | 0 | 0 | 0 | 118 | 63 | 1 | 1 |  |  | 1 | 6.94 | 6.94 | 6.94 |  |  |  |  | 3 | 1 | ФССЦ-2001, 203-0957, приказ Минстроя России №899/пр от 11.12.2015 г. |  |  | 10001 | 0 |  | 0 | 2 | 1 | 6.94 | 1 | 1 | 1 | 1 | 1 |  | 118 | 63 |  |  |  |  | 0 | 0 | [5 empty] | 0 |  | 0 | -81108.34 | 20277.0838 | 0 | 0 | 0 | 0 | 0 | 0 | 0 | 0 | 0 | [13 empty] | 0 | 0 | 1 | 1 | 1005 | м2 | м2 | 1 |  | 143721231 | 2 | Общестроительные работы | 0 | 1 | 10001 | Деревянные конструкции | ФЕР-10 |  | 0 | 2921.77 | 2921.77 | 0 | 0 | 0 | 0 | 0 |  | 0 | 0 | 0 | 118 | 63 |  | 0 | 1932196139 | 2 | 1 | -2 | 0 | 0 | 0 | -81108.34 | -81108.34 | 0 | 0 | 0
18 | 1 | 268 |  | 35,2 | 203-0955 | Блок оконный пластиковый одностворчатый, с поворотно-откидной створкой, однокамерным стеклопакетом (24 мм), площадью до 1 м2 | м2 | 4 | 100 |  |  |  |  | 123870.39 | 123870.39 | 0 | 0 | 0 | 0 | 0 | 0 | 0 | 0 | 0 |  | 153293208 | 4462.19 | 4462.19 | 0 | 0 | 0 | 0 | 0 | 0 | 0 | 4462.19 | 4462.19 | 0 | 0 | 0 | 0 | 0 | 0 | 0 | 118 | 63 | 1 | 1 |  |  | 1 | 6.94 | 6.94 | 6.94 |  |  |  |  | 3 | 1 | ФССЦ-2001, 203-0955, приказ Минстроя России №899/пр от 11.12.2015 г. |  |  | 10001 | 0 |  | 0 | 2 | 0 | 6.94 | 1 | 1 | 1 | 1 | 1 |  | 118 | 63 |  |  |  |  | 0 | 0 | [5 empty] | 0 |  | 0 | 123870.39 | 30967.5986 | 0 | 0 | 0 | 0 | 0 | 0 | 0 | 0 | 0 | [13 empty] | 0 | 0 | 1 | 1 | 1005 | м2 | м2 | 1 |  | 143721231 | 2 | Общестроительные работы | 0 | 1 | 10001 | Деревянные конструкции | ФЕР-10 |  | 0 | 4462.19 | 4462.19 | 0 | 0 | 0 | 0 | 0 |  | 0 | 0 | 0 | 118 | 63 |  | 0 | -1496253791 | 2 | 1 | -2 | 0 | 0 | 0 | 123870.39 | 123870.39 | 0 | 0 | 0
17 | 1 | 274 | 265 | 36 | 15-02-031-1 | Штукатурка поверхностей оконных и дверных откосов по бетону и камню плоских откосов дверных и оконных проёмов | 100 М2 ОШТУКАТУРИВАЕМОЙ ПОВЕРХНОСТИ | 0.05 | 0 |  |  |  |  | 1459.7 | 779.54 | 22.35 | 9.65 | 657.81 | 0 | 10.203 | 0.103 | 0 | 700.83 | 367.1 |  | 153293208 | 4206.63 | 2246.51 | 64.4 | 27.81 | 1895.72 | 0 | 204.06 | 2.06 | 0 | 4206.63 | 2246.51 | 64.4 | 27.81 | 1895.72 | 0 | 204.06 | 2.06 | 0 | 105 | 55 | 1 | 1 |  |  | 1 | 6.94 | 6.94 | 6.94 |  |  |  |  | 0 | 1 | ФЕР-2001, 15-02-031-1, приказ Минстроя России №899/пр от 11.12.2015 г. |  |  | 15001 | 0 |  | 0 | 2 | 0 | 6.94 | 1 | 1 | 1 | 1 | 1 |  | 105 | 55 |  |  |  |  | 0 | 0 | [5 empty] | 0 |  | 0 | 1459.7 | 15590.7794 | 446.936 | 193.0014 | 13156.2968 | 0 | 204.06 | 2.06 | 0 | 700.833 | 367.103 | [13 empty] | 0 | 0 | 1 | 1 | 1013 | 100 М2 ОШТУКАТУРИВАЕМОЙ ПОВЕРХНОСТИ | 100 М2 ОШТУКАТУРИВАЕМОЙ ПОВЕРХНОСТИ | 1 |  | 143721257 | 2 | Общестроительные работы | 0 | 1 | 15001 | Отделочные работы | ФЕР-15 |  | 0 | 4206.63 | 2246.51 | 64.4 | 27.81 | 1895.72 | 204.06 | 2.06 | 0 | 0 | 0 | 0 | 105 | 55 |  | 0 | 1233305979 | 2 | 1 | -2 | 0 | 0 | 0 | 2527.63 | 2527.63 | 0 | 0 | 0
17 | 1 | 283 | 274 | 37 | 13-03-005-1 | Шпатлевка поверхностей силикатной шпатлевкой, толщина слоя 3 мм откосов дверных и оконных проёмов | 100 м2 шпатлюемой поверхности | 0.05 | 0 |  |  |  |  | 630.74 | 407.11 | 32.95 | 10.58 | 190.68 | 0 | 2.691 | 0.1515 | 0 | 181.13 | 140.88 |  | 153293208 | 1817.71 | 1173.24 | 94.97 | 30.48 | 549.5 | 0 | 53.82 | 3.03 | 0 | 1817.71 | 1173.24 | 94.97 | 30.48 | 549.5 | 0 | 53.82 | 3.03 | 0 | 90 | 70 | 1 | 1 |  |  | 1 | 6.94 | 6.94 | 6.94 |  |  |  |  | 0 | 1 | ФЕР-2001, 13-03-005-1, приказ Минстроя России №899/пр от 11.12.2015 г. |  |  | 13001 | 0 |  | 0 | 2 | 0 | 6.94 | 1 | 1 | 1 | 1 | 1 |  | 90 | 70 |  |  |  |  | 0 | 0 | [5 empty] | 0 |  | 0 | 630.74 | 8142.2856 | 659.0918 | 211.5312 | 3813.53 | 0 | 53.82 | 3.03 | 0 | 181.134 | 140.882 | [13 empty] | 0 | 0 | 1 | 1 | 1013 | 100 м2 шпатлюемой поверхности | 100 м2 шпатлюемой поверхности | 1 |  | 143721234 | 2 | Общестроительные работы | 0 | 1 | 13001 | Защита строительных конструкций | ФЕР-13 |  | 0 | 1817.71 | 1173.24 | 94.97 | 30.48 | 549.5 | 53.82 | 3.03 | 0 | 0 | 0 | 0 | 90 | 70 |  | 0 | -525550886 | 2 | 1 | -2 | 0 | 0 | 0 | 952.75 | 952.75 | 0 | 0 | 0
17 | 1 | 291 | 282 | 38 | 13-03-003-21 | Окраска огрунтованных бетонных и оштукатуренных поверхностей эмалью ПФ-133 откосов дверных и оконных проёмов | 100 м2 окрашиваемой поверхности | 0.05 | 0 |  |  |  |  | 100.72 | 81.63 | 2.16 | 0.03 | 16.93 | 0 | 0.269 | 0.0005 | 0 | 15.26 | 11.87 |  | 153293208 | 290.27 | 235.25 | 6.22 | 0.1 | 48.8 | 0 | 5.38 | 0.01 | 0 | 290.27 | 235.25 | 6.22 | 0.1 | 48.8 | 0 | 5.38 | 0.01 | 0 | 90 | 70 | 1 | 1 |  |  | 1 | 6.94 | 6.94 | 6.94 |  |  |  |  | 0 | 1 | ФЕР-2001, 13-03-003-21, приказ Минстроя России №899/пр от 11.12.2015 г. |  |  | 13001 | 0 |  | 0 | 2 | 0 | 6.94 | 1 | 1 | 1 | 1 | 1 |  | 90 | 70 |  |  |  |  | 0 | 0 | [5 empty] | 0 |  | 0 | 100.72 | 1632.635 | 43.1668 | 0.694 | 338.672 | 0 | 5.38 | 0.01 | 0 | 15.264 | 11.872 | [13 empty] | 0 | 0 | 1 | 1 | 1005 | 100 м2 окрашиваемой поверхности | 100 м2 окрашиваемой поверхности | 100 |  | 143721234 | 2 | Общестроительные работы | 0 | 1 | 13001 | Защита строительных конструкций | ФЕР-13 |  | 0 | 290.27 | 235.25 | 6.22 | 0.1 | 48.8 | 5.38 | 0.01 | 0 | 0 | 0 | 0 | 90 | 70 |  | 0 | 172457601 | 2 | 1 | -2 | 0 | 0 | 0 | 127.85 | 127.85 | 0 | 0 | 0
17 | 1 | 293 | 284 | 39 | 69-9-1 | Очистка помещений от строительного мусора | 100 Т МУСОРА | 0.1 | 0 |  |  |  |  | 1078.35 | 0 | 0 | 0 | 1078.35 | 0 | 21.432 | 0 | 0 | 841.11 | 539.18 |  | 153293208 | 1553.82 | 0 | 0 | 0 | 1553.82 | 0 | 214.32 | 0 | 0 | 1553.82 | 0 | 0 | 0 | 1553.82 | 0 | 214.32 | 0 | 0 | 78 | 50 | 1 | 1 |  |  | 1 | 6.94 | 6.94 | 6.94 |  |  |  |  | 0 | 1 | ФЕРр-2001, 69-9-1, приказ Минстроя России №899/пр от 11.12.2015 г. |  |  | 69001 | 0 |  | 0 | 6 | 0 | 6.94 | 1 | 1 | 1 | 1 | 1 |  | 78 | 50 |  |  |  |  | 0 | 0 | [5 empty] | 0 |  | 0 | 1078.35 | 0 | 0 | 0 | 10783.5108 | 0 | 214.32 | 0 | 0 | 841.113 | 539.175 | [13 empty] | 0 | 0 | 1 | 1 | 1013 | 100 Т МУСОРА | 100 Т МУСОРА | 1 |  | 143721358 | 6 | Ремонтно-строительные работы | 0 | 1 | 69001 | Прочие ремонтно-строительные работы | рФЕР-69 |  | 0 | 1553.82 | 0 | 0 | 0 | 1553.82 | 214.32 | 0 | 0 | 0 | 0 | 0 | 78 | 50 |  | 0 | 1633026615 | 2 | 1 | -2 | 0 | 0 | 0 | 2458.64 | 2458.64 | 0 | 0 | 0
18 | 1 | 293 |  | 39,1 | 509-9900 | Строительный мусор | т | 10 | 100 |  |  |  |  | 0 | 0 | 0 | 0 | 0 | 0 | 0 | 0 | 0 | 0 | 0 |  | 153293208 | 0 | 0 | 0 | 0 | 0 | 0 | 0 | 0 | 0 | 0 | 0 | 0 | 0 | 0 | 0 | 0 | 0 | 0 | 78 | 50 | 1 | 1 |  |  | 1 | 6.94 | 6.94 | 6.94 |  |  |  |  | 3 | 1 | ФССЦ-2001, 509-9900, приказ Минстроя России №899/пр от 11.12.2015 г. |  |  | 69001 | 0 |  | 0 | 6 | 0 | 6.94 | 1 | 1 | 1 | 1 | 1 |  | 78 | 50 |  |  |  |  | 0 | 0 | [5 empty] | 0 |  | 0 | 0 | 0 | 0 | 0 | 0 | 0 | 0 | 0 | 0 | 0 | 0 | [13 empty] | 0 | 0 | 1 | 1 | 1009 | т | т | 1000 |  | 143721358 | 6 | Ремонтно-строительные работы | 0 | 1 | 69001 | Прочие ремонтно-строительные работы | рФЕР-69 |  | 0 | 0 | 0 | 0 | 0 | 0 | 0 | 0 |  | 0 | 0 | 0 | 78 | 50 |  | 0 | 68711460 | 2 | 1 | -2 | 0 | 0 | 0 | 0 | 0 | 0 | 0 | 0
17 | 1 | 295 | 286 | 40 | т01-01-01-041 | Погрузка при автомобильных перевозках мусора строительного с погрузкой вручную | 1 т груза | 10.2 | 0 |  |  |  |  | 3042.47 | 0 | 2278.67 | 0 | 763.8 | 0 | 5.8925 | 0 | 0 | 0 | 0 |  | 153293208 | 42.98 | 0 | 32.19 | 0 | 10.79 | 0 | 0.5777 | 0 | 0 | 36.34 | 0 | 32.19 | 0 | 4.15 | 0 | 0.5777 | 0 | 0 | 0 | 0 | 1 | 1 |  |  | 1 | 6.94 | 6.94 | 6.94 |  |  |  |  | 0 | 1 | ФССЦпг-2001, т01-01-01-041, приказ Минстроя России №899/пр от 11.12.2015 г. |  |  | 700004 | 0 |  | 0 | 19 | 0 | 6.94 | 1 | 1 | 1 | 1 | 1 |  | 0 | 0 |  |  |  |  | 0 | 0 | [5 empty] | 0 |  | 0 | 3042.47 | 0 | 223.3986 | 0 | 74.8826 | 0 | 0.5777 | 0 | 0 | 0 | 0 | [13 empty] | 0 | 0 | 1 | 1 | 1013 | 1 т груза | 1 т груза | 1 |  | 143721419 | 19 | Погрузочно-разгрузочные работы | 0 | 1 | 700004 | Перевозка грузов , (ФССЦпр 2011-изм. № 4-6, раздел 1): погрузочно-разгрузочные работы (НР и СП в прям. затратах ) | ФССЦпр пог. а/п (2011,изм. 4-6) |  | 0 | 36.34 | 0 | 32.19 | 0 | 4.15 | 0.5777 | 0 | 0 | 0 | 0 | 0 | 0 | 0 |  | 0 | 1052777164 | 2 | 1 | -2 | 0 | 0 | 0 | 3042.47 | 3042.47 | 0 | 0 | 0
17 | 1 | 296 | 287 | 41 | т03-21-01-025 | Перевозка грузов I класса автомобилями-самосвалами грузоподъемностью 10 т работающих вне карьера на расстояние до 25 км | 1 т груза | 10.2 | 0 |  |  |  |  | 1226.05 | 0 | 1226.05 | 0 | 0 | 0 | 0 | 0 | 0 | 0 | 0 |  | 153293208 | 17.32 | 0 | 17.32 | 0 | 0 | 0 | 0 | 0 | 0 | 17.32 | 0 | 17.32 | 0 | 0 | 0 | 0 | 0 | 0 | 0 | 0 | 1 | 1 |  |  | 1 | 6.94 | 6.94 | 6.94 |  |  |  |  | 0 | 1 | ФССЦпг-2001, т03-21-01-025, приказ Минстроя России №899/пр от 11.12.2015 г. |  |  | 700005 | 0 |  | 0 | 10 | 0 | 6.94 | 1 | 1 | 1 | 1 | 1 |  | 0 | 0 |  |  |  |  | 0 | 0 | [5 empty] | 0 |  | 0 | 1226.05 | 0 | 120.2008 | 0 | 0 | 0 | 0 | 0 | 0 | 0 | 0 | [13 empty] | 0 | 0 | 1 | 1 | 1013 | 1 т груза | 1 т груза | 1 |  | 143721423 | 10 | Перевозка грузов авто/транспортом | 0 | 1 | 700005 | Перевозкуа грузов (ФССЦпр-2011 - изм. 7, разделы 1-4) - по сметной стоимости | ФССЦпр , изм. 7 |  | 0 | 17.32 | 0 | 17.32 | 0 | 0 | 0 | 0 | 0 | 0 | 0 | 0 | 0 | 0 |  | 0 | -112623841 | 2 | 1 | -2 | 0 | 0 | 0 | 1226.05 | 1226.05 | 0 | 0 | 0
51 | 1 | 3 | 20 |  | Новая локальная смета | Новая локальная смета | [7 empty] | 846620.62 | 740817.77 | 30329.54 | 2853.37 | 75473.31 | 0 | 1226.6684 | 38.8522 | 0.29 | 77456.99 | 46696.11 |  |  | 846620.62 | 740817.77 | 30329.54 | 2853.37 | 75473.31 | 0 | 1226.6684 | 38.8522 | 0.29 | 77456.99 | 46696.11 |  |  | 0 | 0 | 0 | 970773.72 | 952534.05 | 18239.67 | 0 | 740817.77 | 740817.77 | 0 | 740817.77 | 0 |  | 0 | 0 | 0 | 970773.72 | 952534.05 | 18239.67 | 0 | 740817.77 | 740817.77 | 0 | 740817.77 | 0 | [52 empty] | 0
50 | 0 | 0 | 1 | 201 | 846620.62 | ПЗ | Прямые затраты |  |  | 201 | 1 | 3 |  | 2
50 | 0 | 0 | 1 | 202 | 740817.77 | СтМатОб | Стоимость материальных ресурсов (всего) |  |  | 202 | 2 | 3 |  | 2
50 | 0 | 0 | 1 | 222 | 0 | СтМатОбЗак | Стоимость материалов и оборудования заказчика |  |  | 222 | 3 | 3 |  | 2
50 | 0 | 0 | 1 | 225 | 740817.77 | СтМатОбПод | Стоимость материалов и оборудования подрядчика |  |  | 225 | 4 | 3 |  | 2
50 | 0 | 0 | 1 | 226 | 740817.77 | СтМат | Стоимость материалов (всего) |  |  | 226 | 5 | 3 |  | 2
50 | 0 | 0 | 1 | 227 | 0 | СтМатЗак | Стоимость материалов заказчика |  |  | 227 | 6 | 3 |  | 2
50 | 0 | 0 | 1 | 228 | 740817.77 | СтМатПод | Стоимость материалов подрядчика |  |  | 228 | 7 | 3 |  | 2
50 | 0 | 0 | 1 | 216 | 0 | Оборуд | Стоимость оборудования (всего) |  |  | 216 | 8 | 3 |  | 2
50 | 0 | 0 | 1 | 223 | 0 | ОборудЗак | Стоимость оборудования заказчика |  |  | 223 | 9 | 3 |  | 2
50 | 0 | 0 | 1 | 229 | 0 | ОборудПод | Стоимость оборудования подрядчика |  |  | 229 | 10 | 3 |  | 2
50 | 0 | 0 | 1 | 203 | 30329.54 | ЭММ | Эксплуатация машин |  |  | 203 | 11 | 3 |  | 2
50 | 0 | 0 | 1 | 204 | 2853.37 | ЗПМ | ЗП машинистов |  |  | 204 | 12 | 3 |  | 2
50 | 0 | 0 | 1 | 205 | 75473.31 | ОЗП | Основная ЗП рабочих |  |  | 205 | 13 | 3 |  | 2
50 | 0 | 0 | 1 | 214 | 952534.05 | Строит | Строительные работы с НР и СП |  |  | 214 | 14 | 3 |  | 2
50 | 0 | 0 | 1 | 215 | 18239.67 | Монтаж | Монтажные работы с НР и СП |  |  | 215 | 15 | 3 |  | 2
50 | 0 | 0 | 1 | 217 | 0 | Прочие | Прочие работы с НР и СП |  |  | 217 | 16 | 3 |  | 2
50 | 0 | 0 | 1 | 206 | 0 | ВозврМат | Возврат материалов |  |  | 206 | 17 | 3 |  | 2
50 | 0 | 0 | 1 | 207 | 1226.6684 | ТрудСтр | Трудозатраты строителей |  |  | 207 | 18 | 3 |  | -1
50 | 0 | 0 | 1 | 208 | 38.8522 | ТрудМаш | Трудозатраты машинистов |  |  | 208 | 19 | 3 |  | -1
50 | 0 | 0 | 1 | 209 | 0.29 | ТранспМат | Транспорт материалов |  |  | 209 | 20 | 3 |  | 2
50 | 0 | 0 | 1 | 210 | 77456.99 | НР | Накладные расходы |  |  | 210 | 21 | 3 |  | 2
50 | 0 | 0 | 1 | 211 | 46696.11 | СмПриб | Сметная прибыль |  |  | 211 | 22 | 3 |  | 2
50 | 0 | 0 | 1 | 224 | 970773.72 | Всего | Всего с НР и СП |  |  | 224 | 23 | 3 |  | 2
51 | 184 | 1 | 12 |  | Новый объект | Ремонт общественного сан.узла КТО-1/КТО-2 отм.0,00м на ТЭЦ-20 филиала ПАО"Мосэнерго" в 2016г. | [7 empty] | 846620.62 | 740817.77 | 30329.54 | 2853.37 | 75473.31 | 0 | 1226.6684 | 38.8522 | 0.29 | 77456.99 | 46696.11 | [15 empty] | 0 | 0 | 0 | 970773.72 | 952534.05 | 18239.67 | 0 | 740817.77 | 740817.77 | 0 | 740817.77 | 0 | [65 empty] | 0
50 | 0 | 0 | 1 | 201 | 846620.62 | ПЗ | Прямые затраты |  |  | 201 | 1 | 3 |  | 2
50 | 0 | 0 | 1 | 202 | 740817.77 | СтМатОб | Стоимость материальных ресурсов (всего) |  |  | 202 | 2 | 3 |  | 2
50 | 0 | 0 | 1 | 222 | 0 | СтМатОбЗак | Стоимость материалов и оборудования заказчика |  |  | 222 | 3 | 3 |  | 2
50 | 0 | 0 | 1 | 225 | 740817.77 | СтМатОбПод | Стоимость материалов и оборудования подрядчика |  |  | 225 | 4 | 3 |  | 2
50 | 0 | 0 | 1 | 226 | 740817.77 | СтМат | Стоимость материалов (всего) |  |  | 226 | 5 | 3 |  | 2
50 | 0 | 0 | 1 | 227 | 0 | СтМатЗак | Стоимость материалов заказчика |  |  | 227 | 6 | 3 |  | 2
50 | 0 | 0 | 1 | 228 | 740817.77 | СтМатПод | Стоимость материалов подрядчика |  |  | 228 | 7 | 3 |  | 2
50 | 0 | 0 | 1 | 216 | 0 | Оборуд | Стоимость оборудования (всего) |  |  | 216 | 8 | 3 |  | 2
50 | 0 | 0 | 1 | 223 | 0 | ОборудЗак | Стоимость оборудования заказчика |  |  | 223 | 9 | 3 |  | 2
50 | 0 | 0 | 1 | 229 | 0 | ОборудПод | Стоимость оборудования подрядчика |  |  | 229 | 10 | 3 |  | 2
50 | 0 | 0 | 1 | 203 | 30329.54 | ЭММ | Эксплуатация машин |  |  | 203 | 11 | 3 |  | 2
50 | 0 | 0 | 1 | 204 | 2853.37 | ЗПМ | ЗП машинистов |  |  | 204 | 12 | 3 |  | 2
50 | 0 | 0 | 1 | 205 | 75473.31 | ОЗП | Основная ЗП рабочих |  |  | 205 | 13 | 3 |  | 2
50 | 0 | 0 | 1 | 214 | 952534.05 | Строит | Строительные работы с НР и СП |  |  | 214 | 14 | 3 |  | 2
50 | 0 | 0 | 1 | 215 | 18239.67 | Монтаж | Монтажные работы с НР и СП |  |  | 215 | 15 | 3 |  | 2
50 | 0 | 0 | 1 | 217 | 0 | Прочие | Прочие работы с НР и СП |  |  | 217 | 16 | 3 |  | 2
50 | 0 | 0 | 1 | 206 | 0 | ВозврМат | Возврат материалов |  |  | 206 | 17 | 3 |  | 2
50 | 0 | 0 | 1 | 207 | 1226.6684 | ТрудСтр | Трудозатраты строителей |  |  | 207 | 18 | 3 |  | -1
50 | 0 | 0 | 1 | 208 | 38.8522 | ТрудМаш | Трудозатраты машинистов |  |  | 208 | 19 | 3 |  | -1
50 | 0 | 0 | 1 | 209 | 0.29 | ТранспМат | Транспорт материалов |  |  | 209 | 20 | 3 |  | 2
50 | 0 | 0 | 1 | 210 | 77456.99 | НР | Накладные расходы |  |  | 210 | 21 | 3 |  | 2
50 | 0 | 0 | 1 | 211 | 46696.11 | СмПриб | Сметная прибыль |  |  | 211 | 22 | 3 |  | 2
50 | 0 | 0 | 1 | 224 | 970773.72 | Всего | Всего с НР и СП |  |  | 224 | 23 | 3 |  | 2
70 | 1 |  | 1 | СТР_РЕК | СТРОИТЕЛЬСТВО и РЕКОНСТРУКЦИЯ зданий и сооружений всех назначений | 1 | 0 |  | 1 | 0 |  |  | 0
70 | 1 |  | 2 | РЕМ_ЖИЛ | КАП. РЕМ. ЖИЛЫХ И ОБЩЕСТВЕННЫХ ЗДАНИЙ | 0 | 0 |  | 1 | 0 |  |  | 0
70 | 1 |  | 3 | РЕМ_ПР | КАП. РЕМ. ПРОИЗВОДСТВЕННЫХ ЗД, и СООРУЖЕНИЙ, НАРУЖНЫХ ИНЖЕНЕРНЫХ СЕТЕЙ, УЛИЦ И ДОРОГ МЕСТНОГО ЗНАЧЕНИЯ, МОСТОВ И ПУТЕПРОВОДОВ | 0 | 0 |  | 1 | 0 |  |  | 0
70 | 1 |  | 4 | УПР | {вкл} - УПРОЩЕННОЕ НАЛОГООБЛОЖЕНИЕ | 0 | 0 | Для всех расценок. ( при применении упрощенной системы налогообложения) · {УПР} - ( вкл.) - при упрощенной системе ; к = 0,9 к СП ( к= 0,7 к НР отменен с 1.01.11) · {УПР} - ( выкл.) - при обычной системе налогообложения | 0 | 0 |  |  | 0
70 | 1 |  | 5 | ХОЗ | {вкл} - ХОЗЯЙСТВЕННЫЙ СПОСОБ | 0 | 0 | Для всех расценок. ( при хозяйственном способе производства работ): · {ХОЗ} - ( вкл.) - при хоз. способе (к=0,6 к НР ) · {ХОЗ} - ( выкл.) - при обычном способе производства работ | 0 | 0 |  |  | 0
70 | 1 |  | 6 | СЛЖ | {вкл} - При РЕКОНСТРУКЦИИ сложных объектов, РЕКОНСТРУКЦИИ и КАП. РЕМОНТЕ объектов с дейст. яд. реакторами | 0 | 0 | Для сборников ФЕР ( при производстве работ на технически сложных объектах ): · { СЛЖ } - (вкл.) - работа на сложных объектах (к=1,2 к НР) · { СЛЖ } - (выкл.) - работа на обычных объектах | 0 | 0 |  |  | 0
70 | 1 |  | 7 | М/Т/Я | Работы по строительству мостов, тоннелей, метрополитенов, атомных станций, объектов с ядерным топливом и радиокативными отходами ( письмо Госстроя РФ № 2536-ИП/12/ГС от 27.11.12), коэффициенты к НР =0,85 и к СП-0,8 не назначаются | 0 | 0 |  | 0 | 0 |  |  | 0
70 | 1 |  | 8 | ОПТ/В | {вкл} - Прокладка МЕЖДУГОРОДНИХ ВОЛОКОННО-ОПТИЧЕСКИХ ЛИНИЙ (для ФЕРм10, отд. 6 разд.3) {выкл} - Прокладка ГОРОДСКИХ ВОЛОКОННО-ОПТИТЕСКИХ ЛИНИЙ (для ФЕРм10, отд. 6 разд.3) | 0 | 0 | Для сборников ФЕРм-10 ( волоконно-оптические линии связи ): · {М_ГОР_опт} - ( вкл.) - междугородные сети связи ( НР=120% , СП=70% ) · {М_ГОР_опт} - ( выкл.) - городские сети связи ( НР=100%; СП=65%) | 0 | 0 |  |  | 0
70 | 1 |  | 9 | ЗАКР | {вкл} - Обслуживающие и сопутстующие работы в тоннелях при производве работ ЗАКРЫТЫМ СПОСОБОМ {выкл} - Обслуживающие и сопутстующие работы в тоннелях при производве работ ОТКРЫТЫМ (ФЕР-29, разд.04 ) | 0 | 0 | Для сборника ФЕР -29 ( сопутствующие работы в тоннелях и метро. ): · {ЗАКР} - (вкл.) - при выполнении работ в тоннелях и метро закрытым способом (НР=145% , СП=75%); · {ЗАКР} - (выкл.) - при выполнении работ в тоннелях и метро отк | 0 | 0 |  |  | 0
70 | 1 |  | 10 | АВИ | (вкл) - При работах по ДИСПЕТЧЕРЕЗАЦИИ управления движением АВИАТРАНСПОРТОМ {вкл} (монтажные работы ) | 0 | 0 | Для сборников ФЕРм 08;10;11 : · {мАВИА} - (вкл.) - производство монтажных работы по диспетчеризации управления движением авиатранспортном (НР=95%, СП=55%) ; · {мАВИА} - (выкл. ) - при производстве работ на прочих объектах , кром | 0 | 0 |  |  | 0
70 | 1 |  | 11 | АЭС | (вкл) - Производство эл./монт. работ на АЭС ( ФЕРм -08 , отдел 01-03 ), и контроль свар. швов на АЭС {вкл} (ФЕРм-39, отд. 02 и 03 ) (вык) - Произовдство эл./монт. работ и и контроль свар. швов на ОБЫЧНЫХ СООРУЖ, | 0 | 0 | Для сборника ФЕРм -39 и ФЕРМ-08 ( при работах по контролю сварных соединений) : {мАЭС} - ( вкл.) - при выполнении работ по на АЭС (HР=101%; СП= 68%; {мАЭС} - (выкл.) - при выполнении работ на обычных объектах | 0 | 0 |  |  | 0
70 | 1 |  | 1 | К_НР_РЕМ | при ремонте жилых и общественных зданий если ( если {РЕМ_ЖИЛ}= [вкл.] | 0.9 | 1 | Для сборников ФЕР и ФЕРмр : · Значение {_МДСрем_НР}= 0,90 - при ремонте зданий жилого и гражданского назначений ( 0,90 к НР) ; · Значение {_МДСрем_НР}= 1,00 - при строительстве и реконструкции объектов всех назначений | 0 | 0 |  |  | 0
70 | 1 |  | 2 | К_СП_РЕМ | к нормам СП при капитальном ремонте зданий и сооружений всех назначений ( если или {РЕМ_ЖИЛ}=[вкл] , или (РЕМ_ПР}=[вкл] ) | 0.85 | 1 | Для сборников ФЕР и ФЕРмр : · Значение {_МДСрем_СП} = 0.85 - при ремонте зданий всех назначений ( 0,85 к СП); · Значение {_МДСрем_СП} = 1,00 - при строительстве и реконструкции объектов всех назначений | 0 | 0 |  |  | 0
70 | 1 |  | 3 | К_НР_05 | К нормам НР с 1.01.2005 по 1.01.2011 | 1 | 0.85 | Для норм НР с 1.01.2011 года: · {_ТЕК_НР} = 0.85 - Коэффициент учитывающий изменение нормы страховых взносов с 1.01.1 - (при расчете в текущем уровне цен индексами по статьям затрат ) · {_ТЕК_НР} = 1,00 - при расчет в текущем уровне цен и при уп | 0 | 0 |  |  | 0
70 | 1 |  | 4 | К_НР_11 | Коэфф. к НР для текущего уровня цен с 01.01.2011 при обычном и упрощенном налогообложении при постатейной индексации | 1 | 0 |  | 0 | 0 |  |  | 0
70 | 1 |  | 5 | К_СП_11 | Коэф. к СП в текущем уровне цен с 01.01.2011 | 1 | 0.8 | Для норм СП с 1.01.2011 года: · {_ТЕК_СП} = 0.80 - Коэффициент учитывающий изменение нормы страховых взносов с 1.01.11 - (при расчете в текущем уровне цен индексами по статьям затрат ) · {_ТЕК_СП} = 1,00 - без учета | 0 | 0 |  |  | 0
70 | 1 |  | 6 | К_НР_12 | Корректировка НР с 03.12.12 если (М/Т/Я) = {выкл.} | 1 | 0 |  | 0 | 0 |  |  | 0
70 | 1 |  | 7 | К_СП_12 | Корректировка СП с 03.12.12 в текущем уровне цен по письму 2536-ИП/12/ГС от 27.11.12 ( если (М/Т/Я) = {выкл.} ) | 1 | 0 |  | 0 | 0 |  |  | 0
70 | 1 |  | 8 | К_НР_УПР | Коэф. к НР при упрощенном налогообложении ( если {УПР} = [вкл] ) | 0.7 | 0 |  | 0 | 0 |  |  | 0
70 | 1 |  | 9 | К_СП_УПР | Коэф. к СП при упрощенном налогообложении ( если {УПР} = [вкл] ) | 0.9 | 0 |  | 0 | 0 |  |  | 0
70 | 1 |  | 10 | К_НР_ХОЗ | Коэф. к НР при хозяйственном способе производства работ ( если {ХОЗ}= {вкл} ) | 0.6 | 0 |  | 0 | 0 |  |  | 0
70 | 1 |  | 11 | К_НР_СЛЖ | Коэф. при реконструкции сложных объектов и кап. ремонте объектов с яд. реакторами ( если {СЛЖ} = [вкл] ) | 1.2 | 0 |  | 0 | 0 |  |  | 0
70 | 1 |  | 12 | Р_ОКР | Разрядность округления результата расчета НР и СП ( с 01.01.2011 - до целых ) | 0 | 0 |  | 0 | 0 |  |  | 0
70 | 1 |  | 13 | К_НР_УПР_ПУ | Коэф. к НР при упрощенном налогообложении ( если {УПР} = [вкл] ) для расценок на изготовление материалов, полуфабрикатов, а также металлических и трубопроводных заготовок, изготовляемых в построечных условиях | 1 | 0 |  | 0 | 0 |  |  | 0
-1
75 | Базовый уровень цен | 2000 | 0 | 1 | 0 | 0 | 1 | 0 | 1 | 0 | 0 | 0 | 153293208 | 1
65 |  | 1 | 0 | 200

## SourceObSm
0 | Smeta.RU (Terminal) (495) 974-1589 |  | _OBSM_ |  | 0 | 0 | 0 | Smeta.RU (Terminal) |  | 1 | 48651 | 41038135
1 | 47 | 0 |  | 0 | Новый объект | 31.08..16г.Сан.узел КТО-1-2 |  | 0 | [5 empty] | 0 | 0 | 0 | 0 | 0 | [17 empty] | Сметные нормы списания | Коды ценников | 1 | 1 | 0 | 0 | 1 | 0 | 6 | 2 | 1 | 1 | 0 | 0 | 0 | 0 | 0 | ФСНБ-2001ФЕР (редакция 2014 г ИЗМ 2) | ТР для Версии 8: Центральные регионы (с учетом п-ма 2536-ИП/12/ГС от 27.11.12) (201116) | ФЕР-2001 (редакция 2014 г) И2 | ФЕР-2001 (редакция 2014 г) И2 | ФЕР-2001 (редакция 2014 г) И2 | ФЕР-2001 (редакция 2014 г) И2 | Поправки для НБ 2001 года от октября 2007 года отредактированные 24.02.2009 | 0 | 0 | 8 | 0
22 | 0 | 0 | 153293208 | 0 | 3
3 | 1 | Новая локальная смета | Новая локальная смета | 425.2367 | 14.0974 | 0 | 0 | 439.3341 | 10.8751 | [9 empty] | 0 | 0 | 0 | 421444.53 | 406199.13 | 0 | 0 | 0 | 4370.27 | 411.13 | 10875.13 | 425236.7 | 14097.37 | 0 | 0 | 1226.6684 | 38.8522 | 0.29 | 11160.96 | 6728.58 | 439334.07
51 |  |  |  | 425.2367 | 14.0974 | 0 | 0 | 439.3341 | 10.8751
50 | 0 | 0 | 1 | 201 | 421444.53 | ПЗ | Прямые затраты |  |  | 201 | 1 | 3 |  | 2
50 | 0 | 0 | 1 | 202 | 406199.13 | СтМатОб | Стоимость материальных ресурсов (всего) |  |  | 202 | 2 | 3 |  | 2
50 | 0 | 0 | 1 | 222 | 0 | СтМатОбЗак | Стоимость материалов и оборудования заказчика |  |  | 222 | 3 | 3 |  | 2
50 | 0 | 0 | 1 | 225 | 406199.13 | СтМатОбПод | Стоимость материалов и оборудования подрядчика |  |  | 225 | 4 | 3 |  | 2
50 | 0 | 0 | 1 | 226 | 406199.13 | СтМат | Стоимость материалов (всего) |  |  | 226 | 5 | 3 |  | 2
50 | 0 | 0 | 1 | 227 | 0 | СтМатЗак | Стоимость материалов заказчика |  |  | 227 | 6 | 3 |  | 2
50 | 0 | 0 | 1 | 228 | 406199.13 | СтМатПод | Стоимость материалов подрядчика |  |  | 228 | 7 | 3 |  | 2
50 | 0 | 0 | 1 | 216 | 0 | Оборуд | Стоимость оборудования (всего) |  |  | 216 | 8 | 3 |  | 2
50 | 0 | 0 | 1 | 223 | 0 | ОборудЗак | Стоимость оборудования заказчика |  |  | 223 | 9 | 3 |  | 2
50 | 0 | 0 | 1 | 229 | 0 | ОборудПод | Стоимость оборудования подрядчика |  |  | 229 | 10 | 3 |  | 2
50 | 0 | 0 | 1 | 203 | 4370.27 | ЭММ | Эксплуатация машин |  |  | 203 | 11 | 3 |  | 2
50 | 0 | 0 | 1 | 204 | 411.13 | ЗПМ | ЗП машинистов |  |  | 204 | 12 | 3 |  | 2
50 | 0 | 0 | 1 | 205 | 10875.13 | ОЗП | Основная ЗП рабочих |  |  | 205 | 13 | 3 |  | 2
50 | 0 | 0 | 1 | 214 | 425236.7 | Строит | Строительные работы с НР и СП |  |  | 214 | 14 | 3 |  | 2
50 | 0 | 0 | 1 | 215 | 14097.37 | Монтаж | Монтажные работы с НР и СП |  |  | 215 | 15 | 3 |  | 2
50 | 0 | 0 | 1 | 217 | 0 | Прочие | Прочие работы с НР и СП |  |  | 217 | 16 | 3 |  | 2
50 | 0 | 0 | 1 | 206 | 0 | ВозврМат | Возврат материалов |  |  | 206 | 17 | 3 |  | 2
50 | 0 | 0 | 1 | 207 | 1226.6684 | ТрудСтр | Трудозатраты строителей |  |  | 207 | 18 | 3 |  | -1
50 | 0 | 0 | 1 | 208 | 38.8522 | ТрудМаш | Трудозатраты машинистов |  |  | 208 | 19 | 3 |  | -1
50 | 0 | 0 | 1 | 209 | 0.29 | ТранспМат | Транспорт материалов |  |  | 209 | 20 | 3 |  | 2
50 | 0 | 0 | 1 | 210 | 11160.96 | НР | Накладные расходы |  |  | 210 | 21 | 3 |  | 2
50 | 0 | 0 | 1 | 211 | 6728.58 | СмПриб | Сметная прибыль |  |  | 211 | 22 | 3 |  | 2
50 | 0 | 0 | 1 | 224 | 439334.07 | Всего | Всего с НР и СП |  |  | 224 | 23 | 3 |  | 2
-1
75 | Базовый уровень цен | 2000 | 0 | 1 | 0 | 0 | 1 | 0 | 1 | 0 | 0 | 0 | 153293208 | 1

## SmtRes
24 | 153293208 | 153294018 | 47840747 | 1 | 1 | 1 | 1 | 1-1038 |  | Рабочий строитель среднего разряда 3,8 | 1369 | 1013 | чел.-ч | чел.-ч | 1 | 0 | 1951387513 | 108.36 | 0 | 0 | 0 | 9.4 | 0 | 0 | 0 | 9.4 | 1 | 1 | 1 | 1 | 0 | 1 | 1 | 0 | 0 | 108.36 |  | 1 | 2 | 153294019 | 1 | 0 | 1 | 0 | 0 | 0 | 0 | 0 | 0 | 0 | 0 | 0 | 0 | 0 | 0 | 0 | 0 | 0 | 0 | 0 | 0 | 0 | 0 | 0 | 0 | 78.561 | 9.4 | 9.4 | 1 | 0
24 | 153293208 | 153294018 | 121548 | 1 | 1 | 1 | 1 | 2 |  | Затраты труда машинистов | 608254 | 1013 | чел.час | чел.час | 1 | 0 | -185737400 | 0.25 | 0 | 0 | 0 | 0 | 0 | 0 | 0 | 0 | 1 | 1 | 1 | 1 | 0 | 1 | 1 | 0 | 0 | 0.25 |  | 2 | 2 | 153294020 | 1 | 0 | 2 | 0 | 0 | 0 | 0 | 0 | 0 | 0 | 0 | 0 | 0 | 0 | 0 | 0 | 0 | 0 | 0 | 0 | 0 | 0 | 0 | 0 | 0 | 0.18125 | 0 | 0 | 1 | 0
24 | 153293208 | 153294018 | 115016565 | 1 | 1 | 1 | 2 | 021141 | ФСЭМ-2001, 021141, приказ Минстроя России №899/пр от 11.12.2015 г. | Краны на автомобильном ходу при работе на других видах строительства 10 т | 1368 | 1011 | маш.-ч | маш.-ч | 1 | 0 | 969250665 | 0.25 | 0 | 111.99 | 13.5 | 0 | 0 | 111.99 | 13.5 | 0 | 1 | 1 | 1 | 1 | 0 | 1 | 1 | 0 | 0 | 0.25 |  | 0 | 2 | 153294021 | 1 | 0 | 3 | 0 | 0 | 0 | 0 | 0 | 0 | 0 | 0 | 0 | 0 | 0 | 0 | 0 | 0 | 0 | 0 | 0 | 0 | 0 | 0 | 0 | 0 | 0.18125 | 111.99 | 111.99 | 1 | 0
24 | 153293208 | 153294018 | 115052230 | 1 | 1 | 1 | 2 | 030404 | ФСЭМ-2001, 030404, приказ Минстроя России №899/пр от 11.12.2015 г. | Лебедки электрические тяговым усилием до 31,39 кН (3,2 т) | 1368 | 1011 | маш.-ч | маш.-ч | 1 | 0 | 1308590126 | 16.2 | 0 | 6.9 | 0 | 0 | 0 | 6.9 | 0 | 0 | 1 | 1 | 1 | 1 | 0 | 1 | 1 | 0 | 0 | 16.2 |  | 0 | 2 | 153294022 | 1 | 0 | 4 | 0 | 0 | 0 | 0 | 0 | 0 | 0 | 0 | 0 | 0 | 0 | 0 | 0 | 0 | 0 | 0 | 0 | 0 | 0 | 0 | 0 | 0 | 11.745 | 6.9 | 6.9 | 1 | 0
24 | 153293208 | 153294018 | 115035984 | 1 | 1 | 1 | 2 | 330206 | ФСЭМ-2001, 330206, приказ Минстроя России №899/пр от 11.12.2015 г. | Дрели электрические | 1368 | 1011 | маш.-ч | маш.-ч | 1 | 0 | -766305843 | 3.54 | 0 | 1.95 | 0 | 0 | 0 | 1.95 | 0 | 0 | 1 | 1 | 1 | 1 | 0 | 1 | 1 | 0 | 0 | 3.54 |  | 0 | 2 | 153294023 | 1 | 0 | 5 | 0 | 0 | 0 | 0 | 0 | 0 | 0 | 0 | 0 | 0 | 0 | 0 | 0 | 0 | 0 | 0 | 0 | 0 | 0 | 0 | 0 | 0 | 2.5665 | 1.95 | 1.95 | 1 | 0
24 | 153293208 | 153294018 | 115016508 | 1 | 1 | 1 | 2 | 400001 | ФСЭМ-2001, 400001, приказ Минстроя России №899/пр от 11.12.2015 г. | Автомобили бортовые, грузоподъемность до 5 т | 1368 | 1011 | маш.-ч | маш.-ч | 1 | 0 | -365761310 | 0.14 | 0 | 87.17 | 11.6 | 0 | 0 | 87.17 | 11.6 | 0 | 1 | 1 | 1 | 1 | 0 | 1 | 1 | 0 | 0 | 0.14 |  | 0 | 2 | 153294024 | 1 | 0 | 6 | 0 | 0 | 0 | 0 | 0 | 0 | 0 | 0 | 0 | 0 | 0 | 0 | 0 | 0 | 0 | 0 | 0 | 0 | 0 | 0 | 0 | 0 | 0.1015 | 87.17 | 87.17 | 1 | 0
24 | 153293208 | 153294018 | 115093823 | 1 | 1 | 1 | 3 | 206-1336 | ФССЦ-2001, 206-1336, приказ Минстроя России №899/пр от 11.12.2015 г. | Рейка алюминиевая потолочная 100 мм | 1301 | 102138004 | м | м | 1 | 0 | -1895804718 | 1050 | 24.71 | 0 | 0 | 0 | 24.71 | 0 | 0 | 0 | 1 | 1 | 1 | 1 | 0 | 1 | 0 | 0 | 0 | 1050 |  | 0 | 2 | 153294025 | 1 | 0 | 7 | 0 | 0 | 0 | 0 | 0 | 0 | 0 | 0 | 0 | 0 | 0 | 0 | 0 | 0 | 0 | 0 | 0 | 0 | 0 | 0 | 0 | 0 | 761.25 | 24.71 | 24.71 | 1 | 0
24 | 153293208 | 153294018 | 115093824 | 1 | 1 | 1 | 3 | 206-1337 | ФССЦ-2001, 206-1337, приказ Минстроя России №899/пр от 11.12.2015 г. | Гребенка несущая | 1301 | 102138004 | м | м | 1 | 0 | 340224330 | 100 | 20.47 | 0 | 0 | 0 | 20.47 | 0 | 0 | 0 | 1 | 1 | 1 | 1 | 0 | 1 | 0 | 0 | 0 | 100 |  | 0 | 2 | 153294026 | 1 | 0 | 8 | 0 | 0 | 0 | 0 | 0 | 0 | 0 | 0 | 0 | 0 | 0 | 0 | 0 | 0 | 0 | 0 | 0 | 0 | 0 | 0 | 0 | 0 | 72.5 | 20.47 | 20.47 | 1 | 0
24 | 153293208 | 153294018 | 115093825 | 1 | 1 | 1 | 3 | 206-1338 | ФССЦ-2001, 206-1338, приказ Минстроя России №899/пр от 11.12.2015 г. | Уголок декоративный (пристенный) | 1301 | 102138004 | м | м | 1 | 0 | 220067786 | 71.7241 | 6.28 | 0 | 0 | 0 | 6.28 | 0 | 0 | 0 | 1 | 1 | 1 | 1 | 1 | 0 | 0 | 0 | 0 | 71.7241 |  | 0 | 2 | 153294027 | 1 | 6144 | 9 | 0 | 0 | 0 | 0 | 0 | 0 | 0 | 0 | 0 | 0 | 0 | 0 | 0 | 0 | 0 | 0 | 0 | 0 | 0 | 0 | 0 | 0 | 52 | 6.28 | 6.28 | 1 | 0
24 | 153293208 | 153294018 | 115093826 | 1 | 1 | 1 | 3 | 206-1339 | ФССЦ-2001, 206-1339, приказ Минстроя России №899/пр от 11.12.2015 г. | Подвес в комплекте | 1355 | 1010 | 100 шт. | 100 шт. | 100 | 0 | 170651311 | 0.7 | 366 | 0 | 0 | 0 | 366 | 0 | 0 | 0 | 1 | 1 | 1 | 1 | 0 | 1 | 0 | 0 | 0 | 0.7 |  | 0 | 2 | 153294028 | 1 | 0 | 10 | 0 | 0 | 0 | 0 | 0 | 0 | 0 | 0 | 0 | 0 | 0 | 0 | 0 | 0 | 0 | 0 | 0 | 0 | 0 | 0 | 0 | 0 | 0.5075 | 366 | 366 | 1 | 0
26 | 153293208 | 153293281 | 47840622 | 1 | 1 | 1 | 1 | 1-1023 |  | Рабочий строитель среднего разряда 2,3 | 1369 | 1013 | чел.-ч | чел.-ч | 1 | 0 | 172505351 | 17.89 | 0 | 0 | 0 | 8.02 | 0 | 0 | 0 | 8.02 | 1 | 1 | 1 | 1 | 0 | 1 | 1 | 0 | 0 | 17.89 |  | 1 | 2 | 153293285 | 1 | 0 | 11 | 0 | 0 | 0 | 0 | 0 | 0 | 0 | 0 | 0 | 0 | 0 | 0 | 0 | 0 | 0 | 0 | 0 | 0 | 0 | 0 | 0 | 0 | 1.789 | 8.02 | 8.02 | 1 | 0
26 | 153293208 | 153293281 | 121548 | 1 | 1 | 1 | 1 | 2 |  | Затраты труда машинистов | 608254 | 1013 | чел.час | чел.час | 1 | 0 | -185737400 | 0.08 | 0 | 0 | 0 | 0 | 0 | 0 | 0 | 0 | 1 | 1 | 1 | 1 | 0 | 1 | 1 | 0 | 0 | 0.08 |  | 2 | 2 | 153293286 | 1 | 0 | 12 | 0 | 0 | 0 | 0 | 0 | 0 | 0 | 0 | 0 | 0 | 0 | 0 | 0 | 0 | 0 | 0 | 0 | 0 | 0 | 0 | 0 | 0 | 0.008 | 0 | 0 | 1 | 0
26 | 153293208 | 153293281 | 115066410 | 1 | 1 | 1 | 2 | 030954 | ФСЭМ-2001, 030954, приказ Минстроя России №899/пр от 11.12.2015 г. | Подъемники грузоподъемностью до 500 кг одномачтовые, высота подъема 45 м | 1368 | 1011 | маш.-ч | маш.-ч | 1 | 0 | 341432456 | 0.08 | 0 | 31.26 | 13.5 | 0 | 0 | 31.26 | 13.5 | 0 | 1 | 1 | 1 | 1 | 0 | 1 | 1 | 0 | 0 | 0.08 |  | 0 | 2 | 153293287 | 1 | 0 | 13 | 0 | 0 | 0 | 0 | 0 | 0 | 0 | 0 | 0 | 0 | 0 | 0 | 0 | 0 | 0 | 0 | 0 | 0 | 0 | 0 | 0 | 0 | 0.008 | 31.26 | 31.26 | 1 | 0
27 | 153293208 | 153293288 | 47856615 | 1 | 1 | 1 | 1 | 1-2042 |  | Рабочий монтажник среднего разряда 4,2 | 1369 | 1013 | чел.-ч | чел.-ч | 1 | 0 | 1246207434 | 94.4 | 0 | 0 | 0 | 9.92 | 0 | 0 | 0 | 9.92 | 1 | 1 | 1 | 1 | 0 | 1 | 1 | 0 | 0 | 94.4 |  | 1 | 2 | 153293297 | 1 | 0 | 14 | 0 | 0 | 0 | 0 | 0 | 0 | 0 | 0 | 0 | 0 | 0 | 0 | 0 | 0 | 0 | 0 | 0 | 0 | 0 | 0 | 0 | 0 | 1.888 | 9.92 | 9.92 | 1 | 0
27 | 153293208 | 153293288 | 121548 | 1 | 1 | 1 | 1 | 2 |  | Затраты труда машинистов | 608254 | 1013 | чел.час | чел.час | 1 | 0 | -185737400 | 0.2 | 0 | 0 | 0 | 0 | 0 | 0 | 0 | 0 | 1 | 1 | 1 | 1 | 0 | 1 | 1 | 0 | 0 | 0.2 |  | 2 | 2 | 153293298 | 1 | 0 | 15 | 0 | 0 | 0 | 0 | 0 | 0 | 0 | 0 | 0 | 0 | 0 | 0 | 0 | 0 | 0 | 0 | 0 | 0 | 0 | 0 | 0 | 0 | 0.004 | 0 | 0 | 1 | 0
27 | 153293208 | 153293288 | 115070876 | 1 | 1 | 1 | 2 | 021102 | ФСЭМ-2001, 021102, приказ Минстроя России №899/пр от 11.12.2015 г. | Краны на автомобильном ходу при работе на монтаже технологического оборудования 10 т | 1368 | 1011 | маш.-ч | маш.-ч | 1 | 0 | -1522137766 | 0.2 | 0 | 134.65 | 13.5 | 0 | 0 | 134.65 | 13.5 | 0 | 1 | 1 | 1 | 1 | 0 | 1 | 1 | 0 | 0 | 0.2 |  | 0 | 2 | 153293299 | 1 | 0 | 16 | 0 | 0 | 0 | 0 | 0 | 0 | 0 | 0 | 0 | 0 | 0 | 0 | 0 | 0 | 0 | 0 | 0 | 0 | 0 | 0 | 0 | 0 | 0.004 | 134.65 | 134.65 | 1 | 0
27 | 153293208 | 153293288 | 115016508 | 1 | 1 | 1 | 2 | 400001 | ФСЭМ-2001, 400001, приказ Минстроя России №899/пр от 11.12.2015 г. | Автомобили бортовые, грузоподъемность до 5 т | 1368 | 1011 | маш.-ч | маш.-ч | 1 | 0 | -365761310 | 0.2 | 0 | 87.17 | 11.6 | 0 | 0 | 87.17 | 11.6 | 0 | 1 | 1 | 1 | 1 | 0 | 1 | 1 | 0 | 0 | 0.2 |  | 0 | 2 | 153293300 | 1 | 0 | 17 | 0 | 0 | 0 | 0 | 0 | 0 | 0 | 0 | 0 | 0 | 0 | 0 | 0 | 0 | 0 | 0 | 0 | 0 | 0 | 0 | 0 | 0 | 0.004 | 87.17 | 87.17 | 1 | 0
27 | 153293208 | 153293288 | 115112990 | 1 | 1 | 1 | 3 | 509-0167 | ФССЦ-2001, 509-0167, приказ Минстроя России №899/пр от 11.12.2015 г. | Сжимы соединительные | 1355 | 1010 | 100 шт. | 100 шт. | 100 | 0 | 126522958 | 1.02 | 100 | 0 | 0 | 0 | 100 | 0 | 0 | 0 | 1 | 1 | 1 | 1 | 0 | 1 | 0 | 0 | 0 | 1.02 |  | 0 | 2 | 153293301 | 1 | 0 | 18 | 0 | 0 | 0 | 0 | 0 | 0 | 0 | 0 | 0 | 0 | 0 | 0 | 0 | 0 | 0 | 0 | 0 | 0 | 0 | 0 | 0 | 0 | 0.0204 | 100 | 100 | 1 | 0
27 | 153293208 | 153293288 | 115571663 | 1 | 1 | 1 | 3 | 509-1361 | ФССЦ-2001, 509-1361, приказ Минстроя России №899/пр от 11.12.2015 г. | Светильник ЛПО 16-2х36 | 1354 | 1010 | шт. | шт. | 1 | 0 | -1987095444 | 0 | 93.02 | 0 | 0 | 0 | 93.02 | 0 | 0 | 0 | 1 | 1 | 1 | 1 | 0 | 0 | 2 | 0 | 0 | 0 |  | 0 | 1 | -1 | 0 | 0 |  | 0 | 0 | 0 | 0 | 0 | 0 | 0 | 0 | 0 | 0 | 0 | 0 | 0 | 0 | 0 | 0 | 0 | 0 | 0 | 0 | 0 | 0 | 0 | 93.02 | 93.02 | 1 | 0
27 | 153293208 | 153293288 | 115274035 | 1 | 1 | 1 | 3 | 999-9950 | ФССЦ-2001, 999-9950, приказ Минстроя России №899/пр от 11.12.2015 г. | Вспомогательные ненормируемые материалы (2% от ОЗП) | 1374 | 1013 | РУБ | РУБ | 1 | 0 | 1223377994 | 18.73 | 1 | 0 | 0 | 0 | 1 | 0 | 0 | 0 | 1 | 1 | 1 | 1 | 0 | 1 | 0 | 0 | 0 | 18.73 |  | 0 | 2 | 153293302 | 1 | 0 | 19 | 0 | 0 | 0 | 0 | 0 | 0 | 0 | 0 | 0 | 0 | 0 | 0 | 0 | 0 | 0 | 0 | 0 | 0 | 0 | 0 | 0 | 0 | 0.3746 | 1 | 1 | 1 | 0
27 | 153293208 | 153293288 | 0 | 0 | 1 | 1 | 3 | прайс |  | Светильник типа НПП с лампами | 1371 | 1013 | шт | шт | 1 | 0 | 1848216698 | 100 | 700 | 0 | 0 | 0 | 700 | 0 | 0 | 0 | 1 | 1 | 1 | 1 | 0 | 0 | 2 | 0 | 0 | 100 |  | 0 | 1 | -1 | 0 | 0 |  | 0 | 0 | 0 | 0 | 0 | 0 | 0 | 0 | 0 | 0 | 0 | 0 | 0 | 0 | 0 | 0 | 0 | 0 | 0 | 0 | 0 | 0 | 2 | 700 | 700 | 1 | 0
29 | 153293208 | 153293304 | 47856615 | 1 | 1 | 1 | 1 | 1-2042 |  | Рабочий монтажник среднего разряда 4,2 | 1369 | 1013 | чел.-ч | чел.-ч | 1 | 0 | 1246207434 | 88.8 | 0 | 0 | 0 | 9.92 | 0 | 0 | 0 | 9.92 | 1 | 1 | 1 | 1 | 0 | 1 | 1 | 0 | 0 | 88.8 |  | 1 | 2 | 153293313 | 1 | 0 | 20 | 0 | 0 | 0 | 0 | 0 | 0 | 0 | 0 | 0 | 0 | 0 | 0 | 0 | 0 | 0 | 0 | 0 | 0 | 0 | 0 | 0 | 0 | 7.104 | 9.92 | 9.92 | 1 | 0
29 | 153293208 | 153293304 | 121548 | 1 | 1 | 1 | 1 | 2 |  | Затраты труда машинистов | 608254 | 1013 | чел.час | чел.час | 1 | 0 | -185737400 | 0.2 | 0 | 0 | 0 | 0 | 0 | 0 | 0 | 0 | 1 | 1 | 1 | 1 | 0 | 1 | 1 | 0 | 0 | 0.2 |  | 2 | 2 | 153293314 | 1 | 0 | 21 | 0 | 0 | 0 | 0 | 0 | 0 | 0 | 0 | 0 | 0 | 0 | 0 | 0 | 0 | 0 | 0 | 0 | 0 | 0 | 0 | 0 | 0 | 0.016 | 0 | 0 | 1 | 0
29 | 153293208 | 153293304 | 115070876 | 1 | 1 | 1 | 2 | 021102 | ФСЭМ-2001, 021102, приказ Минстроя России №899/пр от 11.12.2015 г. | Краны на автомобильном ходу при работе на монтаже технологического оборудования 10 т | 1368 | 1011 | маш.-ч | маш.-ч | 1 | 0 | -1522137766 | 0.2 | 0 | 134.65 | 13.5 | 0 | 0 | 134.65 | 13.5 | 0 | 1 | 1 | 1 | 1 | 0 | 1 | 1 | 0 | 0 | 0.2 |  | 0 | 2 | 153293315 | 1 | 0 | 22 | 0 | 0 | 0 | 0 | 0 | 0 | 0 | 0 | 0 | 0 | 0 | 0 | 0 | 0 | 0 | 0 | 0 | 0 | 0 | 0 | 0 | 0 | 0.016 | 134.65 | 134.65 | 1 | 0
29 | 153293208 | 153293304 | 115016508 | 1 | 1 | 1 | 2 | 400001 | ФСЭМ-2001, 400001, приказ Минстроя России №899/пр от 11.12.2015 г. | Автомобили бортовые, грузоподъемность до 5 т | 1368 | 1011 | маш.-ч | маш.-ч | 1 | 0 | -365761310 | 0.2 | 0 | 87.17 | 11.6 | 0 | 0 | 87.17 | 11.6 | 0 | 1 | 1 | 1 | 1 | 0 | 1 | 1 | 0 | 0 | 0.2 |  | 0 | 2 | 153293316 | 1 | 0 | 23 | 0 | 0 | 0 | 0 | 0 | 0 | 0 | 0 | 0 | 0 | 0 | 0 | 0 | 0 | 0 | 0 | 0 | 0 | 0 | 0 | 0 | 0 | 0.016 | 87.17 | 87.17 | 1 | 0
29 | 153293208 | 153293304 | 115066678 | 1 | 1 | 1 | 3 | 405-0219 | ФССЦ-2001, 405-0219, приказ Минстроя России №899/пр от 11.12.2015 г. | Гипсовые вяжущие, марка Г3 | 1348 | 1009 | т | т | 1000 | 0 | -1518679237 | 0.00315 | 729.98 | 0 | 0 | 0 | 729.98 | 0 | 0 | 0 | 1 | 1 | 1 | 1 | 0 | 1 | 0 | 0 | 0 | 0.00315 |  | 0 | 2 | 153293317 | 1 | 0 | 24 | 0 | 0 | 0 | 0 | 0 | 0 | 0 | 0 | 0 | 0 | 0 | 0 | 0 | 0 | 0 | 0 | 0 | 0 | 0 | 0 | 0 | 0 | 0.000252 | 729.98 | 729.98 | 1 | 0
29 | 153293208 | 153293304 | 115112986 | 1 | 1 | 1 | 3 | 507-0701 | ФССЦ-2001, 507-0701, приказ Минстроя России №899/пр от 11.12.2015 г. | Трубка полихлорвиниловая | 1346 | 1009 | кг | кг | 1 | 0 | 1561946782 | 3.09 | 35.7 | 0 | 0 | 0 | 35.7 | 0 | 0 | 0 | 1 | 1 | 1 | 1 | 0 | 1 | 0 | 0 | 0 | 3.09 |  | 0 | 2 | 153293318 | 1 | 0 | 25 | 0 | 0 | 0 | 0 | 0 | 0 | 0 | 0 | 0 | 0 | 0 | 0 | 0 | 0 | 0 | 0 | 0 | 0 | 0 | 0 | 0 | 0 | 0.2472 | 35.7 | 35.7 | 1 | 0
29 | 153293208 | 153293304 | 115274035 | 1 | 1 | 1 | 3 | 999-9950 | ФССЦ-2001, 999-9950, приказ Минстроя России №899/пр от 11.12.2015 г. | Вспомогательные ненормируемые материалы (2% от ОЗП) | 1374 | 1013 | РУБ | РУБ | 1 | 0 | 1223377994 | 17.62 | 1 | 0 | 0 | 0 | 1 | 0 | 0 | 0 | 1 | 1 | 1 | 1 | 0 | 1 | 0 | 0 | 0 | 17.62 |  | 0 | 2 | 153293319 | 1 | 0 | 26 | 0 | 0 | 0 | 0 | 0 | 0 | 0 | 0 | 0 | 0 | 0 | 0 | 0 | 0 | 0 | 0 | 0 | 0 | 0 | 0 | 0 | 0 | 1.4096 | 1 | 1 | 1 | 0
29 | 153293208 | 153293304 | 0 | 0 | 1 | 1 | 3 | прайс |  | Светильник типа SOLO-M25 с лампами | 1371 | 1013 | шт | шт | 1 | 0 | 136788139 | 100 | 1500 | 0 | 0 | 0 | 1500 | 0 | 0 | 0 | 1 | 1 | 1 | 1 | 0 | 0 | 2 | 0 | 0 | 100 |  | 0 | 1 | -1 | 0 | 0 |  | 0 | 0 | 0 | 0 | 0 | 0 | 0 | 0 | 0 | 0 | 0 | 0 | 0 | 0 | 0 | 0 | 0 | 0 | 0 | 0 | 0 | 0 | 8 | 1500 | 1500 | 1 | 0
31 | 153293208 | 153293321 | 47840642 | 1 | 1 | 1 | 1 | 1-1021 |  | Рабочий строитель среднего разряда 2,1 | 1369 | 1013 | чел.-ч | чел.-ч | 1 | 0 | -902650305 | 74.3 | 0 | 0 | 0 | 7.87 | 0 | 0 | 0 | 7.87 | 1 | 1 | 1 | 1 | 0 | 1 | 1 | 0 | 0 | 74.3 |  | 1 | 2 | 153293327 | 1 | 0 | 27 | 0 | 0 | 0 | 0 | 0 | 0 | 0 | 0 | 0 | 0 | 0 | 0 | 0 | 0 | 0 | 0 | 0 | 0 | 0 | 0 | 0 | 0 | 138.941 | 7.87 | 7.87 | 1 | 0
31 | 153293208 | 153293321 | 121548 | 1 | 1 | 1 | 1 | 2 |  | Затраты труда машинистов | 608254 | 1013 | чел.час | чел.час | 1 | 0 | -185737400 | 1.99 | 0 | 0 | 0 | 0 | 0 | 0 | 0 | 0 | 1 | 1 | 1 | 1 | 0 | 1 | 1 | 0 | 0 | 1.99 |  | 2 | 2 | 153293328 | 1 | 0 | 28 | 0 | 0 | 0 | 0 | 0 | 0 | 0 | 0 | 0 | 0 | 0 | 0 | 0 | 0 | 0 | 0 | 0 | 0 | 0 | 0 | 0 | 0 | 3.7213 | 0 | 0 | 1 | 0
31 | 153293208 | 153293321 | 115066410 | 1 | 1 | 1 | 2 | 030954 | ФСЭМ-2001, 030954, приказ Минстроя России №899/пр от 11.12.2015 г. | Подъемники грузоподъемностью до 500 кг одномачтовые, высота подъема 45 м | 1368 | 1011 | маш.-ч | маш.-ч | 1 | 0 | 341432456 | 0.35 | 0 | 31.26 | 13.5 | 0 | 0 | 31.26 | 13.5 | 0 | 1 | 1 | 1 | 1 | 0 | 1 | 1 | 0 | 0 | 0.35 |  | 0 | 2 | 153293329 | 1 | 0 | 29 | 0 | 0 | 0 | 0 | 0 | 0 | 0 | 0 | 0 | 0 | 0 | 0 | 0 | 0 | 0 | 0 | 0 | 0 | 0 | 0 | 0 | 0 | 0.6545 | 31.26 | 31.26 | 1 | 0
31 | 153293208 | 153293321 | 115022373 | 1 | 1 | 1 | 2 | 050101 | ФСЭМ-2001, 050101, приказ Минстроя России №899/пр от 11.12.2015 г. | Компрессоры передвижные с двигателем внутреннего сгорания давлением до 686 кПа (7 ат), производительность до 5 м3/мин | 1368 | 1011 | маш.-ч | маш.-ч | 1 | 0 | -1418027447 | 1.64 | 0 | 90 | 10.06 | 0 | 0 | 90 | 10.06 | 0 | 1 | 1 | 1 | 1 | 0 | 1 | 1 | 0 | 0 | 1.64 |  | 0 | 2 | 153293330 | 1 | 0 | 30 | 0 | 0 | 0 | 0 | 0 | 0 | 0 | 0 | 0 | 0 | 0 | 0 | 0 | 0 | 0 | 0 | 0 | 0 | 0 | 0 | 0 | 0 | 3.0668 | 90 | 90 | 1 | 0
31 | 153293208 | 153293321 | 115023337 | 1 | 1 | 1 | 2 | 330804 | ФСЭМ-2001, 330804, приказ Минстроя России №899/пр от 11.12.2015 г. | Молотки при работе от передвижных компрессорных станций отбойные пневматические | 1368 | 1011 | маш.-ч | маш.-ч | 1 | 0 | 775724482 | 3.28 | 0 | 1.53 | 0 | 0 | 0 | 1.53 | 0 | 0 | 1 | 1 | 1 | 1 | 0 | 1 | 1 | 0 | 0 | 3.28 |  | 0 | 2 | 153293331 | 1 | 0 | 31 | 0 | 0 | 0 | 0 | 0 | 0 | 0 | 0 | 0 | 0 | 0 | 0 | 0 | 0 | 0 | 0 | 0 | 0 | 0 | 0 | 0 | 0 | 6.1336 | 1.53 | 1.53 | 1 | 0
32 | 153293208 | 153293332 | 47841090 | 1 | 1 | 1 | 1 | 1-1035 |  | Рабочий строитель среднего разряда 3,5 | 1369 | 1013 | чел.-ч | чел.-ч | 1 | 0 | -887838387 | 75.4 | 0 | 0 | 0 | 9.07 | 0 | 0 | 0 | 9.07 | 1 | 1 | 1 | 1 | 0 | 1 | 1 | 0 | 0 | 75.4 |  | 1 | 2 | 153293341 | 1 | 0 | 32 | 0 | 0 | 0 | 0 | 0 | 0 | 0 | 0 | 0 | 0 | 0 | 0 | 0 | 0 | 0 | 0 | 0 | 0 | 0 | 0 | 0 | 0 | 140.998 | 9.07 | 9.07 | 1 | 0
32 | 153293208 | 153293332 | 121548 | 1 | 1 | 1 | 1 | 2 |  | Затраты труда машинистов | 608254 | 1013 | чел.час | чел.час | 1 | 0 | -185737400 | 6.07 | 0 | 0 | 0 | 0 | 0 | 0 | 0 | 0 | 1 | 1 | 1 | 1 | 0 | 1 | 1 | 0 | 0 | 6.07 |  | 2 | 2 | 153293342 | 1 | 0 | 33 | 0 | 0 | 0 | 0 | 0 | 0 | 0 | 0 | 0 | 0 | 0 | 0 | 0 | 0 | 0 | 0 | 0 | 0 | 0 | 0 | 0 | 0 | 11.3509 | 0 | 0 | 1 | 0
32 | 153293208 | 153293332 | 115066410 | 1 | 1 | 1 | 2 | 030954 | ФСЭМ-2001, 030954, приказ Минстроя России №899/пр от 11.12.2015 г. | Подъемники грузоподъемностью до 500 кг одномачтовые, высота подъема 45 м | 1368 | 1011 | маш.-ч | маш.-ч | 1 | 0 | 341432456 | 0.62 | 0 | 31.26 | 13.5 | 0 | 0 | 31.26 | 13.5 | 0 | 1 | 1 | 1 | 1 | 0 | 1 | 1 | 0 | 0 | 0.62 |  | 0 | 2 | 153293343 | 1 | 0 | 34 | 0 | 0 | 0 | 0 | 0 | 0 | 0 | 0 | 0 | 0 | 0 | 0 | 0 | 0 | 0 | 0 | 0 | 0 | 0 | 0 | 0 | 0 | 1.1594 | 31.26 | 31.26 | 1 | 0
32 | 153293208 | 153293332 | 115068402 | 1 | 1 | 1 | 2 | 111500 | ФСЭМ-2001, 111500, приказ Минстроя России №899/пр от 11.12.2015 г. | Растворонасосы 1 м3/ч | 1368 | 1011 | маш.-ч | маш.-ч | 1 | 0 | -1038526836 | 5.45 | 0 | 14.15 | 8.91 | 0 | 0 | 14.15 | 8.91 | 0 | 1 | 1 | 1 | 1 | 0 | 1 | 1 | 0 | 0 | 5.45 |  | 0 | 2 | 153293344 | 1 | 0 | 35 | 0 | 0 | 0 | 0 | 0 | 0 | 0 | 0 | 0 | 0 | 0 | 0 | 0 | 0 | 0 | 0 | 0 | 0 | 0 | 0 | 0 | 0 | 10.1915 | 14.15 | 14.15 | 1 | 0
32 | 153293208 | 153293332 | 115070105 | 1 | 1 | 1 | 3 | 101-0179 | ФССЦ-2001, 101-0179, приказ Минстроя России №899/пр от 11.12.2015 г. | Гвозди строительные с плоской головкой 1,6x50 мм | 1348 | 1009 | т | т | 1000 | 0 | -358609915 | 7e-05 | 8475 | 0 | 0 | 0 | 8475 | 0 | 0 | 0 | 1 | 1 | 1 | 1 | 0 | 1 | 0 | 0 | 0 | 7e-05 |  | 0 | 2 | 153293345 | 1 | 0 | 36 | 0 | 0 | 0 | 0 | 0 | 0 | 0 | 0 | 0 | 0 | 0 | 0 | 0 | 0 | 0 | 0 | 0 | 0 | 0 | 0 | 0 | 0 | 0.0001309 | 8475 | 8475 | 1 | 0
32 | 153293208 | 153293332 | 115060118 | 1 | 1 | 1 | 3 | 101-0874 | ФССЦ-2001, 101-0874, приказ Минстроя России №899/пр от 11.12.2015 г. | Сетка тканая с квадратными ячейками № 05 без покрытия | 1327 | 1005 | м2 | м2 | 1 | 0 | 1952629805 | 2.77 | 28.25 | 0 | 0 | 0 | 28.25 | 0 | 0 | 0 | 1 | 1 | 1 | 1 | 0 | 1 | 0 | 0 | 0 | 2.77 |  | 0 | 2 | 153293346 | 1 | 0 | 37 | 0 | 0 | 0 | 0 | 0 | 0 | 0 | 0 | 0 | 0 | 0 | 0 | 0 | 0 | 0 | 0 | 0 | 0 | 0 | 0 | 0 | 0 | 5.1799 | 28.25 | 28.25 | 1 | 0
32 | 153293208 | 153293332 | 115062661 | 1 | 1 | 1 | 3 | 402-0083 | ФССЦ-2001, 402-0083, приказ Минстроя России №899/пр от 11.12.2015 г. | Раствор готовый отделочный тяжелый, цементно-известковый 1:1:6 | 1339 | 1007 | м3 | м3 | 1 | 0 | -1164549231 | 1.51 | 517.91 | 0 | 0 | 0 | 517.91 | 0 | 0 | 0 | 1 | 1 | 1 | 1 | 0 | 1 | 0 | 0 | 0 | 1.51 |  | 0 | 2 | 153293347 | 1 | 0 | 38 | 0 | 0 | 0 | 0 | 0 | 0 | 0 | 0 | 0 | 0 | 0 | 0 | 0 | 0 | 0 | 0 | 0 | 0 | 0 | 0 | 0 | 0 | 2.8237 | 517.91 | 517.91 | 1 | 0
32 | 153293208 | 153293332 | 115066678 | 1 | 1 | 1 | 3 | 405-0219 | ФССЦ-2001, 405-0219, приказ Минстроя России №899/пр от 11.12.2015 г. | Гипсовые вяжущие, марка Г3 | 1348 | 1009 | т | т | 1000 | 0 | -1518679237 | 0.006 | 729.98 | 0 | 0 | 0 | 729.98 | 0 | 0 | 0 | 1 | 1 | 1 | 1 | 0 | 1 | 0 | 0 | 0 | 0.006 |  | 0 | 2 | 153293348 | 1 | 0 | 39 | 0 | 0 | 0 | 0 | 0 | 0 | 0 | 0 | 0 | 0 | 0 | 0 | 0 | 0 | 0 | 0 | 0 | 0 | 0 | 0 | 0 | 0 | 0.01122 | 729.98 | 729.98 | 1 | 0
33 | 153293208 | 153293349 | 47840717 | 1 | 1 | 1 | 1 | 1-1040 |  | Рабочий строитель среднего разряда 4 | 1369 | 1013 | чел.-ч | чел.-ч | 1 | 0 | -1673341983 | 6.55 | 0 | 0 | 0 | 9.62 | 0 | 0 | 0 | 9.62 | 1 | 1 | 1 | 1 | 0 | 1 | 1 | 0 | 0 | 6.55 |  | 1 | 2 | 153293356 | 1 | 0 | 40 | 0 | 0 | 0 | 0 | 0 | 0 | 0 | 0 | 0 | 0 | 0 | 0 | 0 | 0 | 0 | 0 | 0 | 0 | 0 | 0 | 0 | 0 | 12.2485 | 9.62 | 9.62 | 1 | 0
33 | 153293208 | 153293349 | 121548 | 1 | 1 | 1 | 1 | 2 |  | Затраты труда машинистов | 608254 | 1013 | чел.час | чел.час | 1 | 0 | -185737400 | 0.01 | 0 | 0 | 0 | 0 | 0 | 0 | 0 | 0 | 1 | 1 | 1 | 1 | 0 | 1 | 1 | 0 | 0 | 0.01 |  | 2 | 2 | 153293357 | 1 | 0 | 41 | 0 | 0 | 0 | 0 | 0 | 0 | 0 | 0 | 0 | 0 | 0 | 0 | 0 | 0 | 0 | 0 | 0 | 0 | 0 | 0 | 0 | 0 | 0.0187 | 0 | 0 | 1 | 0
33 | 153293208 | 153293349 | 115066410 | 1 | 1 | 1 | 2 | 030954 | ФСЭМ-2001, 030954, приказ Минстроя России №899/пр от 11.12.2015 г. | Подъемники грузоподъемностью до 500 кг одномачтовые, высота подъема 45 м | 1368 | 1011 | маш.-ч | маш.-ч | 1 | 0 | 341432456 | 0.01 | 0 | 31.26 | 13.5 | 0 | 0 | 31.26 | 13.5 | 0 | 1 | 1 | 1 | 1 | 0 | 1 | 1 | 0 | 0 | 0.01 |  | 0 | 2 | 153293358 | 1 | 0 | 42 | 0 | 0 | 0 | 0 | 0 | 0 | 0 | 0 | 0 | 0 | 0 | 0 | 0 | 0 | 0 | 0 | 0 | 0 | 0 | 0 | 0 | 0 | 0.0187 | 31.26 | 31.26 | 1 | 0
33 | 153293208 | 153293349 | 115016508 | 1 | 1 | 1 | 2 | 400001 | ФСЭМ-2001, 400001, приказ Минстроя России №899/пр от 11.12.2015 г. | Автомобили бортовые, грузоподъемность до 5 т | 1368 | 1011 | маш.-ч | маш.-ч | 1 | 0 | -365761310 | 0.01 | 0 | 87.17 | 11.6 | 0 | 0 | 87.17 | 11.6 | 0 | 1 | 1 | 1 | 1 | 0 | 1 | 1 | 0 | 0 | 0.01 |  | 0 | 2 | 153293359 | 1 | 0 | 43 | 0 | 0 | 0 | 0 | 0 | 0 | 0 | 0 | 0 | 0 | 0 | 0 | 0 | 0 | 0 | 0 | 0 | 0 | 0 | 0 | 0 | 0 | 0.0187 | 87.17 | 87.17 | 1 | 0
33 | 153293208 | 153293349 | 115057134 | 1 | 1 | 1 | 3 | 101-1757 | ФССЦ-2001, 101-1757, приказ Минстроя России №899/пр от 11.12.2015 г. | Ветошь | 1346 | 1009 | кг | кг | 1 | 0 | 1519769894 | 0.1 | 1.82 | 0 | 0 | 0 | 1.82 | 0 | 0 | 0 | 1 | 1 | 1 | 1 | 0 | 1 | 0 | 0 | 0 | 0.1 |  | 0 | 2 | 153293360 | 1 | 0 | 44 | 0 | 0 | 0 | 0 | 0 | 0 | 0 | 0 | 0 | 0 | 0 | 0 | 0 | 0 | 0 | 0 | 0 | 0 | 0 | 0 | 0 | 0 | 0.187 | 1.82 | 1.82 | 1 | 0
33 | 153293208 | 153293349 | 115525965 | 1 | 1 | 1 | 3 | 101-6514 | ФССЦ-2001, 101-6514, приказ Минстроя России №899/пр от 11.12.2015 г. | Грунтовка сильнопоглощающих поверхностей "БИРСС Грунт Универсал" | 1348 | 1009 | т | т | 1000 | 0 | -1523169714 | 0.013 | 7946.36 | 0 | 0 | 0 | 7946.36 | 0 | 0 | 0 | 1 | 1 | 1 | 1 | 0 | 0 | 0 | 0 | 0 | 0.013 |  | 0 | 1 | -1 | 0 | 0 |  | 0 | 0 | 0 | 0 | 0 | 0 | 0 | 0 | 0 | 0 | 0 | 0 | 0 | 0 | 0 | 0 | 0 | 0 | 0 | 0 | 0 | 0 | 0.02431 | 7946.36 | 7946.36 | 1 | 0
35 | 153293208 | 153293363 | 47841451 | 1 | 1 | 1 | 1 | 1-1036 |  | Рабочий строитель среднего разряда 3,6 | 1369 | 1013 | чел.-ч | чел.-ч | 1 | 0 | 2103360120 | 157.32 | 0 | 0 | 0 | 9.18 | 0 | 0 | 0 | 9.18 | 1 | 1 | 1 | 1 | 0 | 1 | 1 | 0 | 0 | 157.32 |  | 1 | 2 | 153293378 | 1 | 0 | 46 | 0 | 0 | 0 | 0 | 0 | 0 | 0 | 0 | 0 | 0 | 0 | 0 | 0 | 0 | 0 | 0 | 0 | 0 | 0 | 0 | 0 | 0 | 294.1884 | 9.18 | 9.18 | 1 | 0
35 | 153293208 | 153293363 | 121548 | 1 | 1 | 1 | 1 | 2 |  | Затраты труда машинистов | 608254 | 1013 | чел.час | чел.час | 1 | 0 | -185737400 | 1.65 | 0 | 0 | 0 | 0 | 0 | 0 | 0 | 0 | 1 | 1 | 1 | 1 | 0 | 1 | 1 | 0 | 0 | 1.65 |  | 2 | 2 | 153293379 | 1 | 0 | 47 | 0 | 0 | 0 | 0 | 0 | 0 | 0 | 0 | 0 | 0 | 0 | 0 | 0 | 0 | 0 | 0 | 0 | 0 | 0 | 0 | 0 | 0 | 3.0855 | 0 | 0 | 1 | 0
35 | 153293208 | 153293363 | 115020330 | 1 | 1 | 1 | 2 | 030101 | ФСЭМ-2001, 030101, приказ Минстроя России №899/пр от 11.12.2015 г. | Автопогрузчики 5 т | 1368 | 1011 | маш.-ч | маш.-ч | 1 | 0 | 1835961613 | 0.08 | 0 | 89.99 | 10.06 | 0 | 0 | 89.99 | 10.06 | 0 | 1 | 1 | 1 | 1 | 0 | 1 | 1 | 0 | 0 | 0.08 |  | 0 | 2 | 153293380 | 1 | 0 | 48 | 0 | 0 | 0 | 0 | 0 | 0 | 0 | 0 | 0 | 0 | 0 | 0 | 0 | 0 | 0 | 0 | 0 | 0 | 0 | 0 | 0 | 0 | 0.1496 | 89.99 | 89.99 | 1 | 0
35 | 153293208 | 153293363 | 115066410 | 1 | 1 | 1 | 2 | 030954 | ФСЭМ-2001, 030954, приказ Минстроя России №899/пр от 11.12.2015 г. | Подъемники грузоподъемностью до 500 кг одномачтовые, высота подъема 45 м | 1368 | 1011 | маш.-ч | маш.-ч | 1 | 0 | 341432456 | 0.27 | 0 | 31.26 | 13.5 | 0 | 0 | 31.26 | 13.5 | 0 | 1 | 1 | 1 | 1 | 0 | 1 | 1 | 0 | 0 | 0.27 |  | 0 | 2 | 153293381 | 1 | 0 | 49 | 0 | 0 | 0 | 0 | 0 | 0 | 0 | 0 | 0 | 0 | 0 | 0 | 0 | 0 | 0 | 0 | 0 | 0 | 0 | 0 | 0 | 0 | 0.5049 | 31.26 | 31.26 | 1 | 0
35 | 153293208 | 153293363 | 115068377 | 1 | 1 | 1 | 2 | 110901 | ФСЭМ-2001, 110901, приказ Минстроя России №899/пр от 11.12.2015 г. | Растворосмесители передвижные 65 л | 1368 | 1011 | маш.-ч | маш.-ч | 1 | 0 | -1705222261 | 1.3 | 0 | 12.39 | 10.06 | 0 | 0 | 12.39 | 10.06 | 0 | 1 | 1 | 1 | 1 | 0 | 1 | 1 | 0 | 0 | 1.3 |  | 0 | 2 | 153293382 | 1 | 0 | 50 | 0 | 0 | 0 | 0 | 0 | 0 | 0 | 0 | 0 | 0 | 0 | 0 | 0 | 0 | 0 | 0 | 0 | 0 | 0 | 0 | 0 | 0 | 2.431 | 12.39 | 12.39 | 1 | 0
35 | 153293208 | 153293363 | 115266666 | 1 | 1 | 1 | 3 | 101-0256 | ФССЦ-2001, 101-0256, приказ Минстроя России №899/пр от 11.12.2015 г. | Плитки керамические глазурованные для внутренней облицовки стен гладкие без завала белые | 1327 | 1005 | м2 | м2 | 1 | 1 | -1000685280 | -91.5 | 71.19 | 0 | 0 | 0 | 71.19 | 0 | 0 | 0 | 1 | 1 | 1 | 1 | 0 | 1 | 0 | 0 | 0 | -91.5 |  | 0 | 2 | 153293383 | 1 | 6144 | 51 | 0 | 0 | 0 | 0 | 0 | 0 | 0 | 0 | 0 | 0 | 0 | 0 | 0 | 0 | 0 | 0 | 0 | 0 | 0 | 0 | 0 | 0 | -171.105 | 71.19 | 71.19 | 1 | 0
35 | 153293208 | 153293363 | 115526329 | 1 | 1 | 1 | 3 | 101-1686 | ФССЦ-2001, 101-1686, приказ Минстроя России №899/пр от 11.12.2015 г. | Плитки керамические угловые | 1301 | 102138004 | м | м | 1 | 0 | -1815609098 | 61 | 16.87 | 0 | 0 | 0 | 16.87 | 0 | 0 | 0 | 1 | 1 | 1 | 1 | 0 | 1 | 0 | 0 | 0 | 61 |  | 0 | 2 | 153293384 | 1 | 0 | 52 | 0 | 0 | 0 | 0 | 0 | 0 | 0 | 0 | 0 | 0 | 0 | 0 | 0 | 0 | 0 | 0 | 0 | 0 | 0 | 0 | 0 | 0 | 114.07 | 16.87 | 16.87 | 1 | 0
35 | 153293208 | 153293363 | 115057134 | 1 | 1 | 1 | 3 | 101-1757 | ФССЦ-2001, 101-1757, приказ Минстроя России №899/пр от 11.12.2015 г. | Ветошь | 1346 | 1009 | кг | кг | 1 | 0 | 1519769894 | 0.5 | 1.82 | 0 | 0 | 0 | 1.82 | 0 | 0 | 0 | 1 | 1 | 1 | 1 | 0 | 1 | 0 | 0 | 0 | 0.5 |  | 0 | 2 | 153293385 | 1 | 0 | 53 | 0 | 0 | 0 | 0 | 0 | 0 | 0 | 0 | 0 | 0 | 0 | 0 | 0 | 0 | 0 | 0 | 0 | 0 | 0 | 0 | 0 | 0 | 0.935 | 1.82 | 1.82 | 1 | 0
35 | 153293208 | 153293363 | 115525997 | 1 | 1 | 1 | 3 | 101-1776 | ФССЦ-2001, 101-1776, приказ Минстроя России №899/пр от 11.12.2015 г. | Клей для облицовочных работ водостойкий «Плюс» (сухая смесь) | 1348 | 1009 | т | т | 1000 | 0 | -1451307209 | 0.375 | 4316 | 0 | 0 | 0 | 4316 | 0 | 0 | 0 | 1 | 1 | 1 | 1 | 0 | 1 | 0 | 0 | 0 | 0.375 |  | 0 | 2 | 153293386 | 1 | 0 | 54 | 0 | 0 | 0 | 0 | 0 | 0 | 0 | 0 | 0 | 0 | 0 | 0 | 0 | 0 | 0 | 0 | 0 | 0 | 0 | 0 | 0 | 0 | 0.70125 | 4316 | 4316 | 1 | 0
35 | 153293208 | 153293363 | 115526323 | 1 | 1 | 1 | 3 | 101-1947 | ФССЦ-2001, 101-1947, приказ Минстроя России №899/пр от 11.12.2015 г. | Плитки керамические плинтусные прямые | 1301 | 102138004 | м | м | 1 | 1 | 68646811 | -56 | 23.73 | 0 | 0 | 0 | 23.73 | 0 | 0 | 0 | 1 | 1 | 1 | 1 | 0 | 1 | 0 | 0 | 0 | -56 |  | 0 | 2 | 153293387 | 1 | 6144 | 55 | 0 | 0 | 0 | 0 | 0 | 0 | 0 | 0 | 0 | 0 | 0 | 0 | 0 | 0 | 0 | 0 | 0 | 0 | 0 | 0 | 0 | 0 | -104.72 | 23.73 | 23.73 | 1 | 0
35 | 153293208 | 153293363 | 115526328 | 1 | 1 | 1 | 3 | 101-1948 | ФССЦ-2001, 101-1948, приказ Минстроя России №899/пр от 11.12.2015 г. | Плитки керамические фасонные карнизные прямые | 1301 | 102138004 | м | м | 1 | 1 | 774154326 | -56 | 19.85 | 0 | 0 | 0 | 19.85 | 0 | 0 | 0 | 1 | 1 | 1 | 1 | 0 | 1 | 0 | 0 | 0 | -56 |  | 0 | 2 | 153293388 | 1 | 6144 | 56 | 0 | 0 | 0 | 0 | 0 | 0 | 0 | 0 | 0 | 0 | 0 | 0 | 0 | 0 | 0 | 0 | 0 | 0 | 0 | 0 | 0 | 0 | -104.72 | 19.85 | 19.85 | 1 | 0
35 | 153293208 | 153293363 | 115507882 | 1 | 1 | 1 | 3 | 402-0071 | ФССЦ-2001, 402-0071, приказ Минстроя России №899/пр от 11.12.2015 г. | Смесь сухая (фуга) АТЛАС разных цветов для заделки швов водостойкая | 1348 | 1009 | т | т | 1000 | 0 | -916938668 | 0.05 | 9000 | 0 | 0 | 0 | 9000 | 0 | 0 | 0 | 1 | 1 | 1 | 1 | 0 | 1 | 0 | 0 | 0 | 0.05 |  | 0 | 2 | 153293389 | 1 | 0 | 57 | 0 | 0 | 0 | 0 | 0 | 0 | 0 | 0 | 0 | 0 | 0 | 0 | 0 | 0 | 0 | 0 | 0 | 0 | 0 | 0 | 0 | 0 | 0.0935 | 9000 | 9000 | 1 | 0
35 | 153293208 | 153293363 | 115017389 | 1 | 1 | 1 | 3 | 411-0001 | ФССЦ-2001, 411-0001, приказ Минстроя России №899/пр от 11.12.2015 г. | Вода | 1339 | 1007 | м3 | м3 | 1 | 0 | 11619063 | 0.93 | 2.44 | 0 | 0 | 0 | 2.44 | 0 | 0 | 0 | 1 | 1 | 1 | 1 | 0 | 1 | 0 | 0 | 0 | 0.93 |  | 0 | 2 | 153293390 | 1 | 0 | 58 | 0 | 0 | 0 | 0 | 0 | 0 | 0 | 0 | 0 | 0 | 0 | 0 | 0 | 0 | 0 | 0 | 0 | 0 | 0 | 0 | 0 | 0 | 1.7391 | 2.44 | 2.44 | 1 | 0
35 | 153293208 | 153293363 | 0 | 0 | 1 | 1 | 3 | прайс |  | Плитка керамическая типа Kerama Marazzi Башкирия цвет синий 300х200х6.9 мм., глянец и плинтусные | 1327 | 1005 | м2 | м2 | 1 | 0 | 781128504 | 103.7433 | 450 | 0 | 0 | 0 | 450 | 0 | 0 | 0 | 1 | 1 | 1 | 1 | 0 | 0 | 2 | 0 | 0 | 103.7433 |  | 0 | 1 | -1 | 0 | 0 |  | 0 | 0 | 0 | 0 | 0 | 0 | 0 | 0 | 0 | 0 | 0 | 0 | 0 | 0 | 0 | 0 | 0 | 0 | 0 | 0 | 0 | 0 | 194 | 450 | 450 | 1 | 0
40 | 153293208 | 153293395 | 47840853 | 1 | 1 | 1 | 1 | 1-1030 |  | Рабочий строитель среднего разряда 3 | 1369 | 1013 | чел.-ч | чел.-ч | 1 | 0 | 1774247228 | 69.87 | 0 | 0 | 0 | 8.53 | 0 | 0 | 0 | 8.53 | 1 | 1 | 1 | 1 | 0 | 1 | 1 | 0 | 0 | 69.87 |  | 1 | 2 | 153293400 | 1 | 0 | 59 | 0 | 0 | 0 | 0 | 0 | 0 | 0 | 0 | 0 | 0 | 0 | 0 | 0 | 0 | 0 | 0 | 0 | 0 | 0 | 0 | 0 | 0 | 47.5116 | 8.53 | 8.53 | 1 | 0
40 | 153293208 | 153293395 | 121548 | 1 | 1 | 1 | 1 | 2 |  | Затраты труда машинистов | 608254 | 1013 | чел.час | чел.час | 1 | 0 | -185737400 | 1.44 | 0 | 0 | 0 | 0 | 0 | 0 | 0 | 0 | 1 | 1 | 1 | 1 | 0 | 1 | 1 | 0 | 0 | 1.44 |  | 2 | 2 | 153293401 | 1 | 0 | 60 | 0 | 0 | 0 | 0 | 0 | 0 | 0 | 0 | 0 | 0 | 0 | 0 | 0 | 0 | 0 | 0 | 0 | 0 | 0 | 0 | 0 | 0 | 0.9792 | 0 | 0 | 1 | 0
40 | 153293208 | 153293395 | 115066410 | 1 | 1 | 1 | 2 | 030954 | ФСЭМ-2001, 030954, приказ Минстроя России №899/пр от 11.12.2015 г. | Подъемники грузоподъемностью до 500 кг одномачтовые, высота подъема 45 м | 1368 | 1011 | маш.-ч | маш.-ч | 1 | 0 | 341432456 | 1.44 | 0 | 31.26 | 13.5 | 0 | 0 | 31.26 | 13.5 | 0 | 1 | 1 | 1 | 1 | 0 | 1 | 1 | 0 | 0 | 1.44 |  | 0 | 2 | 153293402 | 1 | 0 | 61 | 0 | 0 | 0 | 0 | 0 | 0 | 0 | 0 | 0 | 0 | 0 | 0 | 0 | 0 | 0 | 0 | 0 | 0 | 0 | 0 | 0 | 0 | 0.9792 | 31.26 | 31.26 | 1 | 0
40 | 153293208 | 153293395 | 115259895 | 1 | 1 | 1 | 3 | 509-9900 | ФССЦ-2001, 509-9900, приказ Минстроя России №899/пр от 11.12.2015 г. | Строительный мусор | 1348 | 1009 | т | т | 1000 | 0 | 68711460 | 5.2 | 0 | 0 | 0 | 0 | 0 | 0 | 0 | 0 | 1 | 1 | 1 | 1 | 0 | 0 | 0 | 0 | 0 | 5.2 |  | 0 | 2 | 153293403 | 1 | 0 | 62 | 0 | 0 | 0 | 0 | 0 | 0 | 0 | 0 | 0 | 0 | 0 | 0 | 0 | 0 | 0 | 0 | 0 | 0 | 0 | 0 | 0 | 0 | 3.536 | 0 | 0 | 1 | 0
42 | 153293208 | 153293405 | 47840853 | 1 | 1 | 1 | 1 | 1-1030 |  | Рабочий строитель среднего разряда 3 | 1369 | 1013 | чел.-ч | чел.-ч | 1 | 0 | 1774247228 | 111.2 | 0 | 0 | 0 | 8.53 | 0 | 0 | 0 | 8.53 | 1 | 1 | 1 | 1 | 0 | 1 | 1 | 0 | 0 | 111.2 |  | 1 | 2 | 153293412 | 1 | 0 | 63 | 0 | 0 | 0 | 0 | 0 | 0 | 0 | 0 | 0 | 0 | 0 | 0 | 0 | 0 | 0 | 0 | 0 | 0 | 0 | 0 | 0 | 0 | 75.616 | 8.53 | 8.53 | 1 | 0
42 | 153293208 | 153293405 | 121548 | 1 | 1 | 1 | 1 | 2 |  | Затраты труда машинистов | 608254 | 1013 | чел.час | чел.час | 1 | 0 | -185737400 | 21 | 0 | 0 | 0 | 0 | 0 | 0 | 0 | 0 | 1 | 1 | 1 | 1 | 0 | 1 | 1 | 0 | 0 | 21 |  | 2 | 2 | 153293413 | 1 | 0 | 64 | 0 | 0 | 0 | 0 | 0 | 0 | 0 | 0 | 0 | 0 | 0 | 0 | 0 | 0 | 0 | 0 | 0 | 0 | 0 | 0 | 0 | 0 | 14.28 | 0 | 0 | 1 | 0
42 | 153293208 | 153293405 | 115066410 | 1 | 1 | 1 | 2 | 030954 | ФСЭМ-2001, 030954, приказ Минстроя России №899/пр от 11.12.2015 г. | Подъемники грузоподъемностью до 500 кг одномачтовые, высота подъема 45 м | 1368 | 1011 | маш.-ч | маш.-ч | 1 | 0 | 341432456 | 1.8 | 0 | 31.26 | 13.5 | 0 | 0 | 31.26 | 13.5 | 0 | 1 | 1 | 1 | 1 | 0 | 1 | 1 | 0 | 0 | 1.8 |  | 0 | 2 | 153293414 | 1 | 0 | 65 | 0 | 0 | 0 | 0 | 0 | 0 | 0 | 0 | 0 | 0 | 0 | 0 | 0 | 0 | 0 | 0 | 0 | 0 | 0 | 0 | 0 | 0 | 1.224 | 31.26 | 31.26 | 1 | 0
42 | 153293208 | 153293405 | 115022373 | 1 | 1 | 1 | 2 | 050101 | ФСЭМ-2001, 050101, приказ Минстроя России №899/пр от 11.12.2015 г. | Компрессоры передвижные с двигателем внутреннего сгорания давлением до 686 кПа (7 ат), производительность до 5 м3/мин | 1368 | 1011 | маш.-ч | маш.-ч | 1 | 0 | -1418027447 | 19.2 | 0 | 90 | 10.06 | 0 | 0 | 90 | 10.06 | 0 | 1 | 1 | 1 | 1 | 0 | 1 | 1 | 0 | 0 | 19.2 |  | 0 | 2 | 153293415 | 1 | 0 | 66 | 0 | 0 | 0 | 0 | 0 | 0 | 0 | 0 | 0 | 0 | 0 | 0 | 0 | 0 | 0 | 0 | 0 | 0 | 0 | 0 | 0 | 0 | 13.056 | 90 | 90 | 1 | 0
42 | 153293208 | 153293405 | 115023337 | 1 | 1 | 1 | 2 | 330804 | ФСЭМ-2001, 330804, приказ Минстроя России №899/пр от 11.12.2015 г. | Молотки при работе от передвижных компрессорных станций отбойные пневматические | 1368 | 1011 | маш.-ч | маш.-ч | 1 | 0 | 775724482 | 38.4 | 0 | 1.53 | 0 | 0 | 0 | 1.53 | 0 | 0 | 1 | 1 | 1 | 1 | 0 | 1 | 1 | 0 | 0 | 38.4 |  | 0 | 2 | 153293416 | 1 | 0 | 67 | 0 | 0 | 0 | 0 | 0 | 0 | 0 | 0 | 0 | 0 | 0 | 0 | 0 | 0 | 0 | 0 | 0 | 0 | 0 | 0 | 0 | 0 | 26.112 | 1.53 | 1.53 | 1 | 0
42 | 153293208 | 153293405 | 115259895 | 1 | 1 | 1 | 3 | 509-9900 | ФССЦ-2001, 509-9900, приказ Минстроя России №899/пр от 11.12.2015 г. | Строительный мусор | 1348 | 1009 | т | т | 1000 | 0 | 68711460 | 6.6 | 0 | 0 | 0 | 0 | 0 | 0 | 0 | 0 | 1 | 1 | 1 | 1 | 0 | 0 | 0 | 0 | 0 | 6.6 |  | 0 | 2 | 153293417 | 1 | 0 | 68 | 0 | 0 | 0 | 0 | 0 | 0 | 0 | 0 | 0 | 0 | 0 | 0 | 0 | 0 | 0 | 0 | 0 | 0 | 0 | 0 | 0 | 0 | 4.488 | 0 | 0 | 1 | 0
44 | 153293208 | 153293419 | 47840853 | 1 | 1 | 1 | 1 | 1-1030 |  | Рабочий строитель среднего разряда 3 | 1369 | 1013 | чел.-ч | чел.-ч | 1 | 0 | 1774247228 | 26.4 | 0 | 0 | 0 | 8.53 | 0 | 0 | 0 | 8.53 | 1 | 1 | 1 | 1 | 0 | 1 | 1 | 0 | 0 | 26.4 |  | 1 | 2 | 153293423 | 1 | 0 | 69 | 0 | 0 | 0 | 0 | 0 | 0 | 0 | 0 | 0 | 0 | 0 | 0 | 0 | 0 | 0 | 0 | 0 | 0 | 0 | 0 | 0 | 0 | 84.48 | 8.53 | 8.53 | 1 | 0
44 | 153293208 | 153293419 | 115038644 | 1 | 1 | 1 | 2 | 050402 | ФСЭМ-2001, 050402, приказ Минстроя России №899/пр от 11.12.2015 г. | Компрессоры передвижные с электродвигателем давлением 600 кПа (6 ат), производительность до 3,5 м3/мин | 1368 | 1011 | маш.-ч | маш.-ч | 1 | 0 | -32813824 | 12.23 | 0 | 32.5 | 0 | 0 | 0 | 32.5 | 0 | 0 | 1 | 1 | 1 | 1 | 0 | 1 | 1 | 0 | 0 | 12.23 |  | 0 | 2 | 153293424 | 1 | 0 | 70 | 0 | 0 | 0 | 0 | 0 | 0 | 0 | 0 | 0 | 0 | 0 | 0 | 0 | 0 | 0 | 0 | 0 | 0 | 0 | 0 | 0 | 0 | 39.136 | 32.5 | 32.5 | 1 | 0
44 | 153293208 | 153293419 | 115023337 | 1 | 1 | 1 | 2 | 330804 | ФСЭМ-2001, 330804, приказ Минстроя России №899/пр от 11.12.2015 г. | Молотки при работе от передвижных компрессорных станций отбойные пневматические | 1368 | 1011 | маш.-ч | маш.-ч | 1 | 0 | 775724482 | 24.46 | 0 | 1.53 | 0 | 0 | 0 | 1.53 | 0 | 0 | 1 | 1 | 1 | 1 | 0 | 1 | 1 | 0 | 0 | 24.46 |  | 0 | 2 | 153293425 | 1 | 0 | 71 | 0 | 0 | 0 | 0 | 0 | 0 | 0 | 0 | 0 | 0 | 0 | 0 | 0 | 0 | 0 | 0 | 0 | 0 | 0 | 0 | 0 | 0 | 78.272 | 1.53 | 1.53 | 1 | 0
45 | 153293208 | 153293426 | 47840853 | 1 | 1 | 1 | 1 | 1-1030 |  | Рабочий строитель среднего разряда 3 | 1369 | 1013 | чел.-ч | чел.-ч | 1 | 0 | 1774247228 | 63.84 | 0 | 0 | 0 | 8.53 | 0 | 0 | 0 | 8.53 | 1 | 1 | 1 | 1 | 0 | 1 | 1 | 0 | 0 | 63.84 |  | 1 | 2 | 153293431 | 1 | 0 | 72 | 0 | 0 | 0 | 0 | 0 | 0 | 0 | 0 | 0 | 0 | 0 | 0 | 0 | 0 | 0 | 0 | 0 | 0 | 0 | 0 | 0 | 0 | 5.7456 | 8.53 | 8.53 | 1 | 0
45 | 153293208 | 153293426 | 121548 | 1 | 1 | 1 | 1 | 2 |  | Затраты труда машинистов | 608254 | 1013 | чел.час | чел.час | 1 | 0 | -185737400 | 0.29 | 0 | 0 | 0 | 0 | 0 | 0 | 0 | 0 | 1 | 1 | 1 | 1 | 0 | 1 | 1 | 0 | 0 | 0.29 |  | 2 | 2 | 153293432 | 1 | 0 | 73 | 0 | 0 | 0 | 0 | 0 | 0 | 0 | 0 | 0 | 0 | 0 | 0 | 0 | 0 | 0 | 0 | 0 | 0 | 0 | 0 | 0 | 0 | 0.0261 | 0 | 0 | 1 | 0
45 | 153293208 | 153293426 | 115066410 | 1 | 1 | 1 | 2 | 030954 | ФСЭМ-2001, 030954, приказ Минстроя России №899/пр от 11.12.2015 г. | Подъемники грузоподъемностью до 500 кг одномачтовые, высота подъема 45 м | 1368 | 1011 | маш.-ч | маш.-ч | 1 | 0 | 341432456 | 0.29 | 0 | 31.26 | 13.5 | 0 | 0 | 31.26 | 13.5 | 0 | 1 | 1 | 1 | 1 | 0 | 1 | 1 | 0 | 0 | 0.29 |  | 0 | 2 | 153293433 | 1 | 0 | 74 | 0 | 0 | 0 | 0 | 0 | 0 | 0 | 0 | 0 | 0 | 0 | 0 | 0 | 0 | 0 | 0 | 0 | 0 | 0 | 0 | 0 | 0 | 0.0261 | 31.26 | 31.26 | 1 | 0
45 | 153293208 | 153293426 | 115261035 | 1 | 1 | 1 | 3 | 509-9899 | ФССЦ-2001, 509-9899, приказ Минстроя России №899/пр от 11.12.2015 г. | Строительный мусор и масса возвратных материалов | 1348 | 1009 | т | т | 1000 | 0 | -415334342 | 2.65 | 0 | 0 | 0 | 0 | 0 | 0 | 0 | 0 | 1 | 1 | 1 | 1 | 0 | 0 | 0 | 0 | 0 | 2.65 |  | 0 | 2 | 153293434 | 1 | 0 | 75 | 0 | 0 | 0 | 0 | 0 | 0 | 0 | 0 | 0 | 0 | 0 | 0 | 0 | 0 | 0 | 0 | 0 | 0 | 0 | 0 | 0 | 0 | 0.2385 | 0 | 0 | 1 | 0
47 | 153293208 | 153293436 | 47843539 | 1 | 1 | 1 | 1 | 1-1029 |  | Рабочий строитель среднего разряда 2,9 | 1369 | 1013 | чел.-ч | чел.-ч | 1 | 0 | -1675115149 | 85.3 | 0 | 0 | 0 | 8.46 | 0 | 0 | 0 | 8.46 | 1 | 1 | 1 | 1 | 0 | 1 | 1 | 0 | 0 | 85.3 |  | 1 | 2 | 153293441 | 1 | 0 | 76 | 0 | 0 | 0 | 0 | 0 | 0 | 0 | 0 | 0 | 0 | 0 | 0 | 0 | 0 | 0 | 0 | 0 | 0 | 0 | 0 | 0 | 0 | 17.06 | 8.46 | 8.46 | 1 | 0
47 | 153293208 | 153293436 | 121548 | 1 | 1 | 1 | 1 | 2 |  | Затраты труда машинистов | 608254 | 1013 | чел.час | чел.час | 1 | 0 | -185737400 | 0.32 | 0 | 0 | 0 | 0 | 0 | 0 | 0 | 0 | 1 | 1 | 1 | 1 | 0 | 1 | 1 | 0 | 0 | 0.32 |  | 2 | 2 | 153293442 | 1 | 0 | 77 | 0 | 0 | 0 | 0 | 0 | 0 | 0 | 0 | 0 | 0 | 0 | 0 | 0 | 0 | 0 | 0 | 0 | 0 | 0 | 0 | 0 | 0 | 0.064 | 0 | 0 | 1 | 0
47 | 153293208 | 153293436 | 115066410 | 1 | 1 | 1 | 2 | 030954 | ФСЭМ-2001, 030954, приказ Минстроя России №899/пр от 11.12.2015 г. | Подъемники грузоподъемностью до 500 кг одномачтовые, высота подъема 45 м | 1368 | 1011 | маш.-ч | маш.-ч | 1 | 0 | 341432456 | 0.32 | 0 | 31.26 | 13.5 | 0 | 0 | 31.26 | 13.5 | 0 | 1 | 1 | 1 | 1 | 0 | 1 | 1 | 0 | 0 | 0.32 |  | 0 | 2 | 153293443 | 1 | 0 | 78 | 0 | 0 | 0 | 0 | 0 | 0 | 0 | 0 | 0 | 0 | 0 | 0 | 0 | 0 | 0 | 0 | 0 | 0 | 0 | 0 | 0 | 0 | 0.064 | 31.26 | 31.26 | 1 | 0
47 | 153293208 | 153293436 | 115261035 | 1 | 1 | 1 | 3 | 509-9899 | ФССЦ-2001, 509-9899, приказ Минстроя России №899/пр от 11.12.2015 г. | Строительный мусор и масса возвратных материалов | 1348 | 1009 | т | т | 1000 | 0 | -415334342 | 1.34 | 0 | 0 | 0 | 0 | 0 | 0 | 0 | 0 | 1 | 1 | 1 | 1 | 0 | 0 | 0 | 0 | 0 | 1.34 |  | 0 | 2 | 153293444 | 1 | 0 | 79 | 0 | 0 | 0 | 0 | 0 | 0 | 0 | 0 | 0 | 0 | 0 | 0 | 0 | 0 | 0 | 0 | 0 | 0 | 0 | 0 | 0 | 0 | 0.268 | 0 | 0 | 1 | 0
49 | 153293208 | 153293446 | 47843539 | 1 | 1 | 1 | 1 | 1-1029 |  | Рабочий строитель среднего разряда 2,9 | 1369 | 1013 | чел.-ч | чел.-ч | 1 | 0 | -1675115149 | 68.8 | 0 | 0 | 0 | 8.46 | 0 | 0 | 0 | 8.46 | 1 | 1 | 1 | 1 | 0 | 1 | 1 | 0 | 0 | 68.8 |  | 1 | 2 | 153293451 | 1 | 0 | 80 | 0 | 0 | 0 | 0 | 0 | 0 | 0 | 0 | 0 | 0 | 0 | 0 | 0 | 0 | 0 | 0 | 0 | 0 | 0 | 0 | 0 | 0 | 6.88 | 8.46 | 8.46 | 1 | 0
49 | 153293208 | 153293446 | 121548 | 1 | 1 | 1 | 1 | 2 |  | Затраты труда машинистов | 608254 | 1013 | чел.час | чел.час | 1 | 0 | -185737400 | 0.16 | 0 | 0 | 0 | 0 | 0 | 0 | 0 | 0 | 1 | 1 | 1 | 1 | 0 | 1 | 1 | 0 | 0 | 0.16 |  | 2 | 2 | 153293452 | 1 | 0 | 81 | 0 | 0 | 0 | 0 | 0 | 0 | 0 | 0 | 0 | 0 | 0 | 0 | 0 | 0 | 0 | 0 | 0 | 0 | 0 | 0 | 0 | 0 | 0.016 | 0 | 0 | 1 | 0
49 | 153293208 | 153293446 | 115066410 | 1 | 1 | 1 | 2 | 030954 | ФСЭМ-2001, 030954, приказ Минстроя России №899/пр от 11.12.2015 г. | Подъемники грузоподъемностью до 500 кг одномачтовые, высота подъема 45 м | 1368 | 1011 | маш.-ч | маш.-ч | 1 | 0 | 341432456 | 0.16 | 0 | 31.26 | 13.5 | 0 | 0 | 31.26 | 13.5 | 0 | 1 | 1 | 1 | 1 | 0 | 1 | 1 | 0 | 0 | 0.16 |  | 0 | 2 | 153293453 | 1 | 0 | 82 | 0 | 0 | 0 | 0 | 0 | 0 | 0 | 0 | 0 | 0 | 0 | 0 | 0 | 0 | 0 | 0 | 0 | 0 | 0 | 0 | 0 | 0 | 0.016 | 31.26 | 31.26 | 1 | 0
49 | 153293208 | 153293446 | 115261035 | 1 | 1 | 1 | 3 | 509-9899 | ФССЦ-2001, 509-9899, приказ Минстроя России №899/пр от 11.12.2015 г. | Строительный мусор и масса возвратных материалов | 1348 | 1009 | т | т | 1000 | 0 | -415334342 | 0.59 | 0 | 0 | 0 | 0 | 0 | 0 | 0 | 0 | 1 | 1 | 1 | 1 | 0 | 0 | 0 | 0 | 0 | 0.59 |  | 0 | 2 | 153293454 | 1 | 0 | 83 | 0 | 0 | 0 | 0 | 0 | 0 | 0 | 0 | 0 | 0 | 0 | 0 | 0 | 0 | 0 | 0 | 0 | 0 | 0 | 0 | 0 | 0 | 0.059 | 0 | 0 | 1 | 0
51 | 153293208 | 153293456 | 47840717 | 1 | 1 | 1 | 1 | 1-1040 |  | Рабочий строитель среднего разряда 4 | 1369 | 1013 | чел.-ч | чел.-ч | 1 | 0 | -1673341983 | 85.47 | 0 | 0 | 0 | 9.62 | 0 | 0 | 0 | 9.62 | 1 | 1 | 1 | 1 | 0 | 1 | 1 | 0 | 0 | 85.47 |  | 1 | 2 | 153293465 | 1 | 0 | 84 | 0 | 0 | 0 | 0 | 0 | 0 | 0 | 0 | 0 | 0 | 0 | 0 | 0 | 0 | 0 | 0 | 0 | 0 | 0 | 0 | 0 | 0 | 17.094 | 9.62 | 9.62 | 1 | 0
51 | 153293208 | 153293456 | 121548 | 1 | 1 | 1 | 1 | 2 |  | Затраты труда машинистов | 608254 | 1013 | чел.час | чел.час | 1 | 0 | -185737400 | 0.36 | 0 | 0 | 0 | 0 | 0 | 0 | 0 | 0 | 1 | 1 | 1 | 1 | 0 | 1 | 1 | 0 | 0 | 0.36 |  | 2 | 2 | 153293466 | 1 | 0 | 85 | 0 | 0 | 0 | 0 | 0 | 0 | 0 | 0 | 0 | 0 | 0 | 0 | 0 | 0 | 0 | 0 | 0 | 0 | 0 | 0 | 0 | 0 | 0.072 | 0 | 0 | 1 | 0
51 | 153293208 | 153293456 | 115051871 | 1 | 1 | 1 | 2 | 020129 | ФСЭМ-2001, 020129, приказ Минстроя России №899/пр от 11.12.2015 г. | Краны башенные при работе на других видах строительства 8 т | 1368 | 1011 | маш.-ч | маш.-ч | 1 | 0 | 463261590 | 0.36 | 0 | 86.4 | 13.5 | 0 | 0 | 86.4 | 13.5 | 0 | 1 | 1 | 1 | 1 | 0 | 1 | 1 | 0 | 0 | 0.36 |  | 0 | 2 | 153293467 | 1 | 0 | 86 | 0 | 0 | 0 | 0 | 0 | 0 | 0 | 0 | 0 | 0 | 0 | 0 | 0 | 0 | 0 | 0 | 0 | 0 | 0 | 0 | 0 | 0 | 0.072 | 86.4 | 86.4 | 1 | 0
51 | 153293208 | 153293456 | 115016508 | 1 | 1 | 1 | 2 | 400001 | ФСЭМ-2001, 400001, приказ Минстроя России №899/пр от 11.12.2015 г. | Автомобили бортовые, грузоподъемность до 5 т | 1368 | 1011 | маш.-ч | маш.-ч | 1 | 0 | -365761310 | 1 | 0 | 87.17 | 11.6 | 0 | 0 | 87.17 | 11.6 | 0 | 1 | 1 | 1 | 1 | 0 | 1 | 1 | 0 | 0 | 1 |  | 0 | 2 | 153293468 | 1 | 0 | 87 | 0 | 0 | 0 | 0 | 0 | 0 | 0 | 0 | 0 | 0 | 0 | 0 | 0 | 0 | 0 | 0 | 0 | 0 | 0 | 0 | 0 | 0 | 0.2 | 87.17 | 87.17 | 1 | 0
51 | 153293208 | 153293456 | 115052214 | 1 | 1 | 1 | 3 | 101-0311 | ФССЦ-2001, 101-0311, приказ Минстроя России №899/пр от 11.12.2015 г. | Каболка | 1348 | 1009 | т | т | 1000 | 0 | 2129917957 | 0.009 | 30030 | 0 | 0 | 0 | 30030 | 0 | 0 | 0 | 1 | 1 | 1 | 1 | 0 | 1 | 0 | 0 | 0 | 0.009 |  | 0 | 2 | 153293469 | 1 | 0 | 88 | 0 | 0 | 0 | 0 | 0 | 0 | 0 | 0 | 0 | 0 | 0 | 0 | 0 | 0 | 0 | 0 | 0 | 0 | 0 | 0 | 0 | 0 | 0.0018 | 30030 | 30030 | 1 | 0
51 | 153293208 | 153293456 | 115098547 | 1 | 1 | 1 | 3 | 101-1355 | ФССЦ-2001, 101-1355, приказ Минстроя России №899/пр от 11.12.2015 г. | Цемент гипсоглиноземистый расширяющийся | 1348 | 1009 | т | т | 1000 | 0 | -837003150 | 0.023 | 1836 | 0 | 0 | 0 | 1836 | 0 | 0 | 0 | 1 | 1 | 1 | 1 | 0 | 1 | 0 | 0 | 0 | 0.023 |  | 0 | 2 | 153293470 | 1 | 0 | 89 | 0 | 0 | 0 | 0 | 0 | 0 | 0 | 0 | 0 | 0 | 0 | 0 | 0 | 0 | 0 | 0 | 0 | 0 | 0 | 0 | 0 | 0 | 0.0046 | 1836 | 1836 | 1 | 0
51 | 153293208 | 153293456 | 115552489 | 1 | 1 | 1 | 3 | 302-0899 | ФССЦ-2001, 302-0899, приказ Минстроя России №899/пр от 11.12.2015 г. | Узлы укрупненные монтажные (трубопроводы) из чугунных канализационных труб и фасонных частей к ним диаметром 100 мм | 1301 | 102138004 | м | м | 1 | 0 | -2140812342 | 99.8 | 115.37 | 0 | 0 | 0 | 115.37 | 0 | 0 | 0 | 1 | 1 | 1 | 1 | 0 | 1 | 0 | 0 | 0 | 99.8 |  | 0 | 2 | 153293472 | 1 | 0 | 91 | 0 | 0 | 0 | 0 | 0 | 0 | 0 | 0 | 0 | 0 | 0 | 0 | 0 | 0 | 0 | 0 | 0 | 0 | 0 | 0 | 0 | 0 | 19.96 | 115.37 | 115.37 | 1 | 0
51 | 153293208 | 153293456 | 115017389 | 1 | 1 | 1 | 3 | 411-0001 | ФССЦ-2001, 411-0001, приказ Минстроя России №899/пр от 11.12.2015 г. | Вода | 1339 | 1007 | м3 | м3 | 1 | 0 | 11619063 | 1.57 | 2.44 | 0 | 0 | 0 | 2.44 | 0 | 0 | 0 | 1 | 1 | 1 | 1 | 0 | 1 | 0 | 0 | 0 | 1.57 |  | 0 | 2 | 153293474 | 1 | 0 | 93 | 0 | 0 | 0 | 0 | 0 | 0 | 0 | 0 | 0 | 0 | 0 | 0 | 0 | 0 | 0 | 0 | 0 | 0 | 0 | 0 | 0 | 0 | 0.314 | 2.44 | 2.44 | 1 | 0
52 | 153293208 | 153293475 | 47840717 | 1 | 1 | 1 | 1 | 1-1040 |  | Рабочий строитель среднего разряда 4 | 1369 | 1013 | чел.-ч | чел.-ч | 1 | 0 | -1673341983 | 77.7 | 0 | 0 | 0 | 9.62 | 0 | 0 | 0 | 9.62 | 1 | 1 | 1 | 1 | 0 | 1 | 1 | 0 | 0 | 77.7 |  | 1 | 2 | 153293484 | 1 | 0 | 94 | 0 | 0 | 0 | 0 | 0 | 0 | 0 | 0 | 0 | 0 | 0 | 0 | 0 | 0 | 0 | 0 | 0 | 0 | 0 | 0 | 0 | 0 | 7.77 | 9.62 | 9.62 | 1 | 0
52 | 153293208 | 153293475 | 121548 | 1 | 1 | 1 | 1 | 2 |  | Затраты труда машинистов | 608254 | 1013 | чел.час | чел.час | 1 | 0 | -185737400 | 0.24 | 0 | 0 | 0 | 0 | 0 | 0 | 0 | 0 | 1 | 1 | 1 | 1 | 0 | 1 | 1 | 0 | 0 | 0.24 |  | 2 | 2 | 153293485 | 1 | 0 | 95 | 0 | 0 | 0 | 0 | 0 | 0 | 0 | 0 | 0 | 0 | 0 | 0 | 0 | 0 | 0 | 0 | 0 | 0 | 0 | 0 | 0 | 0 | 0.024 | 0 | 0 | 1 | 0
52 | 153293208 | 153293475 | 115051871 | 1 | 1 | 1 | 2 | 020129 | ФСЭМ-2001, 020129, приказ Минстроя России №899/пр от 11.12.2015 г. | Краны башенные при работе на других видах строительства 8 т | 1368 | 1011 | маш.-ч | маш.-ч | 1 | 0 | 463261590 | 0.24 | 0 | 86.4 | 13.5 | 0 | 0 | 86.4 | 13.5 | 0 | 1 | 1 | 1 | 1 | 0 | 1 | 1 | 0 | 0 | 0.24 |  | 0 | 2 | 153293486 | 1 | 0 | 96 | 0 | 0 | 0 | 0 | 0 | 0 | 0 | 0 | 0 | 0 | 0 | 0 | 0 | 0 | 0 | 0 | 0 | 0 | 0 | 0 | 0 | 0 | 0.024 | 86.4 | 86.4 | 1 | 0
52 | 153293208 | 153293475 | 115016508 | 1 | 1 | 1 | 2 | 400001 | ФСЭМ-2001, 400001, приказ Минстроя России №899/пр от 11.12.2015 г. | Автомобили бортовые, грузоподъемность до 5 т | 1368 | 1011 | маш.-ч | маш.-ч | 1 | 0 | -365761310 | 0.68 | 0 | 87.17 | 11.6 | 0 | 0 | 87.17 | 11.6 | 0 | 1 | 1 | 1 | 1 | 0 | 1 | 1 | 0 | 0 | 0.68 |  | 0 | 2 | 153293487 | 1 | 0 | 97 | 0 | 0 | 0 | 0 | 0 | 0 | 0 | 0 | 0 | 0 | 0 | 0 | 0 | 0 | 0 | 0 | 0 | 0 | 0 | 0 | 0 | 0 | 0.068 | 87.17 | 87.17 | 1 | 0
52 | 153293208 | 153293475 | 115052214 | 1 | 1 | 1 | 3 | 101-0311 | ФССЦ-2001, 101-0311, приказ Минстроя России №899/пр от 11.12.2015 г. | Каболка | 1348 | 1009 | т | т | 1000 | 0 | 2129917957 | 0.008 | 30030 | 0 | 0 | 0 | 30030 | 0 | 0 | 0 | 1 | 1 | 1 | 1 | 0 | 1 | 0 | 0 | 0 | 0.008 |  | 0 | 2 | 153293488 | 1 | 0 | 98 | 0 | 0 | 0 | 0 | 0 | 0 | 0 | 0 | 0 | 0 | 0 | 0 | 0 | 0 | 0 | 0 | 0 | 0 | 0 | 0 | 0 | 0 | 0.0008 | 30030 | 30030 | 1 | 0
52 | 153293208 | 153293475 | 115098547 | 1 | 1 | 1 | 3 | 101-1355 | ФССЦ-2001, 101-1355, приказ Минстроя России №899/пр от 11.12.2015 г. | Цемент гипсоглиноземистый расширяющийся | 1348 | 1009 | т | т | 1000 | 0 | -837003150 | 0.022 | 1836 | 0 | 0 | 0 | 1836 | 0 | 0 | 0 | 1 | 1 | 1 | 1 | 0 | 1 | 0 | 0 | 0 | 0.022 |  | 0 | 2 | 153293489 | 1 | 0 | 99 | 0 | 0 | 0 | 0 | 0 | 0 | 0 | 0 | 0 | 0 | 0 | 0 | 0 | 0 | 0 | 0 | 0 | 0 | 0 | 0 | 0 | 0 | 0.0022 | 1836 | 1836 | 1 | 0
52 | 153293208 | 153293475 | 115552488 | 1 | 1 | 1 | 3 | 302-0898 | ФССЦ-2001, 302-0898, приказ Минстроя России №899/пр от 11.12.2015 г. | Узлы укрупненные монтажные (трубопроводы) из чугунных канализационных труб и фасонных частей к ним диаметром 50 мм | 1301 | 102138004 | м | м | 1 | 0 | -964525804 | 99.8 | 80.8 | 0 | 0 | 0 | 80.8 | 0 | 0 | 0 | 1 | 1 | 1 | 1 | 0 | 1 | 0 | 0 | 0 | 99.8 |  | 0 | 2 | 153293491 | 1 | 0 | 101 | 0 | 0 | 0 | 0 | 0 | 0 | 0 | 0 | 0 | 0 | 0 | 0 | 0 | 0 | 0 | 0 | 0 | 0 | 0 | 0 | 0 | 0 | 9.98 | 80.8 | 80.8 | 1 | 0
52 | 153293208 | 153293475 | 115017389 | 1 | 1 | 1 | 3 | 411-0001 | ФССЦ-2001, 411-0001, приказ Минстроя России №899/пр от 11.12.2015 г. | Вода | 1339 | 1007 | м3 | м3 | 1 | 0 | 11619063 | 0.39 | 2.44 | 0 | 0 | 0 | 2.44 | 0 | 0 | 0 | 1 | 1 | 1 | 1 | 0 | 1 | 0 | 0 | 0 | 0.39 |  | 0 | 2 | 153293493 | 1 | 0 | 103 | 0 | 0 | 0 | 0 | 0 | 0 | 0 | 0 | 0 | 0 | 0 | 0 | 0 | 0 | 0 | 0 | 0 | 0 | 0 | 0 | 0 | 0 | 0.039 | 2.44 | 2.44 | 1 | 0
53 | 153293208 | 153293494 | 47841090 | 1 | 1 | 1 | 1 | 1-1035 |  | Рабочий строитель среднего разряда 3,5 | 1369 | 1013 | чел.-ч | чел.-ч | 1 | 0 | -887838387 | 96 | 0 | 0 | 0 | 9.07 | 0 | 0 | 0 | 9.07 | 1 | 1 | 1 | 1 | 0 | 1 | 1 | 0 | 0 | 96 |  | 1 | 2 | 153293502 | 1 | 0 | 104 | 0 | 0 | 0 | 0 | 0 | 0 | 0 | 0 | 0 | 0 | 0 | 0 | 0 | 0 | 0 | 0 | 0 | 0 | 0 | 0 | 0 | 0 | 1.92 | 9.07 | 9.07 | 1 | 0
53 | 153293208 | 153293494 | 121548 | 1 | 1 | 1 | 1 | 2 |  | Затраты труда машинистов | 608254 | 1013 | чел.час | чел.час | 1 | 0 | -185737400 | 0.33 | 0 | 0 | 0 | 0 | 0 | 0 | 0 | 0 | 1 | 1 | 1 | 1 | 0 | 1 | 1 | 0 | 0 | 0.33 |  | 2 | 2 | 153293503 | 1 | 0 | 105 | 0 | 0 | 0 | 0 | 0 | 0 | 0 | 0 | 0 | 0 | 0 | 0 | 0 | 0 | 0 | 0 | 0 | 0 | 0 | 0 | 0 | 0 | 0.0066 | 0 | 0 | 1 | 0
53 | 153293208 | 153293494 | 115066410 | 1 | 1 | 1 | 2 | 030954 | ФСЭМ-2001, 030954, приказ Минстроя России №899/пр от 11.12.2015 г. | Подъемники грузоподъемностью до 500 кг одномачтовые, высота подъема 45 м | 1368 | 1011 | маш.-ч | маш.-ч | 1 | 0 | 341432456 | 0.33 | 0 | 31.26 | 13.5 | 0 | 0 | 31.26 | 13.5 | 0 | 1 | 1 | 1 | 1 | 0 | 1 | 1 | 0 | 0 | 0.33 |  | 0 | 2 | 153293504 | 1 | 0 | 106 | 0 | 0 | 0 | 0 | 0 | 0 | 0 | 0 | 0 | 0 | 0 | 0 | 0 | 0 | 0 | 0 | 0 | 0 | 0 | 0 | 0 | 0 | 0.0066 | 31.26 | 31.26 | 1 | 0
53 | 153293208 | 153293494 | 115016508 | 1 | 1 | 1 | 2 | 400001 | ФСЭМ-2001, 400001, приказ Минстроя России №899/пр от 11.12.2015 г. | Автомобили бортовые, грузоподъемность до 5 т | 1368 | 1011 | маш.-ч | маш.-ч | 1 | 0 | -365761310 | 0.33 | 0 | 87.17 | 11.6 | 0 | 0 | 87.17 | 11.6 | 0 | 1 | 1 | 1 | 1 | 0 | 1 | 1 | 0 | 0 | 0.33 |  | 0 | 2 | 153293505 | 1 | 0 | 107 | 0 | 0 | 0 | 0 | 0 | 0 | 0 | 0 | 0 | 0 | 0 | 0 | 0 | 0 | 0 | 0 | 0 | 0 | 0 | 0 | 0 | 0 | 0.0066 | 87.17 | 87.17 | 1 | 0
53 | 153293208 | 153293494 | 115052214 | 1 | 1 | 1 | 3 | 101-0311 | ФССЦ-2001, 101-0311, приказ Минстроя России №899/пр от 11.12.2015 г. | Каболка | 1348 | 1009 | т | т | 1000 | 0 | 2129917957 | 0.007 | 30030 | 0 | 0 | 0 | 30030 | 0 | 0 | 0 | 1 | 1 | 1 | 1 | 0 | 1 | 0 | 0 | 0 | 0.007 |  | 0 | 2 | 153293506 | 1 | 0 | 108 | 0 | 0 | 0 | 0 | 0 | 0 | 0 | 0 | 0 | 0 | 0 | 0 | 0 | 0 | 0 | 0 | 0 | 0 | 0 | 0 | 0 | 0 | 0.00014 | 30030 | 30030 | 1 | 0
53 | 153293208 | 153293494 | 115057245 | 1 | 1 | 1 | 3 | 101-2429 | ФССЦ-2001, 101-2429, приказ Минстроя России №899/пр от 11.12.2015 г. | Цемент расширяющийся | 1348 | 1009 | т | т | 1000 | 0 | -934963706 | 0.024 | 2165.8 | 0 | 0 | 0 | 2165.8 | 0 | 0 | 0 | 1 | 1 | 1 | 1 | 0 | 1 | 0 | 0 | 0 | 0.024 |  | 0 | 2 | 153293507 | 1 | 0 | 109 | 0 | 0 | 0 | 0 | 0 | 0 | 0 | 0 | 0 | 0 | 0 | 0 | 0 | 0 | 0 | 0 | 0 | 0 | 0 | 0 | 0 | 0 | 0.00048 | 2165.8 | 2165.8 | 1 | 0
53 | 153293208 | 153293494 | 115549516 | 1 | 1 | 1 | 3 | 301-0635 | ФССЦ-2001, 301-0635, приказ Минстроя России №899/пр от 11.12.2015 г. | Трапы чугунные эмалированные с прямым отводом, с решеткой и резиновой пробкой Т-50 размером 260х140х110 мм | 1035 | 1013 | компл. | компл. | 1 | 0 | -1940098682 | 100 | 129.8 | 0 | 0 | 0 | 129.8 | 0 | 0 | 0 | 1 | 1 | 1 | 1 | 0 | 1 | 0 | 0 | 0 | 100 |  | 0 | 2 | 153293508 | 1 | 0 | 110 | 0 | 0 | 0 | 0 | 0 | 0 | 0 | 0 | 0 | 0 | 0 | 0 | 0 | 0 | 0 | 0 | 0 | 0 | 0 | 0 | 0 | 0 | 2 | 129.8 | 129.8 | 1 | 0
54 | 153293208 | 153293509 | 47841622 | 1 | 1 | 1 | 1 | 1-1039 |  | Рабочий строитель среднего разряда 3,9 | 1369 | 1013 | чел.-ч | чел.-ч | 1 | 0 | 911555194 | 26.29 | 0 | 0 | 0 | 9.51 | 0 | 0 | 0 | 9.51 | 1 | 1 | 1 | 1 | 0 | 1 | 1 | 0 | 0 | 26.29 |  | 1 | 2 | 153293531 | 1 | 0 | 111 | 0 | 0 | 0 | 0 | 0 | 0 | 0 | 0 | 0 | 0 | 0 | 0 | 0 | 0 | 0 | 0 | 0 | 0 | 0 | 0 | 0 | 0 | 36.806 | 9.51 | 9.51 | 1 | 0
54 | 153293208 | 153293509 | 121548 | 1 | 1 | 1 | 1 | 2 |  | Затраты труда машинистов | 608254 | 1013 | чел.час | чел.час | 1 | 0 | -185737400 | 0.43 | 0 | 0 | 0 | 0 | 0 | 0 | 0 | 0 | 1 | 1 | 1 | 1 | 0 | 1 | 1 | 0 | 0 | 0.43 |  | 2 | 2 | 153293532 | 1 | 0 | 112 | 0 | 0 | 0 | 0 | 0 | 0 | 0 | 0 | 0 | 0 | 0 | 0 | 0 | 0 | 0 | 0 | 0 | 0 | 0 | 0 | 0 | 0 | 0.602 | 0 | 0 | 1 | 0
54 | 153293208 | 153293509 | 115016565 | 1 | 1 | 1 | 2 | 021141 | ФСЭМ-2001, 021141, приказ Минстроя России №899/пр от 11.12.2015 г. | Краны на автомобильном ходу при работе на других видах строительства 10 т | 1368 | 1011 | маш.-ч | маш.-ч | 1 | 0 | 969250665 | 0.11 | 0 | 111.99 | 13.5 | 0 | 0 | 111.99 | 13.5 | 0 | 1 | 1 | 1 | 1 | 0 | 1 | 1 | 0 | 0 | 0.11 |  | 0 | 2 | 153293533 | 1 | 0 | 113 | 0 | 0 | 0 | 0 | 0 | 0 | 0 | 0 | 0 | 0 | 0 | 0 | 0 | 0 | 0 | 0 | 0 | 0 | 0 | 0 | 0 | 0 | 0.154 | 111.99 | 111.99 | 1 | 0
54 | 153293208 | 153293509 | 115066410 | 1 | 1 | 1 | 2 | 030954 | ФСЭМ-2001, 030954, приказ Минстроя России №899/пр от 11.12.2015 г. | Подъемники грузоподъемностью до 500 кг одномачтовые, высота подъема 45 м | 1368 | 1011 | маш.-ч | маш.-ч | 1 | 0 | 341432456 | 0.32 | 0 | 31.26 | 13.5 | 0 | 0 | 31.26 | 13.5 | 0 | 1 | 1 | 1 | 1 | 0 | 1 | 1 | 0 | 0 | 0.32 |  | 0 | 2 | 153293534 | 1 | 0 | 114 | 0 | 0 | 0 | 0 | 0 | 0 | 0 | 0 | 0 | 0 | 0 | 0 | 0 | 0 | 0 | 0 | 0 | 0 | 0 | 0 | 0 | 0 | 0.448 | 31.26 | 31.26 | 1 | 0
54 | 153293208 | 153293509 | 115035984 | 1 | 1 | 1 | 2 | 330206 | ФСЭМ-2001, 330206, приказ Минстроя России №899/пр от 11.12.2015 г. | Дрели электрические | 1368 | 1011 | маш.-ч | маш.-ч | 1 | 0 | -766305843 | 0.2 | 0 | 1.95 | 0 | 0 | 0 | 1.95 | 0 | 0 | 1 | 1 | 1 | 1 | 0 | 1 | 1 | 0 | 0 | 0.2 |  | 0 | 2 | 153293535 | 1 | 0 | 115 | 0 | 0 | 0 | 0 | 0 | 0 | 0 | 0 | 0 | 0 | 0 | 0 | 0 | 0 | 0 | 0 | 0 | 0 | 0 | 0 | 0 | 0 | 0.28 | 1.95 | 1.95 | 1 | 0
54 | 153293208 | 153293509 | 115016508 | 1 | 1 | 1 | 2 | 400001 | ФСЭМ-2001, 400001, приказ Минстроя России №899/пр от 11.12.2015 г. | Автомобили бортовые, грузоподъемность до 5 т | 1368 | 1011 | маш.-ч | маш.-ч | 1 | 0 | -365761310 | 0.65 | 0 | 87.17 | 11.6 | 0 | 0 | 87.17 | 11.6 | 0 | 1 | 1 | 1 | 1 | 0 | 1 | 1 | 0 | 0 | 0.65 |  | 0 | 2 | 153293536 | 1 | 0 | 116 | 0 | 0 | 0 | 0 | 0 | 0 | 0 | 0 | 0 | 0 | 0 | 0 | 0 | 0 | 0 | 0 | 0 | 0 | 0 | 0 | 0 | 0 | 0.91 | 87.17 | 87.17 | 1 | 0
54 | 153293208 | 153293509 | 115052214 | 1 | 1 | 1 | 3 | 101-0311 | ФССЦ-2001, 101-0311, приказ Минстроя России №899/пр от 11.12.2015 г. | Каболка | 1348 | 1009 | т | т | 1000 | 0 | 2129917957 | 0.001 | 30030 | 0 | 0 | 0 | 30030 | 0 | 0 | 0 | 1 | 1 | 1 | 1 | 0 | 1 | 0 | 0 | 0 | 0.001 |  | 0 | 2 | 153293537 | 1 | 0 | 117 | 0 | 0 | 0 | 0 | 0 | 0 | 0 | 0 | 0 | 0 | 0 | 0 | 0 | 0 | 0 | 0 | 0 | 0 | 0 | 0 | 0 | 0 | 0.0014 | 30030 | 30030 | 1 | 0
54 | 153293208 | 153293509 | 115024901 | 1 | 1 | 1 | 3 | 101-0388 | ФССЦ-2001, 101-0388, приказ Минстроя России №899/пр от 11.12.2015 г. | Краски масляные земляные марки МА-0115 мумия, сурик железный | 1348 | 1009 | т | т | 1000 | 0 | -2108242623 | 0.0004 | 15119 | 0 | 0 | 0 | 15119 | 0 | 0 | 0 | 1 | 1 | 1 | 1 | 0 | 1 | 0 | 0 | 0 | 0.0004 |  | 0 | 2 | 153293538 | 1 | 0 | 118 | 0 | 0 | 0 | 0 | 0 | 0 | 0 | 0 | 0 | 0 | 0 | 0 | 0 | 0 | 0 | 0 | 0 | 0 | 0 | 0 | 0 | 0 | 0.00056 | 15119 | 15119 | 1 | 0
54 | 153293208 | 153293509 | 115098924 | 1 | 1 | 1 | 3 | 101-0628 | ФССЦ-2001, 101-0628, приказ Минстроя России №899/пр от 11.12.2015 г. | Олифа комбинированная, марки К-3 | 1348 | 1009 | т | т | 1000 | 0 | 711304247 | 0.0002 | 16950 | 0 | 0 | 0 | 16950 | 0 | 0 | 0 | 1 | 1 | 1 | 1 | 0 | 1 | 0 | 0 | 0 | 0.0002 |  | 0 | 2 | 153293539 | 1 | 0 | 119 | 0 | 0 | 0 | 0 | 0 | 0 | 0 | 0 | 0 | 0 | 0 | 0 | 0 | 0 | 0 | 0 | 0 | 0 | 0 | 0 | 0 | 0 | 0.00028 | 16950 | 16950 | 1 | 0
54 | 153293208 | 153293509 | 115021176 | 1 | 1 | 1 | 3 | 101-0849 | ФССЦ-2001, 101-0849, приказ Минстроя России №899/пр от 11.12.2015 г. | Пластина резиновая рулонная вулканизированная | 1346 | 1009 | кг | кг | 1 | 0 | 1441394340 | 5 | 13.56 | 0 | 0 | 0 | 13.56 | 0 | 0 | 0 | 1 | 1 | 1 | 1 | 0 | 1 | 0 | 0 | 0 | 5 |  | 0 | 2 | 153293540 | 1 | 0 | 120 | 0 | 0 | 0 | 0 | 0 | 0 | 0 | 0 | 0 | 0 | 0 | 0 | 0 | 0 | 0 | 0 | 0 | 0 | 0 | 0 | 0 | 0 | 7 | 13.56 | 13.56 | 1 | 0
54 | 153293208 | 153293509 | 115024899 | 1 | 1 | 1 | 3 | 101-1669 | ФССЦ-2001, 101-1669, приказ Минстроя России №899/пр от 11.12.2015 г. | Очес льняной | 1346 | 1009 | кг | кг | 1 | 0 | -790383832 | 0.2 | 37.29 | 0 | 0 | 0 | 37.29 | 0 | 0 | 0 | 1 | 1 | 1 | 1 | 0 | 1 | 0 | 0 | 0 | 0.2 |  | 0 | 2 | 153293541 | 1 | 0 | 121 | 0 | 0 | 0 | 0 | 0 | 0 | 0 | 0 | 0 | 0 | 0 | 0 | 0 | 0 | 0 | 0 | 0 | 0 | 0 | 0 | 0 | 0 | 0.28 | 37.29 | 37.29 | 1 | 0
54 | 153293208 | 153293509 | 115098100 | 1 | 1 | 1 | 3 | 101-1847 | ФССЦ-2001, 101-1847, приказ Минстроя России №899/пр от 11.12.2015 г. | Замазка защитная | 1346 | 1009 | кг | кг | 1 | 0 | -802336061 | 4 | 9.61 | 0 | 0 | 0 | 9.61 | 0 | 0 | 0 | 1 | 1 | 1 | 1 | 0 | 1 | 0 | 0 | 0 | 4 |  | 0 | 2 | 153293542 | 1 | 0 | 122 | 0 | 0 | 0 | 0 | 0 | 0 | 0 | 0 | 0 | 0 | 0 | 0 | 0 | 0 | 0 | 0 | 0 | 0 | 0 | 0 | 0 | 0 | 5.6 | 9.61 | 9.61 | 1 | 0
54 | 153293208 | 153293509 | 115530520 | 1 | 1 | 1 | 3 | 101-2184 | ФССЦ-2001, 101-2184, приказ Минстроя России №899/пр от 11.12.2015 г. | Шурупы с полукруглой головкой 6х60 мм | 1348 | 1009 | т | т | 1000 | 0 | -826901403 | 0.0005 | 12430 | 0 | 0 | 0 | 12430 | 0 | 0 | 0 | 1 | 1 | 1 | 1 | 0 | 1 | 0 | 0 | 0 | 0.0005 |  | 0 | 2 | 153293543 | 1 | 0 | 123 | 0 | 0 | 0 | 0 | 0 | 0 | 0 | 0 | 0 | 0 | 0 | 0 | 0 | 0 | 0 | 0 | 0 | 0 | 0 | 0 | 0 | 0 | 0.0007 | 12430 | 12430 | 1 | 0
54 | 153293208 | 153293509 | 115530367 | 1 | 1 | 1 | 3 | 101-2204 | ФССЦ-2001, 101-2204, приказ Минстроя России №899/пр от 11.12.2015 г. | Дюбели распорные полиэтиленовые 8х40 мм | 1356 | 1010 | 1000 шт. | 1000 шт. | 1000 | 0 | -1354989690 | 0.04 | 200 | 0 | 0 | 0 | 200 | 0 | 0 | 0 | 1 | 1 | 1 | 1 | 0 | 1 | 0 | 0 | 0 | 0.04 |  | 0 | 2 | 153293544 | 1 | 0 | 124 | 0 | 0 | 0 | 0 | 0 | 0 | 0 | 0 | 0 | 0 | 0 | 0 | 0 | 0 | 0 | 0 | 0 | 0 | 0 | 0 | 0 | 0 | 0.056 | 200 | 200 | 1 | 0
54 | 153293208 | 153293509 | 115526516 | 1 | 1 | 1 | 3 | 101-2450 | ФССЦ-2001, 101-2450, приказ Минстроя России №899/пр от 11.12.2015 г. | Манжеты резиновые к унитазу | 1354 | 1010 | шт. | шт. | 1 | 0 | -691127693 | 10 | 3.5 | 0 | 0 | 0 | 3.5 | 0 | 0 | 0 | 1 | 1 | 1 | 1 | 0 | 1 | 0 | 0 | 0 | 10 |  | 0 | 2 | 153293545 | 1 | 0 | 125 | 0 | 0 | 0 | 0 | 0 | 0 | 0 | 0 | 0 | 0 | 0 | 0 | 0 | 0 | 0 | 0 | 0 | 0 | 0 | 0 | 0 | 0 | 14 | 3.5 | 3.5 | 1 | 0
54 | 153293208 | 153293509 | 115550192 | 1 | 1 | 1 | 3 | 301-1522 | ФССЦ-2001, 301-1522, приказ Минстроя России №899/пр от 11.12.2015 г. | Чаша напольная чугунная эмалированная | 1035 | 1013 | компл. | компл. | 1 | 1 | 521563219 | -10 | 413 | 0 | 0 | 0 | 413 | 0 | 0 | 0 | 1 | 1 | 1 | 1 | 0 | 1 | 0 | 0 | 0 | -10 |  | 0 | 2 | 153293546 | 1 | 6144 | 126 | 0 | 0 | 0 | 0 | 0 | 0 | 0 | 0 | 0 | 0 | 0 | 0 | 0 | 0 | 0 | 0 | 0 | 0 | 0 | 0 | 0 | 0 | -14 | 413 | 413 | 1 | 0
54 | 153293208 | 153293509 | 115101756 | 1 | 1 | 1 | 3 | 302-0638 | ФССЦ-2001, 302-0638, приказ Минстроя России №899/пр от 11.12.2015 г. | Трубы сливные из стальных водо-газопроводных труб диаметром 32 мм оцинкованные | 1354 | 1010 | шт. | шт. | 1 | 0 | 1231686451 | 10 | 58.5 | 0 | 0 | 0 | 58.5 | 0 | 0 | 0 | 1 | 1 | 1 | 1 | 0 | 1 | 0 | 0 | 0 | 10 |  | 0 | 2 | 153293547 | 1 | 0 | 127 | 0 | 0 | 0 | 0 | 0 | 0 | 0 | 0 | 0 | 0 | 0 | 0 | 0 | 0 | 0 | 0 | 0 | 0 | 0 | 0 | 0 | 0 | 14 | 58.5 | 58.5 | 1 | 0
54 | 153293208 | 153293509 | 115101778 | 1 | 1 | 1 | 3 | 302-1118 | ФССЦ-2001, 302-1118, приказ Минстроя России №899/пр от 11.12.2015 г. | Краны смывные полуавтоматические латунные с гальванопокрытием диаметром 25 мм | 1354 | 1010 | шт. | шт. | 1 | 1 | 1170571173 | -10 | 360.5 | 0 | 0 | 0 | 360.5 | 0 | 0 | 0 | 1 | 1 | 1 | 1 | 0 | 1 | 0 | 0 | 0 | -10 |  | 0 | 2 | 153293548 | 1 | 6144 | 128 | 0 | 0 | 0 | 0 | 0 | 0 | 0 | 0 | 0 | 0 | 0 | 0 | 0 | 0 | 0 | 0 | 0 | 0 | 0 | 0 | 0 | 0 | -14 | 360.5 | 360.5 | 1 | 0
54 | 153293208 | 153293509 | 115085091 | 1 | 1 | 1 | 3 | 506-0855 | ФССЦ-2001, 506-0855, приказ Минстроя России №899/пр от 11.12.2015 г. | Проволока медная круглая электротехническая ММ (мягкая) диаметром 1,0-3,0 мм и выше | 1348 | 1009 | т | т | 1000 | 0 | 689200287 | 0.0005 | 37517 | 0 | 0 | 0 | 37517 | 0 | 0 | 0 | 1 | 1 | 1 | 1 | 0 | 1 | 0 | 0 | 0 | 0.0005 |  | 0 | 2 | 153293549 | 1 | 0 | 129 | 0 | 0 | 0 | 0 | 0 | 0 | 0 | 0 | 0 | 0 | 0 | 0 | 0 | 0 | 0 | 0 | 0 | 0 | 0 | 0 | 0 | 0 | 0.0007 | 37517 | 37517 | 1 | 0
54 | 153293208 | 153293509 | 0 | 0 | 1 | 1 | 3 | прайс |  | Унитаз чугунный напольный типа ГЕНУЯ | 1371 | 1013 | шт | шт | 1 | 0 | 2026488345 | 10 | 3160 | 0 | 0 | 0 | 3160 | 0 | 0 | 0 | 1 | 1 | 1 | 1 | 0 | 0 | 2 | 0 | 0 | 10 |  | 0 | 1 | -1 | 0 | 0 |  | 0 | 0 | 0 | 0 | 0 | 0 | 0 | 0 | 0 | 0 | 0 | 0 | 0 | 0 | 0 | 0 | 0 | 0 | 0 | 0 | 0 | 0 | 14 | 3160 | 3160 | 1 | 0
54 | 153293208 | 153293509 | 0 | 0 | 1 | 1 | 3 | прайс |  | Кран смывной типа КРС-20 | 1371 | 1013 | шт | шт | 1 | 0 | -217296819 | 10 | 1416 | 0 | 0 | 0 | 1416 | 0 | 0 | 0 | 1 | 1 | 1 | 1 | 0 | 0 | 2 | 0 | 0 | 10 |  | 0 | 1 | -1 | 0 | 0 |  | 0 | 0 | 0 | 0 | 0 | 0 | 0 | 0 | 0 | 0 | 0 | 0 | 0 | 0 | 0 | 0 | 0 | 0 | 0 | 0 | 0 | 0 | 14 | 1416 | 1416 | 1 | 0
59 | 153293208 | 153293554 | 47840614 | 1 | 1 | 1 | 1 | 1-1022 |  | Рабочий строитель среднего разряда 2,2 | 1369 | 1013 | чел.-ч | чел.-ч | 1 | 0 | -2028629724 | 39.51 | 0 | 0 | 0 | 7.94 | 0 | 0 | 0 | 7.94 | 1 | 1 | 1 | 1 | 0 | 1 | 1 | 0 | 0 | 39.51 |  | 1 | 2 | 153293561 | 1 | 0 | 130 | 0 | 0 | 0 | 0 | 0 | 0 | 0 | 0 | 0 | 0 | 0 | 0 | 0 | 0 | 0 | 0 | 0 | 0 | 0 | 0 | 0 | 0 | 26.8668 | 7.94 | 7.94 | 1 | 0
59 | 153293208 | 153293554 | 121548 | 1 | 1 | 1 | 1 | 2 |  | Затраты труда машинистов | 608254 | 1013 | чел.час | чел.час | 1 | 0 | -185737400 | 1.27 | 0 | 0 | 0 | 0 | 0 | 0 | 0 | 0 | 1 | 1 | 1 | 1 | 0 | 1 | 1 | 0 | 0 | 1.27 |  | 2 | 2 | 153293562 | 1 | 0 | 131 | 0 | 0 | 0 | 0 | 0 | 0 | 0 | 0 | 0 | 0 | 0 | 0 | 0 | 0 | 0 | 0 | 0 | 0 | 0 | 0 | 0 | 0 | 0.8636 | 0 | 0 | 1 | 0
59 | 153293208 | 153293554 | 115066410 | 1 | 1 | 1 | 2 | 030954 | ФСЭМ-2001, 030954, приказ Минстроя России №899/пр от 11.12.2015 г. | Подъемники грузоподъемностью до 500 кг одномачтовые, высота подъема 45 м | 1368 | 1011 | маш.-ч | маш.-ч | 1 | 0 | 341432456 | 1.27 | 0 | 31.26 | 13.5 | 0 | 0 | 31.26 | 13.5 | 0 | 1 | 1 | 1 | 1 | 0 | 1 | 1 | 0 | 0 | 1.27 |  | 0 | 2 | 153293563 | 1 | 0 | 132 | 0 | 0 | 0 | 0 | 0 | 0 | 0 | 0 | 0 | 0 | 0 | 0 | 0 | 0 | 0 | 0 | 0 | 0 | 0 | 0 | 0 | 0 | 0.8636 | 31.26 | 31.26 | 1 | 0
59 | 153293208 | 153293554 | 115022869 | 1 | 1 | 1 | 2 | 111301 | ФСЭМ-2001, 111301, приказ Минстроя России №899/пр от 11.12.2015 г. | Вибратор поверхностный | 1368 | 1011 | маш.-ч | маш.-ч | 1 | 0 | 1560410255 | 9.07 | 0 | 0.5 | 0 | 0 | 0 | 0.5 | 0 | 0 | 1 | 1 | 1 | 1 | 0 | 1 | 1 | 0 | 0 | 9.07 |  | 0 | 2 | 153293564 | 1 | 0 | 133 | 0 | 0 | 0 | 0 | 0 | 0 | 0 | 0 | 0 | 0 | 0 | 0 | 0 | 0 | 0 | 0 | 0 | 0 | 0 | 0 | 0 | 0 | 6.1676 | 0.5 | 0.5 | 1 | 0
59 | 153293208 | 153293554 | 115060405 | 1 | 1 | 1 | 3 | 402-0005 | ФССЦ-2001, 402-0005, приказ Минстроя России №899/пр от 11.12.2015 г. | Раствор готовый кладочный цементный марки 150 | 1339 | 1007 | м3 | м3 | 1 | 0 | 120559410 | 2.04 | 548.3 | 0 | 0 | 0 | 548.3 | 0 | 0 | 0 | 1 | 1 | 1 | 1 | 0 | 1 | 0 | 0 | 0 | 2.04 |  | 0 | 2 | 153293565 | 1 | 0 | 134 | 0 | 0 | 0 | 0 | 0 | 0 | 0 | 0 | 0 | 0 | 0 | 0 | 0 | 0 | 0 | 0 | 0 | 0 | 0 | 0 | 0 | 0 | 1.3872 | 548.3 | 548.3 | 1 | 0
59 | 153293208 | 153293554 | 115017389 | 1 | 1 | 1 | 3 | 411-0001 | ФССЦ-2001, 411-0001, приказ Минстроя России №899/пр от 11.12.2015 г. | Вода | 1339 | 1007 | м3 | м3 | 1 | 0 | 11619063 | 3.5 | 2.44 | 0 | 0 | 0 | 2.44 | 0 | 0 | 0 | 1 | 1 | 1 | 1 | 0 | 1 | 0 | 0 | 0 | 3.5 |  | 0 | 2 | 153293566 | 1 | 0 | 135 | 0 | 0 | 0 | 0 | 0 | 0 | 0 | 0 | 0 | 0 | 0 | 0 | 0 | 0 | 0 | 0 | 0 | 0 | 0 | 0 | 0 | 0 | 2.38 | 2.44 | 2.44 | 1 | 0
60 | 153293208 | 153293567 | 47841023 | 1 | 1 | 1 | 1 | 1-1032 |  | Рабочий строитель среднего разряда 3,2 | 1369 | 1013 | чел.-ч | чел.-ч | 1 | 0 | -1371206905 | 119.78 | 0 | 0 | 0 | 8.74 | 0 | 0 | 0 | 8.74 | 1 | 1 | 1 | 1 | 0 | 1 | 1 | 0 | 0 | 119.78 |  | 1 | 2 | 153293578 | 1 | 0 | 136 | 0 | 0 | 0 | 0 | 0 | 0 | 0 | 0 | 0 | 0 | 0 | 0 | 0 | 0 | 0 | 0 | 0 | 0 | 0 | 0 | 0 | 0 | 81.4504 | 8.74 | 8.74 | 1 | 0
60 | 153293208 | 153293567 | 121548 | 1 | 1 | 1 | 1 | 2 |  | Затраты труда машинистов | 608254 | 1013 | чел.час | чел.час | 1 | 0 | -185737400 | 2.66 | 0 | 0 | 0 | 0 | 0 | 0 | 0 | 0 | 1 | 1 | 1 | 1 | 0 | 1 | 1 | 0 | 0 | 2.66 |  | 2 | 2 | 153293579 | 1 | 0 | 137 | 0 | 0 | 0 | 0 | 0 | 0 | 0 | 0 | 0 | 0 | 0 | 0 | 0 | 0 | 0 | 0 | 0 | 0 | 0 | 0 | 0 | 0 | 1.8088 | 0 | 0 | 1 | 0
60 | 153293208 | 153293567 | 115020330 | 1 | 1 | 1 | 2 | 030101 | ФСЭМ-2001, 030101, приказ Минстроя России №899/пр от 11.12.2015 г. | Автопогрузчики 5 т | 1368 | 1011 | маш.-ч | маш.-ч | 1 | 0 | 1835961613 | 0.36 | 0 | 89.99 | 10.06 | 0 | 0 | 89.99 | 10.06 | 0 | 1 | 1 | 1 | 1 | 0 | 1 | 1 | 0 | 0 | 0.36 |  | 0 | 2 | 153293580 | 1 | 0 | 138 | 0 | 0 | 0 | 0 | 0 | 0 | 0 | 0 | 0 | 0 | 0 | 0 | 0 | 0 | 0 | 0 | 0 | 0 | 0 | 0 | 0 | 0 | 0.2448 | 89.99 | 89.99 | 1 | 0
60 | 153293208 | 153293567 | 115066410 | 1 | 1 | 1 | 2 | 030954 | ФСЭМ-2001, 030954, приказ Минстроя России №899/пр от 11.12.2015 г. | Подъемники грузоподъемностью до 500 кг одномачтовые, высота подъема 45 м | 1368 | 1011 | маш.-ч | маш.-ч | 1 | 0 | 341432456 | 2.3 | 0 | 31.26 | 13.5 | 0 | 0 | 31.26 | 13.5 | 0 | 1 | 1 | 1 | 1 | 0 | 1 | 1 | 0 | 0 | 2.3 |  | 0 | 2 | 153293581 | 1 | 0 | 139 | 0 | 0 | 0 | 0 | 0 | 0 | 0 | 0 | 0 | 0 | 0 | 0 | 0 | 0 | 0 | 0 | 0 | 0 | 0 | 0 | 0 | 0 | 1.564 | 31.26 | 31.26 | 1 | 0
60 | 153293208 | 153293567 | 115016508 | 1 | 1 | 1 | 2 | 400001 | ФСЭМ-2001, 400001, приказ Минстроя России №899/пр от 11.12.2015 г. | Автомобили бортовые, грузоподъемность до 5 т | 1368 | 1011 | маш.-ч | маш.-ч | 1 | 0 | -365761310 | 0.28 | 0 | 87.17 | 11.6 | 0 | 0 | 87.17 | 11.6 | 0 | 1 | 1 | 1 | 1 | 0 | 1 | 1 | 0 | 0 | 0.28 |  | 0 | 2 | 153293582 | 1 | 0 | 140 | 0 | 0 | 0 | 0 | 0 | 0 | 0 | 0 | 0 | 0 | 0 | 0 | 0 | 0 | 0 | 0 | 0 | 0 | 0 | 0 | 0 | 0 | 0.1904 | 87.17 | 87.17 | 1 | 0
60 | 153293208 | 153293567 | 115085177 | 1 | 1 | 1 | 3 | 101-0287 | ФССЦ-2001, 101-0287, приказ Минстроя России №899/пр от 11.12.2015 г. | Плитки керамические для полов гладкие неглазурованные одноцветные с красителем квадратные и прямоугольные | 1327 | 1005 | м2 | м2 | 1 | 1 | 977497981 | -102 | 67.8 | 0 | 0 | 0 | 67.8 | 0 | 0 | 0 | 1 | 1 | 1 | 1 | 0 | 1 | 0 | 0 | 0 | -102 |  | 0 | 2 | 153293583 | 1 | 6144 | 141 | 0 | 0 | 0 | 0 | 0 | 0 | 0 | 0 | 0 | 0 | 0 | 0 | 0 | 0 | 0 | 0 | 0 | 0 | 0 | 0 | 0 | 0 | -69.36 | 67.8 | 67.8 | 1 | 0
60 | 153293208 | 153293567 | 115022929 | 1 | 1 | 1 | 3 | 101-0631 | ФССЦ-2001, 101-0631, приказ Минстроя России №899/пр от 11.12.2015 г. | Опилки древесные | 1339 | 1007 | м3 | м3 | 1 | 0 | 262123785 | 3.06 | 34.92 | 0 | 0 | 0 | 34.92 | 0 | 0 | 0 | 1 | 1 | 1 | 1 | 0 | 1 | 0 | 0 | 0 | 3.06 |  | 0 | 2 | 153293584 | 1 | 0 | 142 | 0 | 0 | 0 | 0 | 0 | 0 | 0 | 0 | 0 | 0 | 0 | 0 | 0 | 0 | 0 | 0 | 0 | 0 | 0 | 0 | 0 | 0 | 2.0808 | 34.92 | 34.92 | 1 | 0
60 | 153293208 | 153293567 | 115047399 | 1 | 1 | 1 | 3 | 402-0006 | ФССЦ-2001, 402-0006, приказ Минстроя России №899/пр от 11.12.2015 г. | Раствор готовый кладочный цементный марки 200 | 1339 | 1007 | м3 | м3 | 1 | 0 | -1646216562 | 1.3 | 600 | 0 | 0 | 0 | 600 | 0 | 0 | 0 | 1 | 1 | 1 | 1 | 0 | 1 | 0 | 0 | 0 | 1.3 |  | 0 | 2 | 153293585 | 1 | 0 | 143 | 0 | 0 | 0 | 0 | 0 | 0 | 0 | 0 | 0 | 0 | 0 | 0 | 0 | 0 | 0 | 0 | 0 | 0 | 0 | 0 | 0 | 0 | 0.884 | 600 | 600 | 1 | 0
60 | 153293208 | 153293567 | 115017389 | 1 | 1 | 1 | 3 | 411-0001 | ФССЦ-2001, 411-0001, приказ Минстроя России №899/пр от 11.12.2015 г. | Вода | 1339 | 1007 | м3 | м3 | 1 | 0 | 11619063 | 3.85 | 2.44 | 0 | 0 | 0 | 2.44 | 0 | 0 | 0 | 1 | 1 | 1 | 1 | 0 | 1 | 0 | 0 | 0 | 3.85 |  | 0 | 2 | 153293586 | 1 | 0 | 144 | 0 | 0 | 0 | 0 | 0 | 0 | 0 | 0 | 0 | 0 | 0 | 0 | 0 | 0 | 0 | 0 | 0 | 0 | 0 | 0 | 0 | 0 | 2.618 | 2.44 | 2.44 | 1 | 0
60 | 153293208 | 153293567 | 0 | 1 | 1 | 1 | 3 | прайс |  | Плита керамическая одноцветная типа ЭСТИМА | 1327 | 1005 | м2 | м2 | 1 | 0 | 720610746 | 101.4706 | 1208 | 0 | 0 | 0 | 1208 | 0 | 0 | 0 | 1 | 1 | 1 | 1 | 0 | 0 | 0 | 0 | 0 | 101.4706 |  | 0 | 1 | -1 | 0 | 0 |  | 0 | 0 | 0 | 0 | 0 | 0 | 0 | 0 | 0 | 0 | 0 | 0 | 0 | 0 | 0 | 0 | 0 | 0 | 0 | 0 | 0 | 0 | 69 | 1208 | 1208 | 1 | 0
63 | 153293208 | 153293589 | 47840614 | 1 | 1 | 1 | 1 | 1-1022 |  | Рабочий строитель среднего разряда 2,2 | 1369 | 1013 | чел.-ч | чел.-ч | 1 | 0 | -2028629724 | 36.28 | 0 | 0 | 0 | 7.94 | 0 | 0 | 0 | 7.94 | 1 | 1 | 1 | 1 | 0 | 1 | 0 | 0 | 0 | 36.28 |  | 1 | 2 | 153293592 | 1 | 0 | 145 | 0 | 0 | 0 | 0 | 0 | 0 | 0 | 0 | 0 | 0 | 0 | 0 | 0 | 0 | 0 | 0 | 0 | 0 | 0 | 0 | 0 | 0 | 2.5396 | 7.94 | 7.94 | 1 | 0
63 | 153293208 | 153293589 | 115259895 | 1 | 1 | 1 | 3 | 509-9900 | ФССЦ-2001, 509-9900, приказ Минстроя России №899/пр от 11.12.2015 г. | Строительный мусор | 1348 | 1009 | т | т | 1000 | 0 | 68711460 | 1.18 | 0 | 0 | 0 | 0 | 0 | 0 | 0 | 0 | 1 | 1 | 1 | 1 | 0 | 0 | 0 | 0 | 0 | 1.18 |  | 0 | 2 | 153293593 | 1 | 0 | 146 | 0 | 0 | 0 | 0 | 0 | 0 | 0 | 0 | 0 | 0 | 0 | 0 | 0 | 0 | 0 | 0 | 0 | 0 | 0 | 0 | 0 | 0 | 0.0826 | 0 | 0 | 1 | 0
65 | 153293208 | 153293595 | 47840622 | 1 | 1 | 1 | 1 | 1-1023 |  | Рабочий строитель среднего разряда 2,3 | 1369 | 1013 | чел.-ч | чел.-ч | 1 | 0 | 172505351 | 179.3 | 0 | 0 | 0 | 8.02 | 0 | 0 | 0 | 8.02 | 1 | 1 | 1 | 1 | 0 | 1 | 0 | 0 | 0 | 179.3 |  | 1 | 2 | 153293601 | 1 | 0 | 147 | 0 | 0 | 0 | 0 | 0 | 0 | 0 | 0 | 0 | 0 | 0 | 0 | 0 | 0 | 0 | 0 | 0 | 0 | 0 | 0 | 0 | 0 | 7.172 | 8.02 | 8.02 | 1 | 0
65 | 153293208 | 153293595 | 121548 | 1 | 1 | 1 | 1 | 2 |  | Затраты труда машинистов | 608254 | 1013 | чел.час | чел.час | 1 | 0 | -185737400 | 3.97 | 0 | 0 | 0 | 0 | 0 | 0 | 0 | 0 | 1 | 1 | 1 | 1 | 0 | 1 | 0 | 0 | 0 | 3.97 |  | 2 | 2 | 153293602 | 1 | 0 | 148 | 0 | 0 | 0 | 0 | 0 | 0 | 0 | 0 | 0 | 0 | 0 | 0 | 0 | 0 | 0 | 0 | 0 | 0 | 0 | 0 | 0 | 0 | 0.1588 | 0 | 0 | 1 | 0
65 | 153293208 | 153293595 | 115022373 | 1 | 1 | 1 | 2 | 050101 | ФСЭМ-2001, 050101, приказ Минстроя России №899/пр от 11.12.2015 г. | Компрессоры передвижные с двигателем внутреннего сгорания давлением до 686 кПа (7 ат), производительность до 5 м3/мин | 1368 | 1011 | маш.-ч | маш.-ч | 1 | 0 | -1418027447 | 3.97 | 0 | 90 | 10.06 | 0 | 0 | 90 | 10.06 | 0 | 1 | 1 | 1 | 1 | 0 | 1 | 0 | 0 | 0 | 3.97 |  | 0 | 2 | 153293603 | 1 | 0 | 149 | 0 | 0 | 0 | 0 | 0 | 0 | 0 | 0 | 0 | 0 | 0 | 0 | 0 | 0 | 0 | 0 | 0 | 0 | 0 | 0 | 0 | 0 | 0.1588 | 90 | 90 | 1 | 0
65 | 153293208 | 153293595 | 115023337 | 1 | 1 | 1 | 2 | 330804 | ФСЭМ-2001, 330804, приказ Минстроя России №899/пр от 11.12.2015 г. | Молотки при работе от передвижных компрессорных станций отбойные пневматические | 1368 | 1011 | маш.-ч | маш.-ч | 1 | 0 | 775724482 | 7.93 | 0 | 1.53 | 0 | 0 | 0 | 1.53 | 0 | 0 | 1 | 1 | 1 | 1 | 0 | 1 | 0 | 0 | 0 | 7.93 |  | 0 | 2 | 153293604 | 1 | 0 | 150 | 0 | 0 | 0 | 0 | 0 | 0 | 0 | 0 | 0 | 0 | 0 | 0 | 0 | 0 | 0 | 0 | 0 | 0 | 0 | 0 | 0 | 0 | 0.3172 | 1.53 | 1.53 | 1 | 0
65 | 153293208 | 153293595 | 115259895 | 1 | 1 | 1 | 3 | 509-9900 | ФССЦ-2001, 509-9900, приказ Минстроя России №899/пр от 11.12.2015 г. | Строительный мусор | 1348 | 1009 | т | т | 1000 | 0 | 68711460 | 10.5 | 0 | 0 | 0 | 0 | 0 | 0 | 0 | 0 | 1 | 1 | 1 | 1 | 0 | 0 | 0 | 0 | 0 | 10.5 |  | 0 | 2 | 153293605 | 1 | 0 | 151 | 0 | 0 | 0 | 0 | 0 | 0 | 0 | 0 | 0 | 0 | 0 | 0 | 0 | 0 | 0 | 0 | 0 | 0 | 0 | 0 | 0 | 0 | 0.42 | 0 | 0 | 1 | 0
67 | 153293208 | 153293607 | 47841451 | 1 | 1 | 1 | 1 | 1-1036 |  | Рабочий строитель среднего разряда 3,6 | 1369 | 1013 | чел.-ч | чел.-ч | 1 | 0 | 2103360120 | 89.53 | 0 | 0 | 0 | 9.18 | 0 | 0 | 0 | 9.18 | 1 | 1 | 1 | 1 | 0 | 1 | 0 | 0 | 0 | 89.53 |  | 1 | 2 | 153293619 | 1 | 0 | 152 | 0 | 0 | 0 | 0 | 0 | 0 | 0 | 0 | 0 | 0 | 0 | 0 | 0 | 0 | 0 | 0 | 0 | 0 | 0 | 0 | 0 | 0 | 6.2671 | 9.18 | 9.18 | 1 | 0
67 | 153293208 | 153293607 | 121548 | 1 | 1 | 1 | 1 | 2 |  | Затраты труда машинистов | 608254 | 1013 | чел.час | чел.час | 1 | 0 | -185737400 | 9.69 | 0 | 0 | 0 | 0 | 0 | 0 | 0 | 0 | 1 | 1 | 1 | 1 | 0 | 1 | 0 | 0 | 0 | 9.69 |  | 2 | 2 | 153293620 | 1 | 0 | 153 | 0 | 0 | 0 | 0 | 0 | 0 | 0 | 0 | 0 | 0 | 0 | 0 | 0 | 0 | 0 | 0 | 0 | 0 | 0 | 0 | 0 | 0 | 0.6783 | 0 | 0 | 1 | 0
67 | 153293208 | 153293607 | 115051871 | 1 | 1 | 1 | 2 | 020129 | ФСЭМ-2001, 020129, приказ Минстроя России №899/пр от 11.12.2015 г. | Краны башенные при работе на других видах строительства 8 т | 1368 | 1011 | маш.-ч | маш.-ч | 1 | 0 | 463261590 | 9.69 | 0 | 86.4 | 13.5 | 0 | 0 | 86.4 | 13.5 | 0 | 1 | 1 | 1 | 1 | 0 | 1 | 0 | 0 | 0 | 9.69 |  | 0 | 2 | 153293621 | 1 | 0 | 154 | 0 | 0 | 0 | 0 | 0 | 0 | 0 | 0 | 0 | 0 | 0 | 0 | 0 | 0 | 0 | 0 | 0 | 0 | 0 | 0 | 0 | 0 | 0.6783 | 86.4 | 86.4 | 1 | 0
67 | 153293208 | 153293607 | 115016508 | 1 | 1 | 1 | 2 | 400001 | ФСЭМ-2001, 400001, приказ Минстроя России №899/пр от 11.12.2015 г. | Автомобили бортовые, грузоподъемность до 5 т | 1368 | 1011 | маш.-ч | маш.-ч | 1 | 0 | -365761310 | 1.99 | 0 | 87.17 | 11.6 | 0 | 0 | 87.17 | 11.6 | 0 | 1 | 1 | 1 | 1 | 0 | 1 | 0 | 0 | 0 | 1.99 |  | 0 | 2 | 153293622 | 1 | 0 | 155 | 0 | 0 | 0 | 0 | 0 | 0 | 0 | 0 | 0 | 0 | 0 | 0 | 0 | 0 | 0 | 0 | 0 | 0 | 0 | 0 | 0 | 0 | 0.1393 | 87.17 | 87.17 | 1 | 0
67 | 153293208 | 153293607 | 115529114 | 1 | 1 | 1 | 3 | 101-1789 | ФССЦ-2001, 101-1789, приказ Минстроя России №899/пр от 11.12.2015 г. | Ерши металлические строительные | 1346 | 1009 | кг | кг | 1 | 0 | 660100814 | 37.5 | 10.26 | 0 | 0 | 0 | 10.26 | 0 | 0 | 0 | 1 | 1 | 1 | 1 | 0 | 1 | 0 | 0 | 0 | 37.5 |  | 0 | 2 | 153293623 | 1 | 0 | 156 | 0 | 0 | 0 | 0 | 0 | 0 | 0 | 0 | 0 | 0 | 0 | 0 | 0 | 0 | 0 | 0 | 0 | 0 | 0 | 0 | 0 | 0 | 2.625 | 10.26 | 10.26 | 1 | 0
67 | 153293208 | 153293607 | 115016558 | 1 | 1 | 1 | 3 | 101-1805 | ФССЦ-2001, 101-1805, приказ Минстроя России №899/пр от 11.12.2015 г. | Гвозди строительные | 1348 | 1009 | т | т | 1000 | 0 | 1402553051 | 0.00413 | 11978 | 0 | 0 | 0 | 11978 | 0 | 0 | 0 | 1 | 1 | 1 | 1 | 0 | 1 | 0 | 0 | 0 | 0.00413 |  | 0 | 2 | 153293624 | 1 | 0 | 157 | 0 | 0 | 0 | 0 | 0 | 0 | 0 | 0 | 0 | 0 | 0 | 0 | 0 | 0 | 0 | 0 | 0 | 0 | 0 | 0 | 0 | 0 | 0.0002891 | 11978 | 11978 | 1 | 0
67 | 153293208 | 153293607 | 115079262 | 1 | 1 | 1 | 3 | 101-8052 | ФССЦ-2001, 101-8052, приказ Минстроя России №899/пр от 11.12.2015 г. | Пена монтажная | 1296 | 1002 | л | л | 1 | 0 | 290465514 | 32.4 | 46.86 | 0 | 0 | 0 | 46.86 | 0 | 0 | 0 | 1 | 1 | 1 | 1 | 0 | 1 | 0 | 0 | 0 | 32.4 |  | 0 | 2 | 153293625 | 1 | 0 | 158 | 0 | 0 | 0 | 0 | 0 | 0 | 0 | 0 | 0 | 0 | 0 | 0 | 0 | 0 | 0 | 0 | 0 | 0 | 0 | 0 | 0 | 0 | 2.268 | 46.86 | 46.86 | 1 | 0
67 | 153293208 | 153293607 | 115052961 | 1 | 1 | 1 | 3 | 102-0053 | ФССЦ-2001, 102-0053, приказ Минстроя России №899/пр от 11.12.2015 г. | Доски обрезные хвойных пород длиной 4-6,5 м, шириной 75-150 мм, толщиной 25 мм, III сорта | 1339 | 1007 | м3 | м3 | 1 | 0 | -1712407345 | 0.08 | 1100 | 0 | 0 | 0 | 1100 | 0 | 0 | 0 | 1 | 1 | 1 | 1 | 0 | 1 | 0 | 0 | 0 | 0.08 |  | 0 | 2 | 153293627 | 1 | 0 | 160 | 0 | 0 | 0 | 0 | 0 | 0 | 0 | 0 | 0 | 0 | 0 | 0 | 0 | 0 | 0 | 0 | 0 | 0 | 0 | 0 | 0 | 0 | 0.0056 | 1100 | 1100 | 1 | 0
67 | 153293208 | 153293607 | 115521395 | 1 | 1 | 1 | 3 | 203-0223 | ФССЦ-2001, 203-0223, приказ Минстроя России №899/пр от 11.12.2015 г. | Блоки дверные с рамочными полотнами однопольные ДН 21-10, площадь 2,05 м2; ДН 24-10, площадь 2,35 м2 | 1327 | 1005 | м2 | м2 | 1 | 1 | -232116916 | -100 | 207 | 0 | 0 | 0 | 207 | 0 | 0 | 0 | 1 | 1 | 1 | 1 | 0 | 1 | 0 | 0 | 0 | -100 |  | 0 | 2 | 153293628 | 1 | 6144 | 161 | 0 | 0 | 0 | 0 | 0 | 0 | 0 | 0 | 0 | 0 | 0 | 0 | 0 | 0 | 0 | 0 | 0 | 0 | 0 | 0 | 0 | 0 | -7 | 207 | 207 | 1 | 0
67 | 153293208 | 153293607 | 115079266 | 1 | 1 | 1 | 3 | 402-0087 | ФССЦ-2001, 402-0087, приказ Минстроя России №899/пр от 11.12.2015 г. | Раствор готовый отделочный тяжелый, известковый 1:2,0 | 1339 | 1007 | м3 | м3 | 1 | 0 | 1973589538 | 0.105 | 458 | 0 | 0 | 0 | 458 | 0 | 0 | 0 | 1 | 1 | 1 | 1 | 0 | 1 | 0 | 0 | 0 | 0.105 |  | 0 | 2 | 153293629 | 1 | 0 | 162 | 0 | 0 | 0 | 0 | 0 | 0 | 0 | 0 | 0 | 0 | 0 | 0 | 0 | 0 | 0 | 0 | 0 | 0 | 0 | 0 | 0 | 0 | 0.00735 | 458 | 458 | 1 | 0
67 | 153293208 | 153293607 | 0 | 0 | 1 | 1 | 3 | прайс |  | Блок металлический с шириной полотна до 900мм | 1371 | 1013 | шт | шт | 1 | 0 | -116828878 | 57.1429 | 12000 | 0 | 0 | 0 | 12000 | 0 | 0 | 0 | 1 | 1 | 1 | 1 | 0 | 0 | 2 | 0 | 0 | 57.1429 |  | 0 | 1 | -1 | 0 | 0 |  | 0 | 0 | 0 | 0 | 0 | 0 | 0 | 0 | 0 | 0 | 0 | 0 | 0 | 0 | 0 | 0 | 0 | 0 | 0 | 0 | 0 | 0 | 4 | 12000 | 12000 | 1 | 0
70 | 153293208 | 153293632 | 47840642 | 1 | 1 | 1 | 1 | 1-1021 |  | Рабочий строитель среднего разряда 2,1 | 1369 | 1013 | чел.-ч | чел.-ч | 1 | 0 | -902650305 | 110 | 0 | 0 | 0 | 7.87 | 0 | 0 | 0 | 7.87 | 1 | 1 | 1 | 1 | 0 | 1 | 1 | 0 | 0 | 110 |  | 1 | 2 | 153293636 | 1 | 0 | 163 | 0 | 0 | 0 | 0 | 0 | 0 | 0 | 0 | 0 | 0 | 0 | 0 | 0 | 0 | 0 | 0 | 0 | 0 | 0 | 0 | 0 | 0 | 5.5 | 7.87 | 7.87 | 1 | 0
70 | 153293208 | 153293632 | 121548 | 1 | 1 | 1 | 1 | 2 |  | Затраты труда машинистов | 608254 | 1013 | чел.час | чел.час | 1 | 0 | -185737400 | 2.24 | 0 | 0 | 0 | 0 | 0 | 0 | 0 | 0 | 1 | 1 | 1 | 1 | 0 | 1 | 1 | 0 | 0 | 2.24 |  | 2 | 2 | 153293637 | 1 | 0 | 164 | 0 | 0 | 0 | 0 | 0 | 0 | 0 | 0 | 0 | 0 | 0 | 0 | 0 | 0 | 0 | 0 | 0 | 0 | 0 | 0 | 0 | 0 | 0.112 | 0 | 0 | 1 | 0
70 | 153293208 | 153293632 | 115066410 | 1 | 1 | 1 | 2 | 030954 | ФСЭМ-2001, 030954, приказ Минстроя России №899/пр от 11.12.2015 г. | Подъемники грузоподъемностью до 500 кг одномачтовые, высота подъема 45 м | 1368 | 1011 | маш.-ч | маш.-ч | 1 | 0 | 341432456 | 2.24 | 0 | 31.26 | 13.5 | 0 | 0 | 31.26 | 13.5 | 0 | 1 | 1 | 1 | 1 | 0 | 1 | 1 | 0 | 0 | 2.24 |  | 0 | 2 | 153293638 | 1 | 0 | 165 | 0 | 0 | 0 | 0 | 0 | 0 | 0 | 0 | 0 | 0 | 0 | 0 | 0 | 0 | 0 | 0 | 0 | 0 | 0 | 0 | 0 | 0 | 0.112 | 31.26 | 31.26 | 1 | 0
71 | 153293208 | 153293639 | 47840853 | 1 | 1 | 1 | 1 | 1-1030 |  | Рабочий строитель среднего разряда 3 | 1369 | 1013 | чел.-ч | чел.-ч | 1 | 0 | 1774247228 | 61.56 | 0 | 0 | 0 | 8.53 | 0 | 0 | 0 | 8.53 | 1 | 1 | 1 | 1 | 0 | 1 | 1 | 0 | 0 | 51.3 | )*1,2 | 1 | 2 | 153293644 | 1 | 0 | 166 | 0 | 0 | 0 | 0 | 0 | 0 | 0 | 0 | 0 | 0 | 0 | 0 | 0 | 0 | 0 | 0 | 0 | 0 | 0 | 0 | 0 | 0 | 3.078 | 8.53 | 8.53 | 1 | 0
71 | 153293208 | 153293639 | 121548 | 1 | 1 | 1 | 1 | 2 |  | Затраты труда машинистов | 608254 | 1013 | чел.час | чел.час | 1 | 0 | -185737400 | 0.312 | 0 | 0 | 0 | 0 | 0 | 0 | 0 | 0 | 1 | 1 | 1 | 1 | 0 | 1 | 1 | 0 | 0 | 0.26 | )*1,2 | 2 | 2 | 153293645 | 1 | 0 | 167 | 0 | 0 | 0 | 0 | 0 | 0 | 0 | 0 | 0 | 0 | 0 | 0 | 0 | 0 | 0 | 0 | 0 | 0 | 0 | 0 | 0 | 0 | 0.0156 | 0 | 0 | 1 | 0
71 | 153293208 | 153293639 | 115066410 | 1 | 1 | 1 | 2 | 030954 | ФСЭМ-2001, 030954, приказ Минстроя России №899/пр от 11.12.2015 г. | Подъемники грузоподъемностью до 500 кг одномачтовые, высота подъема 45 м | 1368 | 1011 | маш.-ч | маш.-ч | 1 | 0 | 341432456 | 0.312 | 0 | 31.26 | 13.5 | 0 | 0 | 31.26 | 13.5 | 0 | 1 | 1 | 1 | 1 | 0 | 1 | 1 | 0 | 0 | 0.26 | )*1,2 | 0 | 2 | 153293646 | 1 | 0 | 168 | 0 | 0 | 0 | 0 | 0 | 0 | 0 | 0 | 0 | 0 | 0 | 0 | 0 | 0 | 0 | 0 | 0 | 0 | 0 | 0 | 0 | 0 | 0.0156 | 31.26 | 31.26 | 1 | 0
71 | 153293208 | 153293639 | 115261035 | 1 | 1 | 1 | 3 | 509-9899 | ФССЦ-2001, 509-9899, приказ Минстроя России №899/пр от 11.12.2015 г. | Строительный мусор и масса возвратных материалов | 1348 | 1009 | т | т | 1000 | 0 | -415334342 | 1.82 | 0 | 0 | 0 | 0 | 0 | 0 | 0 | 0 | 1 | 1 | 1 | 1 | 0 | 0 | 0 | 0 | 0 | 1.82 |  | 0 | 2 | 153293647 | 1 | 0 | 169 | 0 | 0 | 0 | 0 | 0 | 0 | 0 | 0 | 0 | 0 | 0 | 0 | 0 | 0 | 0 | 0 | 0 | 0 | 0 | 0 | 0 | 0 | 0.091 | 0 | 0 | 1 | 0
73 | 153293208 | 153293649 | 47841090 | 1 | 1 | 1 | 1 | 1-1035 |  | Рабочий строитель среднего разряда 3,5 | 1369 | 1013 | чел.-ч | чел.-ч | 1 | 0 | -887838387 | 1.47 | 0 | 0 | 0 | 9.07 | 0 | 0 | 0 | 9.07 | 1 | 1 | 1 | 1 | 0 | 1 | 0 | 0 | 0 | 1.47 |  | 1 | 2 | 153293659 | 1 | 0 | 170 | 0 | 0 | 0 | 0 | 0 | 0 | 0 | 0 | 0 | 0 | 0 | 0 | 0 | 0 | 0 | 0 | 0 | 0 | 0 | 0 | 0 | 0 | 29.4 | 9.07 | 9.07 | 1 | 0
73 | 153293208 | 153293649 | 115021185 | 1 | 1 | 1 | 2 | 040502 | ФСЭМ-2001, 040502, приказ Минстроя России №899/пр от 11.12.2015 г. | Установки для сварки ручной дуговой (постоянного тока) | 1368 | 1011 | маш.-ч | маш.-ч | 1 | 0 | 733323170 | 0.35 | 0 | 8.1 | 0 | 0 | 0 | 8.1 | 0 | 0 | 1 | 1 | 1 | 1 | 0 | 1 | 0 | 0 | 0 | 0.35 |  | 0 | 2 | 153293660 | 1 | 0 | 171 | 0 | 0 | 0 | 0 | 0 | 0 | 0 | 0 | 0 | 0 | 0 | 0 | 0 | 0 | 0 | 0 | 0 | 0 | 0 | 0 | 0 | 0 | 7 | 8.1 | 8.1 | 1 | 0
73 | 153293208 | 153293649 | 115016508 | 1 | 1 | 1 | 2 | 400001 | ФСЭМ-2001, 400001, приказ Минстроя России №899/пр от 11.12.2015 г. | Автомобили бортовые, грузоподъемность до 5 т | 1368 | 1011 | маш.-ч | маш.-ч | 1 | 0 | -365761310 | 0.01 | 0 | 87.17 | 11.6 | 0 | 0 | 87.17 | 11.6 | 0 | 1 | 1 | 1 | 1 | 0 | 1 | 0 | 0 | 0 | 0.01 |  | 0 | 2 | 153293661 | 1 | 0 | 172 | 0 | 0 | 0 | 0 | 0 | 0 | 0 | 0 | 0 | 0 | 0 | 0 | 0 | 0 | 0 | 0 | 0 | 0 | 0 | 0 | 0 | 0 | 0.2 | 87.17 | 87.17 | 1 | 0
73 | 153293208 | 153293649 | 115040891 | 1 | 1 | 1 | 3 | 101-1522 | ФССЦ-2001, 101-1522, приказ Минстроя России №899/пр от 11.12.2015 г. | Электроды диаметром 5 мм Э42А | 1348 | 1009 | т | т | 1000 | 0 | 1993187437 | 0.00014 | 10362 | 0 | 0 | 0 | 10362 | 0 | 0 | 0 | 1 | 1 | 1 | 1 | 0 | 1 | 0 | 0 | 0 | 0.00014 |  | 0 | 2 | 153293662 | 1 | 0 | 173 | 0 | 0 | 0 | 0 | 0 | 0 | 0 | 0 | 0 | 0 | 0 | 0 | 0 | 0 | 0 | 0 | 0 | 0 | 0 | 0 | 0 | 0 | 0.0028 | 10362 | 10362 | 1 | 0
73 | 153293208 | 153293649 | 115024902 | 1 | 1 | 1 | 3 | 101-2575 | ФССЦ-2001, 101-2575, приказ Минстроя России №899/пр от 11.12.2015 г. | Болты с гайками и шайбами для санитарно-технических работ диаметром 12 мм | 1348 | 1009 | т | т | 1000 | 0 | 470977978 | 0.0011 | 15323 | 0 | 0 | 0 | 15323 | 0 | 0 | 0 | 1 | 1 | 1 | 1 | 0 | 1 | 0 | 0 | 0 | 0.0011 |  | 0 | 2 | 153293663 | 1 | 0 | 174 | 0 | 0 | 0 | 0 | 0 | 0 | 0 | 0 | 0 | 0 | 0 | 0 | 0 | 0 | 0 | 0 | 0 | 0 | 0 | 0 | 0 | 0 | 0.022 | 15323 | 15323 | 1 | 0
73 | 153293208 | 153293649 | 115551503 | 1 | 1 | 1 | 3 | 302-0074 | ФССЦ-2001, 302-0074, приказ Минстроя России №899/пр от 11.12.2015 г. | Кран шаровый муфтовый Valtec для воды диаметром 15 мм, тип н/н | 1354 | 1010 | шт. | шт. | 1 | 0 | 102182592 | 0.5 | 28.44 | 0 | 0 | 0 | 28.44 | 0 | 0 | 0 | 1 | 1 | 1 | 1 | 0 | 0 | 0 | 0 | 0 | 0.5 |  | 0 | 1 | -1 | 0 | 0 |  | 0 | 0 | 0 | 0 | 0 | 0 | 0 | 0 | 0 | 0 | 0 | 0 | 0 | 0 | 0 | 0 | 0 | 0 | 0 | 0 | 0 | 0 | 10 | 28.44 | 28.44 | 1 | 0
73 | 153293208 | 153293649 | 115551504 | 1 | 1 | 1 | 3 | 302-0075 | ФССЦ-2001, 302-0075, приказ Минстроя России №899/пр от 11.12.2015 г. | Кран шаровый муфтовый Valtec для воды диаметром 20 мм, тип н/н | 1354 | 1010 | шт. | шт. | 1 | 0 | 1436245160 | 0.5 | 52.25 | 0 | 0 | 0 | 52.25 | 0 | 0 | 0 | 1 | 1 | 1 | 1 | 0 | 0 | 2 | 0 | 0 | 0.5 |  | 0 | 1 | -1 | 0 | 0 |  | 0 | 0 | 0 | 0 | 0 | 0 | 0 | 0 | 0 | 0 | 0 | 0 | 0 | 0 | 0 | 0 | 0 | 0 | 0 | 0 | 0 | 0 | 10 | 52.25 | 52.25 | 1 | 0
73 | 153293208 | 153293649 | 115561423 | 1 | 1 | 1 | 3 | 507-0980 | ФССЦ-2001, 507-0980, приказ Минстроя России №899/пр от 11.12.2015 г. | Фланцы стальные плоские приварные из стали ВСт3сп2, ВСт3сп3, давлением 1,0 МПа (10 кгс/см2), диаметром 25 мм | 1354 | 1010 | шт. | шт. | 1 | 0 | 108411851 | 2 | 16.8 | 0 | 0 | 0 | 16.8 | 0 | 0 | 0 | 1 | 1 | 1 | 1 | 0 | 1 | 0 | 0 | 0 | 2 |  | 0 | 2 | 153293665 | 1 | 0 | 176 | 0 | 0 | 0 | 0 | 0 | 0 | 0 | 0 | 0 | 0 | 0 | 0 | 0 | 0 | 0 | 0 | 0 | 0 | 0 | 0 | 0 | 0 | 40 | 16.8 | 16.8 | 1 | 0
73 | 153293208 | 153293649 | 115072761 | 1 | 1 | 1 | 3 | 509-0966 | ФССЦ-2001, 509-0966, приказ Минстроя России №899/пр от 11.12.2015 г. | Прокладки из паронита марки ПМБ, толщиной 1 мм, диаметром 50 мм | 1356 | 1010 | 1000 шт. | 1000 шт. | 1000 | 0 | -2027835616 | 0.002 | 3450 | 0 | 0 | 0 | 3450 | 0 | 0 | 0 | 1 | 1 | 1 | 1 | 0 | 1 | 0 | 0 | 0 | 0.002 |  | 0 | 2 | 153293666 | 1 | 0 | 177 | 0 | 0 | 0 | 0 | 0 | 0 | 0 | 0 | 0 | 0 | 0 | 0 | 0 | 0 | 0 | 0 | 0 | 0 | 0 | 0 | 0 | 0 | 0.04 | 3450 | 3450 | 1 | 0
76 | 153293208 | 153293669 | 47840717 | 1 | 1 | 1 | 1 | 1-1040 |  | Рабочий строитель среднего разряда 4 | 1369 | 1013 | чел.-ч | чел.-ч | 1 | 0 | -1673341983 | 21.65 | 0 | 0 | 0 | 9.62 | 0 | 0 | 0 | 9.62 | 1 | 1 | 1 | 1 | 0 | 1 | 0 | 0 | 0 | 21.65 |  | 1 | 2 | 153293684 | 1 | 0 | 178 | 0 | 0 | 0 | 0 | 0 | 0 | 0 | 0 | 0 | 0 | 0 | 0 | 0 | 0 | 0 | 0 | 0 | 0 | 0 | 0 | 0 | 0 | 10.825 | 9.62 | 9.62 | 1 | 0
76 | 153293208 | 153293669 | 121548 | 1 | 1 | 1 | 1 | 2 |  | Затраты труда машинистов | 608254 | 1013 | чел.час | чел.час | 1 | 0 | -185737400 | 0.13 | 0 | 0 | 0 | 0 | 0 | 0 | 0 | 0 | 1 | 1 | 1 | 1 | 0 | 1 | 0 | 0 | 0 | 0.13 |  | 2 | 2 | 153293685 | 1 | 0 | 179 | 0 | 0 | 0 | 0 | 0 | 0 | 0 | 0 | 0 | 0 | 0 | 0 | 0 | 0 | 0 | 0 | 0 | 0 | 0 | 0 | 0 | 0 | 0.065 | 0 | 0 | 1 | 0
76 | 153293208 | 153293669 | 115066410 | 1 | 1 | 1 | 2 | 030954 | ФСЭМ-2001, 030954, приказ Минстроя России №899/пр от 11.12.2015 г. | Подъемники грузоподъемностью до 500 кг одномачтовые, высота подъема 45 м | 1368 | 1011 | маш.-ч | маш.-ч | 1 | 0 | 341432456 | 0.13 | 0 | 31.26 | 13.5 | 0 | 0 | 31.26 | 13.5 | 0 | 1 | 1 | 1 | 1 | 0 | 1 | 0 | 0 | 0 | 0.13 |  | 0 | 2 | 153293686 | 1 | 0 | 180 | 0 | 0 | 0 | 0 | 0 | 0 | 0 | 0 | 0 | 0 | 0 | 0 | 0 | 0 | 0 | 0 | 0 | 0 | 0 | 0 | 0 | 0 | 0.065 | 31.26 | 31.26 | 1 | 0
76 | 153293208 | 153293669 | 115035984 | 1 | 1 | 1 | 2 | 330206 | ФСЭМ-2001, 330206, приказ Минстроя России №899/пр от 11.12.2015 г. | Дрели электрические | 1368 | 1011 | маш.-ч | маш.-ч | 1 | 0 | -766305843 | 0.2 | 0 | 1.95 | 0 | 0 | 0 | 1.95 | 0 | 0 | 1 | 1 | 1 | 1 | 0 | 1 | 0 | 0 | 0 | 0.2 |  | 0 | 2 | 153293687 | 1 | 0 | 181 | 0 | 0 | 0 | 0 | 0 | 0 | 0 | 0 | 0 | 0 | 0 | 0 | 0 | 0 | 0 | 0 | 0 | 0 | 0 | 0 | 0 | 0 | 0.1 | 1.95 | 1.95 | 1 | 0
76 | 153293208 | 153293669 | 115016508 | 1 | 1 | 1 | 2 | 400001 | ФСЭМ-2001, 400001, приказ Минстроя России №899/пр от 11.12.2015 г. | Автомобили бортовые, грузоподъемность до 5 т | 1368 | 1011 | маш.-ч | маш.-ч | 1 | 0 | -365761310 | 0.22 | 0 | 87.17 | 11.6 | 0 | 0 | 87.17 | 11.6 | 0 | 1 | 1 | 1 | 1 | 0 | 1 | 0 | 0 | 0 | 0.22 |  | 0 | 2 | 153293688 | 1 | 0 | 182 | 0 | 0 | 0 | 0 | 0 | 0 | 0 | 0 | 0 | 0 | 0 | 0 | 0 | 0 | 0 | 0 | 0 | 0 | 0 | 0 | 0 | 0 | 0.11 | 87.17 | 87.17 | 1 | 0
76 | 153293208 | 153293669 | 115024901 | 1 | 1 | 1 | 3 | 101-0388 | ФССЦ-2001, 101-0388, приказ Минстроя России №899/пр от 11.12.2015 г. | Краски масляные земляные марки МА-0115 мумия, сурик железный | 1348 | 1009 | т | т | 1000 | 0 | -2108242623 | 0.0004 | 15119 | 0 | 0 | 0 | 15119 | 0 | 0 | 0 | 1 | 1 | 1 | 1 | 0 | 1 | 0 | 0 | 0 | 0.0004 |  | 0 | 2 | 153293689 | 1 | 0 | 183 | 0 | 0 | 0 | 0 | 0 | 0 | 0 | 0 | 0 | 0 | 0 | 0 | 0 | 0 | 0 | 0 | 0 | 0 | 0 | 0 | 0 | 0 | 0.0002 | 15119 | 15119 | 1 | 0
76 | 153293208 | 153293669 | 115098924 | 1 | 1 | 1 | 3 | 101-0628 | ФССЦ-2001, 101-0628, приказ Минстроя России №899/пр от 11.12.2015 г. | Олифа комбинированная, марки К-3 | 1348 | 1009 | т | т | 1000 | 0 | 711304247 | 0.0002 | 16950 | 0 | 0 | 0 | 16950 | 0 | 0 | 0 | 1 | 1 | 1 | 1 | 0 | 1 | 0 | 0 | 0 | 0.0002 |  | 0 | 2 | 153293690 | 1 | 0 | 184 | 0 | 0 | 0 | 0 | 0 | 0 | 0 | 0 | 0 | 0 | 0 | 0 | 0 | 0 | 0 | 0 | 0 | 0 | 0 | 0 | 0 | 0 | 0.0001 | 16950 | 16950 | 1 | 0
76 | 153293208 | 153293669 | 115018611 | 1 | 1 | 1 | 3 | 101-0782 | ФССЦ-2001, 101-0782, приказ Минстроя России №899/пр от 11.12.2015 г. | Поковки из квадратных заготовок, масса 1,8 кг | 1348 | 1009 | т | т | 1000 | 0 | 1305602992 | 0.0036 | 5989 | 0 | 0 | 0 | 5989 | 0 | 0 | 0 | 1 | 1 | 1 | 1 | 0 | 1 | 0 | 0 | 0 | 0.0036 |  | 0 | 2 | 153293691 | 1 | 0 | 185 | 0 | 0 | 0 | 0 | 0 | 0 | 0 | 0 | 0 | 0 | 0 | 0 | 0 | 0 | 0 | 0 | 0 | 0 | 0 | 0 | 0 | 0 | 0.0018 | 5989 | 5989 | 1 | 0
76 | 153293208 | 153293669 | 115024899 | 1 | 1 | 1 | 3 | 101-1669 | ФССЦ-2001, 101-1669, приказ Минстроя России №899/пр от 11.12.2015 г. | Очес льняной | 1346 | 1009 | кг | кг | 1 | 0 | -790383832 | 0.3 | 37.29 | 0 | 0 | 0 | 37.29 | 0 | 0 | 0 | 1 | 1 | 1 | 1 | 0 | 1 | 0 | 0 | 0 | 0.3 |  | 0 | 2 | 153293692 | 1 | 0 | 186 | 0 | 0 | 0 | 0 | 0 | 0 | 0 | 0 | 0 | 0 | 0 | 0 | 0 | 0 | 0 | 0 | 0 | 0 | 0 | 0 | 0 | 0 | 0.15 | 37.29 | 37.29 | 1 | 0
76 | 153293208 | 153293669 | 115098100 | 1 | 1 | 1 | 3 | 101-1847 | ФССЦ-2001, 101-1847, приказ Минстроя России №899/пр от 11.12.2015 г. | Замазка защитная | 1346 | 1009 | кг | кг | 1 | 0 | -802336061 | 2 | 9.61 | 0 | 0 | 0 | 9.61 | 0 | 0 | 0 | 1 | 1 | 1 | 1 | 0 | 1 | 0 | 0 | 0 | 2 |  | 0 | 2 | 153293693 | 1 | 0 | 187 | 0 | 0 | 0 | 0 | 0 | 0 | 0 | 0 | 0 | 0 | 0 | 0 | 0 | 0 | 0 | 0 | 0 | 0 | 0 | 0 | 0 | 0 | 1 | 9.61 | 9.61 | 1 | 0
76 | 153293208 | 153293669 | 115530522 | 1 | 1 | 1 | 3 | 101-2186 | ФССЦ-2001, 101-2186, приказ Минстроя России №899/пр от 11.12.2015 г. | Шурупы с полукруглой головкой 6х90 мм | 1348 | 1009 | т | т | 1000 | 0 | 2005356113 | 0.0007 | 11350 | 0 | 0 | 0 | 11350 | 0 | 0 | 0 | 1 | 1 | 1 | 1 | 0 | 1 | 0 | 0 | 0 | 0.0007 |  | 0 | 2 | 153293694 | 1 | 0 | 188 | 0 | 0 | 0 | 0 | 0 | 0 | 0 | 0 | 0 | 0 | 0 | 0 | 0 | 0 | 0 | 0 | 0 | 0 | 0 | 0 | 0 | 0 | 0.00035 | 11350 | 11350 | 1 | 0
76 | 153293208 | 153293669 | 115530367 | 1 | 1 | 1 | 3 | 101-2204 | ФССЦ-2001, 101-2204, приказ Минстроя России №899/пр от 11.12.2015 г. | Дюбели распорные полиэтиленовые 8х40 мм | 1356 | 1010 | 1000 шт. | 1000 шт. | 1000 | 0 | -1354989690 | 0.04 | 200 | 0 | 0 | 0 | 200 | 0 | 0 | 0 | 1 | 1 | 1 | 1 | 0 | 1 | 0 | 0 | 0 | 0.04 |  | 0 | 2 | 153293695 | 1 | 0 | 189 | 0 | 0 | 0 | 0 | 0 | 0 | 0 | 0 | 0 | 0 | 0 | 0 | 0 | 0 | 0 | 0 | 0 | 0 | 0 | 0 | 0 | 0 | 0.02 | 200 | 200 | 1 | 0
76 | 153293208 | 153293669 | 115550394 | 1 | 1 | 1 | 3 | 301-0825 | ФССЦ-2001, 301-0825, приказ Минстроя России №899/пр от 11.12.2015 г. | Умывальники полуфарфоровые и фарфоровые с кронштейнами, сифоном бутылочным латунным и выпуском, овальные со скрытыми установочными поверхностями без спинки размером 550х480х150 мм | 1035 | 1013 | компл. | компл. | 1 | 1 | 1269227006 | -10 | 130 | 0 | 0 | 0 | 130 | 0 | 0 | 0 | 1 | 1 | 1 | 1 | 0 | 1 | 0 | 0 | 0 | -10 |  | 0 | 2 | 153293696 | 1 | 6144 | 190 | 0 | 0 | 0 | 0 | 0 | 0 | 0 | 0 | 0 | 0 | 0 | 0 | 0 | 0 | 0 | 0 | 0 | 0 | 0 | 0 | 0 | 0 | -5 | 130 | 130 | 1 | 0
76 | 153293208 | 153293669 | 0 | 0 | 1 | 1 | 3 | прайс |  | Умывальник чугунный | 1371 | 1013 | шт | шт | 1 | 0 | -1590385745 | 10 | 3750 | 0 | 0 | 0 | 3750 | 0 | 0 | 0 | 1 | 1 | 1 | 1 | 0 | 0 | 2 | 0 | 0 | 10 |  | 0 | 1 | -1 | 0 | 0 |  | 0 | 0 | 0 | 0 | 0 | 0 | 0 | 0 | 0 | 0 | 0 | 0 | 0 | 0 | 0 | 0 | 0 | 0 | 0 | 0 | 0 | 0 | 5 | 3750 | 3750 | 1 | 0
79 | 153293208 | 153293699 | 47840717 | 1 | 1 | 1 | 1 | 1-1040 |  | Рабочий строитель среднего разряда 4 | 1369 | 1013 | чел.-ч | чел.-ч | 1 | 0 | -1673341983 | 7 | 0 | 0 | 0 | 9.62 | 0 | 0 | 0 | 9.62 | 1 | 1 | 1 | 1 | 0 | 1 | 1 | 0 | 0 | 7 |  | 1 | 2 | 153293708 | 1 | 0 | 191 | 0 | 0 | 0 | 0 | 0 | 0 | 0 | 0 | 0 | 0 | 0 | 0 | 0 | 0 | 0 | 0 | 0 | 0 | 0 | 0 | 0 | 0 | 3.5 | 9.62 | 9.62 | 1 | 0
79 | 153293208 | 153293699 | 115035984 | 1 | 1 | 1 | 2 | 330206 | ФСЭМ-2001, 330206, приказ Минстроя России №899/пр от 11.12.2015 г. | Дрели электрические | 1368 | 1011 | маш.-ч | маш.-ч | 1 | 0 | -766305843 | 0.1 | 0 | 1.95 | 0 | 0 | 0 | 1.95 | 0 | 0 | 1 | 1 | 1 | 1 | 0 | 1 | 1 | 0 | 0 | 0.1 |  | 0 | 2 | 153293709 | 1 | 0 | 192 | 0 | 0 | 0 | 0 | 0 | 0 | 0 | 0 | 0 | 0 | 0 | 0 | 0 | 0 | 0 | 0 | 0 | 0 | 0 | 0 | 0 | 0 | 0.05 | 1.95 | 1.95 | 1 | 0
79 | 153293208 | 153293699 | 115024901 | 1 | 1 | 1 | 3 | 101-0388 | ФССЦ-2001, 101-0388, приказ Минстроя России №899/пр от 11.12.2015 г. | Краски масляные земляные марки МА-0115 мумия, сурик железный | 1348 | 1009 | т | т | 1000 | 0 | -2108242623 | 0.00026 | 15119 | 0 | 0 | 0 | 15119 | 0 | 0 | 0 | 1 | 1 | 1 | 1 | 0 | 1 | 0 | 0 | 0 | 0.00026 |  | 0 | 2 | 153293710 | 1 | 0 | 193 | 0 | 0 | 0 | 0 | 0 | 0 | 0 | 0 | 0 | 0 | 0 | 0 | 0 | 0 | 0 | 0 | 0 | 0 | 0 | 0 | 0 | 0 | 0.00013 | 15119 | 15119 | 1 | 0
79 | 153293208 | 153293699 | 115098924 | 1 | 1 | 1 | 3 | 101-0628 | ФССЦ-2001, 101-0628, приказ Минстроя России №899/пр от 11.12.2015 г. | Олифа комбинированная, марки К-3 | 1348 | 1009 | т | т | 1000 | 0 | 711304247 | 0.00013 | 16950 | 0 | 0 | 0 | 16950 | 0 | 0 | 0 | 1 | 1 | 1 | 1 | 0 | 1 | 0 | 0 | 0 | 0.00013 |  | 0 | 2 | 153293711 | 1 | 0 | 194 | 0 | 0 | 0 | 0 | 0 | 0 | 0 | 0 | 0 | 0 | 0 | 0 | 0 | 0 | 0 | 0 | 0 | 0 | 0 | 0 | 0 | 0 | 6.5e-05 | 16950 | 16950 | 1 | 0
79 | 153293208 | 153293699 | 115024899 | 1 | 1 | 1 | 3 | 101-1669 | ФССЦ-2001, 101-1669, приказ Минстроя России №899/пр от 11.12.2015 г. | Очес льняной | 1346 | 1009 | кг | кг | 1 | 0 | -790383832 | 0.13 | 37.29 | 0 | 0 | 0 | 37.29 | 0 | 0 | 0 | 1 | 1 | 1 | 1 | 0 | 1 | 0 | 0 | 0 | 0.13 |  | 0 | 2 | 153293712 | 1 | 0 | 195 | 0 | 0 | 0 | 0 | 0 | 0 | 0 | 0 | 0 | 0 | 0 | 0 | 0 | 0 | 0 | 0 | 0 | 0 | 0 | 0 | 0 | 0 | 0.065 | 37.29 | 37.29 | 1 | 0
79 | 153293208 | 153293699 | 115530517 | 1 | 1 | 1 | 3 | 101-2181 | ФССЦ-2001, 101-2181, приказ Минстроя России №899/пр от 11.12.2015 г. | Шурупы с полукруглой головкой 5х35 мм | 1348 | 1009 | т | т | 1000 | 0 | -1419571801 | 0.0001 | 12430 | 0 | 0 | 0 | 12430 | 0 | 0 | 0 | 1 | 1 | 1 | 1 | 0 | 1 | 0 | 0 | 0 | 0.0001 |  | 0 | 2 | 153293713 | 1 | 0 | 196 | 0 | 0 | 0 | 0 | 0 | 0 | 0 | 0 | 0 | 0 | 0 | 0 | 0 | 0 | 0 | 0 | 0 | 0 | 0 | 0 | 0 | 0 | 5e-05 | 12430 | 12430 | 1 | 0
79 | 153293208 | 153293699 | 115085688 | 1 | 1 | 1 | 3 | 101-2201 | ФССЦ-2001, 101-2201, приказ Минстроя России №899/пр от 11.12.2015 г. | Дюбели распорные полиэтиленовые 6х30 мм | 1356 | 1010 | 1000 шт. | 1000 шт. | 1000 | 0 | 699503841 | 0.02 | 160 | 0 | 0 | 0 | 160 | 0 | 0 | 0 | 1 | 1 | 1 | 1 | 0 | 1 | 0 | 0 | 0 | 0.02 |  | 0 | 2 | 153293714 | 1 | 0 | 197 | 0 | 0 | 0 | 0 | 0 | 0 | 0 | 0 | 0 | 0 | 0 | 0 | 0 | 0 | 0 | 0 | 0 | 0 | 0 | 0 | 0 | 0 | 0.01 | 160 | 160 | 1 | 0
79 | 153293208 | 153293699 | 115550532 | 1 | 1 | 1 | 3 | 301-1527 | ФССЦ-2001, 301-1527, приказ Минстроя России №899/пр от 11.12.2015 г. | Смеситель латунный с гальванопокрытием для мойки настольный, с верхней камерой смешения | 1354 | 1010 | шт. | шт. | 1 | 0 | 1787912531 | 10 | 143 | 0 | 0 | 0 | 143 | 0 | 0 | 0 | 1 | 1 | 1 | 1 | 0 | 1 | 0 | 0 | 0 | 10 |  | 0 | 2 | 153293715 | 1 | 0 | 198 | 0 | 0 | 0 | 0 | 0 | 0 | 0 | 0 | 0 | 0 | 0 | 0 | 0 | 0 | 0 | 0 | 0 | 0 | 0 | 0 | 0 | 0 | 5 | 143 | 143 | 1 | 0
80 | 153293208 | 153293716 | 47841445 | 1 | 1 | 1 | 1 | 1-1034 |  | Рабочий строитель среднего разряда 3,4 | 1369 | 1013 | чел.-ч | чел.-ч | 1 | 0 | 1343512101 | 65.6 | 0 | 0 | 0 | 8.97 | 0 | 0 | 0 | 8.97 | 1 | 1 | 1 | 1 | 0 | 1 | 1 | 0 | 0 | 65.6 |  | 1 | 2 | 153293730 | 1 | 0 | 199 | 0 | 0 | 0 | 0 | 0 | 0 | 0 | 0 | 0 | 0 | 0 | 0 | 0 | 0 | 0 | 0 | 0 | 0 | 0 | 0 | 0 | 0 | 9.184 | 8.97 | 8.97 | 1 | 0
80 | 153293208 | 153293716 | 121548 | 1 | 1 | 1 | 1 | 2 |  | Затраты труда машинистов | 608254 | 1013 | чел.час | чел.час | 1 | 0 | -185737400 | 1.28 | 0 | 0 | 0 | 0 | 0 | 0 | 0 | 0 | 1 | 1 | 1 | 1 | 0 | 1 | 1 | 0 | 0 | 1.28 |  | 2 | 2 | 153293731 | 1 | 0 | 200 | 0 | 0 | 0 | 0 | 0 | 0 | 0 | 0 | 0 | 0 | 0 | 0 | 0 | 0 | 0 | 0 | 0 | 0 | 0 | 0 | 0 | 0 | 0.1792 | 0 | 0 | 1 | 0
80 | 153293208 | 153293716 | 115016565 | 1 | 1 | 1 | 2 | 021141 | ФСЭМ-2001, 021141, приказ Минстроя России №899/пр от 11.12.2015 г. | Краны на автомобильном ходу при работе на других видах строительства 10 т | 1368 | 1011 | маш.-ч | маш.-ч | 1 | 0 | 969250665 | 0.09 | 0 | 111.99 | 13.5 | 0 | 0 | 111.99 | 13.5 | 0 | 1 | 1 | 1 | 1 | 0 | 1 | 1 | 0 | 0 | 0.09 |  | 0 | 2 | 153293732 | 1 | 0 | 201 | 0 | 0 | 0 | 0 | 0 | 0 | 0 | 0 | 0 | 0 | 0 | 0 | 0 | 0 | 0 | 0 | 0 | 0 | 0 | 0 | 0 | 0 | 0.0126 | 111.99 | 111.99 | 1 | 0
80 | 153293208 | 153293716 | 115066410 | 1 | 1 | 1 | 2 | 030954 | ФСЭМ-2001, 030954, приказ Минстроя России №899/пр от 11.12.2015 г. | Подъемники грузоподъемностью до 500 кг одномачтовые, высота подъема 45 м | 1368 | 1011 | маш.-ч | маш.-ч | 1 | 0 | 341432456 | 1.19 | 0 | 31.26 | 13.5 | 0 | 0 | 31.26 | 13.5 | 0 | 1 | 1 | 1 | 1 | 0 | 1 | 1 | 0 | 0 | 1.19 |  | 0 | 2 | 153293733 | 1 | 0 | 202 | 0 | 0 | 0 | 0 | 0 | 0 | 0 | 0 | 0 | 0 | 0 | 0 | 0 | 0 | 0 | 0 | 0 | 0 | 0 | 0 | 0 | 0 | 0.1666 | 31.26 | 31.26 | 1 | 0
80 | 153293208 | 153293716 | 115067064 | 1 | 1 | 1 | 2 | 042900 | ФСЭМ-2001, 042900, приказ Минстроя России №899/пр от 11.12.2015 г. | Установки для гидравлических испытаний трубопроводов, давление нагнетания низкое 0,1 МПа (1 кгс/см2), высокое 10 МПа (100 кгс/см2) | 1368 | 1011 | маш.-ч | маш.-ч | 1 | 0 | -969273388 | 0.8 | 0 | 29.67 | 0 | 0 | 0 | 29.67 | 0 | 0 | 1 | 1 | 1 | 1 | 0 | 1 | 1 | 0 | 0 | 0.8 |  | 0 | 2 | 153293734 | 1 | 0 | 203 | 0 | 0 | 0 | 0 | 0 | 0 | 0 | 0 | 0 | 0 | 0 | 0 | 0 | 0 | 0 | 0 | 0 | 0 | 0 | 0 | 0 | 0 | 0.112 | 29.67 | 29.67 | 1 | 0
80 | 153293208 | 153293716 | 115035984 | 1 | 1 | 1 | 2 | 330206 | ФСЭМ-2001, 330206, приказ Минстроя России №899/пр от 11.12.2015 г. | Дрели электрические | 1368 | 1011 | маш.-ч | маш.-ч | 1 | 0 | -766305843 | 0.21 | 0 | 1.95 | 0 | 0 | 0 | 1.95 | 0 | 0 | 1 | 1 | 1 | 1 | 0 | 1 | 1 | 0 | 0 | 0.21 |  | 0 | 2 | 153293735 | 1 | 0 | 204 | 0 | 0 | 0 | 0 | 0 | 0 | 0 | 0 | 0 | 0 | 0 | 0 | 0 | 0 | 0 | 0 | 0 | 0 | 0 | 0 | 0 | 0 | 0.0294 | 1.95 | 1.95 | 1 | 0
80 | 153293208 | 153293716 | 115016508 | 1 | 1 | 1 | 2 | 400001 | ФСЭМ-2001, 400001, приказ Минстроя России №899/пр от 11.12.2015 г. | Автомобили бортовые, грузоподъемность до 5 т | 1368 | 1011 | маш.-ч | маш.-ч | 1 | 0 | -365761310 | 1.85 | 0 | 87.17 | 11.6 | 0 | 0 | 87.17 | 11.6 | 0 | 1 | 1 | 1 | 1 | 0 | 1 | 1 | 0 | 0 | 1.85 |  | 0 | 2 | 153293736 | 1 | 0 | 205 | 0 | 0 | 0 | 0 | 0 | 0 | 0 | 0 | 0 | 0 | 0 | 0 | 0 | 0 | 0 | 0 | 0 | 0 | 0 | 0 | 0 | 0 | 0.259 | 87.17 | 87.17 | 1 | 0
80 | 153293208 | 153293716 | 115112725 | 1 | 1 | 1 | 3 | 101-1488 | ФССЦ-2001, 101-1488, приказ Минстроя России №899/пр от 11.12.2015 г. | Шурупы с шестигранной головкой 12х70 мм | 1348 | 1009 | т | т | 1000 | 0 | 706329720 | 0.0045 | 9628 | 0 | 0 | 0 | 9628 | 0 | 0 | 0 | 1 | 1 | 1 | 1 | 0 | 1 | 0 | 0 | 0 | 0.0045 |  | 0 | 2 | 153293737 | 1 | 0 | 206 | 0 | 0 | 0 | 0 | 0 | 0 | 0 | 0 | 0 | 0 | 0 | 0 | 0 | 0 | 0 | 0 | 0 | 0 | 0 | 0 | 0 | 0 | 0.00063 | 9628 | 9628 | 1 | 0
80 | 153293208 | 153293716 | 115549088 | 1 | 1 | 1 | 3 | 301-0559 | ФССЦ-2001, 301-0559, приказ Минстроя России №899/пр от 11.12.2015 г. | Радиаторы стальные панельные РСВ2-1, РСВ2-6 однорядные | 1033 | 1013 | квт | квт | 1 | 1 | 1812384984 | -100 | 167 | 0 | 0 | 0 | 167 | 0 | 0 | 0 | 1 | 1 | 1 | 1 | 0 | 1 | 0 | 0 | 0 | -100 |  | 0 | 2 | 153293739 | 1 | 6144 | 208 | 0 | 0 | 0 | 0 | 0 | 0 | 0 | 0 | 0 | 0 | 0 | 0 | 0 | 0 | 0 | 0 | 0 | 0 | 0 | 0 | 0 | 0 | -14 | 167 | 167 | 1 | 0
80 | 153293208 | 153293716 | 115102716 | 1 | 1 | 1 | 3 | 301-1225 | ФССЦ-2001, 301-1225, приказ Минстроя России №899/пр от 11.12.2015 г. | Кронштейны для радиаторов стальных спаренных марки КР1-РС | 1035 | 1013 | компл. | компл. | 1 | 0 | 807659982 | 44.2 | 24.75 | 0 | 0 | 0 | 24.75 | 0 | 0 | 0 | 1 | 1 | 1 | 1 | 0 | 1 | 0 | 0 | 0 | 44.2 |  | 0 | 2 | 153293740 | 1 | 0 | 209 | 0 | 0 | 0 | 0 | 0 | 0 | 0 | 0 | 0 | 0 | 0 | 0 | 0 | 0 | 0 | 0 | 0 | 0 | 0 | 0 | 0 | 0 | 6.188 | 24.75 | 24.75 | 1 | 0
80 | 153293208 | 153293716 | 115102715 | 1 | 1 | 1 | 3 | 301-3361 | ФССЦ-2001, 301-3361, приказ Минстроя России №899/пр от 11.12.2015 г. | Водный раствор нитрата и карбоната | 1339 | 1007 | м3 | м3 | 1 | 0 | 970169327 | 0.67 | 45.83 | 0 | 0 | 0 | 45.83 | 0 | 0 | 0 | 1 | 1 | 1 | 1 | 0 | 1 | 0 | 0 | 0 | 0.67 |  | 0 | 2 | 153293741 | 1 | 0 | 210 | 0 | 0 | 0 | 0 | 0 | 0 | 0 | 0 | 0 | 0 | 0 | 0 | 0 | 0 | 0 | 0 | 0 | 0 | 0 | 0 | 0 | 0 | 0.0938 | 45.83 | 45.83 | 1 | 0
80 | 153293208 | 153293716 | 115017389 | 1 | 1 | 1 | 3 | 411-0001 | ФССЦ-2001, 411-0001, приказ Минстроя России №899/пр от 11.12.2015 г. | Вода | 1339 | 1007 | м3 | м3 | 1 | 0 | 11619063 | 15 | 2.44 | 0 | 0 | 0 | 2.44 | 0 | 0 | 0 | 1 | 1 | 1 | 1 | 0 | 1 | 0 | 0 | 0 | 15 |  | 0 | 2 | 153293742 | 1 | 0 | 211 | 0 | 0 | 0 | 0 | 0 | 0 | 0 | 0 | 0 | 0 | 0 | 0 | 0 | 0 | 0 | 0 | 0 | 0 | 0 | 0 | 0 | 0 | 2.1 | 2.44 | 2.44 | 1 | 0
80 | 153293208 | 153293716 | 0 | 0 | 1 | 1 | 3 | прайс |  | Радиатор типа Униварсал | 1371 | 1013 | шт | шт | 1 | 0 | -144988973 | 35.7143 | 7000 | 0 | 0 | 0 | 7000 | 0 | 0 | 0 | 1 | 1 | 1 | 1 | 0 | 0 | 2 | 0 | 0 | 35.7143 |  | 0 | 1 | -1 | 0 | 0 |  | 0 | 0 | 0 | 0 | 0 | 0 | 0 | 0 | 0 | 0 | 0 | 0 | 0 | 0 | 0 | 0 | 0 | 0 | 0 | 0 | 0 | 0 | 5 | 7000 | 7000 | 1 | 0
83 | 153293208 | 153293745 | 47855723 | 1 | 1 | 1 | 1 | 1-2038 |  | Рабочий монтажник среднего разряда 3,8 | 1369 | 1013 | чел.-ч | чел.-ч | 1 | 0 | 625109291 | 19.04 | 0 | 0 | 0 | 9.4 | 0 | 0 | 0 | 9.4 | 1 | 1 | 1 | 1 | 0 | 1 | 0 | 0 | 0 | 19.04 |  | 1 | 2 | 153293757 | 1 | 0 | 212 | 0 | 0 | 0 | 0 | 0 | 0 | 0 | 0 | 0 | 0 | 0 | 0 | 0 | 0 | 0 | 0 | 0 | 0 | 0 | 0 | 0 | 0 | 3.6176 | 9.4 | 9.4 | 1 | 0
83 | 153293208 | 153293745 | 121548 | 1 | 1 | 1 | 1 | 2 |  | Затраты труда машинистов | 608254 | 1013 | чел.час | чел.час | 1 | 0 | -185737400 | 0.09 | 0 | 0 | 0 | 0 | 0 | 0 | 0 | 0 | 1 | 1 | 1 | 1 | 0 | 1 | 0 | 0 | 0 | 0.09 |  | 2 | 2 | 153293758 | 1 | 0 | 213 | 0 | 0 | 0 | 0 | 0 | 0 | 0 | 0 | 0 | 0 | 0 | 0 | 0 | 0 | 0 | 0 | 0 | 0 | 0 | 0 | 0 | 0 | 0.0171 | 0 | 0 | 1 | 0
83 | 153293208 | 153293745 | 115070876 | 1 | 1 | 1 | 2 | 021102 | ФСЭМ-2001, 021102, приказ Минстроя России №899/пр от 11.12.2015 г. | Краны на автомобильном ходу при работе на монтаже технологического оборудования 10 т | 1368 | 1011 | маш.-ч | маш.-ч | 1 | 0 | -1522137766 | 0.09 | 0 | 134.65 | 13.5 | 0 | 0 | 134.65 | 13.5 | 0 | 1 | 1 | 1 | 1 | 0 | 1 | 0 | 0 | 0 | 0.09 |  | 0 | 2 | 153293759 | 1 | 0 | 214 | 0 | 0 | 0 | 0 | 0 | 0 | 0 | 0 | 0 | 0 | 0 | 0 | 0 | 0 | 0 | 0 | 0 | 0 | 0 | 0 | 0 | 0 | 0.0171 | 134.65 | 134.65 | 1 | 0
83 | 153293208 | 153293745 | 115021185 | 1 | 1 | 1 | 2 | 040502 | ФСЭМ-2001, 040502, приказ Минстроя России №899/пр от 11.12.2015 г. | Установки для сварки ручной дуговой (постоянного тока) | 1368 | 1011 | маш.-ч | маш.-ч | 1 | 0 | 733323170 | 2.16 | 0 | 8.1 | 0 | 0 | 0 | 8.1 | 0 | 0 | 1 | 1 | 1 | 1 | 0 | 1 | 0 | 0 | 0 | 2.16 |  | 0 | 2 | 153293760 | 1 | 0 | 215 | 0 | 0 | 0 | 0 | 0 | 0 | 0 | 0 | 0 | 0 | 0 | 0 | 0 | 0 | 0 | 0 | 0 | 0 | 0 | 0 | 0 | 0 | 0.4104 | 8.1 | 8.1 | 1 | 0
83 | 153293208 | 153293745 | 115059168 | 1 | 1 | 1 | 2 | 331451 | ФСЭМ-2001, 331451, приказ Минстроя России №899/пр от 11.12.2015 г. | Перфораторы электрические | 1368 | 1011 | маш.-ч | маш.-ч | 1 | 0 | -1960651831 | 3.87 | 0 | 2.08 | 0 | 0 | 0 | 2.08 | 0 | 0 | 1 | 1 | 1 | 1 | 0 | 1 | 0 | 0 | 0 | 3.87 |  | 0 | 2 | 153293761 | 1 | 0 | 216 | 0 | 0 | 0 | 0 | 0 | 0 | 0 | 0 | 0 | 0 | 0 | 0 | 0 | 0 | 0 | 0 | 0 | 0 | 0 | 0 | 0 | 0 | 0.7353 | 2.08 | 2.08 | 1 | 0
83 | 153293208 | 153293745 | 115016508 | 1 | 1 | 1 | 2 | 400001 | ФСЭМ-2001, 400001, приказ Минстроя России №899/пр от 11.12.2015 г. | Автомобили бортовые, грузоподъемность до 5 т | 1368 | 1011 | маш.-ч | маш.-ч | 1 | 0 | -365761310 | 0.09 | 0 | 87.17 | 11.6 | 0 | 0 | 87.17 | 11.6 | 0 | 1 | 1 | 1 | 1 | 0 | 1 | 0 | 0 | 0 | 0.09 |  | 0 | 2 | 153293762 | 1 | 0 | 217 | 0 | 0 | 0 | 0 | 0 | 0 | 0 | 0 | 0 | 0 | 0 | 0 | 0 | 0 | 0 | 0 | 0 | 0 | 0 | 0 | 0 | 0 | 0.0171 | 87.17 | 87.17 | 1 | 0
83 | 153293208 | 153293745 | 115078454 | 1 | 1 | 1 | 3 | 101-1924 | ФССЦ-2001, 101-1924, приказ Минстроя России №899/пр от 11.12.2015 г. | Электроды диаметром 4 мм Э42А | 1346 | 1009 | кг | кг | 1 | 0 | -1805244997 | 0.96 | 10.57 | 0 | 0 | 0 | 10.57 | 0 | 0 | 0 | 1 | 1 | 1 | 1 | 0 | 1 | 0 | 0 | 0 | 0.96 |  | 0 | 2 | 153293763 | 1 | 0 | 218 | 0 | 0 | 0 | 0 | 0 | 0 | 0 | 0 | 0 | 0 | 0 | 0 | 0 | 0 | 0 | 0 | 0 | 0 | 0 | 0 | 0 | 0 | 0.1824 | 10.57 | 10.57 | 1 | 0
83 | 153293208 | 153293745 | 115112981 | 1 | 1 | 1 | 3 | 113-8040 | ФССЦ-2001, 113-8040, приказ Минстроя России №899/пр от 11.12.2015 г. | Клей БМК-5к | 1346 | 1009 | кг | кг | 1 | 0 | -627864358 | 0.2 | 25.8 | 0 | 0 | 0 | 25.8 | 0 | 0 | 0 | 1 | 1 | 1 | 1 | 0 | 1 | 0 | 0 | 0 | 0.2 |  | 0 | 2 | 153293764 | 1 | 0 | 219 | 0 | 0 | 0 | 0 | 0 | 0 | 0 | 0 | 0 | 0 | 0 | 0 | 0 | 0 | 0 | 0 | 0 | 0 | 0 | 0 | 0 | 0 | 0.038 | 25.8 | 25.8 | 1 | 0
83 | 153293208 | 153293745 | 115548723 | 1 | 1 | 1 | 3 | 301-1380 | ФССЦ-2001, 301-1380, приказ Минстроя России №899/пр от 11.12.2015 г. | Трубки защитные гофрированные | 1301 | 102138004 | м | м | 1 | 0 | -236220382 | 100 | 9.5 | 0 | 0 | 0 | 9.5 | 0 | 0 | 0 | 1 | 1 | 1 | 1 | 0 | 0 | 0 | 0 | 0 | 100 |  | 0 | 1 | -1 | 0 | 0 |  | 0 | 0 | 0 | 0 | 0 | 0 | 0 | 0 | 0 | 0 | 0 | 0 | 0 | 0 | 0 | 0 | 0 | 0 | 0 | 0 | 0 | 0 | 19 | 9.5 | 9.5 | 1 | 0
83 | 153293208 | 153293745 | 115552901 | 1 | 1 | 1 | 3 | 501-8443 | ФССЦ-2001, 501-8443, приказ Минстроя России №899/пр от 11.12.2015 г. | Кабель силовой с медными жилами с поливинилхлоридной изоляцией и оболочкой, не распространяющий горение марки ВВГнг, напряжением 0,66 кВ, с числом жил - 3 и сечением 2,5 мм2 | 1477 | 1013 | 1000 м | 1000 М | 1 | 0 | -1978378808 | 0.1 | 4814.02 | 0 | 0 | 0 | 4814.02 | 0 | 0 | 0 | 1 | 1 | 1 | 1 | 0 | 0 | 0 | 0 | 0 | 0.1 |  | 0 | 1 | -1 | 0 | 0 |  | 0 | 0 | 0 | 0 | 0 | 0 | 0 | 0 | 0 | 0 | 0 | 0 | 0 | 0 | 0 | 0 | 0 | 0 | 0 | 0 | 0 | 0 | 0.019 | 4814.02 | 4814.02 | 1 | 0
83 | 153293208 | 153293745 | 115274035 | 1 | 1 | 1 | 3 | 999-9950 | ФССЦ-2001, 999-9950, приказ Минстроя России №899/пр от 11.12.2015 г. | Вспомогательные ненормируемые материалы (2% от ОЗП) | 1374 | 1013 | РУБ | РУБ | 1 | 0 | 1223377994 | 3.58 | 1 | 0 | 0 | 0 | 1 | 0 | 0 | 0 | 1 | 1 | 1 | 1 | 0 | 1 | 0 | 0 | 0 | 3.58 |  | 0 | 2 | 153293765 | 1 | 0 | 220 | 0 | 0 | 0 | 0 | 0 | 0 | 0 | 0 | 0 | 0 | 0 | 0 | 0 | 0 | 0 | 0 | 0 | 0 | 0 | 0 | 0 | 0 | 0.6802 | 1 | 1 | 1 | 0
86 | 153293208 | 153293768 | 47855723 | 1 | 1 | 1 | 1 | 1-2038 |  | Рабочий монтажник среднего разряда 3,8 | 1369 | 1013 | чел.-ч | чел.-ч | 1 | 0 | 625109291 | 6.29 | 0 | 0 | 0 | 9.4 | 0 | 0 | 0 | 9.4 | 1 | 1 | 1 | 1 | 0 | 1 | 0 | 0 | 0 | 6.29 |  | 1 | 2 | 153293779 | 1 | 0 | 221 | 0 | 0 | 0 | 0 | 0 | 0 | 0 | 0 | 0 | 0 | 0 | 0 | 0 | 0 | 0 | 0 | 0 | 0 | 0 | 0 | 0 | 0 | 1.1951 | 9.4 | 9.4 | 1 | 0
86 | 153293208 | 153293768 | 121548 | 1 | 1 | 1 | 1 | 2 |  | Затраты труда машинистов | 608254 | 1013 | чел.час | чел.час | 1 | 0 | -185737400 | 0.03 | 0 | 0 | 0 | 0 | 0 | 0 | 0 | 0 | 1 | 1 | 1 | 1 | 0 | 1 | 0 | 0 | 0 | 0.03 |  | 2 | 2 | 153293780 | 1 | 0 | 222 | 0 | 0 | 0 | 0 | 0 | 0 | 0 | 0 | 0 | 0 | 0 | 0 | 0 | 0 | 0 | 0 | 0 | 0 | 0 | 0 | 0 | 0 | 0.0057 | 0 | 0 | 1 | 0
86 | 153293208 | 153293768 | 115070876 | 1 | 1 | 1 | 2 | 021102 | ФСЭМ-2001, 021102, приказ Минстроя России №899/пр от 11.12.2015 г. | Краны на автомобильном ходу при работе на монтаже технологического оборудования 10 т | 1368 | 1011 | маш.-ч | маш.-ч | 1 | 0 | -1522137766 | 0.03 | 0 | 134.65 | 13.5 | 0 | 0 | 134.65 | 13.5 | 0 | 1 | 1 | 1 | 1 | 0 | 1 | 0 | 0 | 0 | 0.03 |  | 0 | 2 | 153293781 | 1 | 0 | 223 | 0 | 0 | 0 | 0 | 0 | 0 | 0 | 0 | 0 | 0 | 0 | 0 | 0 | 0 | 0 | 0 | 0 | 0 | 0 | 0 | 0 | 0 | 0.0057 | 134.65 | 134.65 | 1 | 0
86 | 153293208 | 153293768 | 115016508 | 1 | 1 | 1 | 2 | 400001 | ФСЭМ-2001, 400001, приказ Минстроя России №899/пр от 11.12.2015 г. | Автомобили бортовые, грузоподъемность до 5 т | 1368 | 1011 | маш.-ч | маш.-ч | 1 | 0 | -365761310 | 0.03 | 0 | 87.17 | 11.6 | 0 | 0 | 87.17 | 11.6 | 0 | 1 | 1 | 1 | 1 | 0 | 1 | 0 | 0 | 0 | 0.03 |  | 0 | 2 | 153293782 | 1 | 0 | 224 | 0 | 0 | 0 | 0 | 0 | 0 | 0 | 0 | 0 | 0 | 0 | 0 | 0 | 0 | 0 | 0 | 0 | 0 | 0 | 0 | 0 | 0 | 0.0057 | 87.17 | 87.17 | 1 | 0
86 | 153293208 | 153293768 | 115085223 | 1 | 1 | 1 | 3 | 101-1764 | ФССЦ-2001, 101-1764, приказ Минстроя России №899/пр от 11.12.2015 г. | Тальк молотый, сорт I | 1348 | 1009 | т | т | 1000 | 0 | 902378642 | 0.00105 | 1820 | 0 | 0 | 0 | 1820 | 0 | 0 | 0 | 1 | 1 | 1 | 1 | 0 | 1 | 0 | 0 | 0 | 0.00105 |  | 0 | 2 | 153293783 | 1 | 0 | 225 | 0 | 0 | 0 | 0 | 0 | 0 | 0 | 0 | 0 | 0 | 0 | 0 | 0 | 0 | 0 | 0 | 0 | 0 | 0 | 0 | 0 | 0 | 0.0001995 | 1820 | 1820 | 1 | 0
86 | 153293208 | 153293768 | 115306301 | 1 | 1 | 1 | 3 | 101-2143 | ФССЦ-2001, 101-2143, приказ Минстроя России №899/пр от 11.12.2015 г. | Краска | 1346 | 1009 | кг | кг | 1 | 0 | 326289475 | 0.02 | 28.6 | 0 | 0 | 0 | 28.6 | 0 | 0 | 0 | 1 | 1 | 1 | 1 | 0 | 1 | 0 | 0 | 0 | 0.02 |  | 0 | 2 | 153293784 | 1 | 0 | 226 | 0 | 0 | 0 | 0 | 0 | 0 | 0 | 0 | 0 | 0 | 0 | 0 | 0 | 0 | 0 | 0 | 0 | 0 | 0 | 0 | 0 | 0 | 0.0038 | 28.6 | 28.6 | 1 | 0
86 | 153293208 | 153293768 | 115307377 | 1 | 1 | 1 | 3 | 101-2499 | ФССЦ-2001, 101-2499, приказ Минстроя России №899/пр от 11.12.2015 г. | Лента изоляционная прорезиненная односторонняя ширина 20 мм, толщина 0,25-0,35 мм | 1346 | 1009 | кг | кг | 1 | 0 | 295609945 | 0.32 | 30.4 | 0 | 0 | 0 | 30.4 | 0 | 0 | 0 | 1 | 1 | 1 | 1 | 0 | 1 | 0 | 0 | 0 | 0.32 |  | 0 | 2 | 153293785 | 1 | 0 | 227 | 0 | 0 | 0 | 0 | 0 | 0 | 0 | 0 | 0 | 0 | 0 | 0 | 0 | 0 | 0 | 0 | 0 | 0 | 0 | 0 | 0 | 0 | 0.0608 | 30.4 | 30.4 | 1 | 0
86 | 153293208 | 153293768 | 115316934 | 1 | 1 | 1 | 3 | 509-1654 | ФССЦ-2001, 509-1654, приказ Минстроя России №899/пр от 11.12.2015 г. | Гильза кабельная медная ГМ 16 | 1355 | 1010 | 100 шт. | 100 шт. | 100 | 0 | -1767510175 | 0.05 | 143 | 0 | 0 | 0 | 143 | 0 | 0 | 0 | 1 | 1 | 1 | 1 | 0 | 1 | 0 | 0 | 0 | 0.05 |  | 0 | 2 | 153293786 | 1 | 0 | 228 | 0 | 0 | 0 | 0 | 0 | 0 | 0 | 0 | 0 | 0 | 0 | 0 | 0 | 0 | 0 | 0 | 0 | 0 | 0 | 0 | 0 | 0 | 0.0095 | 143 | 143 | 1 | 0
86 | 153293208 | 153293768 | 115316935 | 1 | 1 | 1 | 3 | 509-1711 | ФССЦ-2001, 509-1711, приказ Минстроя России №899/пр от 11.12.2015 г. | Втулки В28 | 1356 | 1010 | 1000 шт. | 1000 шт. | 1000 | 0 | 782669722 | 0.0122 | 176.21 | 0 | 0 | 0 | 176.21 | 0 | 0 | 0 | 1 | 1 | 1 | 1 | 0 | 1 | 0 | 0 | 0 | 0.0122 |  | 0 | 2 | 153293787 | 1 | 0 | 229 | 0 | 0 | 0 | 0 | 0 | 0 | 0 | 0 | 0 | 0 | 0 | 0 | 0 | 0 | 0 | 0 | 0 | 0 | 0 | 0 | 0 | 0 | 0.002318 | 176.21 | 176.21 | 1 | 0
86 | 153293208 | 153293768 | 115274035 | 1 | 1 | 1 | 3 | 999-9950 | ФССЦ-2001, 999-9950, приказ Минстроя России №899/пр от 11.12.2015 г. | Вспомогательные ненормируемые материалы (2% от ОЗП) | 1374 | 1013 | РУБ | РУБ | 1 | 0 | 1223377994 | 1.18 | 1 | 0 | 0 | 0 | 1 | 0 | 0 | 0 | 1 | 1 | 1 | 1 | 0 | 1 | 0 | 0 | 0 | 1.18 |  | 0 | 2 | 153293788 | 1 | 0 | 230 | 0 | 0 | 0 | 0 | 0 | 0 | 0 | 0 | 0 | 0 | 0 | 0 | 0 | 0 | 0 | 0 | 0 | 0 | 0 | 0 | 0 | 0 | 0.2242 | 1 | 1 | 1 | 0
87 | 153293208 | 153293789 | 47856615 | 1 | 1 | 1 | 1 | 1-2042 |  | Рабочий монтажник среднего разряда 4,2 | 1369 | 1013 | чел.-ч | чел.-ч | 1 | 0 | 1246207434 | 25.76 | 0 | 0 | 0 | 9.92 | 0 | 0 | 0 | 9.92 | 1 | 1 | 1 | 1 | 0 | 1 | 0 | 0 | 0 | 25.76 |  | 1 | 2 | 153293798 | 1 | 0 | 231 | 0 | 0 | 0 | 0 | 0 | 0 | 0 | 0 | 0 | 0 | 0 | 0 | 0 | 0 | 0 | 0 | 0 | 0 | 0 | 0 | 0 | 0 | 0.7728 | 9.92 | 9.92 | 1 | 0
87 | 153293208 | 153293789 | 121548 | 1 | 1 | 1 | 1 | 2 |  | Затраты труда машинистов | 608254 | 1013 | чел.час | чел.час | 1 | 0 | -185737400 | 0.03 | 0 | 0 | 0 | 0 | 0 | 0 | 0 | 0 | 1 | 1 | 1 | 1 | 0 | 1 | 0 | 0 | 0 | 0.03 |  | 2 | 2 | 153293799 | 1 | 0 | 232 | 0 | 0 | 0 | 0 | 0 | 0 | 0 | 0 | 0 | 0 | 0 | 0 | 0 | 0 | 0 | 0 | 0 | 0 | 0 | 0 | 0 | 0 | 0.0009 | 0 | 0 | 1 | 0
87 | 153293208 | 153293789 | 115070876 | 1 | 1 | 1 | 2 | 021102 | ФСЭМ-2001, 021102, приказ Минстроя России №899/пр от 11.12.2015 г. | Краны на автомобильном ходу при работе на монтаже технологического оборудования 10 т | 1368 | 1011 | маш.-ч | маш.-ч | 1 | 0 | -1522137766 | 0.03 | 0 | 134.65 | 13.5 | 0 | 0 | 134.65 | 13.5 | 0 | 1 | 1 | 1 | 1 | 0 | 1 | 0 | 0 | 0 | 0.03 |  | 0 | 2 | 153293800 | 1 | 0 | 233 | 0 | 0 | 0 | 0 | 0 | 0 | 0 | 0 | 0 | 0 | 0 | 0 | 0 | 0 | 0 | 0 | 0 | 0 | 0 | 0 | 0 | 0 | 0.0009 | 134.65 | 134.65 | 1 | 0
87 | 153293208 | 153293789 | 115016508 | 1 | 1 | 1 | 2 | 400001 | ФСЭМ-2001, 400001, приказ Минстроя России №899/пр от 11.12.2015 г. | Автомобили бортовые, грузоподъемность до 5 т | 1368 | 1011 | маш.-ч | маш.-ч | 1 | 0 | -365761310 | 0.02 | 0 | 87.17 | 11.6 | 0 | 0 | 87.17 | 11.6 | 0 | 1 | 1 | 1 | 1 | 0 | 1 | 0 | 0 | 0 | 0.02 |  | 0 | 2 | 153293801 | 1 | 0 | 234 | 0 | 0 | 0 | 0 | 0 | 0 | 0 | 0 | 0 | 0 | 0 | 0 | 0 | 0 | 0 | 0 | 0 | 0 | 0 | 0 | 0 | 0 | 0.0006 | 87.17 | 87.17 | 1 | 0
87 | 153293208 | 153293789 | 115066678 | 1 | 1 | 1 | 3 | 405-0219 | ФССЦ-2001, 405-0219, приказ Минстроя России №899/пр от 11.12.2015 г. | Гипсовые вяжущие, марка Г3 | 1348 | 1009 | т | т | 1000 | 0 | -1518679237 | 0.00315 | 729.98 | 0 | 0 | 0 | 729.98 | 0 | 0 | 0 | 1 | 1 | 1 | 1 | 0 | 1 | 0 | 0 | 0 | 0.00315 |  | 0 | 2 | 153293802 | 1 | 0 | 235 | 0 | 0 | 0 | 0 | 0 | 0 | 0 | 0 | 0 | 0 | 0 | 0 | 0 | 0 | 0 | 0 | 0 | 0 | 0 | 0 | 0 | 0 | 9.45e-05 | 729.98 | 729.98 | 1 | 0
87 | 153293208 | 153293789 | 115312905 | 1 | 1 | 1 | 3 | 509-0783 | ФССЦ-2001, 509-0783, приказ Минстроя России №899/пр от 11.12.2015 г. | Втулки изолирующие | 1356 | 1010 | 1000 шт. | 1000 шт. | 1000 | 0 | 727504440 | 0.102 | 270 | 0 | 0 | 0 | 270 | 0 | 0 | 0 | 1 | 1 | 1 | 1 | 0 | 1 | 0 | 0 | 0 | 0.102 |  | 0 | 2 | 153293803 | 1 | 0 | 236 | 0 | 0 | 0 | 0 | 0 | 0 | 0 | 0 | 0 | 0 | 0 | 0 | 0 | 0 | 0 | 0 | 0 | 0 | 0 | 0 | 0 | 0 | 0.00306 | 270 | 270 | 1 | 0
87 | 153293208 | 153293789 | 115570348 | 1 | 1 | 1 | 3 | 509-1201 | ФССЦ-2001, 509-1201, приказ Минстроя России №899/пр от 11.12.2015 г. | Выключатель одноклавишный для скрытой проводки | 1358 | 1010 | 10 шт. | 10 шт. | 10 | 0 | -1259931913 | 10 | 62.2 | 0 | 0 | 0 | 62.2 | 0 | 0 | 0 | 1 | 1 | 1 | 1 | 0 | 0 | 2 | 0 | 0 | 10 |  | 0 | 1 | -1 | 0 | 0 |  | 0 | 0 | 0 | 0 | 0 | 0 | 0 | 0 | 0 | 0 | 0 | 0 | 0 | 0 | 0 | 0 | 0 | 0 | 0 | 0 | 0 | 0 | 0.3 | 62.2 | 62.2 | 1 | 0
87 | 153293208 | 153293789 | 115274035 | 1 | 1 | 1 | 3 | 999-9950 | ФССЦ-2001, 999-9950, приказ Минстроя России №899/пр от 11.12.2015 г. | Вспомогательные ненормируемые материалы (2% от ОЗП) | 1374 | 1013 | РУБ | РУБ | 1 | 0 | 1223377994 | 5.11 | 1 | 0 | 0 | 0 | 1 | 0 | 0 | 0 | 1 | 1 | 1 | 1 | 0 | 1 | 0 | 0 | 0 | 5.11 |  | 0 | 2 | 153293804 | 1 | 0 | 237 | 0 | 0 | 0 | 0 | 0 | 0 | 0 | 0 | 0 | 0 | 0 | 0 | 0 | 0 | 0 | 0 | 0 | 0 | 0 | 0 | 0 | 0 | 0.1533 | 1 | 1 | 1 | 0
89 | 153293208 | 153293806 | 47840622 | 1 | 1 | 1 | 1 | 1-1023 |  | Рабочий строитель среднего разряда 2,3 | 1369 | 1013 | чел.-ч | чел.-ч | 1 | 0 | 172505351 | 46.11 | 0 | 0 | 0 | 8.02 | 0 | 0 | 0 | 8.02 | 1 | 1 | 1 | 1 | 0 | 1 | 1 | 0 | 0 | 46.11 |  | 1 | 2 | 153293811 | 1 | 0 | 238 | 0 | 0 | 0 | 0 | 0 | 0 | 0 | 0 | 0 | 0 | 0 | 0 | 0 | 0 | 0 | 0 | 0 | 0 | 0 | 0 | 0 | 0 | 1.8444 | 8.02 | 8.02 | 1 | 0
89 | 153293208 | 153293806 | 121548 | 1 | 1 | 1 | 1 | 2 |  | Затраты труда машинистов | 608254 | 1013 | чел.час | чел.час | 1 | 0 | -185737400 | 0.93 | 0 | 0 | 0 | 0 | 0 | 0 | 0 | 0 | 1 | 1 | 1 | 1 | 0 | 1 | 1 | 0 | 0 | 0.93 |  | 2 | 2 | 153293812 | 1 | 0 | 239 | 0 | 0 | 0 | 0 | 0 | 0 | 0 | 0 | 0 | 0 | 0 | 0 | 0 | 0 | 0 | 0 | 0 | 0 | 0 | 0 | 0 | 0 | 0.0372 | 0 | 0 | 1 | 0
89 | 153293208 | 153293806 | 115066410 | 1 | 1 | 1 | 2 | 030954 | ФСЭМ-2001, 030954, приказ Минстроя России №899/пр от 11.12.2015 г. | Подъемники грузоподъемностью до 500 кг одномачтовые, высота подъема 45 м | 1368 | 1011 | маш.-ч | маш.-ч | 1 | 0 | 341432456 | 0.93 | 0 | 31.26 | 13.5 | 0 | 0 | 31.26 | 13.5 | 0 | 1 | 1 | 1 | 1 | 0 | 1 | 1 | 0 | 0 | 0.93 |  | 0 | 2 | 153293813 | 1 | 0 | 240 | 0 | 0 | 0 | 0 | 0 | 0 | 0 | 0 | 0 | 0 | 0 | 0 | 0 | 0 | 0 | 0 | 0 | 0 | 0 | 0 | 0 | 0 | 0.0372 | 31.26 | 31.26 | 1 | 0
89 | 153293208 | 153293806 | 115259895 | 1 | 1 | 1 | 3 | 509-9900 | ФССЦ-2001, 509-9900, приказ Минстроя России №899/пр от 11.12.2015 г. | Строительный мусор | 1348 | 1009 | т | т | 1000 | 0 | 68711460 | 3.42 | 0 | 0 | 0 | 0 | 0 | 0 | 0 | 0 | 1 | 1 | 1 | 1 | 0 | 0 | 0 | 0 | 0 | 3.42 |  | 0 | 2 | 153293814 | 1 | 0 | 241 | 0 | 0 | 0 | 0 | 0 | 0 | 0 | 0 | 0 | 0 | 0 | 0 | 0 | 0 | 0 | 0 | 0 | 0 | 0 | 0 | 0 | 0 | 0.1368 | 0 | 0 | 1 | 0
91 | 153293208 | 153293816 | 47840829 | 1 | 1 | 1 | 1 | 1-1025 |  | Рабочий строитель среднего разряда 2,5 | 1369 | 1013 | чел.-ч | чел.-ч | 1 | 0 | 1248068806 | 128.73 | 0 | 0 | 0 | 8.17 | 0 | 0 | 0 | 8.17 | 1 | 1 | 1 | 1 | 0 | 1 | 1 | 0 | 0 | 128.73 |  | 1 | 2 | 153293823 | 1 | 0 | 242 | 0 | 0 | 0 | 0 | 0 | 0 | 0 | 0 | 0 | 0 | 0 | 0 | 0 | 0 | 0 | 0 | 0 | 0 | 0 | 0 | 0 | 0 | 7.7238 | 8.17 | 8.17 | 1 | 0
91 | 153293208 | 153293816 | 121548 | 1 | 1 | 1 | 1 | 2 |  | Затраты труда машинистов | 608254 | 1013 | чел.час | чел.час | 1 | 0 | -185737400 | 2.15 | 0 | 0 | 0 | 0 | 0 | 0 | 0 | 0 | 1 | 1 | 1 | 1 | 0 | 1 | 1 | 0 | 0 | 2.15 |  | 2 | 2 | 153293824 | 1 | 0 | 243 | 0 | 0 | 0 | 0 | 0 | 0 | 0 | 0 | 0 | 0 | 0 | 0 | 0 | 0 | 0 | 0 | 0 | 0 | 0 | 0 | 0 | 0 | 0.129 | 0 | 0 | 1 | 0
91 | 153293208 | 153293816 | 115066410 | 1 | 1 | 1 | 2 | 030954 | ФСЭМ-2001, 030954, приказ Минстроя России №899/пр от 11.12.2015 г. | Подъемники грузоподъемностью до 500 кг одномачтовые, высота подъема 45 м | 1368 | 1011 | маш.-ч | маш.-ч | 1 | 0 | 341432456 | 0.7 | 0 | 31.26 | 13.5 | 0 | 0 | 31.26 | 13.5 | 0 | 1 | 1 | 1 | 1 | 0 | 1 | 1 | 0 | 0 | 0.7 |  | 0 | 2 | 153293825 | 1 | 0 | 244 | 0 | 0 | 0 | 0 | 0 | 0 | 0 | 0 | 0 | 0 | 0 | 0 | 0 | 0 | 0 | 0 | 0 | 0 | 0 | 0 | 0 | 0 | 0.042 | 31.26 | 31.26 | 1 | 0
91 | 153293208 | 153293816 | 115022373 | 1 | 1 | 1 | 2 | 050101 | ФСЭМ-2001, 050101, приказ Минстроя России №899/пр от 11.12.2015 г. | Компрессоры передвижные с двигателем внутреннего сгорания давлением до 686 кПа (7 ат), производительность до 5 м3/мин | 1368 | 1011 | маш.-ч | маш.-ч | 1 | 0 | -1418027447 | 1.45 | 0 | 90 | 10.06 | 0 | 0 | 90 | 10.06 | 0 | 1 | 1 | 1 | 1 | 0 | 1 | 1 | 0 | 0 | 1.45 |  | 0 | 2 | 153293826 | 1 | 0 | 245 | 0 | 0 | 0 | 0 | 0 | 0 | 0 | 0 | 0 | 0 | 0 | 0 | 0 | 0 | 0 | 0 | 0 | 0 | 0 | 0 | 0 | 0 | 0.087 | 90 | 90 | 1 | 0
91 | 153293208 | 153293816 | 115023337 | 1 | 1 | 1 | 2 | 330804 | ФСЭМ-2001, 330804, приказ Минстроя России №899/пр от 11.12.2015 г. | Молотки при работе от передвижных компрессорных станций отбойные пневматические | 1368 | 1011 | маш.-ч | маш.-ч | 1 | 0 | 775724482 | 2.89 | 0 | 1.53 | 0 | 0 | 0 | 1.53 | 0 | 0 | 1 | 1 | 1 | 1 | 0 | 1 | 1 | 0 | 0 | 2.89 |  | 0 | 2 | 153293827 | 1 | 0 | 246 | 0 | 0 | 0 | 0 | 0 | 0 | 0 | 0 | 0 | 0 | 0 | 0 | 0 | 0 | 0 | 0 | 0 | 0 | 0 | 0 | 0 | 0 | 0.1734 | 1.53 | 1.53 | 1 | 0
91 | 153293208 | 153293816 | 115259895 | 1 | 1 | 1 | 3 | 509-9900 | ФССЦ-2001, 509-9900, приказ Минстроя России №899/пр от 11.12.2015 г. | Строительный мусор | 1348 | 1009 | т | т | 1000 | 0 | 68711460 | 10.66 | 0 | 0 | 0 | 0 | 0 | 0 | 0 | 0 | 1 | 1 | 1 | 1 | 0 | 0 | 0 | 0 | 0 | 10.66 |  | 0 | 2 | 153293828 | 1 | 0 | 247 | 0 | 0 | 0 | 0 | 0 | 0 | 0 | 0 | 0 | 0 | 0 | 0 | 0 | 0 | 0 | 0 | 0 | 0 | 0 | 0 | 0 | 0 | 0.6396 | 0 | 0 | 1 | 0
93 | 153293208 | 153294327 | 47841023 | 1 | 1 | 1 | 1 | 1-1032 |  | Рабочий строитель среднего разряда 3,2 | 1369 | 1013 | чел.-ч | чел.-ч | 1 | 0 | -1371206905 | 216.08 | 0 | 0 | 0 | 8.74 | 0 | 0 | 0 | 8.74 | 1 | 1 | 1 | 1 | 0 | 1 | 0 | 0 | 0 | 216.08 |  | 1 | 2 | 153294328 | 1 | 0 | 248 | 0 | 0 | 0 | 0 | 0 | 0 | 0 | 0 | 0 | 0 | 0 | 0 | 0 | 0 | 0 | 0 | 0 | 0 | 0 | 0 | 0 | 0 | 8.6432 | 8.74 | 8.74 | 1 | 0
93 | 153293208 | 153294327 | 121548 | 1 | 1 | 1 | 1 | 2 |  | Затраты труда машинистов | 608254 | 1013 | чел.час | чел.час | 1 | 0 | -185737400 | 1.76 | 0 | 0 | 0 | 0 | 0 | 0 | 0 | 0 | 1 | 1 | 1 | 1 | 0 | 1 | 0 | 0 | 0 | 1.76 |  | 2 | 2 | 153294329 | 1 | 0 | 249 | 0 | 0 | 0 | 0 | 0 | 0 | 0 | 0 | 0 | 0 | 0 | 0 | 0 | 0 | 0 | 0 | 0 | 0 | 0 | 0 | 0 | 0 | 0.0704 | 0 | 0 | 1 | 0
93 | 153293208 | 153294327 | 115066410 | 1 | 1 | 1 | 2 | 030954 | ФСЭМ-2001, 030954, приказ Минстроя России №899/пр от 11.12.2015 г. | Подъемники грузоподъемностью до 500 кг одномачтовые, высота подъема 45 м | 1368 | 1011 | маш.-ч | маш.-ч | 1 | 0 | 341432456 | 1.76 | 0 | 31.26 | 13.5 | 0 | 0 | 31.26 | 13.5 | 0 | 1 | 1 | 1 | 1 | 0 | 1 | 0 | 0 | 0 | 1.76 |  | 0 | 2 | 153294330 | 1 | 0 | 250 | 0 | 0 | 0 | 0 | 0 | 0 | 0 | 0 | 0 | 0 | 0 | 0 | 0 | 0 | 0 | 0 | 0 | 0 | 0 | 0 | 0 | 0 | 0.0704 | 31.26 | 31.26 | 1 | 0
93 | 153293208 | 153294327 | 115067656 | 1 | 1 | 1 | 2 | 134041 | ФСЭМ-2001, 134041, приказ Минстроя России №899/пр от 11.12.2015 г. | Шуруповерт | 1368 | 1011 | маш.-ч | маш.-ч | 1 | 0 | -293867439 | 22.89 | 0 | 3 | 0 | 0 | 0 | 3 | 0 | 0 | 1 | 1 | 1 | 1 | 0 | 1 | 0 | 0 | 0 | 22.89 |  | 0 | 2 | 153294331 | 1 | 0 | 251 | 0 | 0 | 0 | 0 | 0 | 0 | 0 | 0 | 0 | 0 | 0 | 0 | 0 | 0 | 0 | 0 | 0 | 0 | 0 | 0 | 0 | 0 | 0.9156 | 3 | 3 | 1 | 0
93 | 153293208 | 153294327 | 115059168 | 1 | 1 | 1 | 2 | 331451 | ФСЭМ-2001, 331451, приказ Минстроя России №899/пр от 11.12.2015 г. | Перфораторы электрические | 1368 | 1011 | маш.-ч | маш.-ч | 1 | 0 | -1960651831 | 35.27 | 0 | 2.08 | 0 | 0 | 0 | 2.08 | 0 | 0 | 1 | 1 | 1 | 1 | 0 | 1 | 0 | 0 | 0 | 35.27 |  | 0 | 2 | 153294332 | 1 | 0 | 252 | 0 | 0 | 0 | 0 | 0 | 0 | 0 | 0 | 0 | 0 | 0 | 0 | 0 | 0 | 0 | 0 | 0 | 0 | 0 | 0 | 0 | 0 | 1.4108 | 2.08 | 2.08 | 1 | 0
93 | 153293208 | 153294327 | 115016508 | 1 | 1 | 1 | 2 | 400001 | ФСЭМ-2001, 400001, приказ Минстроя России №899/пр от 11.12.2015 г. | Автомобили бортовые, грузоподъемность до 5 т | 1368 | 1011 | маш.-ч | маш.-ч | 1 | 0 | -365761310 | 3.57 | 0 | 87.17 | 11.6 | 0 | 0 | 87.17 | 11.6 | 0 | 1 | 1 | 1 | 1 | 0 | 1 | 0 | 0 | 0 | 3.57 |  | 0 | 2 | 153294333 | 1 | 0 | 253 | 0 | 0 | 0 | 0 | 0 | 0 | 0 | 0 | 0 | 0 | 0 | 0 | 0 | 0 | 0 | 0 | 0 | 0 | 0 | 0 | 0 | 0 | 0.1428 | 87.17 | 87.17 | 1 | 0
93 | 153293208 | 153294327 | 115060423 | 1 | 1 | 1 | 3 | 101-2052 | ФССЦ-2001, 101-2052, приказ Минстроя России №899/пр от 11.12.2015 г. | Лента бутиловая | 1301 | 102138004 | м | м | 1 | 0 | 836745399 | 429 | 6.38 | 0 | 0 | 0 | 6.38 | 0 | 0 | 0 | 1 | 1 | 1 | 1 | 0 | 1 | 0 | 0 | 0 | 429 |  | 0 | 2 | 153294334 | 1 | 0 | 254 | 0 | 0 | 0 | 0 | 0 | 0 | 0 | 0 | 0 | 0 | 0 | 0 | 0 | 0 | 0 | 0 | 0 | 0 | 0 | 0 | 0 | 0 | 17.16 | 6.38 | 6.38 | 1 | 0
93 | 153293208 | 153294327 | 115079823 | 1 | 1 | 1 | 3 | 101-2054 | ФССЦ-2001, 101-2054, приказ Минстроя России №899/пр от 11.12.2015 г. | Лента бутиловая диффузионная | 1301 | 102138004 | м | м | 1 | 0 | -1271196843 | 71 | 7.95 | 0 | 0 | 0 | 7.95 | 0 | 0 | 0 | 1 | 1 | 1 | 1 | 0 | 1 | 0 | 0 | 0 | 71 |  | 0 | 2 | 153294335 | 1 | 0 | 255 | 0 | 0 | 0 | 0 | 0 | 0 | 0 | 0 | 0 | 0 | 0 | 0 | 0 | 0 | 0 | 0 | 0 | 0 | 0 | 0 | 0 | 0 | 2.84 | 7.95 | 7.95 | 1 | 0
93 | 153293208 | 153294327 | 115079822 | 1 | 1 | 1 | 3 | 101-2388 | ФССЦ-2001, 101-2388, приказ Минстроя России №899/пр от 11.12.2015 г. | Герметик пенополиуретановый (пена монтажная) типа Makrofleks, Soudal в баллонах по 750 мл | 1354 | 1010 | шт. | шт. | 1 | 0 | 2005766626 | 114 | 67 | 0 | 0 | 0 | 67 | 0 | 0 | 0 | 1 | 1 | 1 | 1 | 0 | 1 | 0 | 0 | 0 | 114 |  | 0 | 2 | 153294336 | 1 | 0 | 256 | 0 | 0 | 0 | 0 | 0 | 0 | 0 | 0 | 0 | 0 | 0 | 0 | 0 | 0 | 0 | 0 | 0 | 0 | 0 | 0 | 0 | 0 | 4.56 | 67 | 67 | 1 | 0
93 | 153293208 | 153294327 | 115072793 | 1 | 1 | 1 | 3 | 101-2789 | ФССЦ-2001, 101-2789, приказ Минстроя России №899/пр от 11.12.2015 г. | Лента ПСУЛ | 1302 | 102138004 | 10 м | 10 м | 10 | 0 | -145303926 | 27.1 | 64.1 | 0 | 0 | 0 | 64.1 | 0 | 0 | 0 | 1 | 1 | 1 | 1 | 0 | 1 | 0 | 0 | 0 | 27.1 |  | 0 | 2 | 153294337 | 1 | 0 | 257 | 0 | 0 | 0 | 0 | 0 | 0 | 0 | 0 | 0 | 0 | 0 | 0 | 0 | 0 | 0 | 0 | 0 | 0 | 0 | 0 | 0 | 0 | 1.084 | 64.1 | 64.1 | 1 | 0
93 | 153293208 | 153294327 | 115079824 | 1 | 1 | 1 | 3 | 101-4173 | ФССЦ-2001, 101-4173, приказ Минстроя России №899/пр от 11.12.2015 г. | Дюбели монтажные 10х130 (10х132, 10х150) мм | 1358 | 1010 | 10 шт. | 10 шт. | 10 | 0 | -1962120992 | 71.4 | 7.03 | 0 | 0 | 0 | 7.03 | 0 | 0 | 0 | 1 | 1 | 1 | 1 | 0 | 1 | 0 | 0 | 0 | 71.4 |  | 0 | 2 | 153294338 | 1 | 0 | 258 | 0 | 0 | 0 | 0 | 0 | 0 | 0 | 0 | 0 | 0 | 0 | 0 | 0 | 0 | 0 | 0 | 0 | 0 | 0 | 0 | 0 | 0 | 2.856 | 7.03 | 7.03 | 1 | 0
93 | 153293208 | 153294327 | 115079825 | 1 | 1 | 1 | 3 | 102-0303 | ФССЦ-2001, 102-0303, приказ Минстроя России №899/пр от 11.12.2015 г. | Клинья пластиковые монтажные | 1355 | 1010 | 100 шт. | 100 шт. | 100 | 0 | -4816396 | 8 | 50 | 0 | 0 | 0 | 50 | 0 | 0 | 0 | 1 | 1 | 1 | 1 | 0 | 1 | 0 | 0 | 0 | 8 |  | 0 | 2 | 153294339 | 1 | 0 | 259 | 0 | 0 | 0 | 0 | 0 | 0 | 0 | 0 | 0 | 0 | 0 | 0 | 0 | 0 | 0 | 0 | 0 | 0 | 0 | 0 | 0 | 0 | 0.32 | 50 | 50 | 1 | 0
93 | 153293208 | 153294327 | 115520709 | 1 | 1 | 1 | 3 | 203-0955 | ФССЦ-2001, 203-0955, приказ Минстроя России №899/пр от 11.12.2015 г. | Блок оконный пластиковый одностворчатый, с поворотно-откидной створкой, однокамерным стеклопакетом (24 мм), площадью до 1 м2 | 1327 | 1005 | м2 | м2 | 1 | 0 | -1496253791 | 100 | 4462.19 | 0 | 0 | 0 | 4462.19 | 0 | 0 | 0 | 1 | 1 | 1 | 1 | 0 | 0 | 2 | 0 | 0 | 100 |  | 0 | 1 | -1 | 0 | 0 |  | 0 | 0 | 0 | 0 | 0 | 0 | 0 | 0 | 0 | 0 | 0 | 0 | 0 | 0 | 0 | 0 | 0 | 0 | 0 | 0 | 0 | 0 | 4 | 4462.19 | 4462.19 | 1 | 0
93 | 153293208 | 153294327 | 115520711 | 1 | 1 | 1 | 3 | 203-0957 | ФССЦ-2001, 203-0957, приказ Минстроя России №899/пр от 11.12.2015 г. | Блок оконный пластиковый одностворчатый, с поворотно-откидной створкой, однокамерным стеклопакетом (24 мм), площадью 2 м2 и более | 1327 | 1005 | м2 | м2 | 1 | 1 | 1932196139 | -100 | 2921.77 | 0 | 0 | 0 | 2921.77 | 0 | 0 | 0 | 1 | 1 | 1 | 1 | 0 | 1 | 0 | 0 | 0 | -100 |  | 0 | 2 | 153294340 | 1 | 6144 | 260 | 0 | 0 | 0 | 0 | 0 | 0 | 0 | 0 | 0 | 0 | 0 | 0 | 0 | 0 | 0 | 0 | 0 | 0 | 0 | 0 | 0 | 0 | -4 | 2921.77 | 2921.77 | 1 | 0
96 | 153293208 | 153293860 | 47841548 | 1 | 1 | 1 | 1 | 1-1037 |  | Рабочий строитель среднего разряда 3,7 | 1369 | 1013 | чел.-ч | чел.-ч | 1 | 0 | -647487898 | 204.06 | 0 | 0 | 0 | 9.29 | 0 | 0 | 0 | 9.29 | 1 | 1 | 1 | 1 | 0 | 1 | 1 | 0 | 0 | 204.06 |  | 1 | 2 | 153293866 | 1 | 0 | 261 | 0 | 0 | 0 | 0 | 0 | 0 | 0 | 0 | 0 | 0 | 0 | 0 | 0 | 0 | 0 | 0 | 0 | 0 | 0 | 0 | 0 | 0 | 10.203 | 9.29 | 9.29 | 1 | 0
96 | 153293208 | 153293860 | 121548 | 1 | 1 | 1 | 1 | 2 |  | Затраты труда машинистов | 608254 | 1013 | чел.час | чел.час | 1 | 0 | -185737400 | 2.06 | 0 | 0 | 0 | 0 | 0 | 0 | 0 | 0 | 1 | 1 | 1 | 1 | 0 | 1 | 1 | 0 | 0 | 2.06 |  | 2 | 2 | 153293867 | 1 | 0 | 262 | 0 | 0 | 0 | 0 | 0 | 0 | 0 | 0 | 0 | 0 | 0 | 0 | 0 | 0 | 0 | 0 | 0 | 0 | 0 | 0 | 0 | 0 | 0.103 | 0 | 0 | 1 | 0
96 | 153293208 | 153293860 | 115066410 | 1 | 1 | 1 | 2 | 030954 | ФСЭМ-2001, 030954, приказ Минстроя России №899/пр от 11.12.2015 г. | Подъемники грузоподъемностью до 500 кг одномачтовые, высота подъема 45 м | 1368 | 1011 | маш.-ч | маш.-ч | 1 | 0 | 341432456 | 2.06 | 0 | 31.26 | 13.5 | 0 | 0 | 31.26 | 13.5 | 0 | 1 | 1 | 1 | 1 | 0 | 1 | 1 | 0 | 0 | 2.06 |  | 0 | 2 | 153293868 | 1 | 0 | 263 | 0 | 0 | 0 | 0 | 0 | 0 | 0 | 0 | 0 | 0 | 0 | 0 | 0 | 0 | 0 | 0 | 0 | 0 | 0 | 0 | 0 | 0 | 0.103 | 31.26 | 31.26 | 1 | 0
96 | 153293208 | 153293860 | 115062661 | 1 | 1 | 1 | 3 | 402-0083 | ФССЦ-2001, 402-0083, приказ Минстроя России №899/пр от 11.12.2015 г. | Раствор готовый отделочный тяжелый, цементно-известковый 1:1:6 | 1339 | 1007 | м3 | м3 | 1 | 0 | -1164549231 | 0.1 | 517.91 | 0 | 0 | 0 | 517.91 | 0 | 0 | 0 | 1 | 1 | 1 | 1 | 0 | 1 | 0 | 0 | 0 | 0.1 |  | 0 | 2 | 153293869 | 1 | 0 | 264 | 0 | 0 | 0 | 0 | 0 | 0 | 0 | 0 | 0 | 0 | 0 | 0 | 0 | 0 | 0 | 0 | 0 | 0 | 0 | 0 | 0 | 0 | 0.005 | 517.91 | 517.91 | 1 | 0
96 | 153293208 | 153293860 | 115061144 | 1 | 1 | 1 | 3 | 402-0086 | ФССЦ-2001, 402-0086, приказ Минстроя России №899/пр от 11.12.2015 г. | Раствор готовый отделочный тяжелый, известковый 1:2,5 | 1339 | 1007 | м3 | м3 | 1 | 0 | 957848501 | 4.3 | 510.4 | 0 | 0 | 0 | 510.4 | 0 | 0 | 0 | 1 | 1 | 1 | 1 | 0 | 1 | 0 | 0 | 0 | 4.3 |  | 0 | 2 | 153293870 | 1 | 0 | 265 | 0 | 0 | 0 | 0 | 0 | 0 | 0 | 0 | 0 | 0 | 0 | 0 | 0 | 0 | 0 | 0 | 0 | 0 | 0 | 0 | 0 | 0 | 0.215 | 510.4 | 510.4 | 1 | 0
97 | 153293208 | 153293871 | 47841742 | 1 | 1 | 1 | 1 | 1-1044 |  | Рабочий строитель среднего разряда 4,4 | 1369 | 1013 | чел.-ч | чел.-ч | 1 | 0 | 1642027304 | 53.82 | 0 | 0 | 0 | 10.21 | 0 | 0 | 0 | 10.21 | 1 | 1 | 1 | 1 | 0 | 1 | 1 | 0 | 0 | 53.82 |  | 1 | 2 | 153293881 | 1 | 0 | 266 | 0 | 0 | 0 | 0 | 0 | 0 | 0 | 0 | 0 | 0 | 0 | 0 | 0 | 0 | 0 | 0 | 0 | 0 | 0 | 0 | 0 | 0 | 2.691 | 10.21 | 10.21 | 1 | 0
97 | 153293208 | 153293871 | 121548 | 1 | 1 | 1 | 1 | 2 |  | Затраты труда машинистов | 608254 | 1013 | чел.час | чел.час | 1 | 0 | -185737400 | 3.03 | 0 | 0 | 0 | 0 | 0 | 0 | 0 | 0 | 1 | 1 | 1 | 1 | 0 | 1 | 1 | 0 | 0 | 3.03 |  | 2 | 2 | 153293882 | 1 | 0 | 267 | 0 | 0 | 0 | 0 | 0 | 0 | 0 | 0 | 0 | 0 | 0 | 0 | 0 | 0 | 0 | 0 | 0 | 0 | 0 | 0 | 0 | 0 | 0.1515 | 0 | 0 | 1 | 0
97 | 153293208 | 153293871 | 115020330 | 1 | 1 | 1 | 2 | 030101 | ФСЭМ-2001, 030101, приказ Минстроя России №899/пр от 11.12.2015 г. | Автопогрузчики 5 т | 1368 | 1011 | маш.-ч | маш.-ч | 1 | 0 | 1835961613 | 0.03 | 0 | 89.99 | 10.06 | 0 | 0 | 89.99 | 10.06 | 0 | 1 | 1 | 1 | 1 | 0 | 1 | 1 | 0 | 0 | 0.03 |  | 0 | 2 | 153293883 | 1 | 0 | 268 | 0 | 0 | 0 | 0 | 0 | 0 | 0 | 0 | 0 | 0 | 0 | 0 | 0 | 0 | 0 | 0 | 0 | 0 | 0 | 0 | 0 | 0 | 0.0015 | 89.99 | 89.99 | 1 | 0
97 | 153293208 | 153293871 | 115071167 | 1 | 1 | 1 | 2 | 030401 | ФСЭМ-2001, 030401, приказ Минстроя России №899/пр от 11.12.2015 г. | Лебедки электрические тяговым усилием до 5,79 кН (0,59 т) | 1368 | 1011 | маш.-ч | маш.-ч | 1 | 0 | -811332800 | 0.11 | 0 | 1.7 | 0 | 0 | 0 | 1.7 | 0 | 0 | 1 | 1 | 1 | 1 | 0 | 1 | 1 | 0 | 0 | 0.11 |  | 0 | 2 | 153293884 | 1 | 0 | 269 | 0 | 0 | 0 | 0 | 0 | 0 | 0 | 0 | 0 | 0 | 0 | 0 | 0 | 0 | 0 | 0 | 0 | 0 | 0 | 0 | 0 | 0 | 0.0055 | 1.7 | 1.7 | 1 | 0
97 | 153293208 | 153293871 | 115068377 | 1 | 1 | 1 | 2 | 110901 | ФСЭМ-2001, 110901, приказ Минстроя России №899/пр от 11.12.2015 г. | Растворосмесители передвижные 65 л | 1368 | 1011 | маш.-ч | маш.-ч | 1 | 0 | -1705222261 | 3 | 0 | 12.39 | 10.06 | 0 | 0 | 12.39 | 10.06 | 0 | 1 | 1 | 1 | 1 | 0 | 1 | 1 | 0 | 0 | 3 |  | 0 | 2 | 153293885 | 1 | 0 | 270 | 0 | 0 | 0 | 0 | 0 | 0 | 0 | 0 | 0 | 0 | 0 | 0 | 0 | 0 | 0 | 0 | 0 | 0 | 0 | 0 | 0 | 0 | 0.15 | 12.39 | 12.39 | 1 | 0
97 | 153293208 | 153293871 | 115016508 | 1 | 1 | 1 | 2 | 400001 | ФСЭМ-2001, 400001, приказ Минстроя России №899/пр от 11.12.2015 г. | Автомобили бортовые, грузоподъемность до 5 т | 1368 | 1011 | маш.-ч | маш.-ч | 1 | 0 | -365761310 | 0.63 | 0 | 87.17 | 11.6 | 0 | 0 | 87.17 | 11.6 | 0 | 1 | 1 | 1 | 1 | 0 | 1 | 1 | 0 | 0 | 0.63 |  | 0 | 2 | 153293886 | 1 | 0 | 271 | 0 | 0 | 0 | 0 | 0 | 0 | 0 | 0 | 0 | 0 | 0 | 0 | 0 | 0 | 0 | 0 | 0 | 0 | 0 | 0 | 0 | 0 | 0.0315 | 87.17 | 87.17 | 1 | 0
97 | 153293208 | 153293871 | 115084751 | 1 | 1 | 1 | 3 | 101-2313 | ФССЦ-2001, 101-2313, приказ Минстроя России №899/пр от 11.12.2015 г. | Натрий кремнефтористый технический, сорт I | 1348 | 1009 | т | т | 1000 | 0 | -658104242 | 0.028 | 7062.5 | 0 | 0 | 0 | 7062.5 | 0 | 0 | 0 | 1 | 1 | 1 | 1 | 0 | 1 | 0 | 0 | 0 | 0.028 |  | 0 | 2 | 153293887 | 1 | 0 | 272 | 0 | 0 | 0 | 0 | 0 | 0 | 0 | 0 | 0 | 0 | 0 | 0 | 0 | 0 | 0 | 0 | 0 | 0 | 0 | 0 | 0 | 0 | 0.0014 | 7062.5 | 7062.5 | 1 | 0
97 | 153293208 | 153293871 | 115084752 | 1 | 1 | 1 | 3 | 101-2319 | ФССЦ-2001, 101-2319, приказ Минстроя России №899/пр от 11.12.2015 г. | Стекло натриевое жидкое каустическое | 1348 | 1009 | т | т | 1000 | 0 | 1866432716 | 0.1875 | 2734.6 | 0 | 0 | 0 | 2734.6 | 0 | 0 | 0 | 1 | 1 | 1 | 1 | 0 | 1 | 0 | 0 | 0 | 0.1875 |  | 0 | 2 | 153293888 | 1 | 0 | 273 | 0 | 0 | 0 | 0 | 0 | 0 | 0 | 0 | 0 | 0 | 0 | 0 | 0 | 0 | 0 | 0 | 0 | 0 | 0 | 0 | 0 | 0 | 0.009375 | 2734.6 | 2734.6 | 1 | 0
97 | 153293208 | 153293871 | 115084962 | 1 | 1 | 1 | 3 | 113-0310 | ФССЦ-2001, 113-0310, приказ Минстроя России №899/пр от 11.12.2015 г. | Порошок № 2 для кислотоупорной замазки | 1348 | 1009 | т | т | 1000 | 0 | -115711562 | 0.375 | 1234 | 0 | 0 | 0 | 1234 | 0 | 0 | 0 | 1 | 1 | 1 | 1 | 0 | 1 | 0 | 0 | 0 | 0.375 |  | 0 | 2 | 153293889 | 1 | 0 | 274 | 0 | 0 | 0 | 0 | 0 | 0 | 0 | 0 | 0 | 0 | 0 | 0 | 0 | 0 | 0 | 0 | 0 | 0 | 0 | 0 | 0 | 0 | 0.01875 | 1234 | 1234 | 1 | 0
98 | 153293208 | 153293890 | 47841090 | 1 | 1 | 1 | 1 | 1-1035 |  | Рабочий строитель среднего разряда 3,5 | 1369 | 1013 | чел.-ч | чел.-ч | 1 | 0 | -887838387 | 5.38 | 0 | 0 | 0 | 9.07 | 0 | 0 | 0 | 9.07 | 1 | 1 | 1 | 1 | 0 | 1 | 1 | 0 | 0 | 5.38 |  | 1 | 2 | 153293899 | 1 | 0 | 275 | 0 | 0 | 0 | 0 | 0 | 0 | 0 | 0 | 0 | 0 | 0 | 0 | 0 | 0 | 0 | 0 | 0 | 0 | 0 | 0 | 0 | 0 | 0.269 | 9.07 | 9.07 | 1 | 0
98 | 153293208 | 153293890 | 121548 | 1 | 1 | 1 | 1 | 2 |  | Затраты труда машинистов | 608254 | 1013 | чел.час | чел.час | 1 | 0 | -185737400 | 0.01 | 0 | 0 | 0 | 0 | 0 | 0 | 0 | 0 | 1 | 1 | 1 | 1 | 0 | 1 | 1 | 0 | 0 | 0.01 |  | 2 | 2 | 153293900 | 1 | 0 | 276 | 0 | 0 | 0 | 0 | 0 | 0 | 0 | 0 | 0 | 0 | 0 | 0 | 0 | 0 | 0 | 0 | 0 | 0 | 0 | 0 | 0 | 0 | 0.0005 | 0 | 0 | 1 | 0
98 | 153293208 | 153293890 | 115020330 | 1 | 1 | 1 | 2 | 030101 | ФСЭМ-2001, 030101, приказ Минстроя России №899/пр от 11.12.2015 г. | Автопогрузчики 5 т | 1368 | 1011 | маш.-ч | маш.-ч | 1 | 0 | 1835961613 | 0.01 | 0 | 89.99 | 10.06 | 0 | 0 | 89.99 | 10.06 | 0 | 1 | 1 | 1 | 1 | 0 | 1 | 1 | 0 | 0 | 0.01 |  | 0 | 2 | 153293901 | 1 | 0 | 277 | 0 | 0 | 0 | 0 | 0 | 0 | 0 | 0 | 0 | 0 | 0 | 0 | 0 | 0 | 0 | 0 | 0 | 0 | 0 | 0 | 0 | 0 | 0.0005 | 89.99 | 89.99 | 1 | 0
98 | 153293208 | 153293890 | 115071167 | 1 | 1 | 1 | 2 | 030401 | ФСЭМ-2001, 030401, приказ Минстроя России №899/пр от 11.12.2015 г. | Лебедки электрические тяговым усилием до 5,79 кН (0,59 т) | 1368 | 1011 | маш.-ч | маш.-ч | 1 | 0 | -811332800 | 0.01 | 0 | 1.7 | 0 | 0 | 0 | 1.7 | 0 | 0 | 1 | 1 | 1 | 1 | 0 | 1 | 1 | 0 | 0 | 0.01 |  | 0 | 2 | 153293902 | 1 | 0 | 278 | 0 | 0 | 0 | 0 | 0 | 0 | 0 | 0 | 0 | 0 | 0 | 0 | 0 | 0 | 0 | 0 | 0 | 0 | 0 | 0 | 0 | 0 | 0.0005 | 1.7 | 1.7 | 1 | 0
98 | 153293208 | 153293890 | 115051836 | 1 | 1 | 1 | 2 | 340101 | ФСЭМ-2001, 340101, приказ Минстроя России №899/пр от 11.12.2015 г. | Агрегаты окрасочные высокого давления для окраски поверхностей конструкций мощностью 1 кВт | 1368 | 1011 | маш.-ч | маш.-ч | 1 | 0 | -1632520192 | 0.65 | 0 | 6.82 | 0 | 0 | 0 | 6.82 | 0 | 0 | 1 | 1 | 1 | 1 | 0 | 1 | 1 | 0 | 0 | 0.65 |  | 0 | 2 | 153293903 | 1 | 0 | 279 | 0 | 0 | 0 | 0 | 0 | 0 | 0 | 0 | 0 | 0 | 0 | 0 | 0 | 0 | 0 | 0 | 0 | 0 | 0 | 0 | 0 | 0 | 0.0325 | 6.82 | 6.82 | 1 | 0
98 | 153293208 | 153293890 | 115016508 | 1 | 1 | 1 | 2 | 400001 | ФСЭМ-2001, 400001, приказ Минстроя России №899/пр от 11.12.2015 г. | Автомобили бортовые, грузоподъемность до 5 т | 1368 | 1011 | маш.-ч | маш.-ч | 1 | 0 | -365761310 | 0.01 | 0 | 87.17 | 11.6 | 0 | 0 | 87.17 | 11.6 | 0 | 1 | 1 | 1 | 1 | 0 | 1 | 1 | 0 | 0 | 0.01 |  | 0 | 2 | 153293904 | 1 | 0 | 280 | 0 | 0 | 0 | 0 | 0 | 0 | 0 | 0 | 0 | 0 | 0 | 0 | 0 | 0 | 0 | 0 | 0 | 0 | 0 | 0 | 0 | 0 | 0.0005 | 87.17 | 87.17 | 1 | 0
98 | 153293208 | 153293890 | 115087880 | 1 | 1 | 1 | 3 | 113-0077 | ФССЦ-2001, 113-0077, приказ Минстроя России №899/пр от 11.12.2015 г. | Ксилол нефтяной марки А | 1348 | 1009 | т | т | 1000 | 0 | 1755577113 | 0.0014 | 7640 | 0 | 0 | 0 | 7640 | 0 | 0 | 0 | 1 | 1 | 1 | 1 | 0 | 1 | 0 | 0 | 0 | 0.0014 |  | 0 | 2 | 153293905 | 1 | 0 | 281 | 0 | 0 | 0 | 0 | 0 | 0 | 0 | 0 | 0 | 0 | 0 | 0 | 0 | 0 | 0 | 0 | 0 | 0 | 0 | 0 | 0 | 0 | 7e-05 | 7640 | 7640 | 1 | 0
98 | 153293208 | 153293890 | 115088215 | 1 | 1 | 1 | 3 | 113-0245 | ФССЦ-2001, 113-0245, приказ Минстроя России №899/пр от 11.12.2015 г. | Эмаль ПФ-133 темно-серая | 1348 | 1009 | т | т | 1000 | 0 | -357928552 | 0.009 | 24950 | 0 | 0 | 0 | 24950 | 0 | 0 | 0 | 1 | 1 | 1 | 1 | 0 | 1 | 0 | 0 | 0 | 0.009 |  | 0 | 2 | 153293906 | 1 | 0 | 282 | 0 | 0 | 0 | 0 | 0 | 0 | 0 | 0 | 0 | 0 | 0 | 0 | 0 | 0 | 0 | 0 | 0 | 0 | 0 | 0 | 0 | 0 | 0.00045 | 24950 | 24950 | 1 | 0
99 | 153293208 | 153293907 | 47855641 | 1 | 1 | 1 | 1 | 1-1011 |  | Рабочий строитель среднего разряда 1,1 | 1369 | 1013 | чел.-ч | чел.-ч | 1 | 0 | 69794526 | 214.32 | 0 | 0 | 0 | 7.25 | 0 | 0 | 0 | 7.25 | 1 | 1 | 1 | 1 | 0 | 1 | 0 | 0 | 0 | 214.32 |  | 1 | 2 | 153293910 | 1 | 0 | 283 | 0 | 0 | 0 | 0 | 0 | 0 | 0 | 0 | 0 | 0 | 0 | 0 | 0 | 0 | 0 | 0 | 0 | 0 | 0 | 0 | 0 | 0 | 21.432 | 7.25 | 7.25 | 1 | 0
99 | 153293208 | 153293907 | 115259895 | 1 | 1 | 1 | 3 | 509-9900 | ФССЦ-2001, 509-9900, приказ Минстроя России №899/пр от 11.12.2015 г. | Строительный мусор | 1348 | 1009 | т | т | 1000 | 0 | 68711460 | 100 | 0 | 0 | 0 | 0 | 0 | 0 | 0 | 0 | 1 | 1 | 1 | 1 | 0 | 0 | 0 | 0 | 0 | 100 |  | 0 | 2 | 153293911 | 1 | 0 | 284 | 0 | 0 | 0 | 0 | 0 | 0 | 0 | 0 | 0 | 0 | 0 | 0 | 0 | 0 | 0 | 0 | 0 | 0 | 0 | 0 | 0 | 0 | 10 | 0 | 0 | 1 | 0
101 | 153293208 | 153293913 | 48094666 | 1 | 1 | 1 | 1 | 1-1010 |  | Рабочий строитель среднего разряда 1 | 1369 | 1013 | чел.-ч | чел.-ч | 1 | 0 | 317644410 | 0.5777 | 0 | 0 | 0 | 7.19 | 0 | 0 | 0 | 7.19 | 1 | 1 | 1 | 1 | 0 | 1 | 0 | 0 | 0 | 0.5777 |  | 1 | 2 | 153293916 | 1 | 0 | 285 | 0 | 0 | 0 | 0 | 0 | 0 | 0 | 0 | 0 | 0 | 0 | 0 | 0 | 0 | 0 | 0 | 0 | 0 | 0 | 0 | 0 | 0 | 5.8925 | 7.19 | 7.19 | 1 | 0
101 | 153293208 | 153293913 | 115016481 | 1 | 1 | 1 | 2 | 400051 | ФСЭМ-2001, 400051, приказ Минстроя России №899/пр от 11.12.2015 г. | Автомобиль-самосвал, грузоподъемность до 7 т | 1368 | 1011 | маш.-ч | маш.-ч | 1 | 0 | 1020660697 | 0.29 | 0 | 111 | 11.6 | 0 | 0 | 111 | 11.6 | 0 | 1 | 1 | 1 | 1 | 0 | 1 | 0 | 0 | 0 | 0.29 |  | 0 | 2 | 153293917 | 1 | 0 | 286 | 0 | 0 | 0 | 0 | 0 | 0 | 0 | 0 | 0 | 0 | 0 | 0 | 0 | 0 | 0 | 0 | 0 | 0 | 0 | 0 | 0 | 0 | 2.958 | 111 | 111 | 1 | 0
102 | 153293208 | 153293918 | 115048158 | 1 | 1 | 1 | 2 | 400052 | ФСЭМ-2001, 400052, приказ Минстроя России №899/пр от 11.12.2015 г. | Автомобиль-самосвал, грузоподъемность до 10 т | 1368 | 1011 | маш.-ч | маш.-ч | 1 | 0 | 1866105994 | 0.154 | 0 | 112.47 | 13.5 | 0 | 0 | 112.47 | 13.5 | 0 | 1 | 1 | 1 | 1 | 0 | 1 | 0 | 0 | 0 | 0.154 |  | 0 | 2 | 153293920 | 1 | 0 | 287 | 0 | 0 | 0 | 0 | 0 | 0 | 0 | 0 | 0 | 0 | 0 | 0 | 0 | 0 | 0 | 0 | 0 | 0 | 0 | 0 | 0 | 0 | 1.5708 | 112.47 | 112.47 | 1 | 0

## EtalonRes
24 | 153294019 | 153294018 | 47840747 | 1 | 1 | 1 | 1 | 1-1038 |  | Рабочий строитель среднего разряда 3,8 | 1369 | 1013 | чел.-ч | чел.-ч | 1 | 108.36 | 0 | 0 | 0 | 9.4 | 0 | 1 | 1 |  | 108.36 | 2 | 153294019 | 1 | 0 | 0 | 0 | 0 | 0 | 0 | 0 | 0
24 | 153294020 | 153294018 | 121548 | 1 | 1 | 1 | 1 | 2 |  | Затраты труда машинистов | 608254 | 1013 | чел.час | чел.час | 1 | 0.25 | 0 | 0 | 0 | 0 | 0 | 1 | 2 |  | 0.25 | 2 | 153294020 | 2 | 0 | 0 | 0 | 0 | 0 | 0 | 0 | 0
24 | 153294021 | 153294018 | 115016565 | 1 | 1 | 1 | 2 | 021141 | ФСЭМ-2001, 021141, приказ Минстроя России №899/пр от 11.12.2015 г. | Краны на автомобильном ходу при работе на других видах строительства 10 т | 1368 | 1011 | маш.-ч | маш.-ч | 1 | 0.25 | 0 | 111.99 | 13.5 | 0 | 0 | 1 | 0 |  | 0.25 | 2 | 153294021 | 3 | 0 | 0 | 0 | 0 | 0 | 0 | 0 | 0
24 | 153294022 | 153294018 | 115052230 | 1 | 1 | 1 | 2 | 030404 | ФСЭМ-2001, 030404, приказ Минстроя России №899/пр от 11.12.2015 г. | Лебедки электрические тяговым усилием до 31,39 кН (3,2 т) | 1368 | 1011 | маш.-ч | маш.-ч | 1 | 16.2 | 0 | 6.9 | 0 | 0 | 0 | 1 | 0 |  | 16.2 | 2 | 153294022 | 4 | 0 | 0 | 0 | 0 | 0 | 0 | 0 | 0
24 | 153294023 | 153294018 | 115035984 | 1 | 1 | 1 | 2 | 330206 | ФСЭМ-2001, 330206, приказ Минстроя России №899/пр от 11.12.2015 г. | Дрели электрические | 1368 | 1011 | маш.-ч | маш.-ч | 1 | 3.54 | 0 | 1.95 | 0 | 0 | 0 | 1 | 0 |  | 3.54 | 2 | 153294023 | 5 | 0 | 0 | 0 | 0 | 0 | 0 | 0 | 0
24 | 153294024 | 153294018 | 115016508 | 1 | 1 | 1 | 2 | 400001 | ФСЭМ-2001, 400001, приказ Минстроя России №899/пр от 11.12.2015 г. | Автомобили бортовые, грузоподъемность до 5 т | 1368 | 1011 | маш.-ч | маш.-ч | 1 | 0.14 | 0 | 87.17 | 11.6 | 0 | 0 | 1 | 0 |  | 0.14 | 2 | 153294024 | 6 | 0 | 0 | 0 | 0 | 0 | 0 | 0 | 0
24 | 153294025 | 153294018 | 115093823 | 1 | 1 | 1 | 3 | 206-1336 | ФССЦ-2001, 206-1336, приказ Минстроя России №899/пр от 11.12.2015 г. | Рейка алюминиевая потолочная 100 мм | 1301 | 102138004 | м | м | 1 | 1050 | 24.71 | 0 | 0 | 0 | 0 | 1 | 0 |  | 1050 | 2 | 153294025 | 7 | 0 | 0 | 0 | 0 | 0 | 0 | 0 | 0
24 | 153294026 | 153294018 | 115093824 | 1 | 1 | 1 | 3 | 206-1337 | ФССЦ-2001, 206-1337, приказ Минстроя России №899/пр от 11.12.2015 г. | Гребенка несущая | 1301 | 102138004 | м | м | 1 | 100 | 20.47 | 0 | 0 | 0 | 0 | 1 | 0 |  | 100 | 2 | 153294026 | 8 | 0 | 0 | 0 | 0 | 0 | 0 | 0 | 0
24 | 153294027 | 153294018 | 115093825 | 1 | 1 | 1 | 3 | 206-1338 | ФССЦ-2001, 206-1338, приказ Минстроя России №899/пр от 11.12.2015 г. | Уголок декоративный (пристенный) | 1301 | 102138004 | м | м | 1 | 0 | 6.28 | 0 | 0 | 0 | 1 | 0 | 0 |  | 0 | 2 | 153294027 | 9 | 0 | 0 | 0 | 0 | 0 | 0 | 0 | 0
24 | 153294028 | 153294018 | 115093826 | 1 | 1 | 1 | 3 | 206-1339 | ФССЦ-2001, 206-1339, приказ Минстроя России №899/пр от 11.12.2015 г. | Подвес в комплекте | 1355 | 1010 | 100 шт. | 100 шт. | 100 | 0.7 | 366 | 0 | 0 | 0 | 0 | 1 | 0 |  | 0.7 | 2 | 153294028 | 10 | 0 | 0 | 0 | 0 | 0 | 0 | 0 | 0
26 | 153293285 | 153293281 | 47840622 | 1 | 1 | 1 | 1 | 1-1023 |  | Рабочий строитель среднего разряда 2,3 | 1369 | 1013 | чел.-ч | чел.-ч | 1 | 17.89 | 0 | 0 | 0 | 8.02 | 0 | 1 | 1 |  | 17.89 | 2 | 153293282 | 11 | 0 | 0 | 0 | 0 | 0 | 0 | 0 | 0
26 | 153293286 | 153293281 | 121548 | 1 | 1 | 1 | 1 | 2 |  | Затраты труда машинистов | 608254 | 1013 | чел.час | чел.час | 1 | 0.08 | 0 | 0 | 0 | 0 | 0 | 1 | 2 |  | 0.08 | 2 | 153293283 | 12 | 0 | 0 | 0 | 0 | 0 | 0 | 0 | 0
26 | 153293287 | 153293281 | 115066410 | 1 | 1 | 1 | 2 | 030954 | ФСЭМ-2001, 030954, приказ Минстроя России №899/пр от 11.12.2015 г. | Подъемники грузоподъемностью до 500 кг одномачтовые, высота подъема 45 м | 1368 | 1011 | маш.-ч | маш.-ч | 1 | 0.08 | 0 | 31.26 | 13.5 | 0 | 0 | 1 | 0 |  | 0.08 | 2 | 153293284 | 13 | 0 | 0 | 0 | 0 | 0 | 0 | 0 | 0
27 | 153293297 | 153293288 | 47856615 | 1 | 1 | 1 | 1 | 1-2042 |  | Рабочий монтажник среднего разряда 4,2 | 1369 | 1013 | чел.-ч | чел.-ч | 1 | 94.4 | 0 | 0 | 0 | 9.92 | 0 | 1 | 1 |  | 94.4 | 2 | 153293289 | 14 | 0 | 0 | 0 | 0 | 0 | 0 | 0 | 0
27 | 153293298 | 153293288 | 121548 | 1 | 1 | 1 | 1 | 2 |  | Затраты труда машинистов | 608254 | 1013 | чел.час | чел.час | 1 | 0.2 | 0 | 0 | 0 | 0 | 0 | 1 | 2 |  | 0.2 | 2 | 153293290 | 15 | 0 | 0 | 0 | 0 | 0 | 0 | 0 | 0
27 | 153293299 | 153293288 | 115070876 | 1 | 1 | 1 | 2 | 021102 | ФСЭМ-2001, 021102, приказ Минстроя России №899/пр от 11.12.2015 г. | Краны на автомобильном ходу при работе на монтаже технологического оборудования 10 т | 1368 | 1011 | маш.-ч | маш.-ч | 1 | 0.2 | 0 | 134.65 | 13.5 | 0 | 0 | 1 | 0 |  | 0.2 | 2 | 153293291 | 16 | 0 | 0 | 0 | 0 | 0 | 0 | 0 | 0
27 | 153293300 | 153293288 | 115016508 | 1 | 1 | 1 | 2 | 400001 | ФСЭМ-2001, 400001, приказ Минстроя России №899/пр от 11.12.2015 г. | Автомобили бортовые, грузоподъемность до 5 т | 1368 | 1011 | маш.-ч | маш.-ч | 1 | 0.2 | 0 | 87.17 | 11.6 | 0 | 0 | 1 | 0 |  | 0.2 | 2 | 153293292 | 17 | 0 | 0 | 0 | 0 | 0 | 0 | 0 | 0
27 | 153293301 | 153293288 | 115112990 | 1 | 1 | 1 | 3 | 509-0167 | ФССЦ-2001, 509-0167, приказ Минстроя России №899/пр от 11.12.2015 г. | Сжимы соединительные | 1355 | 1010 | 100 шт. | 100 шт. | 100 | 1.02 | 100 | 0 | 0 | 0 | 0 | 1 | 0 |  | 1.02 | 2 | 153293293 | 18 | 0 | 0 | 0 | 0 | 0 | 0 | 0 | 0
27 | 153293302 | 153293288 | 115274035 | 1 | 1 | 1 | 3 | 999-9950 | ФССЦ-2001, 999-9950, приказ Минстроя России №899/пр от 11.12.2015 г. | Вспомогательные ненормируемые материалы (2% от ОЗП) | 1374 | 1013 | РУБ | РУБ | 1 | 18.73 | 1 | 0 | 0 | 0 | 0 | 1 | 0 |  | 18.73 | 2 | 153293294 | 20 | 0 | 0 | 0 | 0 | 0 | 0 | 0 | 0
29 | 153293313 | 153293304 | 47856615 | 1 | 1 | 1 | 1 | 1-2042 |  | Рабочий монтажник среднего разряда 4,2 | 1369 | 1013 | чел.-ч | чел.-ч | 1 | 88.8 | 0 | 0 | 0 | 9.92 | 0 | 1 | 1 |  | 88.8 | 2 | 153293305 | 22 | 0 | 0 | 0 | 0 | 0 | 0 | 0 | 0
29 | 153293314 | 153293304 | 121548 | 1 | 1 | 1 | 1 | 2 |  | Затраты труда машинистов | 608254 | 1013 | чел.час | чел.час | 1 | 0.2 | 0 | 0 | 0 | 0 | 0 | 1 | 2 |  | 0.2 | 2 | 153293306 | 23 | 0 | 0 | 0 | 0 | 0 | 0 | 0 | 0
29 | 153293315 | 153293304 | 115070876 | 1 | 1 | 1 | 2 | 021102 | ФСЭМ-2001, 021102, приказ Минстроя России №899/пр от 11.12.2015 г. | Краны на автомобильном ходу при работе на монтаже технологического оборудования 10 т | 1368 | 1011 | маш.-ч | маш.-ч | 1 | 0.2 | 0 | 134.65 | 13.5 | 0 | 0 | 1 | 0 |  | 0.2 | 2 | 153293307 | 24 | 0 | 0 | 0 | 0 | 0 | 0 | 0 | 0
29 | 153293316 | 153293304 | 115016508 | 1 | 1 | 1 | 2 | 400001 | ФСЭМ-2001, 400001, приказ Минстроя России №899/пр от 11.12.2015 г. | Автомобили бортовые, грузоподъемность до 5 т | 1368 | 1011 | маш.-ч | маш.-ч | 1 | 0.2 | 0 | 87.17 | 11.6 | 0 | 0 | 1 | 0 |  | 0.2 | 2 | 153293308 | 25 | 0 | 0 | 0 | 0 | 0 | 0 | 0 | 0
29 | 153293317 | 153293304 | 115066678 | 1 | 1 | 1 | 3 | 405-0219 | ФССЦ-2001, 405-0219, приказ Минстроя России №899/пр от 11.12.2015 г. | Гипсовые вяжущие, марка Г3 | 1348 | 1009 | т | т | 1000 | 0.00315 | 729.98 | 0 | 0 | 0 | 0 | 1 | 0 |  | 0.00315 | 2 | 153293309 | 26 | 0 | 0 | 0 | 0 | 0 | 0 | 0 | 0
29 | 153293318 | 153293304 | 115112986 | 1 | 1 | 1 | 3 | 507-0701 | ФССЦ-2001, 507-0701, приказ Минстроя России №899/пр от 11.12.2015 г. | Трубка полихлорвиниловая | 1346 | 1009 | кг | кг | 1 | 3.09 | 35.7 | 0 | 0 | 0 | 0 | 1 | 0 |  | 3.09 | 2 | 153293310 | 27 | 0 | 0 | 0 | 0 | 0 | 0 | 0 | 0
29 | 153293319 | 153293304 | 115274035 | 1 | 1 | 1 | 3 | 999-9950 | ФССЦ-2001, 999-9950, приказ Минстроя России №899/пр от 11.12.2015 г. | Вспомогательные ненормируемые материалы (2% от ОЗП) | 1374 | 1013 | РУБ | РУБ | 1 | 17.62 | 1 | 0 | 0 | 0 | 0 | 1 | 0 |  | 17.62 | 2 | 153293311 | 28 | 0 | 0 | 0 | 0 | 0 | 0 | 0 | 0
31 | 153293327 | 153293321 | 47840642 | 1 | 1 | 1 | 1 | 1-1021 |  | Рабочий строитель среднего разряда 2,1 | 1369 | 1013 | чел.-ч | чел.-ч | 1 | 74.3 | 0 | 0 | 0 | 7.87 | 0 | 1 | 1 |  | 74.3 | 2 | 153293322 | 30 | 0 | 0 | 0 | 0 | 0 | 0 | 0 | 0
31 | 153293328 | 153293321 | 121548 | 1 | 1 | 1 | 1 | 2 |  | Затраты труда машинистов | 608254 | 1013 | чел.час | чел.час | 1 | 1.99 | 0 | 0 | 0 | 0 | 0 | 1 | 2 |  | 1.99 | 2 | 153293323 | 31 | 0 | 0 | 0 | 0 | 0 | 0 | 0 | 0
31 | 153293329 | 153293321 | 115066410 | 1 | 1 | 1 | 2 | 030954 | ФСЭМ-2001, 030954, приказ Минстроя России №899/пр от 11.12.2015 г. | Подъемники грузоподъемностью до 500 кг одномачтовые, высота подъема 45 м | 1368 | 1011 | маш.-ч | маш.-ч | 1 | 0.35 | 0 | 31.26 | 13.5 | 0 | 0 | 1 | 0 |  | 0.35 | 2 | 153293324 | 32 | 0 | 0 | 0 | 0 | 0 | 0 | 0 | 0
31 | 153293330 | 153293321 | 115022373 | 1 | 1 | 1 | 2 | 050101 | ФСЭМ-2001, 050101, приказ Минстроя России №899/пр от 11.12.2015 г. | Компрессоры передвижные с двигателем внутреннего сгорания давлением до 686 кПа (7 ат), производительность до 5 м3/мин | 1368 | 1011 | маш.-ч | маш.-ч | 1 | 1.64 | 0 | 90 | 10.06 | 0 | 0 | 1 | 0 |  | 1.64 | 2 | 153293325 | 33 | 0 | 0 | 0 | 0 | 0 | 0 | 0 | 0
31 | 153293331 | 153293321 | 115023337 | 1 | 1 | 1 | 2 | 330804 | ФСЭМ-2001, 330804, приказ Минстроя России №899/пр от 11.12.2015 г. | Молотки при работе от передвижных компрессорных станций отбойные пневматические | 1368 | 1011 | маш.-ч | маш.-ч | 1 | 3.28 | 0 | 1.53 | 0 | 0 | 0 | 1 | 0 |  | 3.28 | 2 | 153293326 | 34 | 0 | 0 | 0 | 0 | 0 | 0 | 0 | 0
32 | 153293341 | 153293332 | 47841090 | 1 | 1 | 1 | 1 | 1-1035 |  | Рабочий строитель среднего разряда 3,5 | 1369 | 1013 | чел.-ч | чел.-ч | 1 | 75.4 | 0 | 0 | 0 | 9.07 | 0 | 1 | 1 |  | 75.4 | 2 | 153293333 | 35 | 0 | 0 | 0 | 0 | 0 | 0 | 0 | 0
32 | 153293342 | 153293332 | 121548 | 1 | 1 | 1 | 1 | 2 |  | Затраты труда машинистов | 608254 | 1013 | чел.час | чел.час | 1 | 6.07 | 0 | 0 | 0 | 0 | 0 | 1 | 2 |  | 6.07 | 2 | 153293334 | 36 | 0 | 0 | 0 | 0 | 0 | 0 | 0 | 0
32 | 153293343 | 153293332 | 115066410 | 1 | 1 | 1 | 2 | 030954 | ФСЭМ-2001, 030954, приказ Минстроя России №899/пр от 11.12.2015 г. | Подъемники грузоподъемностью до 500 кг одномачтовые, высота подъема 45 м | 1368 | 1011 | маш.-ч | маш.-ч | 1 | 0.62 | 0 | 31.26 | 13.5 | 0 | 0 | 1 | 0 |  | 0.62 | 2 | 153293335 | 37 | 0 | 0 | 0 | 0 | 0 | 0 | 0 | 0
32 | 153293344 | 153293332 | 115068402 | 1 | 1 | 1 | 2 | 111500 | ФСЭМ-2001, 111500, приказ Минстроя России №899/пр от 11.12.2015 г. | Растворонасосы 1 м3/ч | 1368 | 1011 | маш.-ч | маш.-ч | 1 | 5.45 | 0 | 14.15 | 8.91 | 0 | 0 | 1 | 0 |  | 5.45 | 2 | 153293336 | 38 | 0 | 0 | 0 | 0 | 0 | 0 | 0 | 0
32 | 153293345 | 153293332 | 115070105 | 1 | 1 | 1 | 3 | 101-0179 | ФССЦ-2001, 101-0179, приказ Минстроя России №899/пр от 11.12.2015 г. | Гвозди строительные с плоской головкой 1,6x50 мм | 1348 | 1009 | т | т | 1000 | 7e-05 | 8475 | 0 | 0 | 0 | 0 | 1 | 0 |  | 7e-05 | 2 | 153293337 | 39 | 0 | 0 | 0 | 0 | 0 | 0 | 0 | 0
32 | 153293346 | 153293332 | 115060118 | 1 | 1 | 1 | 3 | 101-0874 | ФССЦ-2001, 101-0874, приказ Минстроя России №899/пр от 11.12.2015 г. | Сетка тканая с квадратными ячейками № 05 без покрытия | 1327 | 1005 | м2 | м2 | 1 | 2.77 | 28.25 | 0 | 0 | 0 | 0 | 1 | 0 |  | 2.77 | 2 | 153293338 | 40 | 0 | 0 | 0 | 0 | 0 | 0 | 0 | 0
32 | 153293347 | 153293332 | 115062661 | 1 | 1 | 1 | 3 | 402-0083 | ФССЦ-2001, 402-0083, приказ Минстроя России №899/пр от 11.12.2015 г. | Раствор готовый отделочный тяжелый, цементно-известковый 1:1:6 | 1339 | 1007 | м3 | м3 | 1 | 1.51 | 517.91 | 0 | 0 | 0 | 0 | 1 | 0 |  | 1.51 | 2 | 153293339 | 41 | 0 | 0 | 0 | 0 | 0 | 0 | 0 | 0
32 | 153293348 | 153293332 | 115066678 | 1 | 1 | 1 | 3 | 405-0219 | ФССЦ-2001, 405-0219, приказ Минстроя России №899/пр от 11.12.2015 г. | Гипсовые вяжущие, марка Г3 | 1348 | 1009 | т | т | 1000 | 0.006 | 729.98 | 0 | 0 | 0 | 0 | 1 | 0 |  | 0.006 | 2 | 153293340 | 42 | 0 | 0 | 0 | 0 | 0 | 0 | 0 | 0
33 | 153293356 | 153293349 | 47840717 | 1 | 1 | 1 | 1 | 1-1040 |  | Рабочий строитель среднего разряда 4 | 1369 | 1013 | чел.-ч | чел.-ч | 1 | 6.55 | 0 | 0 | 0 | 9.62 | 0 | 1 | 1 |  | 6.55 | 2 | 153293350 | 43 | 0 | 0 | 0 | 0 | 0 | 0 | 0 | 0
33 | 153293357 | 153293349 | 121548 | 1 | 1 | 1 | 1 | 2 |  | Затраты труда машинистов | 608254 | 1013 | чел.час | чел.час | 1 | 0.01 | 0 | 0 | 0 | 0 | 0 | 1 | 2 |  | 0.01 | 2 | 153293351 | 44 | 0 | 0 | 0 | 0 | 0 | 0 | 0 | 0
33 | 153293358 | 153293349 | 115066410 | 1 | 1 | 1 | 2 | 030954 | ФСЭМ-2001, 030954, приказ Минстроя России №899/пр от 11.12.2015 г. | Подъемники грузоподъемностью до 500 кг одномачтовые, высота подъема 45 м | 1368 | 1011 | маш.-ч | маш.-ч | 1 | 0.01 | 0 | 31.26 | 13.5 | 0 | 0 | 1 | 0 |  | 0.01 | 2 | 153293352 | 45 | 0 | 0 | 0 | 0 | 0 | 0 | 0 | 0
33 | 153293359 | 153293349 | 115016508 | 1 | 1 | 1 | 2 | 400001 | ФСЭМ-2001, 400001, приказ Минстроя России №899/пр от 11.12.2015 г. | Автомобили бортовые, грузоподъемность до 5 т | 1368 | 1011 | маш.-ч | маш.-ч | 1 | 0.01 | 0 | 87.17 | 11.6 | 0 | 0 | 1 | 0 |  | 0.01 | 2 | 153293353 | 46 | 0 | 0 | 0 | 0 | 0 | 0 | 0 | 0
33 | 153293360 | 153293349 | 115057134 | 1 | 1 | 1 | 3 | 101-1757 | ФССЦ-2001, 101-1757, приказ Минстроя России №899/пр от 11.12.2015 г. | Ветошь | 1346 | 1009 | кг | кг | 1 | 0.1 | 1.82 | 0 | 0 | 0 | 0 | 1 | 0 |  | 0.1 | 2 | 153293354 | 47 | 0 | 0 | 0 | 0 | 0 | 0 | 0 | 0
33 | 153293361 | 153293349 | 115081796 | 1 | 1 | 1 | 3 | 101-9732 | ФССЦ-2001, 101-9732, приказ Минстроя России №899/пр от 11.12.2015 г. | Грунтовка | 1348 | 1009 | т | т | 1000 | 0.013 | 0 | 0 | 0 | 0 | 0 | 0 | 0 |  | 0.013 | 3 | -1 |  | 0 | 0 | 0 | 0 | 0 | 0 | 0 | 0
35 | 153293378 | 153293363 | 47841451 | 1 | 1 | 1 | 1 | 1-1036 |  | Рабочий строитель среднего разряда 3,6 | 1369 | 1013 | чел.-ч | чел.-ч | 1 | 157.32 | 0 | 0 | 0 | 9.18 | 0 | 1 | 1 |  | 157.32 | 2 | 153293364 | 49 | 0 | 0 | 0 | 0 | 0 | 0 | 0 | 0
35 | 153293379 | 153293363 | 121548 | 1 | 1 | 1 | 1 | 2 |  | Затраты труда машинистов | 608254 | 1013 | чел.час | чел.час | 1 | 1.65 | 0 | 0 | 0 | 0 | 0 | 1 | 2 |  | 1.65 | 2 | 153293365 | 50 | 0 | 0 | 0 | 0 | 0 | 0 | 0 | 0
35 | 153293380 | 153293363 | 115020330 | 1 | 1 | 1 | 2 | 030101 | ФСЭМ-2001, 030101, приказ Минстроя России №899/пр от 11.12.2015 г. | Автопогрузчики 5 т | 1368 | 1011 | маш.-ч | маш.-ч | 1 | 0.08 | 0 | 89.99 | 10.06 | 0 | 0 | 1 | 0 |  | 0.08 | 2 | 153293366 | 51 | 0 | 0 | 0 | 0 | 0 | 0 | 0 | 0
35 | 153293381 | 153293363 | 115066410 | 1 | 1 | 1 | 2 | 030954 | ФСЭМ-2001, 030954, приказ Минстроя России №899/пр от 11.12.2015 г. | Подъемники грузоподъемностью до 500 кг одномачтовые, высота подъема 45 м | 1368 | 1011 | маш.-ч | маш.-ч | 1 | 0.27 | 0 | 31.26 | 13.5 | 0 | 0 | 1 | 0 |  | 0.27 | 2 | 153293367 | 52 | 0 | 0 | 0 | 0 | 0 | 0 | 0 | 0
35 | 153293382 | 153293363 | 115068377 | 1 | 1 | 1 | 2 | 110901 | ФСЭМ-2001, 110901, приказ Минстроя России №899/пр от 11.12.2015 г. | Растворосмесители передвижные 65 л | 1368 | 1011 | маш.-ч | маш.-ч | 1 | 1.3 | 0 | 12.39 | 10.06 | 0 | 0 | 1 | 0 |  | 1.3 | 2 | 153293368 | 53 | 0 | 0 | 0 | 0 | 0 | 0 | 0 | 0
35 | 153293383 | 153293363 | 115266666 | 1 | 1 | 1 | 3 | 101-0256 | ФССЦ-2001, 101-0256, приказ Минстроя России №899/пр от 11.12.2015 г. | Плитки керамические глазурованные для внутренней облицовки стен гладкие без завала белые | 1327 | 1005 | м2 | м2 | 1 | 91.5 | 71.19 | 0 | 0 | 0 | 0 | 1 | 0 |  | 91.5 | 2 | 153293369 | 54 | 0 | 0 | 0 | 0 | 0 | 0 | 0 | 0
35 | 153293384 | 153293363 | 115526329 | 1 | 1 | 1 | 3 | 101-1686 | ФССЦ-2001, 101-1686, приказ Минстроя России №899/пр от 11.12.2015 г. | Плитки керамические угловые | 1301 | 102138004 | м | м | 1 | 61 | 16.87 | 0 | 0 | 0 | 0 | 1 | 0 |  | 61 | 2 | 153293370 | 55 | 0 | 0 | 0 | 0 | 0 | 0 | 0 | 0
35 | 153293385 | 153293363 | 115057134 | 1 | 1 | 1 | 3 | 101-1757 | ФССЦ-2001, 101-1757, приказ Минстроя России №899/пр от 11.12.2015 г. | Ветошь | 1346 | 1009 | кг | кг | 1 | 0.5 | 1.82 | 0 | 0 | 0 | 0 | 1 | 0 |  | 0.5 | 2 | 153293371 | 56 | 0 | 0 | 0 | 0 | 0 | 0 | 0 | 0
35 | 153293386 | 153293363 | 115525997 | 1 | 1 | 1 | 3 | 101-1776 | ФССЦ-2001, 101-1776, приказ Минстроя России №899/пр от 11.12.2015 г. | Клей для облицовочных работ водостойкий «Плюс» (сухая смесь) | 1348 | 1009 | т | т | 1000 | 0.375 | 4316 | 0 | 0 | 0 | 0 | 1 | 0 |  | 0.375 | 2 | 153293372 | 57 | 0 | 0 | 0 | 0 | 0 | 0 | 0 | 0
35 | 153293387 | 153293363 | 115526323 | 1 | 1 | 1 | 3 | 101-1947 | ФССЦ-2001, 101-1947, приказ Минстроя России №899/пр от 11.12.2015 г. | Плитки керамические плинтусные прямые | 1301 | 102138004 | м | м | 1 | 56 | 23.73 | 0 | 0 | 0 | 0 | 1 | 0 |  | 56 | 2 | 153293373 | 58 | 0 | 0 | 0 | 0 | 0 | 0 | 0 | 0
35 | 153293388 | 153293363 | 115526328 | 1 | 1 | 1 | 3 | 101-1948 | ФССЦ-2001, 101-1948, приказ Минстроя России №899/пр от 11.12.2015 г. | Плитки керамические фасонные карнизные прямые | 1301 | 102138004 | м | м | 1 | 56 | 19.85 | 0 | 0 | 0 | 0 | 1 | 0 |  | 56 | 2 | 153293374 | 59 | 0 | 0 | 0 | 0 | 0 | 0 | 0 | 0
35 | 153293389 | 153293363 | 115507882 | 1 | 1 | 1 | 3 | 402-0071 | ФССЦ-2001, 402-0071, приказ Минстроя России №899/пр от 11.12.2015 г. | Смесь сухая (фуга) АТЛАС разных цветов для заделки швов водостойкая | 1348 | 1009 | т | т | 1000 | 0.05 | 9000 | 0 | 0 | 0 | 0 | 1 | 0 |  | 0.05 | 2 | 153293375 | 60 | 0 | 0 | 0 | 0 | 0 | 0 | 0 | 0
35 | 153293390 | 153293363 | 115017389 | 1 | 1 | 1 | 3 | 411-0001 | ФССЦ-2001, 411-0001, приказ Минстроя России №899/пр от 11.12.2015 г. | Вода | 1339 | 1007 | м3 | м3 | 1 | 0.93 | 2.44 | 0 | 0 | 0 | 0 | 1 | 0 |  | 0.93 | 2 | 153293376 | 61 | 0 | 0 | 0 | 0 | 0 | 0 | 0 | 0
40 | 153293400 | 153293395 | 47840853 | 1 | 1 | 1 | 1 | 1-1030 |  | Рабочий строитель среднего разряда 3 | 1369 | 1013 | чел.-ч | чел.-ч | 1 | 69.87 | 0 | 0 | 0 | 8.53 | 0 | 1 | 1 |  | 69.87 | 2 | 153293396 | 63 | 0 | 0 | 0 | 0 | 0 | 0 | 0 | 0
40 | 153293401 | 153293395 | 121548 | 1 | 1 | 1 | 1 | 2 |  | Затраты труда машинистов | 608254 | 1013 | чел.час | чел.час | 1 | 1.44 | 0 | 0 | 0 | 0 | 0 | 1 | 2 |  | 1.44 | 2 | 153293397 | 64 | 0 | 0 | 0 | 0 | 0 | 0 | 0 | 0
40 | 153293402 | 153293395 | 115066410 | 1 | 1 | 1 | 2 | 030954 | ФСЭМ-2001, 030954, приказ Минстроя России №899/пр от 11.12.2015 г. | Подъемники грузоподъемностью до 500 кг одномачтовые, высота подъема 45 м | 1368 | 1011 | маш.-ч | маш.-ч | 1 | 1.44 | 0 | 31.26 | 13.5 | 0 | 0 | 1 | 0 |  | 1.44 | 2 | 153293398 | 65 | 0 | 0 | 0 | 0 | 0 | 0 | 0 | 0
40 | 153293403 | 153293395 | 115259895 | 1 | 1 | 1 | 3 | 509-9900 | ФССЦ-2001, 509-9900, приказ Минстроя России №899/пр от 11.12.2015 г. | Строительный мусор | 1348 | 1009 | т | т | 1000 | 5.2 | 0 | 0 | 0 | 0 | 0 | 0 | 0 |  | 5.2 | 2 | 153293399 | 66 | 0 | 0 | 0 | 0 | 0 | 0 | 0 | 0
42 | 153293412 | 153293405 | 47840853 | 1 | 1 | 1 | 1 | 1-1030 |  | Рабочий строитель среднего разряда 3 | 1369 | 1013 | чел.-ч | чел.-ч | 1 | 111.2 | 0 | 0 | 0 | 8.53 | 0 | 1 | 1 |  | 111.2 | 2 | 153293406 | 67 | 0 | 0 | 0 | 0 | 0 | 0 | 0 | 0
42 | 153293413 | 153293405 | 121548 | 1 | 1 | 1 | 1 | 2 |  | Затраты труда машинистов | 608254 | 1013 | чел.час | чел.час | 1 | 21 | 0 | 0 | 0 | 0 | 0 | 1 | 2 |  | 21 | 2 | 153293407 | 68 | 0 | 0 | 0 | 0 | 0 | 0 | 0 | 0
42 | 153293414 | 153293405 | 115066410 | 1 | 1 | 1 | 2 | 030954 | ФСЭМ-2001, 030954, приказ Минстроя России №899/пр от 11.12.2015 г. | Подъемники грузоподъемностью до 500 кг одномачтовые, высота подъема 45 м | 1368 | 1011 | маш.-ч | маш.-ч | 1 | 1.8 | 0 | 31.26 | 13.5 | 0 | 0 | 1 | 0 |  | 1.8 | 2 | 153293408 | 69 | 0 | 0 | 0 | 0 | 0 | 0 | 0 | 0
42 | 153293415 | 153293405 | 115022373 | 1 | 1 | 1 | 2 | 050101 | ФСЭМ-2001, 050101, приказ Минстроя России №899/пр от 11.12.2015 г. | Компрессоры передвижные с двигателем внутреннего сгорания давлением до 686 кПа (7 ат), производительность до 5 м3/мин | 1368 | 1011 | маш.-ч | маш.-ч | 1 | 19.2 | 0 | 90 | 10.06 | 0 | 0 | 1 | 0 |  | 19.2 | 2 | 153293409 | 70 | 0 | 0 | 0 | 0 | 0 | 0 | 0 | 0
42 | 153293416 | 153293405 | 115023337 | 1 | 1 | 1 | 2 | 330804 | ФСЭМ-2001, 330804, приказ Минстроя России №899/пр от 11.12.2015 г. | Молотки при работе от передвижных компрессорных станций отбойные пневматические | 1368 | 1011 | маш.-ч | маш.-ч | 1 | 38.4 | 0 | 1.53 | 0 | 0 | 0 | 1 | 0 |  | 38.4 | 2 | 153293410 | 71 | 0 | 0 | 0 | 0 | 0 | 0 | 0 | 0
42 | 153293417 | 153293405 | 115259895 | 1 | 1 | 1 | 3 | 509-9900 | ФССЦ-2001, 509-9900, приказ Минстроя России №899/пр от 11.12.2015 г. | Строительный мусор | 1348 | 1009 | т | т | 1000 | 6.6 | 0 | 0 | 0 | 0 | 0 | 0 | 0 |  | 6.6 | 2 | 153293411 | 72 | 0 | 0 | 0 | 0 | 0 | 0 | 0 | 0
44 | 153293423 | 153293419 | 47840853 | 1 | 1 | 1 | 1 | 1-1030 |  | Рабочий строитель среднего разряда 3 | 1369 | 1013 | чел.-ч | чел.-ч | 1 | 26.4 | 0 | 0 | 0 | 8.53 | 0 | 1 | 1 |  | 26.4 | 2 | 153293420 | 73 | 0 | 0 | 0 | 0 | 0 | 0 | 0 | 0
44 | 153293424 | 153293419 | 115038644 | 1 | 1 | 1 | 2 | 050402 | ФСЭМ-2001, 050402, приказ Минстроя России №899/пр от 11.12.2015 г. | Компрессоры передвижные с электродвигателем давлением 600 кПа (6 ат), производительность до 3,5 м3/мин | 1368 | 1011 | маш.-ч | маш.-ч | 1 | 12.23 | 0 | 32.5 | 0 | 0 | 0 | 1 | 0 |  | 12.23 | 2 | 153293421 | 74 | 0 | 0 | 0 | 0 | 0 | 0 | 0 | 0
44 | 153293425 | 153293419 | 115023337 | 1 | 1 | 1 | 2 | 330804 | ФСЭМ-2001, 330804, приказ Минстроя России №899/пр от 11.12.2015 г. | Молотки при работе от передвижных компрессорных станций отбойные пневматические | 1368 | 1011 | маш.-ч | маш.-ч | 1 | 24.46 | 0 | 1.53 | 0 | 0 | 0 | 1 | 0 |  | 24.46 | 2 | 153293422 | 75 | 0 | 0 | 0 | 0 | 0 | 0 | 0 | 0
45 | 153293431 | 153293426 | 47840853 | 1 | 1 | 1 | 1 | 1-1030 |  | Рабочий строитель среднего разряда 3 | 1369 | 1013 | чел.-ч | чел.-ч | 1 | 63.84 | 0 | 0 | 0 | 8.53 | 0 | 1 | 1 |  | 63.84 | 2 | 153293427 | 76 | 0 | 0 | 0 | 0 | 0 | 0 | 0 | 0
45 | 153293432 | 153293426 | 121548 | 1 | 1 | 1 | 1 | 2 |  | Затраты труда машинистов | 608254 | 1013 | чел.час | чел.час | 1 | 0.29 | 0 | 0 | 0 | 0 | 0 | 1 | 2 |  | 0.29 | 2 | 153293428 | 77 | 0 | 0 | 0 | 0 | 0 | 0 | 0 | 0
45 | 153293433 | 153293426 | 115066410 | 1 | 1 | 1 | 2 | 030954 | ФСЭМ-2001, 030954, приказ Минстроя России №899/пр от 11.12.2015 г. | Подъемники грузоподъемностью до 500 кг одномачтовые, высота подъема 45 м | 1368 | 1011 | маш.-ч | маш.-ч | 1 | 0.29 | 0 | 31.26 | 13.5 | 0 | 0 | 1 | 0 |  | 0.29 | 2 | 153293429 | 78 | 0 | 0 | 0 | 0 | 0 | 0 | 0 | 0
45 | 153293434 | 153293426 | 115261035 | 1 | 1 | 1 | 3 | 509-9899 | ФССЦ-2001, 509-9899, приказ Минстроя России №899/пр от 11.12.2015 г. | Строительный мусор и масса возвратных материалов | 1348 | 1009 | т | т | 1000 | 2.65 | 0 | 0 | 0 | 0 | 0 | 0 | 0 |  | 2.65 | 2 | 153293430 | 79 | 0 | 0 | 0 | 0 | 0 | 0 | 0 | 0
47 | 153293441 | 153293436 | 47843539 | 1 | 1 | 1 | 1 | 1-1029 |  | Рабочий строитель среднего разряда 2,9 | 1369 | 1013 | чел.-ч | чел.-ч | 1 | 85.3 | 0 | 0 | 0 | 8.46 | 0 | 1 | 1 |  | 85.3 | 2 | 153293437 | 80 | 0 | 0 | 0 | 0 | 0 | 0 | 0 | 0
47 | 153293442 | 153293436 | 121548 | 1 | 1 | 1 | 1 | 2 |  | Затраты труда машинистов | 608254 | 1013 | чел.час | чел.час | 1 | 0.32 | 0 | 0 | 0 | 0 | 0 | 1 | 2 |  | 0.32 | 2 | 153293438 | 81 | 0 | 0 | 0 | 0 | 0 | 0 | 0 | 0
47 | 153293443 | 153293436 | 115066410 | 1 | 1 | 1 | 2 | 030954 | ФСЭМ-2001, 030954, приказ Минстроя России №899/пр от 11.12.2015 г. | Подъемники грузоподъемностью до 500 кг одномачтовые, высота подъема 45 м | 1368 | 1011 | маш.-ч | маш.-ч | 1 | 0.32 | 0 | 31.26 | 13.5 | 0 | 0 | 1 | 0 |  | 0.32 | 2 | 153293439 | 82 | 0 | 0 | 0 | 0 | 0 | 0 | 0 | 0
47 | 153293444 | 153293436 | 115261035 | 1 | 1 | 1 | 3 | 509-9899 | ФССЦ-2001, 509-9899, приказ Минстроя России №899/пр от 11.12.2015 г. | Строительный мусор и масса возвратных материалов | 1348 | 1009 | т | т | 1000 | 1.34 | 0 | 0 | 0 | 0 | 0 | 0 | 0 |  | 1.34 | 2 | 153293440 | 83 | 0 | 0 | 0 | 0 | 0 | 0 | 0 | 0
49 | 153293451 | 153293446 | 47843539 | 1 | 1 | 1 | 1 | 1-1029 |  | Рабочий строитель среднего разряда 2,9 | 1369 | 1013 | чел.-ч | чел.-ч | 1 | 68.8 | 0 | 0 | 0 | 8.46 | 0 | 1 | 1 |  | 68.8 | 2 | 153293447 | 84 | 0 | 0 | 0 | 0 | 0 | 0 | 0 | 0
49 | 153293452 | 153293446 | 121548 | 1 | 1 | 1 | 1 | 2 |  | Затраты труда машинистов | 608254 | 1013 | чел.час | чел.час | 1 | 0.16 | 0 | 0 | 0 | 0 | 0 | 1 | 2 |  | 0.16 | 2 | 153293448 | 85 | 0 | 0 | 0 | 0 | 0 | 0 | 0 | 0
49 | 153293453 | 153293446 | 115066410 | 1 | 1 | 1 | 2 | 030954 | ФСЭМ-2001, 030954, приказ Минстроя России №899/пр от 11.12.2015 г. | Подъемники грузоподъемностью до 500 кг одномачтовые, высота подъема 45 м | 1368 | 1011 | маш.-ч | маш.-ч | 1 | 0.16 | 0 | 31.26 | 13.5 | 0 | 0 | 1 | 0 |  | 0.16 | 2 | 153293449 | 86 | 0 | 0 | 0 | 0 | 0 | 0 | 0 | 0
49 | 153293454 | 153293446 | 115261035 | 1 | 1 | 1 | 3 | 509-9899 | ФССЦ-2001, 509-9899, приказ Минстроя России №899/пр от 11.12.2015 г. | Строительный мусор и масса возвратных материалов | 1348 | 1009 | т | т | 1000 | 0.59 | 0 | 0 | 0 | 0 | 0 | 0 | 0 |  | 0.59 | 2 | 153293450 | 87 | 0 | 0 | 0 | 0 | 0 | 0 | 0 | 0
51 | 153293465 | 153293456 | 47840717 | 1 | 1 | 1 | 1 | 1-1040 |  | Рабочий строитель среднего разряда 4 | 1369 | 1013 | чел.-ч | чел.-ч | 1 | 85.47 | 0 | 0 | 0 | 9.62 | 0 | 1 | 1 |  | 85.47 | 2 | 153293457 | 88 | 0 | 0 | 0 | 0 | 0 | 0 | 0 | 0
51 | 153293466 | 153293456 | 121548 | 1 | 1 | 1 | 1 | 2 |  | Затраты труда машинистов | 608254 | 1013 | чел.час | чел.час | 1 | 0.36 | 0 | 0 | 0 | 0 | 0 | 1 | 2 |  | 0.36 | 2 | 153293458 | 89 | 0 | 0 | 0 | 0 | 0 | 0 | 0 | 0
51 | 153293467 | 153293456 | 115051871 | 1 | 1 | 1 | 2 | 020129 | ФСЭМ-2001, 020129, приказ Минстроя России №899/пр от 11.12.2015 г. | Краны башенные при работе на других видах строительства 8 т | 1368 | 1011 | маш.-ч | маш.-ч | 1 | 0.36 | 0 | 86.4 | 13.5 | 0 | 0 | 1 | 0 |  | 0.36 | 2 | 153293459 | 90 | 0 | 0 | 0 | 0 | 0 | 0 | 0 | 0
51 | 153293468 | 153293456 | 115016508 | 1 | 1 | 1 | 2 | 400001 | ФСЭМ-2001, 400001, приказ Минстроя России №899/пр от 11.12.2015 г. | Автомобили бортовые, грузоподъемность до 5 т | 1368 | 1011 | маш.-ч | маш.-ч | 1 | 1 | 0 | 87.17 | 11.6 | 0 | 0 | 1 | 0 |  | 1 | 2 | 153293460 | 91 | 0 | 0 | 0 | 0 | 0 | 0 | 0 | 0
51 | 153293469 | 153293456 | 115052214 | 1 | 1 | 1 | 3 | 101-0311 | ФССЦ-2001, 101-0311, приказ Минстроя России №899/пр от 11.12.2015 г. | Каболка | 1348 | 1009 | т | т | 1000 | 0.009 | 30030 | 0 | 0 | 0 | 0 | 1 | 0 |  | 0.009 | 2 | 153293461 | 92 | 0 | 0 | 0 | 0 | 0 | 0 | 0 | 0
51 | 153293470 | 153293456 | 115098547 | 1 | 1 | 1 | 3 | 101-1355 | ФССЦ-2001, 101-1355, приказ Минстроя России №899/пр от 11.12.2015 г. | Цемент гипсоглиноземистый расширяющийся | 1348 | 1009 | т | т | 1000 | 0.023 | 1836 | 0 | 0 | 0 | 0 | 1 | 0 |  | 0.023 | 2 | 153293462 | 93 | 0 | 0 | 0 | 0 | 0 | 0 | 0 | 0
51 | 153293471 | 153293456 | 115098651 | 1 | 1 | 1 | 3 | 301-9240 | ФССЦ-2001, 301-9240, приказ Минстроя России №899/пр от 11.12.2015 г. | Крепления | 1346 | 1009 | кг | кг | 1 | 0 | 0 | 0 | 0 | 0 | 1 | 0 | 0 |  | 0 | 3 | -1 |  | 0 | 0 | 0 | 0 | 0 | 0 | 0 | 0
51 | 153293472 | 153293456 | 115552489 | 1 | 1 | 1 | 3 | 302-0899 | ФССЦ-2001, 302-0899, приказ Минстроя России №899/пр от 11.12.2015 г. | Узлы укрупненные монтажные (трубопроводы) из чугунных канализационных труб и фасонных частей к ним диаметром 100 мм | 1301 | 102138004 | м | м | 1 | 99.8 | 115.37 | 0 | 0 | 0 | 0 | 1 | 0 |  | 99.8 | 2 | 153293463 | 94 | 0 | 0 | 0 | 0 | 0 | 0 | 0 | 0
51 | 153293473 | 153293456 | 115021567 | 1 | 1 | 1 | 3 | 302-9120 | ФССЦ-2001, 302-9120, приказ Минстроя России №899/пр от 11.12.2015 г. | Задвижки | 1354 | 1010 | шт. | шт. | 1 | 0 | 0 | 0 | 0 | 0 | 1 | 0 | 0 |  | 0 | 3 | -1 |  | 0 | 0 | 0 | 0 | 0 | 0 | 0 | 0
51 | 153293474 | 153293456 | 115017389 | 1 | 1 | 1 | 3 | 411-0001 | ФССЦ-2001, 411-0001, приказ Минстроя России №899/пр от 11.12.2015 г. | Вода | 1339 | 1007 | м3 | м3 | 1 | 1.57 | 2.44 | 0 | 0 | 0 | 0 | 1 | 0 |  | 1.57 | 2 | 153293464 | 95 | 0 | 0 | 0 | 0 | 0 | 0 | 0 | 0
52 | 153293484 | 153293475 | 47840717 | 1 | 1 | 1 | 1 | 1-1040 |  | Рабочий строитель среднего разряда 4 | 1369 | 1013 | чел.-ч | чел.-ч | 1 | 77.7 | 0 | 0 | 0 | 9.62 | 0 | 1 | 1 |  | 77.7 | 2 | 153293476 | 96 | 0 | 0 | 0 | 0 | 0 | 0 | 0 | 0
52 | 153293485 | 153293475 | 121548 | 1 | 1 | 1 | 1 | 2 |  | Затраты труда машинистов | 608254 | 1013 | чел.час | чел.час | 1 | 0.24 | 0 | 0 | 0 | 0 | 0 | 1 | 2 |  | 0.24 | 2 | 153293477 | 97 | 0 | 0 | 0 | 0 | 0 | 0 | 0 | 0
52 | 153293486 | 153293475 | 115051871 | 1 | 1 | 1 | 2 | 020129 | ФСЭМ-2001, 020129, приказ Минстроя России №899/пр от 11.12.2015 г. | Краны башенные при работе на других видах строительства 8 т | 1368 | 1011 | маш.-ч | маш.-ч | 1 | 0.24 | 0 | 86.4 | 13.5 | 0 | 0 | 1 | 0 |  | 0.24 | 2 | 153293478 | 98 | 0 | 0 | 0 | 0 | 0 | 0 | 0 | 0
52 | 153293487 | 153293475 | 115016508 | 1 | 1 | 1 | 2 | 400001 | ФСЭМ-2001, 400001, приказ Минстроя России №899/пр от 11.12.2015 г. | Автомобили бортовые, грузоподъемность до 5 т | 1368 | 1011 | маш.-ч | маш.-ч | 1 | 0.68 | 0 | 87.17 | 11.6 | 0 | 0 | 1 | 0 |  | 0.68 | 2 | 153293479 | 99 | 0 | 0 | 0 | 0 | 0 | 0 | 0 | 0
52 | 153293488 | 153293475 | 115052214 | 1 | 1 | 1 | 3 | 101-0311 | ФССЦ-2001, 101-0311, приказ Минстроя России №899/пр от 11.12.2015 г. | Каболка | 1348 | 1009 | т | т | 1000 | 0.008 | 30030 | 0 | 0 | 0 | 0 | 1 | 0 |  | 0.008 | 2 | 153293480 | 100 | 0 | 0 | 0 | 0 | 0 | 0 | 0 | 0
52 | 153293489 | 153293475 | 115098547 | 1 | 1 | 1 | 3 | 101-1355 | ФССЦ-2001, 101-1355, приказ Минстроя России №899/пр от 11.12.2015 г. | Цемент гипсоглиноземистый расширяющийся | 1348 | 1009 | т | т | 1000 | 0.022 | 1836 | 0 | 0 | 0 | 0 | 1 | 0 |  | 0.022 | 2 | 153293481 | 101 | 0 | 0 | 0 | 0 | 0 | 0 | 0 | 0
52 | 153293490 | 153293475 | 115098651 | 1 | 1 | 1 | 3 | 301-9240 | ФССЦ-2001, 301-9240, приказ Минстроя России №899/пр от 11.12.2015 г. | Крепления | 1346 | 1009 | кг | кг | 1 | 0 | 0 | 0 | 0 | 0 | 1 | 0 | 0 |  | 0 | 3 | -1 |  | 0 | 0 | 0 | 0 | 0 | 0 | 0 | 0
52 | 153293491 | 153293475 | 115552488 | 1 | 1 | 1 | 3 | 302-0898 | ФССЦ-2001, 302-0898, приказ Минстроя России №899/пр от 11.12.2015 г. | Узлы укрупненные монтажные (трубопроводы) из чугунных канализационных труб и фасонных частей к ним диаметром 50 мм | 1301 | 102138004 | м | м | 1 | 99.8 | 80.8 | 0 | 0 | 0 | 0 | 1 | 0 |  | 99.8 | 2 | 153293482 | 102 | 0 | 0 | 0 | 0 | 0 | 0 | 0 | 0
52 | 153293492 | 153293475 | 115021567 | 1 | 1 | 1 | 3 | 302-9120 | ФССЦ-2001, 302-9120, приказ Минстроя России №899/пр от 11.12.2015 г. | Задвижки | 1354 | 1010 | шт. | шт. | 1 | 0 | 0 | 0 | 0 | 0 | 1 | 0 | 0 |  | 0 | 3 | -1 |  | 0 | 0 | 0 | 0 | 0 | 0 | 0 | 0
52 | 153293493 | 153293475 | 115017389 | 1 | 1 | 1 | 3 | 411-0001 | ФССЦ-2001, 411-0001, приказ Минстроя России №899/пр от 11.12.2015 г. | Вода | 1339 | 1007 | м3 | м3 | 1 | 0.39 | 2.44 | 0 | 0 | 0 | 0 | 1 | 0 |  | 0.39 | 2 | 153293483 | 103 | 0 | 0 | 0 | 0 | 0 | 0 | 0 | 0
53 | 153293502 | 153293494 | 47841090 | 1 | 1 | 1 | 1 | 1-1035 |  | Рабочий строитель среднего разряда 3,5 | 1369 | 1013 | чел.-ч | чел.-ч | 1 | 96 | 0 | 0 | 0 | 9.07 | 0 | 1 | 1 |  | 96 | 2 | 153293495 | 104 | 0 | 0 | 0 | 0 | 0 | 0 | 0 | 0
53 | 153293503 | 153293494 | 121548 | 1 | 1 | 1 | 1 | 2 |  | Затраты труда машинистов | 608254 | 1013 | чел.час | чел.час | 1 | 0.33 | 0 | 0 | 0 | 0 | 0 | 1 | 2 |  | 0.33 | 2 | 153293496 | 105 | 0 | 0 | 0 | 0 | 0 | 0 | 0 | 0
53 | 153293504 | 153293494 | 115066410 | 1 | 1 | 1 | 2 | 030954 | ФСЭМ-2001, 030954, приказ Минстроя России №899/пр от 11.12.2015 г. | Подъемники грузоподъемностью до 500 кг одномачтовые, высота подъема 45 м | 1368 | 1011 | маш.-ч | маш.-ч | 1 | 0.33 | 0 | 31.26 | 13.5 | 0 | 0 | 1 | 0 |  | 0.33 | 2 | 153293497 | 106 | 0 | 0 | 0 | 0 | 0 | 0 | 0 | 0
53 | 153293505 | 153293494 | 115016508 | 1 | 1 | 1 | 2 | 400001 | ФСЭМ-2001, 400001, приказ Минстроя России №899/пр от 11.12.2015 г. | Автомобили бортовые, грузоподъемность до 5 т | 1368 | 1011 | маш.-ч | маш.-ч | 1 | 0.33 | 0 | 87.17 | 11.6 | 0 | 0 | 1 | 0 |  | 0.33 | 2 | 153293498 | 107 | 0 | 0 | 0 | 0 | 0 | 0 | 0 | 0
53 | 153293506 | 153293494 | 115052214 | 1 | 1 | 1 | 3 | 101-0311 | ФССЦ-2001, 101-0311, приказ Минстроя России №899/пр от 11.12.2015 г. | Каболка | 1348 | 1009 | т | т | 1000 | 0.007 | 30030 | 0 | 0 | 0 | 0 | 1 | 0 |  | 0.007 | 2 | 153293499 | 108 | 0 | 0 | 0 | 0 | 0 | 0 | 0 | 0
53 | 153293507 | 153293494 | 115057245 | 1 | 1 | 1 | 3 | 101-2429 | ФССЦ-2001, 101-2429, приказ Минстроя России №899/пр от 11.12.2015 г. | Цемент расширяющийся | 1348 | 1009 | т | т | 1000 | 0.024 | 2165.8 | 0 | 0 | 0 | 0 | 1 | 0 |  | 0.024 | 2 | 153293500 | 109 | 0 | 0 | 0 | 0 | 0 | 0 | 0 | 0
53 | 153293508 | 153293494 | 115549516 | 1 | 1 | 1 | 3 | 301-0635 | ФССЦ-2001, 301-0635, приказ Минстроя России №899/пр от 11.12.2015 г. | Трапы чугунные эмалированные с прямым отводом, с решеткой и резиновой пробкой Т-50 размером 260х140х110 мм | 1035 | 1013 | компл. | компл. | 1 | 100 | 129.8 | 0 | 0 | 0 | 0 | 1 | 0 |  | 100 | 2 | 153293501 | 110 | 0 | 0 | 0 | 0 | 0 | 0 | 0 | 0
54 | 153293531 | 153293509 | 47841622 | 1 | 1 | 1 | 1 | 1-1039 |  | Рабочий строитель среднего разряда 3,9 | 1369 | 1013 | чел.-ч | чел.-ч | 1 | 26.29 | 0 | 0 | 0 | 9.51 | 0 | 1 | 1 |  | 26.29 | 2 | 153293510 | 111 | 0 | 0 | 0 | 0 | 0 | 0 | 0 | 0
54 | 153293532 | 153293509 | 121548 | 1 | 1 | 1 | 1 | 2 |  | Затраты труда машинистов | 608254 | 1013 | чел.час | чел.час | 1 | 0.43 | 0 | 0 | 0 | 0 | 0 | 1 | 2 |  | 0.43 | 2 | 153293511 | 112 | 0 | 0 | 0 | 0 | 0 | 0 | 0 | 0
54 | 153293533 | 153293509 | 115016565 | 1 | 1 | 1 | 2 | 021141 | ФСЭМ-2001, 021141, приказ Минстроя России №899/пр от 11.12.2015 г. | Краны на автомобильном ходу при работе на других видах строительства 10 т | 1368 | 1011 | маш.-ч | маш.-ч | 1 | 0.11 | 0 | 111.99 | 13.5 | 0 | 0 | 1 | 0 |  | 0.11 | 2 | 153293512 | 113 | 0 | 0 | 0 | 0 | 0 | 0 | 0 | 0
54 | 153293534 | 153293509 | 115066410 | 1 | 1 | 1 | 2 | 030954 | ФСЭМ-2001, 030954, приказ Минстроя России №899/пр от 11.12.2015 г. | Подъемники грузоподъемностью до 500 кг одномачтовые, высота подъема 45 м | 1368 | 1011 | маш.-ч | маш.-ч | 1 | 0.32 | 0 | 31.26 | 13.5 | 0 | 0 | 1 | 0 |  | 0.32 | 2 | 153293513 | 114 | 0 | 0 | 0 | 0 | 0 | 0 | 0 | 0
54 | 153293535 | 153293509 | 115035984 | 1 | 1 | 1 | 2 | 330206 | ФСЭМ-2001, 330206, приказ Минстроя России №899/пр от 11.12.2015 г. | Дрели электрические | 1368 | 1011 | маш.-ч | маш.-ч | 1 | 0.2 | 0 | 1.95 | 0 | 0 | 0 | 1 | 0 |  | 0.2 | 2 | 153293514 | 115 | 0 | 0 | 0 | 0 | 0 | 0 | 0 | 0
54 | 153293536 | 153293509 | 115016508 | 1 | 1 | 1 | 2 | 400001 | ФСЭМ-2001, 400001, приказ Минстроя России №899/пр от 11.12.2015 г. | Автомобили бортовые, грузоподъемность до 5 т | 1368 | 1011 | маш.-ч | маш.-ч | 1 | 0.65 | 0 | 87.17 | 11.6 | 0 | 0 | 1 | 0 |  | 0.65 | 2 | 153293515 | 116 | 0 | 0 | 0 | 0 | 0 | 0 | 0 | 0
54 | 153293537 | 153293509 | 115052214 | 1 | 1 | 1 | 3 | 101-0311 | ФССЦ-2001, 101-0311, приказ Минстроя России №899/пр от 11.12.2015 г. | Каболка | 1348 | 1009 | т | т | 1000 | 0.001 | 30030 | 0 | 0 | 0 | 0 | 1 | 0 |  | 0.001 | 2 | 153293516 | 117 | 0 | 0 | 0 | 0 | 0 | 0 | 0 | 0
54 | 153293538 | 153293509 | 115024901 | 1 | 1 | 1 | 3 | 101-0388 | ФССЦ-2001, 101-0388, приказ Минстроя России №899/пр от 11.12.2015 г. | Краски масляные земляные марки МА-0115 мумия, сурик железный | 1348 | 1009 | т | т | 1000 | 0.0004 | 15119 | 0 | 0 | 0 | 0 | 1 | 0 |  | 0.0004 | 2 | 153293517 | 118 | 0 | 0 | 0 | 0 | 0 | 0 | 0 | 0
54 | 153293539 | 153293509 | 115098924 | 1 | 1 | 1 | 3 | 101-0628 | ФССЦ-2001, 101-0628, приказ Минстроя России №899/пр от 11.12.2015 г. | Олифа комбинированная, марки К-3 | 1348 | 1009 | т | т | 1000 | 0.0002 | 16950 | 0 | 0 | 0 | 0 | 1 | 0 |  | 0.0002 | 2 | 153293518 | 119 | 0 | 0 | 0 | 0 | 0 | 0 | 0 | 0
54 | 153293540 | 153293509 | 115021176 | 1 | 1 | 1 | 3 | 101-0849 | ФССЦ-2001, 101-0849, приказ Минстроя России №899/пр от 11.12.2015 г. | Пластина резиновая рулонная вулканизированная | 1346 | 1009 | кг | кг | 1 | 5 | 13.56 | 0 | 0 | 0 | 0 | 1 | 0 |  | 5 | 2 | 153293519 | 120 | 0 | 0 | 0 | 0 | 0 | 0 | 0 | 0
54 | 153293541 | 153293509 | 115024899 | 1 | 1 | 1 | 3 | 101-1669 | ФССЦ-2001, 101-1669, приказ Минстроя России №899/пр от 11.12.2015 г. | Очес льняной | 1346 | 1009 | кг | кг | 1 | 0.2 | 37.29 | 0 | 0 | 0 | 0 | 1 | 0 |  | 0.2 | 2 | 153293520 | 121 | 0 | 0 | 0 | 0 | 0 | 0 | 0 | 0
54 | 153293542 | 153293509 | 115098100 | 1 | 1 | 1 | 3 | 101-1847 | ФССЦ-2001, 101-1847, приказ Минстроя России №899/пр от 11.12.2015 г. | Замазка защитная | 1346 | 1009 | кг | кг | 1 | 4 | 9.61 | 0 | 0 | 0 | 0 | 1 | 0 |  | 4 | 2 | 153293521 | 122 | 0 | 0 | 0 | 0 | 0 | 0 | 0 | 0
54 | 153293543 | 153293509 | 115530520 | 1 | 1 | 1 | 3 | 101-2184 | ФССЦ-2001, 101-2184, приказ Минстроя России №899/пр от 11.12.2015 г. | Шурупы с полукруглой головкой 6х60 мм | 1348 | 1009 | т | т | 1000 | 0.0005 | 12430 | 0 | 0 | 0 | 0 | 1 | 0 |  | 0.0005 | 2 | 153293522 | 123 | 0 | 0 | 0 | 0 | 0 | 0 | 0 | 0
54 | 153293544 | 153293509 | 115530367 | 1 | 1 | 1 | 3 | 101-2204 | ФССЦ-2001, 101-2204, приказ Минстроя России №899/пр от 11.12.2015 г. | Дюбели распорные полиэтиленовые 8х40 мм | 1356 | 1010 | 1000 шт. | 1000 шт. | 1000 | 0.04 | 200 | 0 | 0 | 0 | 0 | 1 | 0 |  | 0.04 | 2 | 153293523 | 124 | 0 | 0 | 0 | 0 | 0 | 0 | 0 | 0
54 | 153293545 | 153293509 | 115526516 | 1 | 1 | 1 | 3 | 101-2450 | ФССЦ-2001, 101-2450, приказ Минстроя России №899/пр от 11.12.2015 г. | Манжеты резиновые к унитазу | 1354 | 1010 | шт. | шт. | 1 | 10 | 3.5 | 0 | 0 | 0 | 0 | 1 | 0 |  | 10 | 2 | 153293524 | 125 | 0 | 0 | 0 | 0 | 0 | 0 | 0 | 0
54 | 153293546 | 153293509 | 115550192 | 1 | 1 | 1 | 3 | 301-1522 | ФССЦ-2001, 301-1522, приказ Минстроя России №899/пр от 11.12.2015 г. | Чаша напольная чугунная эмалированная | 1035 | 1013 | компл. | компл. | 1 | 10 | 413 | 0 | 0 | 0 | 0 | 1 | 0 |  | 10 | 2 | 153293525 | 126 | 0 | 0 | 0 | 0 | 0 | 0 | 0 | 0
54 | 153293547 | 153293509 | 115101756 | 1 | 1 | 1 | 3 | 302-0638 | ФССЦ-2001, 302-0638, приказ Минстроя России №899/пр от 11.12.2015 г. | Трубы сливные из стальных водо-газопроводных труб диаметром 32 мм оцинкованные | 1354 | 1010 | шт. | шт. | 1 | 10 | 58.5 | 0 | 0 | 0 | 0 | 1 | 0 |  | 10 | 2 | 153293526 | 127 | 0 | 0 | 0 | 0 | 0 | 0 | 0 | 0
54 | 153293548 | 153293509 | 115101778 | 1 | 1 | 1 | 3 | 302-1118 | ФССЦ-2001, 302-1118, приказ Минстроя России №899/пр от 11.12.2015 г. | Краны смывные полуавтоматические латунные с гальванопокрытием диаметром 25 мм | 1354 | 1010 | шт. | шт. | 1 | 10 | 360.5 | 0 | 0 | 0 | 0 | 1 | 0 |  | 10 | 2 | 153293527 | 128 | 0 | 0 | 0 | 0 | 0 | 0 | 0 | 0
54 | 153293549 | 153293509 | 115085091 | 1 | 1 | 1 | 3 | 506-0855 | ФССЦ-2001, 506-0855, приказ Минстроя России №899/пр от 11.12.2015 г. | Проволока медная круглая электротехническая ММ (мягкая) диаметром 1,0-3,0 мм и выше | 1348 | 1009 | т | т | 1000 | 0.0005 | 37517 | 0 | 0 | 0 | 0 | 1 | 0 |  | 0.0005 | 2 | 153293528 | 129 | 0 | 0 | 0 | 0 | 0 | 0 | 0 | 0
59 | 153293561 | 153293554 | 47840614 | 1 | 1 | 1 | 1 | 1-1022 |  | Рабочий строитель среднего разряда 2,2 | 1369 | 1013 | чел.-ч | чел.-ч | 1 | 39.51 | 0 | 0 | 0 | 7.94 | 0 | 1 | 1 |  | 39.51 | 2 | 153293555 | 132 | 0 | 0 | 0 | 0 | 0 | 0 | 0 | 0
59 | 153293562 | 153293554 | 121548 | 1 | 1 | 1 | 1 | 2 |  | Затраты труда машинистов | 608254 | 1013 | чел.час | чел.час | 1 | 1.27 | 0 | 0 | 0 | 0 | 0 | 1 | 2 |  | 1.27 | 2 | 153293556 | 133 | 0 | 0 | 0 | 0 | 0 | 0 | 0 | 0
59 | 153293563 | 153293554 | 115066410 | 1 | 1 | 1 | 2 | 030954 | ФСЭМ-2001, 030954, приказ Минстроя России №899/пр от 11.12.2015 г. | Подъемники грузоподъемностью до 500 кг одномачтовые, высота подъема 45 м | 1368 | 1011 | маш.-ч | маш.-ч | 1 | 1.27 | 0 | 31.26 | 13.5 | 0 | 0 | 1 | 0 |  | 1.27 | 2 | 153293557 | 134 | 0 | 0 | 0 | 0 | 0 | 0 | 0 | 0
59 | 153293564 | 153293554 | 115022869 | 1 | 1 | 1 | 2 | 111301 | ФСЭМ-2001, 111301, приказ Минстроя России №899/пр от 11.12.2015 г. | Вибратор поверхностный | 1368 | 1011 | маш.-ч | маш.-ч | 1 | 9.07 | 0 | 0.5 | 0 | 0 | 0 | 1 | 0 |  | 9.07 | 2 | 153293558 | 135 | 0 | 0 | 0 | 0 | 0 | 0 | 0 | 0
59 | 153293565 | 153293554 | 115060405 | 1 | 1 | 1 | 3 | 402-0005 | ФССЦ-2001, 402-0005, приказ Минстроя России №899/пр от 11.12.2015 г. | Раствор готовый кладочный цементный марки 150 | 1339 | 1007 | м3 | м3 | 1 | 2.04 | 548.3 | 0 | 0 | 0 | 0 | 1 | 0 |  | 2.04 | 2 | 153293559 | 136 | 0 | 0 | 0 | 0 | 0 | 0 | 0 | 0
59 | 153293566 | 153293554 | 115017389 | 1 | 1 | 1 | 3 | 411-0001 | ФССЦ-2001, 411-0001, приказ Минстроя России №899/пр от 11.12.2015 г. | Вода | 1339 | 1007 | м3 | м3 | 1 | 3.5 | 2.44 | 0 | 0 | 0 | 0 | 1 | 0 |  | 3.5 | 2 | 153293560 | 137 | 0 | 0 | 0 | 0 | 0 | 0 | 0 | 0
60 | 153293578 | 153293567 | 47841023 | 1 | 1 | 1 | 1 | 1-1032 |  | Рабочий строитель среднего разряда 3,2 | 1369 | 1013 | чел.-ч | чел.-ч | 1 | 119.78 | 0 | 0 | 0 | 8.74 | 0 | 1 | 1 |  | 119.78 | 2 | 153293568 | 138 | 0 | 0 | 0 | 0 | 0 | 0 | 0 | 0
60 | 153293579 | 153293567 | 121548 | 1 | 1 | 1 | 1 | 2 |  | Затраты труда машинистов | 608254 | 1013 | чел.час | чел.час | 1 | 2.66 | 0 | 0 | 0 | 0 | 0 | 1 | 2 |  | 2.66 | 2 | 153293569 | 139 | 0 | 0 | 0 | 0 | 0 | 0 | 0 | 0
60 | 153293580 | 153293567 | 115020330 | 1 | 1 | 1 | 2 | 030101 | ФСЭМ-2001, 030101, приказ Минстроя России №899/пр от 11.12.2015 г. | Автопогрузчики 5 т | 1368 | 1011 | маш.-ч | маш.-ч | 1 | 0.36 | 0 | 89.99 | 10.06 | 0 | 0 | 1 | 0 |  | 0.36 | 2 | 153293570 | 140 | 0 | 0 | 0 | 0 | 0 | 0 | 0 | 0
60 | 153293581 | 153293567 | 115066410 | 1 | 1 | 1 | 2 | 030954 | ФСЭМ-2001, 030954, приказ Минстроя России №899/пр от 11.12.2015 г. | Подъемники грузоподъемностью до 500 кг одномачтовые, высота подъема 45 м | 1368 | 1011 | маш.-ч | маш.-ч | 1 | 2.3 | 0 | 31.26 | 13.5 | 0 | 0 | 1 | 0 |  | 2.3 | 2 | 153293571 | 141 | 0 | 0 | 0 | 0 | 0 | 0 | 0 | 0
60 | 153293582 | 153293567 | 115016508 | 1 | 1 | 1 | 2 | 400001 | ФСЭМ-2001, 400001, приказ Минстроя России №899/пр от 11.12.2015 г. | Автомобили бортовые, грузоподъемность до 5 т | 1368 | 1011 | маш.-ч | маш.-ч | 1 | 0.28 | 0 | 87.17 | 11.6 | 0 | 0 | 1 | 0 |  | 0.28 | 2 | 153293572 | 142 | 0 | 0 | 0 | 0 | 0 | 0 | 0 | 0
60 | 153293583 | 153293567 | 115085177 | 1 | 1 | 1 | 3 | 101-0287 | ФССЦ-2001, 101-0287, приказ Минстроя России №899/пр от 11.12.2015 г. | Плитки керамические для полов гладкие неглазурованные одноцветные с красителем квадратные и прямоугольные | 1327 | 1005 | м2 | м2 | 1 | 102 | 67.8 | 0 | 0 | 0 | 0 | 1 | 0 |  | 102 | 2 | 153293573 | 143 | 0 | 0 | 0 | 0 | 0 | 0 | 0 | 0
60 | 153293584 | 153293567 | 115022929 | 1 | 1 | 1 | 3 | 101-0631 | ФССЦ-2001, 101-0631, приказ Минстроя России №899/пр от 11.12.2015 г. | Опилки древесные | 1339 | 1007 | м3 | м3 | 1 | 3.06 | 34.92 | 0 | 0 | 0 | 0 | 1 | 0 |  | 3.06 | 2 | 153293574 | 144 | 0 | 0 | 0 | 0 | 0 | 0 | 0 | 0
60 | 153293585 | 153293567 | 115047399 | 1 | 1 | 1 | 3 | 402-0006 | ФССЦ-2001, 402-0006, приказ Минстроя России №899/пр от 11.12.2015 г. | Раствор готовый кладочный цементный марки 200 | 1339 | 1007 | м3 | м3 | 1 | 1.3 | 600 | 0 | 0 | 0 | 0 | 1 | 0 |  | 1.3 | 2 | 153293575 | 145 | 0 | 0 | 0 | 0 | 0 | 0 | 0 | 0
60 | 153293586 | 153293567 | 115017389 | 1 | 1 | 1 | 3 | 411-0001 | ФССЦ-2001, 411-0001, приказ Минстроя России №899/пр от 11.12.2015 г. | Вода | 1339 | 1007 | м3 | м3 | 1 | 3.85 | 2.44 | 0 | 0 | 0 | 0 | 1 | 0 |  | 3.85 | 2 | 153293576 | 146 | 0 | 0 | 0 | 0 | 0 | 0 | 0 | 0
63 | 153293592 | 153293589 | 47840614 | 1 | 1 | 1 | 1 | 1-1022 |  | Рабочий строитель среднего разряда 2,2 | 1369 | 1013 | чел.-ч | чел.-ч | 1 | 36.28 | 0 | 0 | 0 | 7.94 | 0 | 1 | 1 |  | 36.28 | 2 | 153293590 | 148 | 0 | 0 | 0 | 0 | 0 | 0 | 0 | 0
63 | 153293593 | 153293589 | 115259895 | 1 | 1 | 1 | 3 | 509-9900 | ФССЦ-2001, 509-9900, приказ Минстроя России №899/пр от 11.12.2015 г. | Строительный мусор | 1348 | 1009 | т | т | 1000 | 1.18 | 0 | 0 | 0 | 0 | 0 | 0 | 0 |  | 1.18 | 2 | 153293591 | 149 | 0 | 0 | 0 | 0 | 0 | 0 | 0 | 0
65 | 153293601 | 153293595 | 47840622 | 1 | 1 | 1 | 1 | 1-1023 |  | Рабочий строитель среднего разряда 2,3 | 1369 | 1013 | чел.-ч | чел.-ч | 1 | 179.3 | 0 | 0 | 0 | 8.02 | 0 | 1 | 1 |  | 179.3 | 2 | 153293596 | 150 | 0 | 0 | 0 | 0 | 0 | 0 | 0 | 0
65 | 153293602 | 153293595 | 121548 | 1 | 1 | 1 | 1 | 2 |  | Затраты труда машинистов | 608254 | 1013 | чел.час | чел.час | 1 | 3.97 | 0 | 0 | 0 | 0 | 0 | 1 | 2 |  | 3.97 | 2 | 153293597 | 151 | 0 | 0 | 0 | 0 | 0 | 0 | 0 | 0
65 | 153293603 | 153293595 | 115022373 | 1 | 1 | 1 | 2 | 050101 | ФСЭМ-2001, 050101, приказ Минстроя России №899/пр от 11.12.2015 г. | Компрессоры передвижные с двигателем внутреннего сгорания давлением до 686 кПа (7 ат), производительность до 5 м3/мин | 1368 | 1011 | маш.-ч | маш.-ч | 1 | 3.97 | 0 | 90 | 10.06 | 0 | 0 | 1 | 0 |  | 3.97 | 2 | 153293598 | 152 | 0 | 0 | 0 | 0 | 0 | 0 | 0 | 0
65 | 153293604 | 153293595 | 115023337 | 1 | 1 | 1 | 2 | 330804 | ФСЭМ-2001, 330804, приказ Минстроя России №899/пр от 11.12.2015 г. | Молотки при работе от передвижных компрессорных станций отбойные пневматические | 1368 | 1011 | маш.-ч | маш.-ч | 1 | 7.93 | 0 | 1.53 | 0 | 0 | 0 | 1 | 0 |  | 7.93 | 2 | 153293599 | 153 | 0 | 0 | 0 | 0 | 0 | 0 | 0 | 0
65 | 153293605 | 153293595 | 115259895 | 1 | 1 | 1 | 3 | 509-9900 | ФССЦ-2001, 509-9900, приказ Минстроя России №899/пр от 11.12.2015 г. | Строительный мусор | 1348 | 1009 | т | т | 1000 | 10.5 | 0 | 0 | 0 | 0 | 0 | 0 | 0 |  | 10.5 | 2 | 153293600 | 154 | 0 | 0 | 0 | 0 | 0 | 0 | 0 | 0
67 | 153293619 | 153293607 | 47841451 | 1 | 1 | 1 | 1 | 1-1036 |  | Рабочий строитель среднего разряда 3,6 | 1369 | 1013 | чел.-ч | чел.-ч | 1 | 89.53 | 0 | 0 | 0 | 9.18 | 0 | 1 | 1 |  | 89.53 | 2 | 153293608 | 155 | 0 | 0 | 0 | 0 | 0 | 0 | 0 | 0
67 | 153293620 | 153293607 | 121548 | 1 | 1 | 1 | 1 | 2 |  | Затраты труда машинистов | 608254 | 1013 | чел.час | чел.час | 1 | 9.69 | 0 | 0 | 0 | 0 | 0 | 1 | 2 |  | 9.69 | 2 | 153293609 | 156 | 0 | 0 | 0 | 0 | 0 | 0 | 0 | 0
67 | 153293621 | 153293607 | 115051871 | 1 | 1 | 1 | 2 | 020129 | ФСЭМ-2001, 020129, приказ Минстроя России №899/пр от 11.12.2015 г. | Краны башенные при работе на других видах строительства 8 т | 1368 | 1011 | маш.-ч | маш.-ч | 1 | 9.69 | 0 | 86.4 | 13.5 | 0 | 0 | 1 | 0 |  | 9.69 | 2 | 153293610 | 157 | 0 | 0 | 0 | 0 | 0 | 0 | 0 | 0
67 | 153293622 | 153293607 | 115016508 | 1 | 1 | 1 | 2 | 400001 | ФСЭМ-2001, 400001, приказ Минстроя России №899/пр от 11.12.2015 г. | Автомобили бортовые, грузоподъемность до 5 т | 1368 | 1011 | маш.-ч | маш.-ч | 1 | 1.99 | 0 | 87.17 | 11.6 | 0 | 0 | 1 | 0 |  | 1.99 | 2 | 153293611 | 158 | 0 | 0 | 0 | 0 | 0 | 0 | 0 | 0
67 | 153293623 | 153293607 | 115529114 | 1 | 1 | 1 | 3 | 101-1789 | ФССЦ-2001, 101-1789, приказ Минстроя России №899/пр от 11.12.2015 г. | Ерши металлические строительные | 1346 | 1009 | кг | кг | 1 | 37.5 | 10.26 | 0 | 0 | 0 | 0 | 1 | 0 |  | 37.5 | 2 | 153293612 | 159 | 0 | 0 | 0 | 0 | 0 | 0 | 0 | 0
67 | 153293624 | 153293607 | 115016558 | 1 | 1 | 1 | 3 | 101-1805 | ФССЦ-2001, 101-1805, приказ Минстроя России №899/пр от 11.12.2015 г. | Гвозди строительные | 1348 | 1009 | т | т | 1000 | 0.00413 | 11978 | 0 | 0 | 0 | 0 | 1 | 0 |  | 0.00413 | 2 | 153293613 | 160 | 0 | 0 | 0 | 0 | 0 | 0 | 0 | 0
67 | 153293625 | 153293607 | 115079262 | 1 | 1 | 1 | 3 | 101-8052 | ФССЦ-2001, 101-8052, приказ Минстроя России №899/пр от 11.12.2015 г. | Пена монтажная | 1296 | 1002 | л | л | 1 | 32.4 | 46.86 | 0 | 0 | 0 | 0 | 1 | 0 |  | 32.4 | 2 | 153293614 | 161 | 0 | 0 | 0 | 0 | 0 | 0 | 0 | 0
67 | 153293626 | 153293607 | 115075887 | 1 | 1 | 1 | 3 | 101-9411 | ФССЦ-2001, 101-9411, приказ Минстроя России №899/пр от 11.12.2015 г. | Скобяные изделия | 1035 | 1013 | компл. | компл. | 1 | 0 | 0 | 0 | 0 | 0 | 1 | 0 | 0 |  | 0 | 3 | -1 |  | 0 | 0 | 0 | 0 | 0 | 0 | 0 | 0
67 | 153293627 | 153293607 | 115052961 | 1 | 1 | 1 | 3 | 102-0053 | ФССЦ-2001, 102-0053, приказ Минстроя России №899/пр от 11.12.2015 г. | Доски обрезные хвойных пород длиной 4-6,5 м, шириной 75-150 мм, толщиной 25 мм, III сорта | 1339 | 1007 | м3 | м3 | 1 | 0.08 | 1100 | 0 | 0 | 0 | 0 | 1 | 0 |  | 0.08 | 2 | 153293615 | 162 | 0 | 0 | 0 | 0 | 0 | 0 | 0 | 0
67 | 153293628 | 153293607 | 115521395 | 1 | 1 | 1 | 3 | 203-0223 | ФССЦ-2001, 203-0223, приказ Минстроя России №899/пр от 11.12.2015 г. | Блоки дверные с рамочными полотнами однопольные ДН 21-10, площадь 2,05 м2; ДН 24-10, площадь 2,35 м2 | 1327 | 1005 | м2 | м2 | 1 | 100 | 207 | 0 | 0 | 0 | 0 | 1 | 0 |  | 100 | 2 | 153293616 | 163 | 0 | 0 | 0 | 0 | 0 | 0 | 0 | 0
67 | 153293629 | 153293607 | 115079266 | 1 | 1 | 1 | 3 | 402-0087 | ФССЦ-2001, 402-0087, приказ Минстроя России №899/пр от 11.12.2015 г. | Раствор готовый отделочный тяжелый, известковый 1:2,0 | 1339 | 1007 | м3 | м3 | 1 | 0.105 | 458 | 0 | 0 | 0 | 0 | 1 | 0 |  | 0.105 | 2 | 153293617 | 164 | 0 | 0 | 0 | 0 | 0 | 0 | 0 | 0
70 | 153293636 | 153293632 | 47840642 | 1 | 1 | 1 | 1 | 1-1021 |  | Рабочий строитель среднего разряда 2,1 | 1369 | 1013 | чел.-ч | чел.-ч | 1 | 110 | 0 | 0 | 0 | 7.87 | 0 | 1 | 1 |  | 110 | 2 | 153293633 | 166 | 0 | 0 | 0 | 0 | 0 | 0 | 0 | 0
70 | 153293637 | 153293632 | 121548 | 1 | 1 | 1 | 1 | 2 |  | Затраты труда машинистов | 608254 | 1013 | чел.час | чел.час | 1 | 2.24 | 0 | 0 | 0 | 0 | 0 | 1 | 2 |  | 2.24 | 2 | 153293634 | 167 | 0 | 0 | 0 | 0 | 0 | 0 | 0 | 0
70 | 153293638 | 153293632 | 115066410 | 1 | 1 | 1 | 2 | 030954 | ФСЭМ-2001, 030954, приказ Минстроя России №899/пр от 11.12.2015 г. | Подъемники грузоподъемностью до 500 кг одномачтовые, высота подъема 45 м | 1368 | 1011 | маш.-ч | маш.-ч | 1 | 2.24 | 0 | 31.26 | 13.5 | 0 | 0 | 1 | 0 |  | 2.24 | 2 | 153293635 | 168 | 0 | 0 | 0 | 0 | 0 | 0 | 0 | 0
71 | 153293644 | 153293639 | 47840853 | 1 | 1 | 1 | 1 | 1-1030 |  | Рабочий строитель среднего разряда 3 | 1369 | 1013 | чел.-ч | чел.-ч | 1 | 51.3 | 0 | 0 | 0 | 8.53 | 0 | 1 | 1 | )*1,2 | 61.56 | 2 | 153293640 | 169 | 0 | 0 | 0 | 0 | 0 | 0 | 0 | 0
71 | 153293645 | 153293639 | 121548 | 1 | 1 | 1 | 1 | 2 |  | Затраты труда машинистов | 608254 | 1013 | чел.час | чел.час | 1 | 0.26 | 0 | 0 | 0 | 0 | 0 | 1 | 2 | )*1,2 | 0.312 | 2 | 153293641 | 170 | 0 | 0 | 0 | 0 | 0 | 0 | 0 | 0
71 | 153293646 | 153293639 | 115066410 | 1 | 1 | 1 | 2 | 030954 | ФСЭМ-2001, 030954, приказ Минстроя России №899/пр от 11.12.2015 г. | Подъемники грузоподъемностью до 500 кг одномачтовые, высота подъема 45 м | 1368 | 1011 | маш.-ч | маш.-ч | 1 | 0.26 | 0 | 31.26 | 13.5 | 0 | 0 | 1 | 0 | )*1,2 | 0.312 | 2 | 153293642 | 171 | 0 | 0 | 0 | 0 | 0 | 0 | 0 | 0
71 | 153293647 | 153293639 | 115261035 | 1 | 1 | 1 | 3 | 509-9899 | ФССЦ-2001, 509-9899, приказ Минстроя России №899/пр от 11.12.2015 г. | Строительный мусор и масса возвратных материалов | 1348 | 1009 | т | т | 1000 | 1.82 | 0 | 0 | 0 | 0 | 0 | 0 | 0 |  | 1.82 | 2 | 153293643 | 172 | 0 | 0 | 0 | 0 | 0 | 0 | 0 | 0
73 | 153293659 | 153293649 | 47841090 | 1 | 1 | 1 | 1 | 1-1035 |  | Рабочий строитель среднего разряда 3,5 | 1369 | 1013 | чел.-ч | чел.-ч | 1 | 1.47 | 0 | 0 | 0 | 9.07 | 0 | 1 | 1 |  | 1.47 | 2 | 153293650 | 173 | 0 | 0 | 0 | 0 | 0 | 0 | 0 | 0
73 | 153293660 | 153293649 | 115021185 | 1 | 1 | 1 | 2 | 040502 | ФСЭМ-2001, 040502, приказ Минстроя России №899/пр от 11.12.2015 г. | Установки для сварки ручной дуговой (постоянного тока) | 1368 | 1011 | маш.-ч | маш.-ч | 1 | 0.35 | 0 | 8.1 | 0 | 0 | 0 | 1 | 0 |  | 0.35 | 2 | 153293651 | 174 | 0 | 0 | 0 | 0 | 0 | 0 | 0 | 0
73 | 153293661 | 153293649 | 115016508 | 1 | 1 | 1 | 2 | 400001 | ФСЭМ-2001, 400001, приказ Минстроя России №899/пр от 11.12.2015 г. | Автомобили бортовые, грузоподъемность до 5 т | 1368 | 1011 | маш.-ч | маш.-ч | 1 | 0.01 | 0 | 87.17 | 11.6 | 0 | 0 | 1 | 0 |  | 0.01 | 2 | 153293652 | 175 | 0 | 0 | 0 | 0 | 0 | 0 | 0 | 0
73 | 153293662 | 153293649 | 115040891 | 1 | 1 | 1 | 3 | 101-1522 | ФССЦ-2001, 101-1522, приказ Минстроя России №899/пр от 11.12.2015 г. | Электроды диаметром 5 мм Э42А | 1348 | 1009 | т | т | 1000 | 0.00014 | 10362 | 0 | 0 | 0 | 0 | 1 | 0 |  | 0.00014 | 2 | 153293653 | 176 | 0 | 0 | 0 | 0 | 0 | 0 | 0 | 0
73 | 153293663 | 153293649 | 115024902 | 1 | 1 | 1 | 3 | 101-2575 | ФССЦ-2001, 101-2575, приказ Минстроя России №899/пр от 11.12.2015 г. | Болты с гайками и шайбами для санитарно-технических работ диаметром 12 мм | 1348 | 1009 | т | т | 1000 | 0.0011 | 15323 | 0 | 0 | 0 | 0 | 1 | 0 |  | 0.0011 | 2 | 153293654 | 177 | 0 | 0 | 0 | 0 | 0 | 0 | 0 | 0
73 | 153293664 | 153293649 | 115100412 | 1 | 1 | 1 | 3 | 302-9009 | ФССЦ-2001, 302-9009, приказ Минстроя России №899/пр от 11.12.2015 г. | Арматура трубопроводная фланцевая | 1354 | 1010 | шт. | шт. | 1 | 1 | 0 | 0 | 0 | 0 | 0 | 0 | 0 |  | 1 | 3 | -1 |  | 0 | 0 | 0 | 0 | 0 | 0 | 0 | 0
73 | 153293665 | 153293649 | 115561423 | 1 | 1 | 1 | 3 | 507-0980 | ФССЦ-2001, 507-0980, приказ Минстроя России №899/пр от 11.12.2015 г. | Фланцы стальные плоские приварные из стали ВСт3сп2, ВСт3сп3, давлением 1,0 МПа (10 кгс/см2), диаметром 25 мм | 1354 | 1010 | шт. | шт. | 1 | 2 | 16.8 | 0 | 0 | 0 | 0 | 1 | 0 |  | 2 | 2 | 153293656 | 180 | 0 | 0 | 0 | 0 | 0 | 0 | 0 | 0
73 | 153293666 | 153293649 | 115072761 | 1 | 1 | 1 | 3 | 509-0966 | ФССЦ-2001, 509-0966, приказ Минстроя России №899/пр от 11.12.2015 г. | Прокладки из паронита марки ПМБ, толщиной 1 мм, диаметром 50 мм | 1356 | 1010 | 1000 шт. | 1000 шт. | 1000 | 0.002 | 3450 | 0 | 0 | 0 | 0 | 1 | 0 |  | 0.002 | 2 | 153293657 | 181 | 0 | 0 | 0 | 0 | 0 | 0 | 0 | 0
76 | 153293684 | 153293669 | 47840717 | 1 | 1 | 1 | 1 | 1-1040 |  | Рабочий строитель среднего разряда 4 | 1369 | 1013 | чел.-ч | чел.-ч | 1 | 21.65 | 0 | 0 | 0 | 9.62 | 0 | 1 | 1 |  | 21.65 | 2 | 153293670 | 182 | 0 | 0 | 0 | 0 | 0 | 0 | 0 | 0
76 | 153293685 | 153293669 | 121548 | 1 | 1 | 1 | 1 | 2 |  | Затраты труда машинистов | 608254 | 1013 | чел.час | чел.час | 1 | 0.13 | 0 | 0 | 0 | 0 | 0 | 1 | 2 |  | 0.13 | 2 | 153293671 | 183 | 0 | 0 | 0 | 0 | 0 | 0 | 0 | 0
76 | 153293686 | 153293669 | 115066410 | 1 | 1 | 1 | 2 | 030954 | ФСЭМ-2001, 030954, приказ Минстроя России №899/пр от 11.12.2015 г. | Подъемники грузоподъемностью до 500 кг одномачтовые, высота подъема 45 м | 1368 | 1011 | маш.-ч | маш.-ч | 1 | 0.13 | 0 | 31.26 | 13.5 | 0 | 0 | 1 | 0 |  | 0.13 | 2 | 153293672 | 184 | 0 | 0 | 0 | 0 | 0 | 0 | 0 | 0
76 | 153293687 | 153293669 | 115035984 | 1 | 1 | 1 | 2 | 330206 | ФСЭМ-2001, 330206, приказ Минстроя России №899/пр от 11.12.2015 г. | Дрели электрические | 1368 | 1011 | маш.-ч | маш.-ч | 1 | 0.2 | 0 | 1.95 | 0 | 0 | 0 | 1 | 0 |  | 0.2 | 2 | 153293673 | 185 | 0 | 0 | 0 | 0 | 0 | 0 | 0 | 0
76 | 153293688 | 153293669 | 115016508 | 1 | 1 | 1 | 2 | 400001 | ФСЭМ-2001, 400001, приказ Минстроя России №899/пр от 11.12.2015 г. | Автомобили бортовые, грузоподъемность до 5 т | 1368 | 1011 | маш.-ч | маш.-ч | 1 | 0.22 | 0 | 87.17 | 11.6 | 0 | 0 | 1 | 0 |  | 0.22 | 2 | 153293674 | 186 | 0 | 0 | 0 | 0 | 0 | 0 | 0 | 0
76 | 153293689 | 153293669 | 115024901 | 1 | 1 | 1 | 3 | 101-0388 | ФССЦ-2001, 101-0388, приказ Минстроя России №899/пр от 11.12.2015 г. | Краски масляные земляные марки МА-0115 мумия, сурик железный | 1348 | 1009 | т | т | 1000 | 0.0004 | 15119 | 0 | 0 | 0 | 0 | 1 | 0 |  | 0.0004 | 2 | 153293675 | 187 | 0 | 0 | 0 | 0 | 0 | 0 | 0 | 0
76 | 153293690 | 153293669 | 115098924 | 1 | 1 | 1 | 3 | 101-0628 | ФССЦ-2001, 101-0628, приказ Минстроя России №899/пр от 11.12.2015 г. | Олифа комбинированная, марки К-3 | 1348 | 1009 | т | т | 1000 | 0.0002 | 16950 | 0 | 0 | 0 | 0 | 1 | 0 |  | 0.0002 | 2 | 153293676 | 188 | 0 | 0 | 0 | 0 | 0 | 0 | 0 | 0
76 | 153293691 | 153293669 | 115018611 | 1 | 1 | 1 | 3 | 101-0782 | ФССЦ-2001, 101-0782, приказ Минстроя России №899/пр от 11.12.2015 г. | Поковки из квадратных заготовок, масса 1,8 кг | 1348 | 1009 | т | т | 1000 | 0.0036 | 5989 | 0 | 0 | 0 | 0 | 1 | 0 |  | 0.0036 | 2 | 153293677 | 189 | 0 | 0 | 0 | 0 | 0 | 0 | 0 | 0
76 | 153293692 | 153293669 | 115024899 | 1 | 1 | 1 | 3 | 101-1669 | ФССЦ-2001, 101-1669, приказ Минстроя России №899/пр от 11.12.2015 г. | Очес льняной | 1346 | 1009 | кг | кг | 1 | 0.3 | 37.29 | 0 | 0 | 0 | 0 | 1 | 0 |  | 0.3 | 2 | 153293678 | 190 | 0 | 0 | 0 | 0 | 0 | 0 | 0 | 0
76 | 153293693 | 153293669 | 115098100 | 1 | 1 | 1 | 3 | 101-1847 | ФССЦ-2001, 101-1847, приказ Минстроя России №899/пр от 11.12.2015 г. | Замазка защитная | 1346 | 1009 | кг | кг | 1 | 2 | 9.61 | 0 | 0 | 0 | 0 | 1 | 0 |  | 2 | 2 | 153293679 | 191 | 0 | 0 | 0 | 0 | 0 | 0 | 0 | 0
76 | 153293694 | 153293669 | 115530522 | 1 | 1 | 1 | 3 | 101-2186 | ФССЦ-2001, 101-2186, приказ Минстроя России №899/пр от 11.12.2015 г. | Шурупы с полукруглой головкой 6х90 мм | 1348 | 1009 | т | т | 1000 | 0.0007 | 11350 | 0 | 0 | 0 | 0 | 1 | 0 |  | 0.0007 | 2 | 153293680 | 192 | 0 | 0 | 0 | 0 | 0 | 0 | 0 | 0
76 | 153293695 | 153293669 | 115530367 | 1 | 1 | 1 | 3 | 101-2204 | ФССЦ-2001, 101-2204, приказ Минстроя России №899/пр от 11.12.2015 г. | Дюбели распорные полиэтиленовые 8х40 мм | 1356 | 1010 | 1000 шт. | 1000 шт. | 1000 | 0.04 | 200 | 0 | 0 | 0 | 0 | 1 | 0 |  | 0.04 | 2 | 153293681 | 193 | 0 | 0 | 0 | 0 | 0 | 0 | 0 | 0
76 | 153293696 | 153293669 | 115550394 | 1 | 1 | 1 | 3 | 301-0825 | ФССЦ-2001, 301-0825, приказ Минстроя России №899/пр от 11.12.2015 г. | Умывальники полуфарфоровые и фарфоровые с кронштейнами, сифоном бутылочным латунным и выпуском, овальные со скрытыми установочными поверхностями без спинки размером 550х480х150 мм | 1035 | 1013 | компл. | компл. | 1 | 10 | 130 | 0 | 0 | 0 | 0 | 1 | 0 |  | 10 | 2 | 153293682 | 194 | 0 | 0 | 0 | 0 | 0 | 0 | 0 | 0
79 | 153293708 | 153293699 | 47840717 | 1 | 1 | 1 | 1 | 1-1040 |  | Рабочий строитель среднего разряда 4 | 1369 | 1013 | чел.-ч | чел.-ч | 1 | 7 | 0 | 0 | 0 | 9.62 | 0 | 1 | 1 |  | 7 | 2 | 153293700 | 196 | 0 | 0 | 0 | 0 | 0 | 0 | 0 | 0
79 | 153293709 | 153293699 | 115035984 | 1 | 1 | 1 | 2 | 330206 | ФСЭМ-2001, 330206, приказ Минстроя России №899/пр от 11.12.2015 г. | Дрели электрические | 1368 | 1011 | маш.-ч | маш.-ч | 1 | 0.1 | 0 | 1.95 | 0 | 0 | 0 | 1 | 0 |  | 0.1 | 2 | 153293701 | 197 | 0 | 0 | 0 | 0 | 0 | 0 | 0 | 0
79 | 153293710 | 153293699 | 115024901 | 1 | 1 | 1 | 3 | 101-0388 | ФССЦ-2001, 101-0388, приказ Минстроя России №899/пр от 11.12.2015 г. | Краски масляные земляные марки МА-0115 мумия, сурик железный | 1348 | 1009 | т | т | 1000 | 0.00026 | 15119 | 0 | 0 | 0 | 0 | 1 | 0 |  | 0.00026 | 2 | 153293702 | 198 | 0 | 0 | 0 | 0 | 0 | 0 | 0 | 0
79 | 153293711 | 153293699 | 115098924 | 1 | 1 | 1 | 3 | 101-0628 | ФССЦ-2001, 101-0628, приказ Минстроя России №899/пр от 11.12.2015 г. | Олифа комбинированная, марки К-3 | 1348 | 1009 | т | т | 1000 | 0.00013 | 16950 | 0 | 0 | 0 | 0 | 1 | 0 |  | 0.00013 | 2 | 153293703 | 199 | 0 | 0 | 0 | 0 | 0 | 0 | 0 | 0
79 | 153293712 | 153293699 | 115024899 | 1 | 1 | 1 | 3 | 101-1669 | ФССЦ-2001, 101-1669, приказ Минстроя России №899/пр от 11.12.2015 г. | Очес льняной | 1346 | 1009 | кг | кг | 1 | 0.13 | 37.29 | 0 | 0 | 0 | 0 | 1 | 0 |  | 0.13 | 2 | 153293704 | 200 | 0 | 0 | 0 | 0 | 0 | 0 | 0 | 0
79 | 153293713 | 153293699 | 115530517 | 1 | 1 | 1 | 3 | 101-2181 | ФССЦ-2001, 101-2181, приказ Минстроя России №899/пр от 11.12.2015 г. | Шурупы с полукруглой головкой 5х35 мм | 1348 | 1009 | т | т | 1000 | 0.0001 | 12430 | 0 | 0 | 0 | 0 | 1 | 0 |  | 0.0001 | 2 | 153293705 | 201 | 0 | 0 | 0 | 0 | 0 | 0 | 0 | 0
79 | 153293714 | 153293699 | 115085688 | 1 | 1 | 1 | 3 | 101-2201 | ФССЦ-2001, 101-2201, приказ Минстроя России №899/пр от 11.12.2015 г. | Дюбели распорные полиэтиленовые 6х30 мм | 1356 | 1010 | 1000 шт. | 1000 шт. | 1000 | 0.02 | 160 | 0 | 0 | 0 | 0 | 1 | 0 |  | 0.02 | 2 | 153293706 | 202 | 0 | 0 | 0 | 0 | 0 | 0 | 0 | 0
79 | 153293715 | 153293699 | 115550532 | 1 | 1 | 1 | 3 | 301-1527 | ФССЦ-2001, 301-1527, приказ Минстроя России №899/пр от 11.12.2015 г. | Смеситель латунный с гальванопокрытием для мойки настольный, с верхней камерой смешения | 1354 | 1010 | шт. | шт. | 1 | 10 | 143 | 0 | 0 | 0 | 0 | 1 | 0 |  | 10 | 2 | 153293707 | 203 | 0 | 0 | 0 | 0 | 0 | 0 | 0 | 0
80 | 153293730 | 153293716 | 47841445 | 1 | 1 | 1 | 1 | 1-1034 |  | Рабочий строитель среднего разряда 3,4 | 1369 | 1013 | чел.-ч | чел.-ч | 1 | 65.6 | 0 | 0 | 0 | 8.97 | 0 | 1 | 1 |  | 65.6 | 2 | 153293717 | 204 | 0 | 0 | 0 | 0 | 0 | 0 | 0 | 0
80 | 153293731 | 153293716 | 121548 | 1 | 1 | 1 | 1 | 2 |  | Затраты труда машинистов | 608254 | 1013 | чел.час | чел.час | 1 | 1.28 | 0 | 0 | 0 | 0 | 0 | 1 | 2 |  | 1.28 | 2 | 153293718 | 205 | 0 | 0 | 0 | 0 | 0 | 0 | 0 | 0
80 | 153293732 | 153293716 | 115016565 | 1 | 1 | 1 | 2 | 021141 | ФСЭМ-2001, 021141, приказ Минстроя России №899/пр от 11.12.2015 г. | Краны на автомобильном ходу при работе на других видах строительства 10 т | 1368 | 1011 | маш.-ч | маш.-ч | 1 | 0.09 | 0 | 111.99 | 13.5 | 0 | 0 | 1 | 0 |  | 0.09 | 2 | 153293719 | 206 | 0 | 0 | 0 | 0 | 0 | 0 | 0 | 0
80 | 153293733 | 153293716 | 115066410 | 1 | 1 | 1 | 2 | 030954 | ФСЭМ-2001, 030954, приказ Минстроя России №899/пр от 11.12.2015 г. | Подъемники грузоподъемностью до 500 кг одномачтовые, высота подъема 45 м | 1368 | 1011 | маш.-ч | маш.-ч | 1 | 1.19 | 0 | 31.26 | 13.5 | 0 | 0 | 1 | 0 |  | 1.19 | 2 | 153293720 | 207 | 0 | 0 | 0 | 0 | 0 | 0 | 0 | 0
80 | 153293734 | 153293716 | 115067064 | 1 | 1 | 1 | 2 | 042900 | ФСЭМ-2001, 042900, приказ Минстроя России №899/пр от 11.12.2015 г. | Установки для гидравлических испытаний трубопроводов, давление нагнетания низкое 0,1 МПа (1 кгс/см2), высокое 10 МПа (100 кгс/см2) | 1368 | 1011 | маш.-ч | маш.-ч | 1 | 0.8 | 0 | 29.67 | 0 | 0 | 0 | 1 | 0 |  | 0.8 | 2 | 153293721 | 208 | 0 | 0 | 0 | 0 | 0 | 0 | 0 | 0
80 | 153293735 | 153293716 | 115035984 | 1 | 1 | 1 | 2 | 330206 | ФСЭМ-2001, 330206, приказ Минстроя России №899/пр от 11.12.2015 г. | Дрели электрические | 1368 | 1011 | маш.-ч | маш.-ч | 1 | 0.21 | 0 | 1.95 | 0 | 0 | 0 | 1 | 0 |  | 0.21 | 2 | 153293722 | 209 | 0 | 0 | 0 | 0 | 0 | 0 | 0 | 0
80 | 153293736 | 153293716 | 115016508 | 1 | 1 | 1 | 2 | 400001 | ФСЭМ-2001, 400001, приказ Минстроя России №899/пр от 11.12.2015 г. | Автомобили бортовые, грузоподъемность до 5 т | 1368 | 1011 | маш.-ч | маш.-ч | 1 | 1.85 | 0 | 87.17 | 11.6 | 0 | 0 | 1 | 0 |  | 1.85 | 2 | 153293723 | 210 | 0 | 0 | 0 | 0 | 0 | 0 | 0 | 0
80 | 153293737 | 153293716 | 115112725 | 1 | 1 | 1 | 3 | 101-1488 | ФССЦ-2001, 101-1488, приказ Минстроя России №899/пр от 11.12.2015 г. | Шурупы с шестигранной головкой 12х70 мм | 1348 | 1009 | т | т | 1000 | 0.0045 | 9628 | 0 | 0 | 0 | 0 | 1 | 0 |  | 0.0045 | 2 | 153293724 | 211 | 0 | 0 | 0 | 0 | 0 | 0 | 0 | 0
80 | 153293738 | 153293716 | 115094100 | 1 | 1 | 1 | 3 | 101-9102 | ФССЦ-2001, 101-9102, приказ Минстроя России №899/пр от 11.12.2015 г. | Дюбели распорные полиэтиленовые | 1358 | 1010 | 10 шт. | 10 шт. | 10 | 8.9 | 0 | 0 | 0 | 0 | 0 | 0 | 0 |  | 8.9 | 3 | -1 |  | 0 | 0 | 0 | 0 | 0 | 0 | 0 | 0
80 | 153293739 | 153293716 | 115549088 | 1 | 1 | 1 | 3 | 301-0559 | ФССЦ-2001, 301-0559, приказ Минстроя России №899/пр от 11.12.2015 г. | Радиаторы стальные панельные РСВ2-1, РСВ2-6 однорядные | 1033 | 1013 | квт | квт | 1 | 100 | 167 | 0 | 0 | 0 | 0 | 1 | 0 |  | 100 | 2 | 153293725 | 212 | 0 | 0 | 0 | 0 | 0 | 0 | 0 | 0
80 | 153293740 | 153293716 | 115102716 | 1 | 1 | 1 | 3 | 301-1225 | ФССЦ-2001, 301-1225, приказ Минстроя России №899/пр от 11.12.2015 г. | Кронштейны для радиаторов стальных спаренных марки КР1-РС | 1035 | 1013 | компл. | компл. | 1 | 44.2 | 24.75 | 0 | 0 | 0 | 0 | 1 | 0 |  | 44.2 | 2 | 153293726 | 213 | 0 | 0 | 0 | 0 | 0 | 0 | 0 | 0
80 | 153293741 | 153293716 | 115102715 | 1 | 1 | 1 | 3 | 301-3361 | ФССЦ-2001, 301-3361, приказ Минстроя России №899/пр от 11.12.2015 г. | Водный раствор нитрата и карбоната | 1339 | 1007 | м3 | м3 | 1 | 0.67 | 45.83 | 0 | 0 | 0 | 0 | 1 | 0 |  | 0.67 | 2 | 153293727 | 214 | 0 | 0 | 0 | 0 | 0 | 0 | 0 | 0
80 | 153293742 | 153293716 | 115017389 | 1 | 1 | 1 | 3 | 411-0001 | ФССЦ-2001, 411-0001, приказ Минстроя России №899/пр от 11.12.2015 г. | Вода | 1339 | 1007 | м3 | м3 | 1 | 15 | 2.44 | 0 | 0 | 0 | 0 | 1 | 0 |  | 15 | 2 | 153293728 | 215 | 0 | 0 | 0 | 0 | 0 | 0 | 0 | 0
83 | 153293757 | 153293745 | 47855723 | 1 | 1 | 1 | 1 | 1-2038 |  | Рабочий монтажник среднего разряда 3,8 | 1369 | 1013 | чел.-ч | чел.-ч | 1 | 19.04 | 0 | 0 | 0 | 9.4 | 0 | 1 | 1 |  | 19.04 | 2 | 153293746 | 217 | 0 | 0 | 0 | 0 | 0 | 0 | 0 | 0
83 | 153293758 | 153293745 | 121548 | 1 | 1 | 1 | 1 | 2 |  | Затраты труда машинистов | 608254 | 1013 | чел.час | чел.час | 1 | 0.09 | 0 | 0 | 0 | 0 | 0 | 1 | 2 |  | 0.09 | 2 | 153293747 | 218 | 0 | 0 | 0 | 0 | 0 | 0 | 0 | 0
83 | 153293759 | 153293745 | 115070876 | 1 | 1 | 1 | 2 | 021102 | ФСЭМ-2001, 021102, приказ Минстроя России №899/пр от 11.12.2015 г. | Краны на автомобильном ходу при работе на монтаже технологического оборудования 10 т | 1368 | 1011 | маш.-ч | маш.-ч | 1 | 0.09 | 0 | 134.65 | 13.5 | 0 | 0 | 1 | 0 |  | 0.09 | 2 | 153293748 | 219 | 0 | 0 | 0 | 0 | 0 | 0 | 0 | 0
83 | 153293760 | 153293745 | 115021185 | 1 | 1 | 1 | 2 | 040502 | ФСЭМ-2001, 040502, приказ Минстроя России №899/пр от 11.12.2015 г. | Установки для сварки ручной дуговой (постоянного тока) | 1368 | 1011 | маш.-ч | маш.-ч | 1 | 2.16 | 0 | 8.1 | 0 | 0 | 0 | 1 | 0 |  | 2.16 | 2 | 153293749 | 220 | 0 | 0 | 0 | 0 | 0 | 0 | 0 | 0
83 | 153293761 | 153293745 | 115059168 | 1 | 1 | 1 | 2 | 331451 | ФСЭМ-2001, 331451, приказ Минстроя России №899/пр от 11.12.2015 г. | Перфораторы электрические | 1368 | 1011 | маш.-ч | маш.-ч | 1 | 3.87 | 0 | 2.08 | 0 | 0 | 0 | 1 | 0 |  | 3.87 | 2 | 153293750 | 221 | 0 | 0 | 0 | 0 | 0 | 0 | 0 | 0
83 | 153293762 | 153293745 | 115016508 | 1 | 1 | 1 | 2 | 400001 | ФСЭМ-2001, 400001, приказ Минстроя России №899/пр от 11.12.2015 г. | Автомобили бортовые, грузоподъемность до 5 т | 1368 | 1011 | маш.-ч | маш.-ч | 1 | 0.09 | 0 | 87.17 | 11.6 | 0 | 0 | 1 | 0 |  | 0.09 | 2 | 153293751 | 222 | 0 | 0 | 0 | 0 | 0 | 0 | 0 | 0
83 | 153293763 | 153293745 | 115078454 | 1 | 1 | 1 | 3 | 101-1924 | ФССЦ-2001, 101-1924, приказ Минстроя России №899/пр от 11.12.2015 г. | Электроды диаметром 4 мм Э42А | 1346 | 1009 | кг | кг | 1 | 0.96 | 10.57 | 0 | 0 | 0 | 0 | 1 | 0 |  | 0.96 | 2 | 153293752 | 223 | 0 | 0 | 0 | 0 | 0 | 0 | 0 | 0
83 | 153293764 | 153293745 | 115112981 | 1 | 1 | 1 | 3 | 113-8040 | ФССЦ-2001, 113-8040, приказ Минстроя России №899/пр от 11.12.2015 г. | Клей БМК-5к | 1346 | 1009 | кг | кг | 1 | 0.2 | 25.8 | 0 | 0 | 0 | 0 | 1 | 0 |  | 0.2 | 2 | 153293753 | 224 | 0 | 0 | 0 | 0 | 0 | 0 | 0 | 0
83 | 153293765 | 153293745 | 115274035 | 1 | 1 | 1 | 3 | 999-9950 | ФССЦ-2001, 999-9950, приказ Минстроя России №899/пр от 11.12.2015 г. | Вспомогательные ненормируемые материалы (2% от ОЗП) | 1374 | 1013 | РУБ | РУБ | 1 | 3.58 | 1 | 0 | 0 | 0 | 0 | 1 | 0 |  | 3.58 | 2 | 153293754 | 227 | 0 | 0 | 0 | 0 | 0 | 0 | 0 | 0
86 | 153293779 | 153293768 | 47855723 | 1 | 1 | 1 | 1 | 1-2038 |  | Рабочий монтажник среднего разряда 3,8 | 1369 | 1013 | чел.-ч | чел.-ч | 1 | 6.29 | 0 | 0 | 0 | 9.4 | 0 | 1 | 1 |  | 6.29 | 2 | 153293769 | 228 | 0 | 0 | 0 | 0 | 0 | 0 | 0 | 0
86 | 153293780 | 153293768 | 121548 | 1 | 1 | 1 | 1 | 2 |  | Затраты труда машинистов | 608254 | 1013 | чел.час | чел.час | 1 | 0.03 | 0 | 0 | 0 | 0 | 0 | 1 | 2 |  | 0.03 | 2 | 153293770 | 229 | 0 | 0 | 0 | 0 | 0 | 0 | 0 | 0
86 | 153293781 | 153293768 | 115070876 | 1 | 1 | 1 | 2 | 021102 | ФСЭМ-2001, 021102, приказ Минстроя России №899/пр от 11.12.2015 г. | Краны на автомобильном ходу при работе на монтаже технологического оборудования 10 т | 1368 | 1011 | маш.-ч | маш.-ч | 1 | 0.03 | 0 | 134.65 | 13.5 | 0 | 0 | 1 | 0 |  | 0.03 | 2 | 153293771 | 230 | 0 | 0 | 0 | 0 | 0 | 0 | 0 | 0
86 | 153293782 | 153293768 | 115016508 | 1 | 1 | 1 | 2 | 400001 | ФСЭМ-2001, 400001, приказ Минстроя России №899/пр от 11.12.2015 г. | Автомобили бортовые, грузоподъемность до 5 т | 1368 | 1011 | маш.-ч | маш.-ч | 1 | 0.03 | 0 | 87.17 | 11.6 | 0 | 0 | 1 | 0 |  | 0.03 | 2 | 153293772 | 231 | 0 | 0 | 0 | 0 | 0 | 0 | 0 | 0
86 | 153293783 | 153293768 | 115085223 | 1 | 1 | 1 | 3 | 101-1764 | ФССЦ-2001, 101-1764, приказ Минстроя России №899/пр от 11.12.2015 г. | Тальк молотый, сорт I | 1348 | 1009 | т | т | 1000 | 0.00105 | 1820 | 0 | 0 | 0 | 0 | 1 | 0 |  | 0.00105 | 2 | 153293773 | 232 | 0 | 0 | 0 | 0 | 0 | 0 | 0 | 0
86 | 153293784 | 153293768 | 115306301 | 1 | 1 | 1 | 3 | 101-2143 | ФССЦ-2001, 101-2143, приказ Минстроя России №899/пр от 11.12.2015 г. | Краска | 1346 | 1009 | кг | кг | 1 | 0.02 | 28.6 | 0 | 0 | 0 | 0 | 1 | 0 |  | 0.02 | 2 | 153293774 | 233 | 0 | 0 | 0 | 0 | 0 | 0 | 0 | 0
86 | 153293785 | 153293768 | 115307377 | 1 | 1 | 1 | 3 | 101-2499 | ФССЦ-2001, 101-2499, приказ Минстроя России №899/пр от 11.12.2015 г. | Лента изоляционная прорезиненная односторонняя ширина 20 мм, толщина 0,25-0,35 мм | 1346 | 1009 | кг | кг | 1 | 0.32 | 30.4 | 0 | 0 | 0 | 0 | 1 | 0 |  | 0.32 | 2 | 153293775 | 234 | 0 | 0 | 0 | 0 | 0 | 0 | 0 | 0
86 | 153293786 | 153293768 | 115316934 | 1 | 1 | 1 | 3 | 509-1654 | ФССЦ-2001, 509-1654, приказ Минстроя России №899/пр от 11.12.2015 г. | Гильза кабельная медная ГМ 16 | 1355 | 1010 | 100 шт. | 100 шт. | 100 | 0.05 | 143 | 0 | 0 | 0 | 0 | 1 | 0 |  | 0.05 | 2 | 153293776 | 235 | 0 | 0 | 0 | 0 | 0 | 0 | 0 | 0
86 | 153293787 | 153293768 | 115316935 | 1 | 1 | 1 | 3 | 509-1711 | ФССЦ-2001, 509-1711, приказ Минстроя России №899/пр от 11.12.2015 г. | Втулки В28 | 1356 | 1010 | 1000 шт. | 1000 шт. | 1000 | 0.0122 | 176.21 | 0 | 0 | 0 | 0 | 1 | 0 |  | 0.0122 | 2 | 153293777 | 236 | 0 | 0 | 0 | 0 | 0 | 0 | 0 | 0
86 | 153293788 | 153293768 | 115274035 | 1 | 1 | 1 | 3 | 999-9950 | ФССЦ-2001, 999-9950, приказ Минстроя России №899/пр от 11.12.2015 г. | Вспомогательные ненормируемые материалы (2% от ОЗП) | 1374 | 1013 | РУБ | РУБ | 1 | 1.18 | 1 | 0 | 0 | 0 | 0 | 1 | 0 |  | 1.18 | 2 | 153293778 | 237 | 0 | 0 | 0 | 0 | 0 | 0 | 0 | 0
87 | 153293798 | 153293789 | 47856615 | 1 | 1 | 1 | 1 | 1-2042 |  | Рабочий монтажник среднего разряда 4,2 | 1369 | 1013 | чел.-ч | чел.-ч | 1 | 25.76 | 0 | 0 | 0 | 9.92 | 0 | 1 | 1 |  | 25.76 | 2 | 153293790 | 238 | 0 | 0 | 0 | 0 | 0 | 0 | 0 | 0
87 | 153293799 | 153293789 | 121548 | 1 | 1 | 1 | 1 | 2 |  | Затраты труда машинистов | 608254 | 1013 | чел.час | чел.час | 1 | 0.03 | 0 | 0 | 0 | 0 | 0 | 1 | 2 |  | 0.03 | 2 | 153293791 | 239 | 0 | 0 | 0 | 0 | 0 | 0 | 0 | 0
87 | 153293800 | 153293789 | 115070876 | 1 | 1 | 1 | 2 | 021102 | ФСЭМ-2001, 021102, приказ Минстроя России №899/пр от 11.12.2015 г. | Краны на автомобильном ходу при работе на монтаже технологического оборудования 10 т | 1368 | 1011 | маш.-ч | маш.-ч | 1 | 0.03 | 0 | 134.65 | 13.5 | 0 | 0 | 1 | 0 |  | 0.03 | 2 | 153293792 | 240 | 0 | 0 | 0 | 0 | 0 | 0 | 0 | 0
87 | 153293801 | 153293789 | 115016508 | 1 | 1 | 1 | 2 | 400001 | ФСЭМ-2001, 400001, приказ Минстроя России №899/пр от 11.12.2015 г. | Автомобили бортовые, грузоподъемность до 5 т | 1368 | 1011 | маш.-ч | маш.-ч | 1 | 0.02 | 0 | 87.17 | 11.6 | 0 | 0 | 1 | 0 |  | 0.02 | 2 | 153293793 | 241 | 0 | 0 | 0 | 0 | 0 | 0 | 0 | 0
87 | 153293802 | 153293789 | 115066678 | 1 | 1 | 1 | 3 | 405-0219 | ФССЦ-2001, 405-0219, приказ Минстроя России №899/пр от 11.12.2015 г. | Гипсовые вяжущие, марка Г3 | 1348 | 1009 | т | т | 1000 | 0.00315 | 729.98 | 0 | 0 | 0 | 0 | 1 | 0 |  | 0.00315 | 2 | 153293794 | 242 | 0 | 0 | 0 | 0 | 0 | 0 | 0 | 0
87 | 153293803 | 153293789 | 115312905 | 1 | 1 | 1 | 3 | 509-0783 | ФССЦ-2001, 509-0783, приказ Минстроя России №899/пр от 11.12.2015 г. | Втулки изолирующие | 1356 | 1010 | 1000 шт. | 1000 шт. | 1000 | 0.102 | 270 | 0 | 0 | 0 | 0 | 1 | 0 |  | 0.102 | 2 | 153293795 | 243 | 0 | 0 | 0 | 0 | 0 | 0 | 0 | 0
87 | 153293804 | 153293789 | 115274035 | 1 | 1 | 1 | 3 | 999-9950 | ФССЦ-2001, 999-9950, приказ Минстроя России №899/пр от 11.12.2015 г. | Вспомогательные ненормируемые материалы (2% от ОЗП) | 1374 | 1013 | РУБ | РУБ | 1 | 5.11 | 1 | 0 | 0 | 0 | 0 | 1 | 0 |  | 5.11 | 2 | 153293796 | 245 | 0 | 0 | 0 | 0 | 0 | 0 | 0 | 0
89 | 153293811 | 153293806 | 47840622 | 1 | 1 | 1 | 1 | 1-1023 |  | Рабочий строитель среднего разряда 2,3 | 1369 | 1013 | чел.-ч | чел.-ч | 1 | 46.11 | 0 | 0 | 0 | 8.02 | 0 | 1 | 1 |  | 46.11 | 2 | 153293807 | 246 | 0 | 0 | 0 | 0 | 0 | 0 | 0 | 0
89 | 153293812 | 153293806 | 121548 | 1 | 1 | 1 | 1 | 2 |  | Затраты труда машинистов | 608254 | 1013 | чел.час | чел.час | 1 | 0.93 | 0 | 0 | 0 | 0 | 0 | 1 | 2 |  | 0.93 | 2 | 153293808 | 247 | 0 | 0 | 0 | 0 | 0 | 0 | 0 | 0
89 | 153293813 | 153293806 | 115066410 | 1 | 1 | 1 | 2 | 030954 | ФСЭМ-2001, 030954, приказ Минстроя России №899/пр от 11.12.2015 г. | Подъемники грузоподъемностью до 500 кг одномачтовые, высота подъема 45 м | 1368 | 1011 | маш.-ч | маш.-ч | 1 | 0.93 | 0 | 31.26 | 13.5 | 0 | 0 | 1 | 0 |  | 0.93 | 2 | 153293809 | 248 | 0 | 0 | 0 | 0 | 0 | 0 | 0 | 0
89 | 153293814 | 153293806 | 115259895 | 1 | 1 | 1 | 3 | 509-9900 | ФССЦ-2001, 509-9900, приказ Минстроя России №899/пр от 11.12.2015 г. | Строительный мусор | 1348 | 1009 | т | т | 1000 | 3.42 | 0 | 0 | 0 | 0 | 0 | 0 | 0 |  | 3.42 | 2 | 153293810 | 249 | 0 | 0 | 0 | 0 | 0 | 0 | 0 | 0
91 | 153293823 | 153293816 | 47840829 | 1 | 1 | 1 | 1 | 1-1025 |  | Рабочий строитель среднего разряда 2,5 | 1369 | 1013 | чел.-ч | чел.-ч | 1 | 128.73 | 0 | 0 | 0 | 8.17 | 0 | 1 | 1 |  | 128.73 | 2 | 153293817 | 250 | 0 | 0 | 0 | 0 | 0 | 0 | 0 | 0
91 | 153293824 | 153293816 | 121548 | 1 | 1 | 1 | 1 | 2 |  | Затраты труда машинистов | 608254 | 1013 | чел.час | чел.час | 1 | 2.15 | 0 | 0 | 0 | 0 | 0 | 1 | 2 |  | 2.15 | 2 | 153293818 | 251 | 0 | 0 | 0 | 0 | 0 | 0 | 0 | 0
91 | 153293825 | 153293816 | 115066410 | 1 | 1 | 1 | 2 | 030954 | ФСЭМ-2001, 030954, приказ Минстроя России №899/пр от 11.12.2015 г. | Подъемники грузоподъемностью до 500 кг одномачтовые, высота подъема 45 м | 1368 | 1011 | маш.-ч | маш.-ч | 1 | 0.7 | 0 | 31.26 | 13.5 | 0 | 0 | 1 | 0 |  | 0.7 | 2 | 153293819 | 252 | 0 | 0 | 0 | 0 | 0 | 0 | 0 | 0
91 | 153293826 | 153293816 | 115022373 | 1 | 1 | 1 | 2 | 050101 | ФСЭМ-2001, 050101, приказ Минстроя России №899/пр от 11.12.2015 г. | Компрессоры передвижные с двигателем внутреннего сгорания давлением до 686 кПа (7 ат), производительность до 5 м3/мин | 1368 | 1011 | маш.-ч | маш.-ч | 1 | 1.45 | 0 | 90 | 10.06 | 0 | 0 | 1 | 0 |  | 1.45 | 2 | 153293820 | 253 | 0 | 0 | 0 | 0 | 0 | 0 | 0 | 0
91 | 153293827 | 153293816 | 115023337 | 1 | 1 | 1 | 2 | 330804 | ФСЭМ-2001, 330804, приказ Минстроя России №899/пр от 11.12.2015 г. | Молотки при работе от передвижных компрессорных станций отбойные пневматические | 1368 | 1011 | маш.-ч | маш.-ч | 1 | 2.89 | 0 | 1.53 | 0 | 0 | 0 | 1 | 0 |  | 2.89 | 2 | 153293821 | 254 | 0 | 0 | 0 | 0 | 0 | 0 | 0 | 0
91 | 153293828 | 153293816 | 115259895 | 1 | 1 | 1 | 3 | 509-9900 | ФССЦ-2001, 509-9900, приказ Минстроя России №899/пр от 11.12.2015 г. | Строительный мусор | 1348 | 1009 | т | т | 1000 | 10.66 | 0 | 0 | 0 | 0 | 0 | 0 | 0 |  | 10.66 | 2 | 153293822 | 255 | 0 | 0 | 0 | 0 | 0 | 0 | 0 | 0
93 | 153294328 | 153294327 | 47841023 | 1 | 1 | 1 | 1 | 1-1032 |  | Рабочий строитель среднего разряда 3,2 | 1369 | 1013 | чел.-ч | чел.-ч | 1 | 216.08 | 0 | 0 | 0 | 8.74 | 0 | 1 | 1 |  | 216.08 | 2 | 153294328 | 256 | 0 | 0 | 0 | 0 | 0 | 0 | 0 | 0
93 | 153294329 | 153294327 | 121548 | 1 | 1 | 1 | 1 | 2 |  | Затраты труда машинистов | 608254 | 1013 | чел.час | чел.час | 1 | 1.76 | 0 | 0 | 0 | 0 | 0 | 1 | 2 |  | 1.76 | 2 | 153294329 | 257 | 0 | 0 | 0 | 0 | 0 | 0 | 0 | 0
93 | 153294330 | 153294327 | 115066410 | 1 | 1 | 1 | 2 | 030954 | ФСЭМ-2001, 030954, приказ Минстроя России №899/пр от 11.12.2015 г. | Подъемники грузоподъемностью до 500 кг одномачтовые, высота подъема 45 м | 1368 | 1011 | маш.-ч | маш.-ч | 1 | 1.76 | 0 | 31.26 | 13.5 | 0 | 0 | 1 | 0 |  | 1.76 | 2 | 153294330 | 258 | 0 | 0 | 0 | 0 | 0 | 0 | 0 | 0
93 | 153294331 | 153294327 | 115067656 | 1 | 1 | 1 | 2 | 134041 | ФСЭМ-2001, 134041, приказ Минстроя России №899/пр от 11.12.2015 г. | Шуруповерт | 1368 | 1011 | маш.-ч | маш.-ч | 1 | 22.89 | 0 | 3 | 0 | 0 | 0 | 1 | 0 |  | 22.89 | 2 | 153294331 | 259 | 0 | 0 | 0 | 0 | 0 | 0 | 0 | 0
93 | 153294332 | 153294327 | 115059168 | 1 | 1 | 1 | 2 | 331451 | ФСЭМ-2001, 331451, приказ Минстроя России №899/пр от 11.12.2015 г. | Перфораторы электрические | 1368 | 1011 | маш.-ч | маш.-ч | 1 | 35.27 | 0 | 2.08 | 0 | 0 | 0 | 1 | 0 |  | 35.27 | 2 | 153294332 | 260 | 0 | 0 | 0 | 0 | 0 | 0 | 0 | 0
93 | 153294333 | 153294327 | 115016508 | 1 | 1 | 1 | 2 | 400001 | ФСЭМ-2001, 400001, приказ Минстроя России №899/пр от 11.12.2015 г. | Автомобили бортовые, грузоподъемность до 5 т | 1368 | 1011 | маш.-ч | маш.-ч | 1 | 3.57 | 0 | 87.17 | 11.6 | 0 | 0 | 1 | 0 |  | 3.57 | 2 | 153294333 | 261 | 0 | 0 | 0 | 0 | 0 | 0 | 0 | 0
93 | 153294334 | 153294327 | 115060423 | 1 | 1 | 1 | 3 | 101-2052 | ФССЦ-2001, 101-2052, приказ Минстроя России №899/пр от 11.12.2015 г. | Лента бутиловая | 1301 | 102138004 | м | м | 1 | 429 | 6.38 | 0 | 0 | 0 | 0 | 1 | 0 |  | 429 | 2 | 153294334 | 262 | 0 | 0 | 0 | 0 | 0 | 0 | 0 | 0
93 | 153294335 | 153294327 | 115079823 | 1 | 1 | 1 | 3 | 101-2054 | ФССЦ-2001, 101-2054, приказ Минстроя России №899/пр от 11.12.2015 г. | Лента бутиловая диффузионная | 1301 | 102138004 | м | м | 1 | 71 | 7.95 | 0 | 0 | 0 | 0 | 1 | 0 |  | 71 | 2 | 153294335 | 263 | 0 | 0 | 0 | 0 | 0 | 0 | 0 | 0
93 | 153294336 | 153294327 | 115079822 | 1 | 1 | 1 | 3 | 101-2388 | ФССЦ-2001, 101-2388, приказ Минстроя России №899/пр от 11.12.2015 г. | Герметик пенополиуретановый (пена монтажная) типа Makrofleks, Soudal в баллонах по 750 мл | 1354 | 1010 | шт. | шт. | 1 | 114 | 67 | 0 | 0 | 0 | 0 | 1 | 0 |  | 114 | 2 | 153294336 | 264 | 0 | 0 | 0 | 0 | 0 | 0 | 0 | 0
93 | 153294337 | 153294327 | 115072793 | 1 | 1 | 1 | 3 | 101-2789 | ФССЦ-2001, 101-2789, приказ Минстроя России №899/пр от 11.12.2015 г. | Лента ПСУЛ | 1302 | 102138004 | 10 м | 10 м | 10 | 27.1 | 64.1 | 0 | 0 | 0 | 0 | 1 | 0 |  | 27.1 | 2 | 153294337 | 265 | 0 | 0 | 0 | 0 | 0 | 0 | 0 | 0
93 | 153294338 | 153294327 | 115079824 | 1 | 1 | 1 | 3 | 101-4173 | ФССЦ-2001, 101-4173, приказ Минстроя России №899/пр от 11.12.2015 г. | Дюбели монтажные 10х130 (10х132, 10х150) мм | 1358 | 1010 | 10 шт. | 10 шт. | 10 | 71.4 | 7.03 | 0 | 0 | 0 | 0 | 1 | 0 |  | 71.4 | 2 | 153294338 | 266 | 0 | 0 | 0 | 0 | 0 | 0 | 0 | 0
93 | 153294339 | 153294327 | 115079825 | 1 | 1 | 1 | 3 | 102-0303 | ФССЦ-2001, 102-0303, приказ Минстроя России №899/пр от 11.12.2015 г. | Клинья пластиковые монтажные | 1355 | 1010 | 100 шт. | 100 шт. | 100 | 8 | 50 | 0 | 0 | 0 | 0 | 1 | 0 |  | 8 | 2 | 153294339 | 267 | 0 | 0 | 0 | 0 | 0 | 0 | 0 | 0
93 | 153294340 | 153294327 | 115520711 | 1 | 1 | 1 | 3 | 203-0957 | ФССЦ-2001, 203-0957, приказ Минстроя России №899/пр от 11.12.2015 г. | Блок оконный пластиковый одностворчатый, с поворотно-откидной створкой, однокамерным стеклопакетом (24 мм), площадью 2 м2 и более | 1327 | 1005 | м2 | м2 | 1 | 100 | 2921.77 | 0 | 0 | 0 | 0 | 1 | 0 |  | 100 | 2 | 153294340 | 269 | 0 | 0 | 0 | 0 | 0 | 0 | 0 | 0
96 | 153293866 | 153293860 | 47841548 | 1 | 1 | 1 | 1 | 1-1037 |  | Рабочий строитель среднего разряда 3,7 | 1369 | 1013 | чел.-ч | чел.-ч | 1 | 204.06 | 0 | 0 | 0 | 9.29 | 0 | 1 | 1 |  | 204.06 | 2 | 153293861 | 270 | 0 | 0 | 0 | 0 | 0 | 0 | 0 | 0
96 | 153293867 | 153293860 | 121548 | 1 | 1 | 1 | 1 | 2 |  | Затраты труда машинистов | 608254 | 1013 | чел.час | чел.час | 1 | 2.06 | 0 | 0 | 0 | 0 | 0 | 1 | 2 |  | 2.06 | 2 | 153293862 | 271 | 0 | 0 | 0 | 0 | 0 | 0 | 0 | 0
96 | 153293868 | 153293860 | 115066410 | 1 | 1 | 1 | 2 | 030954 | ФСЭМ-2001, 030954, приказ Минстроя России №899/пр от 11.12.2015 г. | Подъемники грузоподъемностью до 500 кг одномачтовые, высота подъема 45 м | 1368 | 1011 | маш.-ч | маш.-ч | 1 | 2.06 | 0 | 31.26 | 13.5 | 0 | 0 | 1 | 0 |  | 2.06 | 2 | 153293863 | 272 | 0 | 0 | 0 | 0 | 0 | 0 | 0 | 0
96 | 153293869 | 153293860 | 115062661 | 1 | 1 | 1 | 3 | 402-0083 | ФССЦ-2001, 402-0083, приказ Минстроя России №899/пр от 11.12.2015 г. | Раствор готовый отделочный тяжелый, цементно-известковый 1:1:6 | 1339 | 1007 | м3 | м3 | 1 | 0.1 | 517.91 | 0 | 0 | 0 | 0 | 1 | 0 |  | 0.1 | 2 | 153293864 | 273 | 0 | 0 | 0 | 0 | 0 | 0 | 0 | 0
96 | 153293870 | 153293860 | 115061144 | 1 | 1 | 1 | 3 | 402-0086 | ФССЦ-2001, 402-0086, приказ Минстроя России №899/пр от 11.12.2015 г. | Раствор готовый отделочный тяжелый, известковый 1:2,5 | 1339 | 1007 | м3 | м3 | 1 | 4.3 | 510.4 | 0 | 0 | 0 | 0 | 1 | 0 |  | 4.3 | 2 | 153293865 | 274 | 0 | 0 | 0 | 0 | 0 | 0 | 0 | 0
97 | 153293881 | 153293871 | 47841742 | 1 | 1 | 1 | 1 | 1-1044 |  | Рабочий строитель среднего разряда 4,4 | 1369 | 1013 | чел.-ч | чел.-ч | 1 | 53.82 | 0 | 0 | 0 | 10.21 | 0 | 1 | 1 |  | 53.82 | 2 | 153293872 | 275 | 0 | 0 | 0 | 0 | 0 | 0 | 0 | 0
97 | 153293882 | 153293871 | 121548 | 1 | 1 | 1 | 1 | 2 |  | Затраты труда машинистов | 608254 | 1013 | чел.час | чел.час | 1 | 3.03 | 0 | 0 | 0 | 0 | 0 | 1 | 2 |  | 3.03 | 2 | 153293873 | 276 | 0 | 0 | 0 | 0 | 0 | 0 | 0 | 0
97 | 153293883 | 153293871 | 115020330 | 1 | 1 | 1 | 2 | 030101 | ФСЭМ-2001, 030101, приказ Минстроя России №899/пр от 11.12.2015 г. | Автопогрузчики 5 т | 1368 | 1011 | маш.-ч | маш.-ч | 1 | 0.03 | 0 | 89.99 | 10.06 | 0 | 0 | 1 | 0 |  | 0.03 | 2 | 153293874 | 277 | 0 | 0 | 0 | 0 | 0 | 0 | 0 | 0
97 | 153293884 | 153293871 | 115071167 | 1 | 1 | 1 | 2 | 030401 | ФСЭМ-2001, 030401, приказ Минстроя России №899/пр от 11.12.2015 г. | Лебедки электрические тяговым усилием до 5,79 кН (0,59 т) | 1368 | 1011 | маш.-ч | маш.-ч | 1 | 0.11 | 0 | 1.7 | 0 | 0 | 0 | 1 | 0 |  | 0.11 | 2 | 153293875 | 278 | 0 | 0 | 0 | 0 | 0 | 0 | 0 | 0
97 | 153293885 | 153293871 | 115068377 | 1 | 1 | 1 | 2 | 110901 | ФСЭМ-2001, 110901, приказ Минстроя России №899/пр от 11.12.2015 г. | Растворосмесители передвижные 65 л | 1368 | 1011 | маш.-ч | маш.-ч | 1 | 3 | 0 | 12.39 | 10.06 | 0 | 0 | 1 | 0 |  | 3 | 2 | 153293876 | 279 | 0 | 0 | 0 | 0 | 0 | 0 | 0 | 0
97 | 153293886 | 153293871 | 115016508 | 1 | 1 | 1 | 2 | 400001 | ФСЭМ-2001, 400001, приказ Минстроя России №899/пр от 11.12.2015 г. | Автомобили бортовые, грузоподъемность до 5 т | 1368 | 1011 | маш.-ч | маш.-ч | 1 | 0.63 | 0 | 87.17 | 11.6 | 0 | 0 | 1 | 0 |  | 0.63 | 2 | 153293877 | 280 | 0 | 0 | 0 | 0 | 0 | 0 | 0 | 0
97 | 153293887 | 153293871 | 115084751 | 1 | 1 | 1 | 3 | 101-2313 | ФССЦ-2001, 101-2313, приказ Минстроя России №899/пр от 11.12.2015 г. | Натрий кремнефтористый технический, сорт I | 1348 | 1009 | т | т | 1000 | 0.028 | 7062.5 | 0 | 0 | 0 | 0 | 1 | 0 |  | 0.028 | 2 | 153293878 | 281 | 0 | 0 | 0 | 0 | 0 | 0 | 0 | 0
97 | 153293888 | 153293871 | 115084752 | 1 | 1 | 1 | 3 | 101-2319 | ФССЦ-2001, 101-2319, приказ Минстроя России №899/пр от 11.12.2015 г. | Стекло натриевое жидкое каустическое | 1348 | 1009 | т | т | 1000 | 0.1875 | 2734.6 | 0 | 0 | 0 | 0 | 1 | 0 |  | 0.1875 | 2 | 153293879 | 282 | 0 | 0 | 0 | 0 | 0 | 0 | 0 | 0
97 | 153293889 | 153293871 | 115084962 | 1 | 1 | 1 | 3 | 113-0310 | ФССЦ-2001, 113-0310, приказ Минстроя России №899/пр от 11.12.2015 г. | Порошок № 2 для кислотоупорной замазки | 1348 | 1009 | т | т | 1000 | 0.375 | 1234 | 0 | 0 | 0 | 0 | 1 | 0 |  | 0.375 | 2 | 153293880 | 283 | 0 | 0 | 0 | 0 | 0 | 0 | 0 | 0
98 | 153293899 | 153293890 | 47841090 | 1 | 1 | 1 | 1 | 1-1035 |  | Рабочий строитель среднего разряда 3,5 | 1369 | 1013 | чел.-ч | чел.-ч | 1 | 5.38 | 0 | 0 | 0 | 9.07 | 0 | 1 | 1 |  | 5.38 | 2 | 153293891 | 284 | 0 | 0 | 0 | 0 | 0 | 0 | 0 | 0
98 | 153293900 | 153293890 | 121548 | 1 | 1 | 1 | 1 | 2 |  | Затраты труда машинистов | 608254 | 1013 | чел.час | чел.час | 1 | 0.01 | 0 | 0 | 0 | 0 | 0 | 1 | 2 |  | 0.01 | 2 | 153293892 | 285 | 0 | 0 | 0 | 0 | 0 | 0 | 0 | 0
98 | 153293901 | 153293890 | 115020330 | 1 | 1 | 1 | 2 | 030101 | ФСЭМ-2001, 030101, приказ Минстроя России №899/пр от 11.12.2015 г. | Автопогрузчики 5 т | 1368 | 1011 | маш.-ч | маш.-ч | 1 | 0.01 | 0 | 89.99 | 10.06 | 0 | 0 | 1 | 0 |  | 0.01 | 2 | 153293893 | 286 | 0 | 0 | 0 | 0 | 0 | 0 | 0 | 0
98 | 153293902 | 153293890 | 115071167 | 1 | 1 | 1 | 2 | 030401 | ФСЭМ-2001, 030401, приказ Минстроя России №899/пр от 11.12.2015 г. | Лебедки электрические тяговым усилием до 5,79 кН (0,59 т) | 1368 | 1011 | маш.-ч | маш.-ч | 1 | 0.01 | 0 | 1.7 | 0 | 0 | 0 | 1 | 0 |  | 0.01 | 2 | 153293894 | 287 | 0 | 0 | 0 | 0 | 0 | 0 | 0 | 0
98 | 153293903 | 153293890 | 115051836 | 1 | 1 | 1 | 2 | 340101 | ФСЭМ-2001, 340101, приказ Минстроя России №899/пр от 11.12.2015 г. | Агрегаты окрасочные высокого давления для окраски поверхностей конструкций мощностью 1 кВт | 1368 | 1011 | маш.-ч | маш.-ч | 1 | 0.65 | 0 | 6.82 | 0 | 0 | 0 | 1 | 0 |  | 0.65 | 2 | 153293895 | 288 | 0 | 0 | 0 | 0 | 0 | 0 | 0 | 0
98 | 153293904 | 153293890 | 115016508 | 1 | 1 | 1 | 2 | 400001 | ФСЭМ-2001, 400001, приказ Минстроя России №899/пр от 11.12.2015 г. | Автомобили бортовые, грузоподъемность до 5 т | 1368 | 1011 | маш.-ч | маш.-ч | 1 | 0.01 | 0 | 87.17 | 11.6 | 0 | 0 | 1 | 0 |  | 0.01 | 2 | 153293896 | 289 | 0 | 0 | 0 | 0 | 0 | 0 | 0 | 0
98 | 153293905 | 153293890 | 115087880 | 1 | 1 | 1 | 3 | 113-0077 | ФССЦ-2001, 113-0077, приказ Минстроя России №899/пр от 11.12.2015 г. | Ксилол нефтяной марки А | 1348 | 1009 | т | т | 1000 | 0.0014 | 7640 | 0 | 0 | 0 | 0 | 1 | 0 |  | 0.0014 | 2 | 153293897 | 290 | 0 | 0 | 0 | 0 | 0 | 0 | 0 | 0
98 | 153293906 | 153293890 | 115088215 | 1 | 1 | 1 | 3 | 113-0245 | ФССЦ-2001, 113-0245, приказ Минстроя России №899/пр от 11.12.2015 г. | Эмаль ПФ-133 темно-серая | 1348 | 1009 | т | т | 1000 | 0.009 | 24950 | 0 | 0 | 0 | 0 | 1 | 0 |  | 0.009 | 2 | 153293898 | 291 | 0 | 0 | 0 | 0 | 0 | 0 | 0 | 0
99 | 153293910 | 153293907 | 47855641 | 1 | 1 | 1 | 1 | 1-1011 |  | Рабочий строитель среднего разряда 1,1 | 1369 | 1013 | чел.-ч | чел.-ч | 1 | 214.32 | 0 | 0 | 0 | 7.25 | 0 | 1 | 1 |  | 214.32 | 2 | 153293908 | 292 | 0 | 0 | 0 | 0 | 0 | 0 | 0 | 0
99 | 153293911 | 153293907 | 115259895 | 1 | 1 | 1 | 3 | 509-9900 | ФССЦ-2001, 509-9900, приказ Минстроя России №899/пр от 11.12.2015 г. | Строительный мусор | 1348 | 1009 | т | т | 1000 | 100 | 0 | 0 | 0 | 0 | 0 | 0 | 0 |  | 100 | 2 | 153293909 | 293 | 0 | 0 | 0 | 0 | 0 | 0 | 0 | 0
101 | 153293916 | 153293913 | 48094666 | 1 | 1 | 1 | 1 | 1-1010 |  | Рабочий строитель среднего разряда 1 | 1369 | 1013 | чел.-ч | чел.-ч | 1 | 0.5777 | 0 | 0 | 0 | 7.19 | 0 | 1 | 1 |  | 0.5777 | 2 | 153293914 | 294 | 0 | 0 | 0 | 0 | 0 | 0 | 0 | 0
101 | 153293917 | 153293913 | 115016481 | 1 | 1 | 1 | 2 | 400051 | ФСЭМ-2001, 400051, приказ Минстроя России №899/пр от 11.12.2015 г. | Автомобиль-самосвал, грузоподъемность до 7 т | 1368 | 1011 | маш.-ч | маш.-ч | 1 | 0.29 | 0 | 111 | 11.6 | 0 | 0 | 1 | 0 |  | 0.29 | 2 | 153293915 | 295 | 0 | 0 | 0 | 0 | 0 | 0 | 0 | 0
102 | 153293920 | 153293918 | 115048158 | 1 | 1 | 1 | 2 | 400052 | ФСЭМ-2001, 400052, приказ Минстроя России №899/пр от 11.12.2015 г. | Автомобиль-самосвал, грузоподъемность до 10 т | 1368 | 1011 | маш.-ч | маш.-ч | 1 | 0.154 | 0 | 112.47 | 13.5 | 0 | 0 | 1 | 0 |  | 0.154 | 2 | 153293919 | 296 | 0 | 0 | 0 | 0 | 0 | 0 | 0 | 0