## Смета 12 гр. по ФЕР
Smeta.RU (Terminal) (495) 974-1589
"УТВЕРЖДАЮ"
Директор ТЭЦ-12
филиала ПАО "Мосэнерго"
С.А.Чистов
"_____"________________ 2016 г.
ЛОКАЛЬНАЯ СМЕТА №
| Ремонт санузла ЦТЩУ-2 отм.8,0м | [22 empty] | Ремонт санузла ЦТЩУ-2 отм.8,0м
(наименование работ и затрат, наименование объекта)
№ п/п | Шифр расценки и коды ресурсов | Наименование работ и затрат | Ед. изм. | Кол-во единиц | Цена на ед. изм. | Попра-вочные коэфф. | Стоимость в ценах 2001г. | Пункт коэфф. пересчета | Коэфф. пересчета | Стоимость в текущих ценах | ЗТР всего чел.-час
1 | 2 | 3 | 4 | 5 | 6 | 7 | 8 | 9 | 10 | 11 | 12
Раздел: Санузел | [24 empty] | Раздел: Санузел
Подраздел: потолок | [24 empty] | Подраздел: потолок
1 | 15-01-047-16 | Устройство потолков реечных алюминиевых | 100 м2 поверхности облицовки | 0.035 | 29426.16 |  |  | 0 | [7 empty] | 43.21 | 299.84 | 19.24 | 134.21
Объем: 0.035=3,5/100
|  | Зарплата |  |  | 1018.58 | *1,15 | 41 |  | 6.94 | 284.53 |  |  |  |  | 41
|  | Эксплуатация машин |  |  | 158.88 | *1,25 | 6.95 |  | 6.94 | 48.24
|  | в т.ч. зарплата машинистов |  |  | 3.38 | *1,25 | 0.15 |  | 6.94 | 1.03 |  |  |  |  | 0.15
|  | Материальные ресурсы |  |  | 28248.7 | 0 | 988.7 |  | 6.94 | 6861.61
|  | НР от ФОТ | % | 105 |  |  | 43.21 |  | 105 | 299.84
|  | СП от ФОТ | % | 55 | )*0,85=46.75 |  | 19.24 |  | 47 | 134.21
|  | Затраты труда | чел-ч | 108.36 |  | *1,15 |  |  |  |  | 4.3615
[6 empty] | 1099.1 |  |  | 7628.43 |  | 4.3615 | 1099.1 | 7628.43 | 4.3615 | [5 empty] | 1099.1 | 0 | 0 | 0
2 | 20-02-002-1 | Установка решеток жалюзийных площадью в свету до 0,5 м2 | 1 решетка | 2 | 19.56 |  |  | 0 | [7 empty] | 38.57 | 267.65 | 21.26 | 148.46
|  | Зарплата |  |  | 13.1 | )*1,15 | 30.13 |  | 6.94 | 209.1 |  |  |  |  | 30.13
|  | Эксплуатация машин |  |  | 2.37 | )*1,25 | 5.93 |  | 6.94 | 41.12
|  | Материальные ресурсы |  |  | 4.09 | 0 | 8.18 |  | 6.94 | 56.77
|  | НР от ФОТ | % | 128 |  |  | 38.57 |  | 128 | 267.65
|  | СП от ФОТ | % | 83 | )*0,85=70.55 |  | 21.26 |  | 71 | 148.46
|  | Затраты труда | чел-ч | 1.46 |  | )*1,15 |  |  |  |  | 3.358
2.1 | 301-0599 | Решетки регулирующие марка РР-3, размер 200х200 мм | м2 | 0.08 | 926 |  | 74.08 |  | 6.94 | 514.12 | [5 empty] | 0 | 0 | 0 | 0 | 74.08 | 0 | 0 | 0
[6 empty] | 178.15 |  |  | 1237.22 |  | 3.358 | 178.15 | 1237.22 | 3.358 | [5 empty] | 104.07 | 0 | 0 | 0
Итого по подразделу: потолок | [5 empty] | 1277.25 |  |  | 8865.65 |  | 7.7195 | [14 empty] | Итого по подразделу: потолок
Подраздел: пол | [24 empty] | Подраздел: пол
1 | 57-2-3 | Разборка покрытий полов из керамических плиток | 100 м2 покрытия | 0.035 | 641 |  |  | 0 | [7 empty] | 17.23 | 119.59 | 14.65 | 101.65
Объем: 0.035=3,5/100
|  | Зарплата |  |  | 595.99 | 0 | 20.86 |  | 6.94 | 144.77 |  |  |  |  | 20.86
|  | Эксплуатация машин |  |  | 45.01 | 0 | 1.58 |  | 6.94 | 10.93
|  | в т.ч. зарплата машинистов |  |  | 19.44 | 0 | 0.68 |  | 6.94 | 4.72 |  |  |  |  | 0.68
|  | НР от ФОТ | % | 80 |  |  | 17.23 |  | 80 | 119.59
|  | СП от ФОТ | % | 68 |  |  | 14.65 |  | 68 | 101.65
|  | Затраты труда | чел-ч | 69.87 |  | 0 |  |  |  |  | 2.4455
1,1 | 509-9900 | Строительный мусор | т | 0.182 | 0 |  | 0 |  | 6.94 | 0 | [5 empty] | 0 | 0 | 0 | 0 | 0 | 0 | 0 | 0
[6 empty] | 54.32 |  |  | 376.94 |  | 2.4455 | 54.32 | 376.94 | 2.4455 | [5 empty] | 54.32 | 0 | 0 | 0
2 | 57-2-4 | Разборка покрытий полов цементных | 100 м2 покрытия | 0.035 | 2791.56 |  |  | 0 | [7 empty] | 32.65 | 226.55 | 27.75 | 192.57
Объем: 0.035=3,5/100
|  | Зарплата |  |  | 948.54 | 0 | 33.2 |  | 6.94 | 230.4 |  |  |  |  | 33.2
|  | Эксплуатация машин |  |  | 1843.02 | 0 | 64.51 |  | 6.94 | 447.67
|  | в т.ч. зарплата машинистов |  |  | 217.35 | 0 | 7.61 |  | 6.94 | 52.79 |  |  |  |  | 7.61
|  | НР от ФОТ | % | 80 |  |  | 32.65 |  | 80 | 226.55
|  | СП от ФОТ | % | 68 |  |  | 27.75 |  | 68 | 192.57
|  | Затраты труда | чел-ч | 111.2 |  | 0 |  |  |  |  | 3.892
2,1 | 509-9900 | Строительный мусор | т | 0.231 | 0 |  | 0 |  | 6.94 | 0 | [5 empty] | 0 | 0 | 0 | 0 | 0 | 0 | 0 | 0
[6 empty] | 158.11 |  |  | 1097.19 |  | 3.892 | 158.11 | 1097.19 | 3.892 | [5 empty] | 158.11 | 0 | 0 | 0
3 | 11-01-011-1 | Устройство стяжек цементных толщиной 20 мм | 100 м2 стяжки | 0.035 | 1485.02 |  |  | 0 | [7 empty] | 16.46 | 114.19 | 8.53 | 59.42
Объем: 0.035=3,5/100
|  | Зарплата |  |  | 313.71 | *1,15 | 12.63 |  | 6.94 | 87.63 |  |  |  |  | 12.63
|  | Эксплуатация машин |  |  | 44.24 | *1,25 | 1.94 |  | 6.94 | 13.43
|  | в т.ч. зарплата машинистов |  |  | 17.15 | *1,25 | 0.75 |  | 6.94 | 5.21 |  |  |  |  | 0.75
|  | Материальные ресурсы |  |  | 1127.07 | 0 | 39.45 |  | 6.94 | 273.77
|  | НР от ФОТ | % | 123 |  |  | 16.46 |  | 123 | 114.19
|  | СП от ФОТ | % | 75 | )*0,85=63.75 |  | 8.53 |  | 64 | 59.42
|  | Затраты труда | чел-ч | 39.51 |  | *1,15 |  |  |  |  | 1.5903
[6 empty] | 79.01 |  |  | 548.44 |  | 1.5903 | 79.01 | 548.44 | 1.5903 | [5 empty] | 79.01 | 0 | 0 | 0
4 | 11-01-011-2 | Устройство стяжек на каждые 5 мм изменения толщины стяжки добавлять или исключать к расценке 11-01-011-01 | 100 м2 стяжки | 0.035 | 291.32 |  |  | 0 | [7 empty] | 1.4 | 9.7 | 0.73 | 5.05
Объем: 0.035=3,5/100
|  | Зарплата |  |  | 3.97 | *4*1,15 | 0.64 |  | 6.94 | 4.44 |  |  |  |  | 0.64
|  | Эксплуатация машин |  |  | 7.72 | *4*1,25 | 1.35 |  | 6.94 | 9.38
|  | в т.ч. зарплата машинистов |  |  | 2.84 | *4*1,25 | 0.5 |  | 6.94 | 3.45 |  |  |  |  | 0.5
|  | Материальные ресурсы |  |  | 279.63 | *4 | 39.15 |  | 6.94 | 271.69
|  | НР от ФОТ | % | 123 |  |  | 1.4 |  | 123 | 9.7
|  | СП от ФОТ | % | 75 | )*0,85=63.75 |  | 0.73 |  | 64 | 5.05
|  | Затраты труда | чел-ч | 0.5 |  | *4*1,15 |  |  |  |  | 0.0805
[6 empty] | 43.27 |  |  | 300.26 |  | 0.0805 | 43.27 | 300.26 | 0.0805 | [5 empty] | 43.27 | 0 | 0 | 0
5 | 06-01-015-10 | Армирование подстилающих слоев и набетонок | 1 Т | 0.009625 | 6084.69 |  |  | 0 | [7 empty] | 1.33 | 9.22 | 0.7 | 4.83
|  | Зарплата |  |  | 111.99 | *1,15 | 1.24 |  | 6.94 | 8.6 |  |  |  |  | 1.24
|  | Эксплуатация машин |  |  | 37.1 | *1,25 | 0.45 |  | 6.94 | 3.1
|  | в т.ч. зарплата машинистов |  |  | 2.16 | *1,25 | 0.03 |  | 6.94 | 0.18 |  |  |  |  | 0.03
|  | Материальные ресурсы |  |  | 5935.6 | 0 | 57.13 |  | 6.94 | 396.48
|  | НР от ФОТ | % | 105 |  |  | 1.33 |  | 105 | 9.22
|  | СП от ФОТ | % | 65 | )*0,85=55.25 |  | 0.7 |  | 55 | 4.83
|  | Затраты труда | чел-ч | 12.64 |  | *1,15 |  |  |  |  | 0.13991
5,1 | 204-0100 | Горячекатаная арматурная сталь класса А-I, А-II, А-III | т | -0.009625 | 5650 |  | -54.38 |  | 6.94 | -377.41 | [5 empty] | 0 | 0 | 0 | 0 | -54.38 | 0 | 0 | 0
5,2 | 101-9086-3 | (вес=2,75кг/м2) Сетка стальная сварная из арматурной проволоки (дорожная, кладочная) без покрытия, диаметр проволоки 5 мм, размером ячейки 100х100 мм | т | 0.009625 | 6948.49 |  | 66.88 |  | 6.94 | 464.14 | [5 empty] | 0 | 0 | 0 | 0 | 66.88 | 0 | 0 | 0
[6 empty] | 73.35 |  |  | 508.96 |  | 0.13991 | 73.35 | 508.96 | 0.13991 | [5 empty] | 60.85 | 0 | 0 | 0
6 | 11-01-047-1 | Устройство покрытий из плит керамогранитных размером 40х40 см | 100 м2 покрытия | 0.035 | 21577.57 |  |  | 0 | [7 empty] | 135.25 | 938.66 | 70.1 | 488.41
Объем: 0.035=3,5/100
|  | Зарплата |  |  | 2713.07 | )*1,15 | 109.2 |  | 6.94 | 757.86 |  |  |  |  | 109.2
|  | Эксплуатация машин |  |  | 24.86 | )*1,25 | 1.09 |  | 6.94 | 7.55
|  | в т.ч. зарплата машинистов |  |  | 17.39 | )*1,25 | 0.76 |  | 6.94 | 5.28 |  |  |  |  | 0.76
|  | Материальные ресурсы |  |  | 18839.64 | 0 | 659.39 |  | 6.94 | 4576.15
|  | НР от ФОТ | % | 123 |  |  | 135.25 |  | 123 | 938.66
|  | СП от ФОТ | % | 75 | )*0,85=63.75 |  | 70.1 |  | 64 | 488.41
|  | Затраты труда | чел-ч | 310.42 |  | )*1,15 |  |  |  |  | 12.4944
[6 empty] | 975.03 |  |  | 6768.63 |  | 12.4944 | 975.03 | 6768.63 | 12.4944 | [5 empty] | 975.03 | 0 | 0 | 0
Итого по подразделу: пол | [5 empty] | 1383.09 |  |  | 9600.42 |  | 20.6425 | [14 empty] | Итого по подразделу: пол
Подраздел: проемы | [24 empty] | Подраздел: проемы
1 | 56-9-4 | Демонтаж дверных коробок в деревянных стенах каркасных и в перегородках | 100 КОРОБОК | 0.02 | 535.16 |  |  | 0 | [7 empty] | 8.77 | 60.91 | 6.63 | 46.05
Объем: 0.02=2/100
|  | Зарплата |  |  | 535.16 | 0 | 10.7 |  | 6.94 | 74.28 |  |  |  |  | 10.7
|  | НР от ФОТ | % | 82 |  |  | 8.77 |  | 82 | 60.91
|  | СП от ФОТ | % | 62 |  |  | 6.63 |  | 62 | 46.05
|  | Затраты труда | чел-ч | 67.4 |  | 0 |  |  |  |  | 1.348
1,1 | 509-9900 | Строительный мусор | т | 0.0268 | 0 |  | 0 |  | 6.94 | 0 | [5 empty] | 0 | 0 | 0 | 0 | 0 | 0 | 0 | 0
[6 empty] | 26.1 |  |  | 181.24 |  | 1.348 | 26.1 | 181.24 | 1.348 | [5 empty] | 26.1 | 0 | 0 | 0
2 | 56-10-1 | Снятие дверных полотен | 100 м2 дверных полотен | 0.024 | 288.06 |  |  | 0 | [7 empty] | 5.67 | 39.34 | 4.28 | 29.75
Объем: 0.024=2,4/100
|  | Зарплата |  |  | 288.06 | 0 | 6.91 |  | 6.94 | 47.98 |  |  |  |  | 6.91
|  | НР от ФОТ | % | 82 |  |  | 5.67 |  | 82 | 39.34
|  | СП от ФОТ | % | 62 |  |  | 4.28 |  | 62 | 29.75
|  | Затраты труда | чел-ч | 36.28 |  | 0 |  |  |  |  | 0.87072
2,1 | 509-9900 | Строительный мусор | т | 0.02832 | 0 |  | 0 |  | 6.94 | 0 | [5 empty] | 0 | 0 | 0 | 0 | 0 | 0 | 0 | 0
[6 empty] | 16.86 |  |  | 117.07 |  | 0.87072 | 16.86 | 117.07 | 0.87072 | [5 empty] | 16.86 | 0 | 0 | 0
3 | 10-01-047-4 | Установка блоков из ПВХ в наружных и внутренних дверных проемах в перегородках и деревянных нерубленных стенах площадью проема до 3 м2 | 100 м2 проемов | 0.012 | 159817.05 |  |  | 0 | [7 empty] | 22.83 | 158.49 | 12.19 | 84.62
Объем: 0.012=1,2/100
|  | Зарплата |  |  | 1386.89 | *1,15 | 19.14 |  | 6.94 | 132.83 |  |  |  |  | 19.14
|  | Эксплуатация машин |  |  | 526.56 | *1,25 | 7.9 |  | 6.94 | 54.81
|  | в т.ч. зарплата машинистов |  |  | 14.18 | *1,25 | 0.21 |  | 6.94 | 1.48 |  |  |  |  | 0.21
|  | Материальные ресурсы |  |  | 157903.6 | 0 | 1894.84 |  | 6.94 | 13150.21
|  | НР от ФОТ | % | 118 |  |  | 22.83 |  | 118 | 158.49
|  | СП от ФОТ | % | 63 |  |  | 12.19 |  | 63 | 84.62
|  | Затраты труда | чел-ч | 160.52 |  | *1,15 |  |  |  |  | 2.2152
3.1 | 203-8084 | Блоки дверные наружные или тамбурные с заполнением стеклопакетами (ГОСТ 30970-2002) | м2 | -1.2 | 1529.15 |  | -1834.98 |  | 6.94 | -12734.76 | [5 empty] | 0 | 0 | 0 | 0 | -1834.98 | 0 | 0 | 0
3.2 | 203-0651 | Блоки дверные пластиковые с простой коробкой, однопольная с простой фурнитурой, без стеклопакета, площадь до 1,5 м2 | м2 | 1.2 | 1577.18 |  | 1892.62 |  | 6.94 | 13134.76 | [5 empty] | 0 | 0 | 0 | 0 | 1892.62 | 0 | 0 | 0
[6 empty] | 2014.54 |  |  | 13980.96 |  | 2.2152 | 2014.54 | 13980.96 | 2.2152 | [5 empty] | 1956.9 | 0 | 0 | 0
4 | 09-04-013-1 | Установка противопожарных дверей однопольных глухих | 1 м2 проема | 1.2 | 91.99 |  |  | 0 | [7 empty] | 26.24 | 182.13 | 24.79 | 172.01
|  | Зарплата |  |  | 21.13 | *1,15 | 29.16 |  | 6.94 | 202.37 |  |  |  |  | 29.16
|  | Эксплуатация машин |  |  | 10.2 | *1,25 | 15.3 |  | 6.94 | 106.18
|  | Материальные ресурсы |  |  | 60.66 | 0 | 72.79 |  | 6.94 | 505.18
|  | НР от ФОТ | % | 90 |  |  | 26.24 |  | 90 | 182.13
|  | СП от ФОТ | % | 85 |  |  | 24.79 |  | 85 | 172.01
|  | Затраты труда | чел-ч | 2.07 |  | *1,15 |  |  |  |  | 2.8566
[6 empty] | 168.28 |  |  | 1167.87 |  | 2.8566 | 168.28 | 1167.87 | 2.8566 | [5 empty] | 168.28 | 0 | 0 | 0
5 | прайс | Дверной блок металлический в комплекте с замком, фурнитурой и скобяными изделиями | шт. | 1 | 8135.59 |  |  | 0 | [7 empty] | 0 | 0 | 0 | 0
|  | Материальные ресурсы |  |  | 8135.59 |  |  |  |  | 8135.59
[9 empty] | 8135.59 |  | 0 | 0 | 8135.59 | 0 | [5 empty] | 0 | 0 | 0 | 0
Итого по подразделу: проемы | [5 empty] | 2225.78 |  |  | 23582.73 |  | 7.2905 | [14 empty] | Итого по подразделу: проемы
Подраздел: стены | [24 empty] | Подраздел: стены
1 | 63-7-5 | Разборка облицовки стен из керамических глазурованных плиток | 100 м2 поверхности облицовки | 0.1401 | 748.3 |  |  | 0 | [7 empty] | 65.37 | 453.67 | 42.45 | 294.59
Объем: 0.1401=14,01/100
|  | Зарплата |  |  | 584.74 | 0 | 81.92 |  | 6.94 | 568.54 |  |  |  |  | 81.92
|  | Эксплуатация машин |  |  | 163.56 | 0 | 22.91 |  | 6.94 | 159.03
|  | в т.ч. зарплата машинистов |  |  | 21.23 | 0 | 2.97 |  | 6.94 | 20.64 |  |  |  |  | 2.97
|  | НР от ФОТ | % | 77 |  |  | 65.37 |  | 77 | 453.67
|  | СП от ФОТ | % | 50 |  |  | 42.45 |  | 50 | 294.59
|  | Затраты труда | чел-ч | 74.3 |  | 0 |  |  |  |  | 10.4094
[6 empty] | 212.65 |  |  | 1475.83 |  | 10.4094 | 212.65 | 1475.83 | 10.4094 | [5 empty] | 212.65 | 0 | 0 | 0
2 | 61-2-11 | (30мм) Ремонт штукатурки внутренних стен по камню и бетону цементно-известковым раствором, площадью отдельных мест более 10 м2 толщиной слоя до 20 мм | 100 м2 отремонтированной поверхности | 0.3069 | 2425.08 |  |  | 0 | [7 empty] | 308.62 | 2141.85 | 195.33 | 1355.6
Объем: 0.3069=30,69/100
|  | Зарплата |  |  | 1263.88 | 0 | 387.88 |  | 6.94 | 2691.92 |  |  |  |  | 387.88
|  | Эксплуатация машин |  |  | 20.94 | 0 | 6.43 |  | 6.94 | 44.6
|  | в т.ч. зарплата машинистов |  |  | 9.05 | 0 | 2.78 |  | 6.94 | 19.28 |  |  |  |  | 2.78
|  | Материальные ресурсы |  |  | 1140.26 | 0 | 349.95 |  | 6.94 | 2428.62
|  | НР от ФОТ | % | 79 |  |  | 308.62 |  | 79 | 2141.85
|  | СП от ФОТ | % | 50 |  |  | 195.33 |  | 50 | 1355.6
|  | Затраты труда | чел-ч | 142.65 |  | 0 |  |  |  |  | 43.7793
2,1 | 509-9900 | Строительный мусор | т | 1.0373 | 0 |  | 0 |  | 6.94 | 0 | [5 empty] | 0 | 0 | 0 | 0 | 0 | 0 | 0 | 0
[6 empty] | 1248.21 |  |  | 8662.59 |  | 43.7793 | 1248.21 | 8662.59 | 43.7793 | [5 empty] | 1248.21 | 0 | 0 | 0
3 | 61-2-12 | Ремонт штукатурки внутренних стен по камню и бетону цементно-известковым раствором, площадью отдельных мест на каждые следующие 10 мм толщины слоя добавлять к расценке 61-2-11 | 100 м2 отремонтированной поверхности | 0.3069 | 760.45 |  |  | 0 | [7 empty] | 44.79 | 310.8 | 28.35 | 196.71
Объем: 0.3069=30,69/100
|  | Зарплата |  |  | 180.12 | 0 | 55.28 |  | 6.94 | 383.64 |  |  |  |  | 55.28
|  | Эксплуатация машин |  |  | 10.63 | 0 | 3.26 |  | 6.94 | 22.64
|  | в т.ч. зарплата машинистов |  |  | 4.59 | 0 | 1.41 |  | 6.94 | 9.78 |  |  |  |  | 1.41
|  | Материальные ресурсы |  |  | 569.7 | 0 | 174.84 |  | 6.94 | 1213.4
|  | НР от ФОТ | % | 79 |  |  | 44.79 |  | 79 | 310.8
|  | СП от ФОТ | % | 50 |  |  | 28.35 |  | 50 | 196.71
|  | Затраты труда | чел-ч | 20.33 |  | 0 |  |  |  |  | 6.2393
3,1 | 509-9900 | Строительный мусор | т | 0.51866 | 0 |  | 0 |  | 6.94 | 0 | [5 empty] | 0 | 0 | 0 | 0 | 0 | 0 | 0 | 0
[6 empty] | 306.52 |  |  | 2127.19 |  | 6.2393 | 306.52 | 2127.19 | 6.2393 | [5 empty] | 306.52 | 0 | 0 | 0
4 | 15-01-019-5 | Гладкая облицовка стен, столбов, пилястр и откосов (без карнизных, плинтусных и угловых плиток) без установки плиток туалетного гарнитура на клее из сухих смесей по кирпичу и бетону | 100 м2 поверхности облицовки | 0.3069 | 10688.2 |  |  | 0 | [7 empty] | 550.24 | 3818.69 | 244.99 | 1709.32
Объем: 0.3069=30,69/100
|  | Зарплата |  |  | 1465.77 | )*1,15 | 517.32 |  | 6.94 | 3590.21 |  |  |  |  | 517.32
|  | Эксплуатация машин |  |  | 31.75 | )*1,25 | 12.18 |  | 6.94 | 84.53
|  | в т.ч. зарплата машинистов |  |  | 17.52 | )*1,25 | 6.72 |  | 6.94 | 46.64 |  |  |  |  | 6.72
|  | Материальные ресурсы |  |  | 9190.68 | 0 | 2820.62 |  | 6.94 | 19575.1
|  | НР от ФОТ | % | 105 |  |  | 550.24 |  | 105 | 3818.69
|  | СП от ФОТ | % | 55 | )*0,85=46.75 |  | 244.99 |  | 47 | 1709.32
|  | Затраты труда | чел-ч | 159.67 |  | )*1,15 |  |  |  |  | 56.3531
4.1 | 101-0256 | Плитки керамические глазурованные для внутренней облицовки стен гладкие без завала белые | м2 | -30.69 | 71.19 |  | -2184.82 |  | 6.94 | -15162.66 | [5 empty] | 0 | 0 | 0 | 0 | -2184.82 | 0 | 0 | 0
[6 empty] | 1960.53 |  |  | 13615.19 |  | 56.3531 | 1960.53 | 13615.19 | 56.3531 | [5 empty] | 4145.35 | 0 | 0 | 0
5 | прайс | плитка керамическая керамма мараци "Башкирия" 300х300х6,9 | м2 | 30.69 | 437 |  |  | 0 | [7 empty] | 0 | 0 | 0 | 0
|  | Материальные ресурсы |  |  | 437 |  |  |  |  | 13411.53
[9 empty] | 13411.53 |  | 0 | 0 | 13411.53 | 0 | [5 empty] | 0 | 0 | 0 | 0
Итого по подразделу: стены | [5 empty] | 3727.91 |  |  | 39292.33 |  | 116.7811 | [14 empty] | Итого по подразделу: стены
Подраздел: электромонтажные работы | [24 empty] | Подраздел: электромонтажные работы
1 | 67-3-1 | Демонтаж кабеля | 100 м | 0.2 | 75.5 |  |  | 0 | [7 empty] | 12.81 | 88.87 | 9.8 | 67.96
Объем: 0.2=20/100
|  | Зарплата |  |  | 75.19 | 0 | 15.04 |  | 6.94 | 104.36 |  |  |  |  | 15.04
|  | Эксплуатация машин |  |  | 0.31 | 0 | 0.06 |  | 6.94 | 0.43
|  | в т.ч. зарплата машинистов |  |  | 0.14 | 0 | 0.03 |  | 6.94 | 0.19 |  |  |  |  | 0.03
|  | НР от ФОТ | % | 85 |  |  | 12.81 |  | 85 | 88.87
|  | СП от ФОТ | % | 65 |  |  | 9.8 |  | 65 | 67.96
|  | Затраты труда | чел-ч | 9.64 |  | 0 |  |  |  |  | 1.928
[6 empty] | 37.71 |  |  | 261.62 |  | 1.928 | 37.71 | 261.62 | 1.928 | [5 empty] | 37.71 | 0 | 0 | 0
2 | 67-8-2 | Смена светильников с люминесцентными лампами | 100 шт. | 0.03 | 22073.45 |  |  | 0 | [7 empty] | 40.09 | 278.2 | 30.65 | 212.74
Объем: 0.03=3/100
|  | Зарплата |  |  | 1570.95 | 0 | 47.13 |  | 6.94 | 327.07 |  |  |  |  | 47.13
|  | Эксплуатация машин |  |  | 2.5 | 0 | 0.08 |  | 6.94 | 0.52
|  | в т.ч. зарплата машинистов |  |  | 1.08 | 0 | 0.03 |  | 6.94 | 0.22 |  |  |  |  | 0.03
|  | Материальные ресурсы |  |  | 20500 | 0 | 615 |  | 6.94 | 4268.1
|  | НР от ФОТ | % | 85 |  |  | 40.09 |  | 85 | 278.2
|  | СП от ФОТ | % | 65 |  |  | 30.65 |  | 65 | 212.74
|  | Затраты труда | чел-ч | 163.3 |  | 0 |  |  |  |  | 4.899
2,1 | 509-0768 | Светильники с люминесцентными лампами для общественных помещений потолочный с рассеивателем цельным из оргстекла, со стартерными ПРА, тип ЛПО02-4х40/П-01 УХЛ4 | шт. | -3 | 205 |  | -615 |  | 6.94 | -4268.1 | [5 empty] | 0 | 0 | 0 | 0 | -615 | 0 | 0 | 0
[6 empty] | 117.95 |  |  | 818.53 |  | 4.899 | 117.95 | 818.53 | 4.899 | [5 empty] | 732.95 | 0 | 0 | 0
3 | прайс | светильник подвесной светодиодный серии СПП2302 | шт. | 3 | 1700 |  |  | 0 | [7 empty] | 0 | 0 | 0 | 0
|  | Материальные ресурсы |  |  | 1700 |  |  |  |  | 5100
[9 empty] | 5100 |  | 0 | 0 | 5100 | 0 | [5 empty] | 0 | 0 | 0 | 0
4 | м08-10-010-1 | Прокладка труб гофрированных ПВХ для защиты проводов и кабелей | 100 м | 0.2 | 219.89 |  |  | 0 | [7 empty] | 26.51 | 184 | 18.14 | 125.89
Объем: 0.2=20/100
|  | Зарплата |  |  | 139.54 | 0 | 27.91 |  | 6.94 | 193.68 |  |  |  |  | 27.91
|  | Эксплуатация машин |  |  | 63.56 | 0 | 12.71 |  | 6.94 | 88.22
|  | Материальные ресурсы |  |  | 16.79 | 0 | 3.36 |  | 6.94 | 23.3
|  | НР от ФОТ | % | 95 |  |  | 26.51 |  | 95 | 184
|  | СП от ФОТ | % | 65 |  |  | 18.14 |  | 65 | 125.89
|  | Затраты труда | чел-ч | 15.2 |  | 0 |  |  |  |  | 3.04
4,1 | 507-0704 | Трубка полихлорвиниловая толщиной стенки 0,6 мм электромонтажная | кг | 0.48 | 35.7 |  | 17.14 |  | 6.94 | 118.92 | [5 empty] | 0 | 0 | 0 | 0 | 0 | 17.14 | 0 | 0
[6 empty] | 105.77 |  |  | 734.01 |  | 3.04 | 105.77 | 734.01 | 3.04 | [5 empty] | 0 | 88.63 | 0 | 0
5 | м08-02-412-2 | Затягивание провода в проложенные трубы и металлические рукава первого одножильного или многожильного в общей оплетке, суммарное сечение до 6 мм2 | 100 м | 0.2 | 69.6 |  |  | 0 | [7 empty] | 9.67 | 67.17 | 6.62 | 45.96
Объем: 0.2=20/100
|  | Зарплата |  |  | 50.67 | 0 | 10.13 |  | 6.94 | 70.33 |  |  |  |  | 10.13
|  | Эксплуатация машин |  |  | 4.44 | 0 | 0.89 |  | 6.94 | 6.16
|  | в т.ч. зарплата машинистов |  |  | 0.27 | 0 | 0.05 |  | 6.94 | 0.37 |  |  |  |  | 0.05
|  | Материальные ресурсы |  |  | 14.49 | 0 | 2.9 |  | 6.94 | 20.11
|  | НР от ФОТ | % | 95 |  |  | 9.67 |  | 95 | 67.17
|  | СП от ФОТ | % | 65 |  |  | 6.62 |  | 65 | 45.96
|  | Затраты труда | чел-ч | 5.39 |  | 0 |  |  |  |  | 1.078
5,1 | 501-8190 | Кабель силовой с медными жилами с поливинилхлоридной изоляцией в поливинилхлоридной оболочке без защитного покрова ВВГ, напряжением 0,66 кВ, число жил – 3 и сечением 1,5 мм2 | 1000 м | 0.02 | 3246.49 |  | 64.93 |  | 6.94 | 450.61 | [5 empty] | 0 | 0 | 0 | 0 | 0 | 64.93 | 0 | 0
[6 empty] | 95.14 |  |  | 660.34 |  | 1.078 | 95.14 | 660.34 | 1.078 | [5 empty] | 0 | 30.21 | 0 | 0
6 | 67-9-1 | Смена выключателей | 100 шт. | 0.03 | 840.59 |  |  | 0 | [7 empty] | 5.58 | 38.68 | 4.26 | 29.58
Объем: 0.03=3/100
|  | Зарплата |  |  | 218.59 | 0 | 6.56 |  | 6.94 | 45.51 |  |  |  |  | 6.56
|  | Материальные ресурсы |  |  | 622 | 0 | 18.66 |  | 6.94 | 129.5
|  | НР от ФОТ | % | 85 |  |  | 5.58 |  | 85 | 38.68
|  | СП от ФОТ | % | 65 |  |  | 4.26 |  | 65 | 29.58
|  | Затраты труда | чел-ч | 24.1 |  | 0 |  |  |  |  | 0.723
[6 empty] | 35.06 |  |  | 243.27 |  | 0.723 | 35.06 | 243.27 | 0.723 | [5 empty] | 35.06 | 0 | 0 | 0
Итого по подразделу: электромонтажные работы | [5 empty] | 391.63 |  |  | 7817.77 |  | 11.668 | [14 empty] | Итого по подразделу: электромонтажные работы
Подраздел: системы водоснабжения | [24 empty] | Подраздел: системы водоснабжения
1 | 17-01-002-4 | Установка гарнитуры туалетной: вешалок, подстаканников, поручней для ванн и т.д. | 10 шт. | 0.1 | 1222.08 |  |  | 0 | [7 empty] | 3.97 | 27.52 | 2.19 | 15.27
Объем: 0.1=1/10
|  | Зарплата |  |  | 26.94 | )*1,15 | 3.1 |  | 6.94 | 21.5 |  |  |  |  | 3.1
|  | Эксплуатация машин |  |  | 0.2 | )*1,25 | 0.03 |  | 6.94 | 0.17
|  | Материальные ресурсы |  |  | 1194.94 | 0 | 119.49 |  | 6.94 | 829.29
|  | НР от ФОТ | % | 128 |  |  | 3.97 |  | 128 | 27.52
|  | СП от ФОТ | % | 83 | )*0,85=70.55 |  | 2.19 |  | 71 | 15.27
|  | Затраты труда | чел-ч | 2.8 |  | )*1,15 |  |  |  |  | 0.322
1.1 | 301-1528 | Гарнитура туалетная: вешалки трехрожковые стальные с гальванопокрытием 285х80х25 мм | шт. | -1 | 118.9 |  | -118.9 |  | 6.94 | -825.17 | [5 empty] | 0 | 0 | 0 | 0 | -118.9 | 0 | 0 | 0
[6 empty] | 9.88 |  |  | 68.58 |  | 0.322 | 9.88 | 68.58 | 0.322 | [5 empty] | 128.78 | 0 | 0 | 0
2 | прайс | Зеркало | шт. | 1 | 1016 |  |  | 0 | [7 empty] | 0 | 0 | 0 | 0
|  | Материальные ресурсы |  |  | 1016 |  |  |  |  | 1016
[9 empty] | 1016 |  | 0 | 0 | 1016 | 0 | [5 empty] | 0 | 0 | 0 | 0
3 | 17-01-002-5 | Установка туалетных полочек | 10 шт. | 0.1 | 625.9 |  |  | 0 | [7 empty] | 8.92 | 61.91 | 4.92 | 34.34
Объем: 0.1=1/10
|  | Зарплата |  |  | 60.61 | *1,15 | 6.97 |  | 6.94 | 48.37 |  |  |  |  | 6.97
|  | Эксплуатация машин |  |  | 0.2 | *1,25 | 0.03 |  | 6.94 | 0.17
|  | Материальные ресурсы |  |  | 565.09 | 0 | 56.51 |  | 6.94 | 392.17
|  | НР от ФОТ | % | 128 |  |  | 8.92 |  | 128 | 61.91
|  | СП от ФОТ | % | 83 | )*0,85=70.55 |  | 4.92 |  | 71 | 34.34
|  | Затраты труда | чел-ч | 6.3 |  | *1,15 |  |  |  |  | 0.7245
[6 empty] | 77.35 |  |  | 536.96 |  | 0.7245 | 77.35 | 536.96 | 0.7245 | [5 empty] | 77.35 | 0 | 0 | 0
4 | 65-9-3 | Смена внутренних трубопроводов из стальных труб диаметром до 25 мм | 100 м трубопровода | 0.08 | 4590.43 |  |  | 0 | [7 empty] | 75.41 | 523.31 | 43.93 | 304.84
Объем: 0.08=8/100
|  | Зарплата |  |  | 912.26 | 0 | 72.98 |  | 6.94 | 506.49 |  |  |  |  | 72.98
|  | Эксплуатация машин |  |  | 65.65 | 0 | 5.25 |  | 6.94 | 36.45
|  | в т.ч. зарплата машинистов |  |  | 2.84 | 0 | 0.23 |  | 6.94 | 1.58 |  |  |  |  | 0.23
|  | Материальные ресурсы |  |  | 3612.52 | 0 | 289 |  | 6.94 | 2005.67
|  | НР от ФОТ | % | 103 |  |  | 75.41 |  | 103 | 523.31
|  | СП от ФОТ | % | 60 |  |  | 43.93 |  | 60 | 304.84
|  | Затраты труда | чел-ч | 94.83 |  | 0 |  |  |  |  | 7.5864
[6 empty] | 486.57 |  |  | 3376.76 |  | 7.5864 | 486.57 | 3376.76 | 7.5864 | [5 empty] | 486.57 | 0 | 0 | 0
5 | 65-6-25 | Смена шарового крана | 100 приборов | 0.1 | 4260.95 |  |  | 0 | [7 empty] | 84.31 | 585.06 | 49.11 | 340.81
Объем: 0.1=10/100
|  | Зарплата |  |  | 817.8 | 0 | 81.78 |  | 6.94 | 567.55 |  |  |  |  | 81.78
|  | Эксплуатация машин |  |  | 5.92 | 0 | 0.59 |  | 6.94 | 4.11
|  | в т.ч. зарплата машинистов |  |  | 0.68 | 0 | 0.07 |  | 6.94 | 0.47 |  |  |  |  | 0.07
|  | Материальные ресурсы |  |  | 3437.23 | 0 | 343.72 |  | 6.94 | 2385.44
|  | НР от ФОТ | % | 103 |  |  | 84.31 |  | 103 | 585.06
|  | СП от ФОТ | % | 60 |  |  | 49.11 |  | 60 | 340.81
|  | Затраты труда | чел-ч | 87 |  | 0 |  |  |  |  | 8.7
5.1 | 302-1526 | Кран шаровой стандартный муфтовый с ручкой-рычагом диаметром 15 мм | шт. | -10 | 34.1 |  | -341 |  | 6.94 | -2366.54 | [5 empty] | 0 | 0 | 0 | 0 | -341 | 0 | 0 | 0
5.2 | 302-0032 | Краны шаровые BUGATTI стандартные ВВ с размером резьбы 1" | шт. | 2 | 62.93 |  | 125.86 |  | 6.94 | 873.47 | [5 empty] | 0 | 0 | 0 | 0 | 125.86 | 0 | 0 | 0
5.3 | 302-0030 | Краны шаровые BUGATTI стандартные ВВ с размером резьбы 1/2" | шт. | 8 | 29.95 |  | 239.6 |  | 6.94 | 1662.82 | [5 empty] | 0 | 0 | 0 | 0 | 239.6 | 0 | 0 | 0
[6 empty] | 583.97 |  |  | 4052.72 |  | 8.7 | 583.97 | 4052.72 | 8.7 | [5 empty] | 559.51 | 0 | 0 | 0
6 | 65-6-19 | Смена раковин | 100 приборов | 0.01 | 13028.3 |  |  | 0 | [7 empty] | 17.96 | 124.71 | 10.46 | 72.65
Объем: 0.01=1/100
|  | Зарплата |  |  | 1735.09 | 0 | 17.35 |  | 6.94 | 120.42 |  |  |  |  | 17.35
|  | Эксплуатация машин |  |  | 82.9 | 0 | 0.83 |  | 6.94 | 5.75
|  | в т.ч. зарплата машинистов |  |  | 9.45 | 0 | 0.09 |  | 6.94 | 0.66 |  |  |  |  | 0.09
|  | Материальные ресурсы |  |  | 11210.31 | 0 | 112.1 |  | 6.94 | 778
|  | НР от ФОТ | % | 103 |  |  | 17.96 |  | 103 | 124.71
|  | СП от ФОТ | % | 60 |  |  | 10.46 |  | 60 | 72.65
|  | Затраты труда | чел-ч | 191.3 |  | 0 |  |  |  |  | 1.913
6.1 | 301-0572 | Раковины стальные эмалированные | компл. | -1 | 101.7 |  | -101.7 |  | 6.94 | -705.8 | [5 empty] | 0 | 0 | 0 | 0 | -101.7 | 0 | 0 | 0
[6 empty] | 57 |  |  | 395.73 |  | 1.913 | 57 | 395.73 | 1.913 | [5 empty] | 158.7 | 0 | 0 | 0
7 | прайс | раковина "сантек бриз 60" с пьедесталом | шт. | 1 | 1678 |  |  | 0 | [7 empty] | 0 | 0 | 0 | 0
|  | Материальные ресурсы |  |  | 1678 |  |  |  |  | 1678
[9 empty] | 1678 |  | 0 | 0 | 1678 | 0 | [5 empty] | 0 | 0 | 0 | 0
8 | 65-5-7 | Смена смесителей без душевой сетки | 100 шт. | 0.01 | 16280.74 |  |  | 0 | [7 empty] | 18.68 | 129.67 | 10.88 | 75.53
Объем: 0.01=1/100
|  | Зарплата |  |  | 1814 | 0 | 18.14 |  | 6.94 | 125.89 |  |  |  |  | 18.14
|  | Эксплуатация машин |  |  | 7.85 | 0 | 0.08 |  | 6.94 | 0.54
|  | Материальные ресурсы |  |  | 14458.89 | 0 | 144.59 |  | 6.94 | 1003.45
|  | НР от ФОТ | % | 103 |  |  | 18.68 |  | 103 | 129.67
|  | СП от ФОТ | % | 60 |  |  | 10.88 |  | 60 | 75.53
|  | Затраты труда | чел-ч | 200 |  | 0 |  |  |  |  | 2
8.1 | 509-9899 | Строительный мусор и масса возвратных материалов | т | 0.0023 | 0 |  | 0 |  | 6.94 | 0 | [5 empty] | 0 | 0 | 0 | 0 | 0 | 0 | 0 | 0
8.2 | 301-1527 | Смеситель латунный с гальванопокрытием для мойки настольный, с верхней камерой смешения | шт. | -1 | 143 |  | -143 |  | 6.94 | -992.42 | [5 empty] | 0 | 0 | 0 | 0 | -143 | 0 | 0 | 0
[6 empty] | 49.37 |  |  | 342.66 |  | 2 | 49.37 | 342.66 | 2 | [5 empty] | 192.37 | 0 | 0 | 0
9 | прайс | смеситель "тритон рио 12005-F134" с комплектом подводки | шт. | 1 | 2898 |  |  | 0 | [7 empty] | 0 | 0 | 0 | 0
|  | Материальные ресурсы |  |  | 2898 |  |  |  |  | 2898
[9 empty] | 2898 |  | 0 | 0 | 2898 | 0 | [5 empty] | 0 | 0 | 0 | 0
10 | 65-6-10 | (к смесителю раковины) Смена гибких подводок | 100 приборов | 0.02 | 2526.19 |  |  | 0 | [7 empty] | 9.81 | 68.04 | 5.71 | 39.64
Объем: 0.02=2/100
|  | Зарплата |  |  | 475.27 | 0 | 9.51 |  | 6.94 | 65.97 |  |  |  |  | 9.51
|  | Эксплуатация машин |  |  | 5.92 | 0 | 0.12 |  | 6.94 | 0.82
|  | в т.ч. зарплата машинистов |  |  | 0.68 | 0 | 0.01 |  | 6.94 | 0.09 |  |  |  |  | 0.01
|  | Материальные ресурсы |  |  | 2045 | 0 | 40.9 |  | 6.94 | 283.85
|  | НР от ФОТ | % | 103 |  |  | 9.81 |  | 103 | 68.04
|  | СП от ФОТ | % | 60 |  |  | 5.71 |  | 60 | 39.64
|  | Затраты труда | чел-ч | 52.4 |  | 0 |  |  |  |  | 1.048
10.1 | 301-1520 | Подводка гибкая армированная резиновая 500 мм | 10 шт. | -0.2 | 204.5 |  | -40.9 |  | 6.94 | -283.85 | [5 empty] | 0 | 0 | 0 | 0 | -40.9 | 0 | 0 | 0
[6 empty] | 25.15 |  |  | 174.47 |  | 1.048 | 25.15 | 174.47 | 1.048 | [5 empty] | 66.05 | 0 | 0 | 0
11 | 65-6-12 | Смена унитазов типа «Компакт» | 100 приборов | 0.01 | 36414.18 |  |  | 0 | [7 empty] | 38.66 | 268.29 | 22.52 | 156.29
|  | Зарплата |  |  | 3743.19 | 0 | 37.43 |  | 6.94 | 259.78 |  |  |  |  | 37.43
|  | Эксплуатация машин |  |  | 88.82 | 0 | 0.89 |  | 6.94 | 6.16
|  | в т.ч. зарплата машинистов |  |  | 10.13 | 0 | 0.1 |  | 6.94 | 0.7 |  |  |  |  | 0.1
|  | Материальные ресурсы |  |  | 32582.17 | 0 | 325.82 |  | 6.94 | 2261.2
|  | НР от ФОТ | % | 103 |  |  | 38.66 |  | 103 | 268.29
|  | СП от ФОТ | % | 60 |  |  | 22.52 |  | 60 | 156.29
|  | Затраты труда | чел-ч | 412.7 |  | 0 |  |  |  |  | 4.127
11.1 | 301-1521 | Унитаз-компакт «Комфорт» | компл. | -1 | 318 |  | -318 |  | 6.94 | -2206.92 | [5 empty] | 0 | 0 | 0 | 0 | -318 | 0 | 0 | 0
[6 empty] | 107.32 |  |  | 744.8 |  | 4.127 | 107.32 | 744.8 | 4.127 | [5 empty] | 425.32 | 0 | 0 | 0
12 | прайс | унитаз "оскольская керамика- суперкомпакт" с комплектом креплений | шт. | 1 | 2932 |  |  | 0 | [7 empty] | 0 | 0 | 0 | 0
|  | Материальные ресурсы |  |  | 2932 |  |  |  |  | 2932
[9 empty] | 2932 |  | 0 | 0 | 2932 | 0 | [5 empty] | 0 | 0 | 0 | 0
13 | 65-6-10 | (к унитазу) Смена гибких подводок | 100 приборов | 0.01 | 2526.19 |  |  | 0 | [7 empty] | 4.9 | 34.02 | 2.86 | 19.82
Объем: 0.01=1/100
|  | Зарплата |  |  | 475.27 | 0 | 4.75 |  | 6.94 | 32.98 |  |  |  |  | 4.75
|  | Эксплуатация машин |  |  | 5.92 | 0 | 0.06 |  | 6.94 | 0.41
|  | в т.ч. зарплата машинистов |  |  | 0.68 | 0 | 0.01 |  | 6.94 | 0.05 |  |  |  |  | 0.01
|  | Материальные ресурсы |  |  | 2045 | 0 | 20.45 |  | 6.94 | 141.92
|  | НР от ФОТ | % | 103 |  |  | 4.9 |  | 103 | 34.02
|  | СП от ФОТ | % | 60 |  |  | 2.86 |  | 60 | 19.82
|  | Затраты труда | чел-ч | 52.4 |  | 0 |  |  |  |  | 0.524
[6 empty] | 33.02 |  |  | 229.15 |  | 0.524 | 33.02 | 229.15 | 0.524 | [5 empty] | 33.02 | 0 | 0 | 0
14 | 65-6-4 | Смена писсуаров | 100 приборов | 0.01 | 15239.18 |  |  | 0 | [7 empty] | 10 | 69.46 | 5.83 | 40.46
|  | Зарплата |  |  | 970.49 | 0 | 9.7 |  | 6.94 | 67.35 |  |  |  |  | 9.7
|  | Эксплуатация машин |  |  | 11.84 | 0 | 0.12 |  | 6.94 | 0.82
|  | в т.ч. зарплата машинистов |  |  | 1.35 | 0 | 0.01 |  | 6.94 | 0.09 |  |  |  |  | 0.01
|  | Материальные ресурсы |  |  | 14256.85 | 0 | 142.57 |  | 6.94 | 989.43
|  | НР от ФОТ | % | 103 |  |  | 10 |  | 103 | 69.46
|  | СП от ФОТ | % | 60 |  |  | 5.83 |  | 60 | 40.46
|  | Затраты труда | чел-ч | 107 |  | 0 |  |  |  |  | 1.07
14.1 | 301-0529 | Писсуары полуфарфоровые и фарфоровые настенные с писсуарным краном без сифона | компл. | -1 | 131.8 |  | -131.8 |  | 6.94 | -914.69 | [5 empty] | 0 | 0 | 0 | 0 | -131.8 | 0 | 0 | 0
[6 empty] | 36.42 |  |  | 252.83 |  | 1.07 | 36.42 | 252.83 | 1.07 | [5 empty] | 168.22 | 0 | 0 | 0
15 | прайс | писсуар+смыв+сифон Р101+165 | компл. | 1 | 5505.93 |  |  | 0 | [7 empty] | 0 | 0 | 0 | 0
|  | Материальные ресурсы |  |  | 5505.93 |  |  |  |  | 5505.93
[9 empty] | 5505.93 |  | 0 | 0 | 5505.93 | 0 | [5 empty] | 0 | 0 | 0 | 0
16 | 65-6-10 | (к писсуару) Смена гибких подводок | 100 приборов | 0.01 | 2526.19 |  |  | 0 | [7 empty] | 4.9 | 34.02 | 2.86 | 19.82
Объем: 0.01=1/100
|  | Зарплата |  |  | 475.27 | 0 | 4.75 |  | 6.94 | 32.98 |  |  |  |  | 4.75
|  | Эксплуатация машин |  |  | 5.92 | 0 | 0.06 |  | 6.94 | 0.41
|  | в т.ч. зарплата машинистов |  |  | 0.68 | 0 | 0.01 |  | 6.94 | 0.05 |  |  |  |  | 0.01
|  | Материальные ресурсы |  |  | 2045 | 0 | 20.45 |  | 6.94 | 141.92
|  | НР от ФОТ | % | 103 |  |  | 4.9 |  | 103 | 34.02
|  | СП от ФОТ | % | 60 |  |  | 2.86 |  | 60 | 19.82
|  | Затраты труда | чел-ч | 52.4 |  | 0 |  |  |  |  | 0.524
[6 empty] | 33.02 |  |  | 229.15 |  | 0.524 | 33.02 | 229.15 | 0.524 | [5 empty] | 33.02 | 0 | 0 | 0
17 | 65-8-1 | Смена трубопроводов из полиэтиленовых канализационных труб диаметром до 50 мм | 100 М ТРУБОПРОВОДА С ФАСОННЫМИ ЧАСТЯМИ | 0.08 | 5382.09 |  |  | 0 | [7 empty] | 47.85 | 332.06 | 27.88 | 193.43
|  | Зарплата |  |  | 579.33 | 0 | 46.35 |  | 6.94 | 321.64 |  |  |  |  | 46.35
|  | Эксплуатация машин |  |  | 11.84 | 0 | 0.95 |  | 6.94 | 6.57
|  | в т.ч. зарплата машинистов |  |  | 1.35 | 0 | 0.11 |  | 6.94 | 0.75 |  |  |  |  | 0.11
|  | Материальные ресурсы |  |  | 4790.92 | 0 | 383.27 |  | 6.94 | 2659.92
|  | НР от ФОТ | % | 103 |  |  | 47.85 |  | 103 | 332.06
|  | СП от ФОТ | % | 60 |  |  | 27.88 |  | 60 | 193.43
|  | Затраты труда | чел-ч | 58.4 |  | 0 |  |  |  |  | 4.672
17.1 | 509-9900 | Строительный мусор | т | 0.0032 | 0 |  | 0 |  | 6.94 | 0 | [5 empty] | 0 | 0 | 0 | 0 | 0 | 0 | 0 | 0
[6 empty] | 506.3 |  |  | 3513.62 |  | 4.672 | 506.3 | 3513.62 | 4.672 | [5 empty] | 506.3 | 0 | 0 | 0
18 | 17-01-002-4 | Установка гарнитуры туалетной | 10 шт. | 0.3 | 1222.08 |  |  | 0 | [7 empty] | 11.89 | 82.56 | 6.55 | 45.8
Объем: 0.3=3/10
|  | Зарплата |  |  | 26.94 | *1,15 | 9.29 |  | 6.94 | 64.5 |  |  |  |  | 9.29
|  | Эксплуатация машин |  |  | 0.2 | *1,25 | 0.08 |  | 6.94 | 0.52
|  | Материальные ресурсы |  |  | 1194.94 | 0 | 358.48 |  | 6.94 | 2487.87
|  | НР от ФОТ | % | 128 |  |  | 11.89 |  | 128 | 82.56
|  | СП от ФОТ | % | 83 | )*0,85=70.55 |  | 6.55 |  | 71 | 45.8
|  | Затраты труда | чел-ч | 2.8 |  | *1,15 |  |  |  |  | 0.966
18.1 | 301-1528 | Гарнитура туалетная | шт. | -3 | 118.9 |  | -356.7 |  | 6.94 | -2475.5 | [5 empty] | 0 | 0 | 0 | 0 | -356.7 | 0 | 0 | 0
[6 empty] | 29.59 |  |  | 205.75 |  | 0.966 | 29.59 | 205.75 | 0.966 | [5 empty] | 386.29 | 0 | 0 | 0
19 | прайс | дозатор для жидкого мыла 0,5л "G-teg" | шт. | 1 | 602 |  |  | 0 | [7 empty] | 0 | 0 | 0 | 0
|  | Материальные ресурсы |  |  | 602 |  |  |  |  | 602
[9 empty] | 602 |  | 0 | 0 | 602 | 0 | [5 empty] | 0 | 0 | 0 | 0
20 | прайс | диспенсер для бумажных полотенец "G-teg" | шт. | 1 | 1555 |  |  | 0 | [7 empty] | 0 | 0 | 0 | 0
|  | Материальные ресурсы |  |  | 1555 |  |  |  |  | 1555
[9 empty] | 1555 |  | 0 | 0 | 1555 | 0 | [5 empty] | 0 | 0 | 0 | 0
21 | прайс | бумагодержатель с крышкой "Fixsen Kvadro FX 61310" хром | шт. | 1 | 713 |  |  | 0 | [7 empty] | 0 | 0 | 0 | 0
|  | Материальные ресурсы |  |  | 713 |  |  |  |  | 713
[9 empty] | 713 |  | 0 | 0 | 713 | 0 | [5 empty] | 0 | 0 | 0 | 0
Итого по подразделу: системы водоснабжения | [5 empty] | 2034.96 |  |  | 31023.11 |  | 34.1769 | [14 empty] | Итого по подразделу: системы водоснабжения
Итого по разделу: Санузел | [5 empty] | 11040.62 |  |  | 120182.01 |  | 198.2786 | [14 empty] | Итого по разделу: Санузел
|  | Стоимость материальных ресурсов (всего) | [6 empty] | 87562.19 | [17 empty] | Стоимость материальных ресурсов (всего)
Раздел: прочие работы | [24 empty] | Раздел: прочие работы
1 | т01-01-01-041 | Погрузка при автомобильных перевозках мусора строительного с погрузкой вручную | 1 т груза | 2.03 | 36.34 |  |  | 0 | [7 empty] | 0 | 0 | 0 | 0
|  | Зарплата |  |  | 4.15 | 0 | 21.9 |  | 6.94 | 152.01 |  |  |  |  | 21.9
|  | Эксплуатация машин |  |  | 32.19 | 0 | 65.35 |  | 6.94 | 453.5
|  | Затраты труда | чел-ч | 0.5777 |  | 0 |  |  |  |  | 1.1727
[6 empty] | 87.25 |  |  | 605.51 |  | 1.1727 | 87.25 | 605.51 | 1.1727 | [5 empty] | 87.25 | 0 | 0 | 0
2 | т03-21-01-024 | Перевозка грузов I класса автомобилями-самосвалами грузоподъемностью 10 т работающих вне карьера на расстояние до 24 км | 1 т груза | 2.03 | 16.93 |  |  | 0 | [7 empty] | 0 | 0 | 0 | 0
|  | Эксплуатация машин |  |  | 16.93 | 0 | 34.37 |  | 6.94 | 238.51
[6 empty] | 34.37 |  |  | 238.51 |  | 0 | 34.37 | 238.51 | 0 | [5 empty] | 34.37 | 0 | 0 | 0
Итого по разделу: прочие работы | [5 empty] | 121.62 |  |  | 844.02 |  | 1.1727 | [14 empty] | Итого по разделу: прочие работы
Итого по локальной смете: | [5 empty] | 11162.24 |  |  | 121026.03 |  | 199.4513 | [14 empty] | Итого по локальной смете:
|  | Стоимость материальных ресурсов (всего) | [6 empty] | 87562.19 | [17 empty] | Стоимость материальных ресурсов (всего)
Составил
[должность,подпись(инициалы,фамилия)]
Проверил
[должность,подпись(инициалы,фамилия)]

## Source
0 | Smeta.RU (Terminal) (495) 974-1589 |  | _PS_ |  | 0 | 0 | 0 | Smeta.RU (Terminal) |  | 1 | 48651 | 41035555
1 | 431 | 0 | 377 | 0 | Новый объект | Ремонт санузла ЦТЩУ-2 отм.8,0м |  | 0 | [5 empty] | 0 | 0 | 0 | 0 |  |  |  | 0 | [37 empty] | Сметные нормы списания | Коды ценников | 1 | 1 | 0 | 0 | 1 | 0 | 6 | 2 | 1 | 1 | 0 | 0 | 0 | 0 | 0 | ФСНБ-2001ФЕР (редакция 2014 г ИЗМ 2) | ТР для Версии 8: Центральные регионы (с учетом п-ма 2536-ИП/12/ГС от 27.11.12) (201116) | ФЕР-2001 (редакция 2014 г) И2 | ФЕР-2001 (редакция 2014 г) И2 | ФЕР-2001 (редакция 2014 г) И2 | ФЕР-2001 (редакция 2014 г) И2 | Поправки для НБ 2014 года от 03.03.2016 ЭТАЛОН | 0 | 0 | 32776 | [39 empty] | 0
15 | 1
52 | 431 | 1 | 12 | 0 | Новый объект | Ремонт санузла ЦТЩУ-2 отм.8,0м | [7 empty] | 102013.12 | 87562.19 | 1903.45 | 175.7 | 12547.48 | 0 | 199.4513 | 2.259 | -0.38 | 12148.83 | 6864.08 | 0 | 0 | 0 | 0 | 0 | 0 | 0 | 0 | 0 | 0 | 0 | 0 | 0 | 0 | 0 | 0 | 0 | 0 | 121026.03 | 76084.63 | 1394.35 | 43547.05 | 87562.19 | 87562.19 | 0 | 87562.19 | 0 | 0 | 0 | 0 | 0 | 0 | 0 | 0 | 0 | 0 | 0 | 0 | 0 | 0 | 0 | 0 | 0 | 0 | 0 | 0 | 0 | 0 | 0 | 0 | 0 | 0 | 0 | 0 | 0 | 0 | 0 | 0 | 0 | 0 | 0 | 0 | 0 | 0 | 0 | 0 | 0 | 0 | 0 | 0 | 0 | 0 | 0 | 0 | 0 | 0 | 0 | 0 | 0 | 0 | 0 | 0 | 0 | 0 | 0 | 0 | 0 | 0 | 0 | 0 | 0 | 0 | 0
3 | 1 |  | 351 |  | Новая локальная смета | Новая локальная смета |  | 0 |  | 0 | [10 empty] | 0 | [53 empty] | 0 | [7 empty] | 0 | 0
52 | 1 | 3 | 20 | 0 | Новая локальная смета | Новая локальная смета | [7 empty] | 102013.12 | 87562.19 | 1903.45 | 175.7 | 12547.48 | 0 | 199.4513 | 2.259 | -0.38 | 12148.83 | 6864.08 | 0 | 0 | 0 | 0 | 0 | 0 | 0 | 0 | 0 | 0 | 0 | 0 | 0 | 0 | 0 | 0 | 0 | 0 | 121026.03 | 76084.63 | 1394.35 | 43547.05 | 87562.19 | 87562.19 | 0 | 87562.19 | 0 | 0 | 0 | 0 | 0 | 0 | 0 | 0 | 0 | 0 | 0 | 0 | 0 | 0 | 0 | 0 | 0 | 0 | 0 | 0 | 0 | 0 | 0 | 0 | 0 | 0 | 0 | 0 | 0 | 0 | 0 | 0 | 0 | 0 | 0 | 0 | 0 | 0 | 0 | 0 | 0 | 0 | 0 | 0 | 0 | 0 | 0 | 0 | 0 | 0 | 0 | 0 | 0 | 0 | 0 | 0 | 0 | 0 | 0 | 0 | 0 | 0 | 0 | 0 | 0 | 0 | 0
4 | 1 |  | 290 |  | Новый раздел | Санузел |  | 0 |  | 0 | [10 empty] | 0 | [53 empty] | 0 | [11 empty] | 0
52 | 1 | 4 | 24 | 0 | Новый раздел | Санузел | [7 empty] | 101169.1 | 87562.19 | 1211.44 | 175.7 | 12395.47 | 0 | 198.2786 | 2.259 | -0.38 | 12148.83 | 6864.08 | 0 | 0 | 0 | 0 | 0 | 0 | 0 | 0 | 0 | 0 | 0 | 0 | 0 | 0 | 0 | 0 | 0 | 0 | 120182.01 | 75240.61 | 1394.35 | 43547.05 | 87562.19 | 87562.19 | 0 | 87562.19 | 0 | 0 | 0 | 0 | 0 | 0 | 0 | 0 | 0 | 0 | 0 | 0 | 0 | 0 | 0 | 0 | 0 | 0 | 0 | 0 | 0 | 0 | 0 | 0 | 0 | 0 | 0 | 0 | 0 | 0 | 0 | 0 | 0 | 0 | 0 | 0 | 0 | 0 | 0 | 0 | 0 | 0 | 0 | 0 | 0 | 0 | 0 | 0 | 0 | 0 | 0 | 0 | 0 | 0 | 0 | 0 | 0 | 0 | 0 | 0 | 0 | 0 | 0 | 0 | 0 | 0 | 0
5 | 1 |  | 36 |  | Новый подраздел | потолок |  | 0 |  | 0 | [10 empty] | 0 | [53 empty] | 0 | [11 empty] | 0
52 | 1 | 5 | 28 | 0 | Новый подраздел | потолок | [7 empty] | 8015.49 | 7432.5 | 89.36 | 1.03 | 493.63 | 0 | 7.7195 | 0.010937 | 0.11 | 567.49 | 282.67 | 0 | 0 | 8015.49 | 7432.5 | 89.36 | 1.03 | 493.63 | 0 | 7.7195 | 0.010937 | 0.11 | 567.49 | 282.67 | 0 | 0 | 0 | 0 | 0 | 8865.65 | 8865.65 | 0 | 0 | 7432.5 | 7432.5 | 0 | 7432.5 | 0 | 0 | 0 | 0 | 0 | 8865.65 | 8865.65 | 0 | 0 | 7432.5 | 7432.5 | 0 | 7432.5 | 0 | 0 | 0 | 0 | 0 | 0 | 0 | 0 | 0 | 0 | 0 | 0 | 0 | 0 | 0 | 0 | 0 | 0 | 0 | 0 | 0 | 0 | 0 | 0 | 0 | 0 | 0 | 0 | 0 | 0 | 0 | 0 | 0 | 0 | 0 | 0 | 0 | 0 | 0 | 0 | 0 | 0 | 0 | 0 | 0 | 0 | 0 | 0 | 0 | 0 | 0 | 0 | 0 | 0
17 | 1 | 9 | 10 | 2 | 15-01-047-16 | Устройство потолков реечных алюминиевых | 100 м2 поверхности облицовки | 0.035 | 0 |  |  |  |  | 7194.38 | 6861.61 | 48.24 | 1.03 | 284.53 | 0 | 4.3615 | 0.010937 | 0 | 299.84 | 134.21 |  | 144637762 | 29618.667 | 28248.7 | 198.6 | 4.225 | 1171.367 | 0 | 124.614 | 0.3125 | 0 | 29426.16 | 28248.7 | 158.88 | 3.38 | 1018.58 | 0 | 108.36 | 0.25 | 0 | 105 | 47 | 1 | 1 |  |  | 1 | 6.94 | 6.94 | 6.94 |  |  |  |  | 0 | 1 | ФЕР-2001, 15-01-047-16, приказ Минстроя России №899/пр от 11.12.2015 г. |  |  | 15001 | 0 |  | 0 | 2 | 0 | 6.94 | 1 | 1 | 1 | 1 | 1 |  | 105 | 55 |  |  |  |  | 0 | 0 | [5 empty] | 0 |  | 0 | 7194.38 | 196045.978 | 1378.284 | 29.3215 | 8129.287 | 0 | 124.614 | 0.3125 | 0 | 299.838 | 134.2132 |  |  |  |  | *1,25 | *1,25 | *1,15 |  | *1,15 | *1,25 |  |  | *0,85 | 0 | 0 | 1 | 1 | 1013 | 100 м2 поверхности облицовки | 100 м2 поверхности облицовки | 1 |  | 143721257 | 2 | Общестроительные работы | 0 | 1 | 15001 | Отделочные работы | ФЕР-15 |  | 0 | 29426.16 | 28248.7 | 158.88 | 3.38 | 1018.58 | 108.36 | 0.25 | 0 | 0 | 0 | 0 | 105 | 46.75 | 0 | 1695009640 | 2 | 1 | 4 | 0 | 0 | 0 | 7628.43 | 7628.43 | 0 | 0 | 0
17 | 1 | 17 | 18 | 3 | 20-02-002-1 | Установка решеток жалюзийных площадью в свету до 0,5 м2 | 1 решетка | 2 | 0 |  |  |  |  | 306.99 | 56.77 | 41.12 | 0 | 209.1 | 0 | 3.358 | 0 | 0 | 267.65 | 148.46 |  | 144637762 | 22.1175 | 4.09 | 2.9625 | 0 | 15.065 | 0 | 1.679 | 0 | 0 | 19.56 | 4.09 | 2.37 | 0 | 13.1 | 0 | 1.46 | 0 | 0 | 128 | 71 | 1 | 1 |  |  | 1 | 6.94 | 6.94 | 6.94 |  |  |  |  | 0 | 1 | ФЕР-2001, 20-02-002-1, приказ Минстроя России №899/пр от 11.12.2015 г. |  |  | 20001 | 0 |  | 0 | 2 | 0 | 6.94 | 1 | 1 | 1 | 1 | 1 |  | 128 | 83 |  |  |  |  | 0 | 0 | [5 empty] | 0 | Поправка: МДС 81-35.2004, п.4.7 Наименование: Работы, выполняемые при реконструкции зданий и сооружений работы, аналогичные технологическим процессам в новом строительстве (в том числе возведение новых конструктивных элементов) стоимость которых определена по соответствующим сборникам ФЕР, кроме сборника № 46 «Работы при реконструкции зданий и сооружений» | 0 | 306.99 | 28.3846 | 20.5598 | 0 | 104.5511 | 0 | 1.679 | 0 | 0 | 267.648 | 148.461 |  |  |  |  | )*1,25 | )*1,25 | )*1,15 |  | )*1,15 | )*1,25 |  |  | *0,85 | 0 | 0 | 1 | 1 | 1013 | 1 решетка | 1 решетка | 1 |  | 143721262 | 2 | Общестроительные работы | 0 | 1 | 20001 | Вентиляция и кондиционирование | ФЕР-20 | Поправка: МДС 81-35.2004, п.4.7 | 0 | 19.56 | 4.09 | 2.37 | 0 | 13.1 | 1.46 | 0 | 0 | 0 | 0 | 0 | 128 | 70.55 | 0 | 557614362 | 2 | 1 | 4 | 0 | 0 | 0 | 723.1 | 723.1 | 0 | 0 | 0
18 | 1 | 16 |  | 3,1 | 301-0599 | Решетки регулирующие марка РР-3, размер 200х200 мм | м2 | 0.08 | 0.04 |  |  |  |  | 514.12 | 514.12 | 0 | 0 | 0 | 0 | 0 | 0 | 0.11 | 0 | 0 |  | 144637762 | 926 | 926 | 0 | 0 | 0 | 0 | 0 | 0 | 1.43 | 926 | 926 | 0 | 0 | 0 | 0 | 0 | 0 | 1.43 | 128 | 83 | 1 | 1 |  |  | 1 | 1 | 1 | 6.94 |  |  |  |  | 3 | 1 | ФССЦ-2001, 301-0599, приказ Минстроя России №899/пр от 11.12.2015 г. |  |  | 20001 | 0 |  | 0 | 2 | 0 | 1 | 1 | 1 | 1 | 1 | 1 |  | 128 | 83 |  |  |  |  | 0 | 0 | [5 empty] | 0 |  | 0 | 514.12 | 6426.44 | 0 | 0 | 0 | 0 | 0 | 0 | 1.43 | 0 | 0 | [13 empty] | 0 | 0 | 1 | 1 | 1005 | м2 | м2 | 1 |  | 143721262 | 2 | Общестроительные работы | 0 | 1 | 20001 | Вентиляция и кондиционирование | ФЕР-20 |  | 0 | 926 | 926 | 0 | 0 | 0 | 0 | 0 |  | 0 | 0 | 0 | 128 | 83 | 0 | 1117509738 | 2 | 1 | 4 | 0 | 0 | 0 | 514.12 | 514.12 | 0 | 0 | 0
51 | 1 | 5 | 28 |  | Новый подраздел | потолок | [7 empty] | 8015.49 | 7432.5 | 89.36 | 1.03 | 493.63 | 0 | 7.7195 | 0.010937 | 0.11 | 567.49 | 282.67 |  |  | 8015.49 | 7432.5 | 89.36 | 1.03 | 493.63 | 0 | 7.7195 | 0.010937 | 0.11 | 567.49 | 282.67 |  |  | 0 | 0 | 0 | 8865.65 | 8865.65 | 0 | 0 | 7432.5 | 7432.5 | 0 | 7432.5 | 0 |  | 0 | 0 | 0 | 8865.65 | 8865.65 | 0 | 0 | 7432.5 | 7432.5 | 0 | 7432.5 | 0 | [52 empty] | 0
50 | 0 | 0 | 1 | 201 | 8015.49 | ПЗ | Прямые затраты |  |  | 201 | 1 | 3 |  | 2
50 | 0 | 0 | 1 | 202 | 7432.5 | СтМатОб | Стоимость материальных ресурсов (всего) |  |  | 202 | 2 | 3 |  | 2
50 | 0 | 0 | 1 | 222 | 0 | СтМатОбЗак | Стоимость материалов и оборудования заказчика |  |  | 222 | 3 | 3 |  | 2
50 | 0 | 0 | 1 | 225 | 7432.5 | СтМатОбПод | Стоимость материалов и оборудования подрядчика |  |  | 225 | 4 | 3 |  | 2
50 | 0 | 0 | 1 | 226 | 7432.5 | СтМат | Стоимость материалов (всего) |  |  | 226 | 5 | 3 |  | 2
50 | 0 | 0 | 1 | 227 | 0 | СтМатЗак | Стоимость материалов заказчика |  |  | 227 | 6 | 3 |  | 2
50 | 0 | 0 | 1 | 228 | 7432.5 | СтМатПод | Стоимость материалов подрядчика |  |  | 228 | 7 | 3 |  | 2
50 | 0 | 0 | 1 | 216 | 0 | Оборуд | Стоимость оборудования (всего) |  |  | 216 | 8 | 3 |  | 2
50 | 0 | 0 | 1 | 223 | 0 | ОборудЗак | Стоимость оборудования заказчика |  |  | 223 | 9 | 3 |  | 2
50 | 0 | 0 | 1 | 229 | 0 | ОборудПод | Стоимость оборудования подрядчика |  |  | 229 | 10 | 3 |  | 2
50 | 0 | 0 | 1 | 203 | 89.36 | ЭММ | Эксплуатация машин |  |  | 203 | 11 | 3 |  | 2
50 | 0 | 0 | 1 | 204 | 1.03 | ЗПМ | ЗП машинистов |  |  | 204 | 12 | 3 |  | 2
50 | 0 | 0 | 1 | 205 | 493.63 | ОЗП | Основная ЗП рабочих |  |  | 205 | 13 | 3 |  | 2
50 | 0 | 0 | 1 | 214 | 8865.65 | Строит | Строительные работы с НР и СП |  |  | 214 | 14 | 3 |  | 2
50 | 0 | 0 | 1 | 215 | 0 | Монтаж | Монтажные работы с НР и СП |  |  | 215 | 15 | 3 |  | 2
50 | 0 | 0 | 1 | 217 | 0 | Прочие | Прочие работы с НР и СП |  |  | 217 | 16 | 3 |  | 2
50 | 0 | 0 | 1 | 206 | 0 | ВозврМат | Возврат материалов |  |  | 206 | 17 | 3 |  | 2
50 | 0 | 0 | 1 | 207 | 7.7195 | ТрудСтр | Трудозатраты строителей |  |  | 207 | 18 | 3 |  | -1
50 | 0 | 0 | 1 | 208 | 0.010937 | ТрудМаш | Трудозатраты машинистов |  |  | 208 | 19 | 3 |  | -1
50 | 0 | 0 | 1 | 209 | 0.11 | ТранспМат | Транспорт материалов |  |  | 209 | 20 | 3 |  | 2
50 | 0 | 0 | 1 | 210 | 567.49 | НР | Накладные расходы |  |  | 210 | 21 | 3 |  | 2
50 | 0 | 0 | 1 | 211 | 282.67 | СмПриб | Сметная прибыль |  |  | 211 | 22 | 3 |  | 2
50 | 0 | 0 | 1 | 224 | 8865.65 | Всего | Всего с НР и СП |  |  | 224 | 23 | 3 |  | 2
5 | 1 |  | 77 |  | Новый подраздел | пол |  | 0 |  | 0 | [10 empty] | 0 | [53 empty] | 0 | [11 empty] | 0
52 | 1 | 5 | 62 | 0 | Новый подраздел | пол | [7 empty] | 7330.58 | 5604.82 | 492.06 | 71.63 | 1233.7 | 0 | 20.6425 | 0.95489 | 0 | 1417.91 | 851.93 | 0 | 0 | 7330.58 | 5604.82 | 492.06 | 71.63 | 1233.7 | 0 | 20.6425 | 0.95489 | 0 | 1417.91 | 851.93 | 0 | 0 | 0 | 0 | 0 | 9600.42 | 9600.42 | 0 | 0 | 5604.82 | 5604.82 | 0 | 5604.82 | 0 | 0 | 0 | 0 | 0 | 9600.42 | 9600.42 | 0 | 0 | 5604.82 | 5604.82 | 0 | 5604.82 | 0 | 0 | 0 | 0 | 0 | 0 | 0 | 0 | 0 | 0 | 0 | 0 | 0 | 0 | 0 | 0 | 0 | 0 | 0 | 0 | 0 | 0 | 0 | 0 | 0 | 0 | 0 | 0 | 0 | 0 | 0 | 0 | 0 | 0 | 0 | 0 | 0 | 0 | 0 | 0 | 0 | 0 | 0 | 0 | 0 | 0 | 0 | 0 | 0 | 0 | 0 | 0 | 0 | 0
17 | 1 | 21 | 22 | 1 | 57-2-3 | Разборка покрытий полов из керамических плиток | 100 м2 покрытия | 0.035 | 0 |  |  |  |  | 155.7 | 0 | 10.93 | 4.72 | 144.77 | 0 | 2.4455 | 0.0504 | 0 | 119.59 | 101.65 |  | 144637762 | 641 | 0 | 45.01 | 19.44 | 595.99 | 0 | 69.87 | 1.44 | 0 | 641 | 0 | 45.01 | 19.44 | 595.99 | 0 | 69.87 | 1.44 | 0 | 80 | 68 | 1 | 1 |  |  | 1 | 6.94 | 6.94 | 6.94 |  |  |  |  | 0 | 1 | ФЕРр-2001, 57-2-3, приказ Минстроя России №899/пр от 11.12.2015 г. |  |  | 57001 | 0 |  | 0 | 6 | 0 | 6.94 | 1 | 1 | 1 | 1 | 1 |  | 80 | 68 |  |  |  |  | 0 | 0 | [5 empty] | 0 |  | 0 | 155.7 | 0 | 312.3694 | 134.9136 | 4136.1706 | 0 | 69.87 | 1.44 | 0 | 119.592 | 101.6532 | [13 empty] | 0 | 0 | 1 | 1 | 1013 | 100 м2 покрытия | 100 м2 покрытия | 1 |  | 143721310 | 6 | Ремонтно-строительные работы | 0 | 1 | 57001 | Полы | рФЕР-57 |  | 0 | 641 | 0 | 45.01 | 19.44 | 595.99 | 69.87 | 1.44 | 0 | 0 | 0 | 0 | 80 | 68 | 0 | -240198428 | 2 | 1 | 4 | 0 | 0 | 0 | 376.94 | 376.94 | 0 | 0 | 0
18 | 1 | 21 |  | 1,1 | 509-9900 | Строительный мусор | т | 0.182 | 5.2 |  |  |  |  | 0 | 0 | 0 | 0 | 0 | 0 | 0 | 0 | 0 | 0 | 0 |  | 144637762 | 0 | 0 | 0 | 0 | 0 | 0 | 0 | 0 | 0 | 0 | 0 | 0 | 0 | 0 | 0 | 0 | 0 | 0 | 80 | 68 | 1 | 1 |  |  | 1 | 1 | 1 | 6.94 |  |  |  |  | 3 | 1 | ФССЦ-2001, 509-9900, приказ Минстроя России №899/пр от 11.12.2015 г. |  |  | 57001 | 0 |  | 0 | 6 | 0 | 1 | 1 | 1 | 1 | 1 | 1 |  | 80 | 68 |  |  |  |  | 0 | 0 | [5 empty] | 0 |  | 0 | 0 | 0 | 0 | 0 | 0 | 0 | 0 | 0 | 0 | 0 | 0 | [13 empty] | 0 | 0 | 1 | 1 | 1009 | т | т | 1000 |  | 143721310 | 6 | Ремонтно-строительные работы | 0 | 1 | 57001 | Полы | рФЕР-57 |  | 0 | 0 | 0 | 0 | 0 | 0 | 0 | 0 |  | 0 | 0 | 0 | 80 | 68 | 0 | 68711460 | 2 | 1 | 4 | 0 | 0 | 0 | 0 | 0 | 0 | 0 | 0
17 | 1 | 27 | 28 | 2 | 57-2-4 | Разборка покрытий полов цементных | 100 м2 покрытия | 0.035 | 0 |  |  |  |  | 678.07 | 0 | 447.67 | 52.79 | 230.4 | 0 | 3.892 | 0.735 | 0 | 226.55 | 192.57 |  | 144637762 | 2791.56 | 0 | 1843.02 | 217.35 | 948.54 | 0 | 111.2 | 21 | 0 | 2791.56 | 0 | 1843.02 | 217.35 | 948.54 | 0 | 111.2 | 21 | 0 | 80 | 68 | 1 | 1 |  |  | 1 | 6.94 | 6.94 | 6.94 |  |  |  |  | 0 | 1 | ФЕРр-2001, 57-2-4, приказ Минстроя России №899/пр от 11.12.2015 г. |  |  | 57001 | 0 |  | 0 | 6 | 0 | 6.94 | 1 | 1 | 1 | 1 | 1 |  | 80 | 68 |  |  |  |  | 0 | 0 | [5 empty] | 0 |  | 0 | 678.07 | 0 | 12790.5588 | 1508.409 | 6582.8676 | 0 | 111.2 | 21 | 0 | 226.552 | 192.5692 | [13 empty] | 0 | 0 | 1 | 1 | 1013 | 100 м2 покрытия | 100 м2 покрытия | 1 |  | 143721310 | 6 | Ремонтно-строительные работы | 0 | 1 | 57001 | Полы | рФЕР-57 |  | 0 | 2791.56 | 0 | 1843.02 | 217.35 | 948.54 | 111.2 | 21 | 0 | 0 | 0 | 0 | 80 | 68 | 0 | 219881888 | 2 | 1 | 4 | 0 | 0 | 0 | 1097.19 | 1097.19 | 0 | 0 | 0
18 | 1 | 27 |  | 2,1 | 509-9900 | Строительный мусор | т | 0.231 | 6.6 |  |  |  |  | 0 | 0 | 0 | 0 | 0 | 0 | 0 | 0 | 0 | 0 | 0 |  | 144637762 | 0 | 0 | 0 | 0 | 0 | 0 | 0 | 0 | 0 | 0 | 0 | 0 | 0 | 0 | 0 | 0 | 0 | 0 | 80 | 68 | 1 | 1 |  |  | 1 | 1 | 1 | 6.94 |  |  |  |  | 3 | 1 | ФССЦ-2001, 509-9900, приказ Минстроя России №899/пр от 11.12.2015 г. |  |  | 57001 | 0 |  | 0 | 6 | 0 | 1 | 1 | 1 | 1 | 1 | 1 |  | 80 | 68 |  |  |  |  | 0 | 0 | [5 empty] | 0 |  | 0 | 0 | 0 | 0 | 0 | 0 | 0 | 0 | 0 | 0 | 0 | 0 | [13 empty] | 0 | 0 | 1 | 1 | 1009 | т | т | 1000 |  | 143721310 | 6 | Ремонтно-строительные работы | 0 | 1 | 57001 | Полы | рФЕР-57 |  | 0 | 0 | 0 | 0 | 0 | 0 | 0 | 0 |  | 0 | 0 | 0 | 80 | 68 | 0 | 68711460 | 2 | 1 | 4 | 0 | 0 | 0 | 0 | 0 | 0 | 0 | 0
17 | 1 | 33 | 34 | 3 | 11-01-011-1 | Устройство стяжек цементных толщиной 20 мм | 100 м2 стяжки | 0.035 | 0 |  |  |  |  | 374.83 | 273.77 | 13.43 | 5.21 | 87.63 | 0 | 1.5903 | 0.055563 | 0 | 114.19 | 59.42 |  | 144637762 | 1543.1365 | 1127.07 | 55.3 | 21.4375 | 360.7665 | 0 | 45.4365 | 1.5875 | 0 | 1485.02 | 1127.07 | 44.24 | 17.15 | 313.71 | 0 | 39.51 | 1.27 | 0 | 123 | 64 | 1 | 1 |  |  | 1 | 6.94 | 6.94 | 6.94 |  |  |  |  | 0 | 1 | ФЕР-2001, 11-01-011-1, приказ Минстроя России №899/пр от 11.12.2015 г. |  |  | 11001 | 0 |  | 0 | 2 | 0 | 6.94 | 1 | 1 | 1 | 1 | 1 |  | 123 | 75 |  |  |  |  | 0 | 0 | [5 empty] | 0 |  | 0 | 374.83 | 7821.8658 | 383.782 | 148.7763 | 2503.7195 | 0 | 45.4365 | 1.5875 | 0 | 114.1932 | 59.4176 |  |  |  |  | *1,25 | *1,25 | *1,15 |  | *1,15 | *1,25 |  |  | *0,85 | 0 | 0 | 1 | 1 | 1013 | 100 м2 стяжки | 100 м2 стяжки | 1 |  | 143721232 | 2 | Общестроительные работы | 0 | 1 | 11001 | Полы | ФЕР-11 |  | 0 | 1485.02 | 1127.07 | 44.24 | 17.15 | 313.71 | 39.51 | 1.27 | 0 | 0 | 0 | 0 | 123 | 63.75 | 0 | -1012917132 | 2 | 1 | 4 | 0 | 0 | 0 | 548.44 | 548.44 | 0 | 0 | 0
17 | 1 | 38 | 39 | 4 | 11-01-011-2 | Устройство стяжек на каждые 5 мм изменения толщины стяжки добавлять или исключать к расценке 11-01-011-01 | 100 м2 стяжки | 0.035 | 0 |  |  |  |  | 285.51 | 271.69 | 9.38 | 3.45 | 4.44 | 0 | 0.0805 | 0.03675 | 0 | 9.7 | 5.05 |  | 144637762 | 1175.382 | 1118.52 | 38.6 | 14.2 | 18.262 | 0 | 2.3 | 1.05 | 0 | 291.32 | 279.63 | 7.72 | 2.84 | 3.97 | 0 | 0.5 | 0.21 | 0 | 123 | 64 | 1 | 1 |  |  | 1 | 6.94 | 6.94 | 6.94 |  |  |  |  | 0 | 1 | ФЕР-2001, 11-01-011-2, приказ Минстроя России №899/пр от 11.12.2015 г. |  |  | 11001 | 0 |  | 0 | 2 | 0 | 6.94 | 1 | 1 | 1 | 1 | 1 |  | 123 | 75 |  |  |  |  | 0 | 0 | [5 empty] | 0 |  | 0 | 285.51 | 7762.5288 | 267.884 | 98.548 | 126.7383 | 0 | 2.3 | 1.05 | 0 | 9.7047 | 5.0496 |  |  |  | *4 | *4*1,25 | *4*1,25 | *4*1,15 |  | *4*1,15 | *4*1,25 |  |  | *0,85 | 0 | 0 | 1 | 1 | 1013 | 100 м2 стяжки | 100 м2 стяжки | 1 |  | 143721232 | 2 | Общестроительные работы | 0 | 1 | 11001 | Полы | ФЕР-11 |  | 0 | 291.32 | 279.63 | 7.72 | 2.84 | 3.97 | 0.5 | 0.21 | 0 | 0 | 0 | 0 | 123 | 63.75 | 0 | 2037382162 | 2 | 1 | 4 | 0 | 0 | 0 | 300.26 | 300.26 | 0 | 0 | 0
17 | 1 | 45 | 45 | 5 | 06-01-015-10 | Армирование подстилающих слоев и набетонок | 1 Т | 0.009625 | 0 |  |  |  |  | 408.18 | 396.48 | 3.1 | 0.18 | 8.6 | 0 | 0.13991 | 0.001925 | 0 | 9.22 | 4.83 |  | 144637762 | 6110.7635 | 5935.6 | 46.375 | 2.7 | 128.7885 | 0 | 14.536 | 0.2 | 0 | 6084.69 | 5935.6 | 37.1 | 2.16 | 111.99 | 0 | 12.64 | 0.16 | 0 | 105 | 55 | 1 | 1 |  |  | 1 | 6.94 | 6.94 | 6.94 |  |  |  |  | 0 | 1 | ФЕР-2001, 06-01-015-10, приказ Минстроя России №899/пр от 11.12.2015 г. |  |  | 6001 | 0 |  | 0 | 2 | 0 | 6.94 | 1 | 1 | 1 | 1 | 1 |  | 105 | 65 |  |  |  |  | 0 | 0 | [5 empty] | 0 |  | 0 | 408.18 | 41193.064 | 321.8425 | 18.738 | 893.7922 | 0 | 14.536 | 0.2 | 0 | 9.219 | 4.829 |  |  |  |  | *1,25 | *1,25 | *1,15 |  | *1,15 | *1,25 |  |  | *0,85 | 0 | 0 | 1 | 1 | 1013 | 1 Т | 1 Т | 1 |  | 143721218 | 2 | Общестроительные работы | 0 | 1 | 6001 | Монолитные бетонные и железобетонные конструкции в промышленном строительстве | ФЕР-06 |  | 0 | 6084.69 | 5935.6 | 37.1 | 2.16 | 111.99 | 12.64 | 0.16 | 0 | 0 | 0 | 0 | 105 | 55.25 | 0 | 360160452 | 2 | 1 | 4 | 0 | 0 | 0 | 422.23 | 422.23 | 0 | 0 | 0
18 | 1 | 45 |  | 5,1 | 204-0100 | Горячекатаная арматурная сталь класса А-I, А-II, А-III | т | -0.009625 | -1 |  |  |  |  | -377.41 | -377.41 | 0 | 0 | 0 | 0 | 0 | 0 | 0 | 0 | 0 |  | 144637762 | 5650 | 5650 | 0 | 0 | 0 | 0 | 0 | 0 | 0 | 5650 | 5650 | 0 | 0 | 0 | 0 | 0 | 0 | 0 | 105 | 65 | 1 | 1 |  |  | 1 | 1 | 1 | 6.94 |  |  |  |  | 3 | 1 | ФССЦ-2001, 204-0100, приказ Минстроя России №899/пр от 11.12.2015 г. |  |  | 6001 | 0 |  | 0 | 2 | 1 | 1 | 1 | 1 | 1 | 1 | 1 |  | 105 | 65 |  |  |  |  | 0 | 0 | [5 empty] | 0 |  | 0 | -377.41 | 39211 | 0 | 0 | 0 | 0 | 0 | 0 | 0 | 0 | 0 | [13 empty] | 0 | 0 | 1 | 1 | 1009 | т | т | 1000 |  | 143721218 | 2 | Общестроительные работы | 0 | 1 | 6001 | Монолитные бетонные и железобетонные конструкции в промышленном строительстве | ФЕР-06 |  | 32768 | 5650 | 5650 | 0 | 0 | 0 | 0 | 0 |  | 0 | 0 | 0 | 105 | 65 | 0 | -971207227 | 2 | 1 | 4 | 0 | 0 | 0 | -377.41 | -377.41 | 0 | 0 | 0
18 | 1 | 44 |  | 5,2 | 101-9086-3 | (вес=2,75кг/м2) Сетка стальная сварная из арматурной проволоки (дорожная, кладочная) без покрытия, диаметр проволоки 5 мм, размером ячейки 100х100 мм | т | 0.009625 | 1 |  |  |  |  | 464.14 | 464.14 | 0 | 0 | 0 | 0 | 0 | 0 | 0 | 0 | 0 |  | 144637762 | 6948.49 | 6948.49 | 0 | 0 | 0 | 0 | 0 | 0 | 0 | 6948.49 | 6948.49 | 0 | 0 | 0 | 0 | 0 | 0 | 0 | 105 | 65 | 1 | 1 |  |  | 1 | 1 | 1 | 6.94 |  |  |  |  | 3 | 1 | Доп. мат. КТЦ (2014) часть 1, раздел 01, поз. 9086-3 |  |  | 6001 | 0 |  | 0 | 2 | 0 | 1 | 1 | 1 | 1 | 1 | 1 |  | 105 | 65 |  |  |  |  | 0 | 0 | [5 empty] | 0 |  | 0 | 464.14 | 48222.5206 | 0 | 0 | 0 | 0 | 0 | 0 | 0 | 0 | 0 | [13 empty] | 0 | 0 | 1 | 1 | 1009 | т | т | 1000 |  | 143721218 | 2 | Общестроительные работы | 0 | 1 | 6001 | Монолитные бетонные и железобетонные конструкции в промышленном строительстве | ФЕР-06 |  | 0 | 6948.49 | 6948.49 | 0 | 0 | 0 | 0 | 0 |  | 0 | 0 | 0 | 105 | 65 | 0 | -1617029343 | 2 | 1 | 4 | 0 | 0 | 0 | 464.14 | 464.14 | 0 | 0 | 0
17 | 1 | 56 | 58 | 6 | 11-01-047-1 | Устройство покрытий из плит керамогранитных размером 40х40 см | 100 м2 покрытия | 0.035 | 0 |  |  |  |  | 5341.56 | 4576.15 | 7.55 | 5.28 | 757.86 | 0 | 12.4944 | 0.07525 | 0 | 938.66 | 488.41 |  | 144637762 | 21990.7455 | 18839.64 | 31.075 | 21.7375 | 3120.0305 | 0 | 356.983 | 2.15 | 0 | 21577.57 | 18839.64 | 24.86 | 17.39 | 2713.07 | 0 | 310.42 | 1.72 | 0 | 123 | 64 | 1 | 1 |  |  | 1 | 6.94 | 6.94 | 6.94 |  |  |  |  | 0 | 1 | ФЕР-2001, 11-01-047-1, приказ Минстроя России №899/пр от 11.12.2015 г. |  |  | 11001 | 0 |  | 0 | 2 | 0 | 6.94 | 1 | 1 | 1 | 1 | 1 |  | 123 | 75 |  |  |  |  | 0 | 0 | [5 empty] | 0 | Поправка: МДС 81-35.2004, п.4.7 Наименование: Работы, выполняемые при реконструкции зданий и сооружений работы, аналогичные технологическим процессам в новом строительстве (в том числе возведение новых конструктивных элементов) стоимость которых определена по соответствующим сборникам ФЕР, кроме сборника № 46 «Работы при реконструкции зданий и сооружений» | 0 | 5341.56 | 130747.1016 | 215.6605 | 150.8582 | 21653.0117 | 0 | 356.983 | 2.15 | 0 | 938.6622 | 488.4096 |  |  |  |  | )*1,25 | )*1,25 | )*1,15 |  | )*1,15 | )*1,25 |  |  | *0,85 | 0 | 0 | 1 | 1 | 1013 | 100 м2 покрытия | 100 м2 покрытия | 1 |  | 143721232 | 2 | Общестроительные работы | 0 | 1 | 11001 | Полы | ФЕР-11 | Поправка: МДС 81-35.2004, п.4.7 | 0 | 21577.57 | 18839.64 | 24.86 | 17.39 | 2713.07 | 310.42 | 1.72 | 0 | 0 | 0 | 0 | 123 | 63.75 | 0 | 1990899093 | 2 | 1 | 4 | 0 | 0 | 0 | 6768.63 | 6768.63 | 0 | 0 | 0
51 | 1 | 5 | 62 |  | Новый подраздел | пол | [7 empty] | 7330.58 | 5604.82 | 492.06 | 71.63 | 1233.7 | 0 | 20.6425 | 0.95489 | 0 | 1417.91 | 851.93 |  |  | 7330.58 | 5604.82 | 492.06 | 71.63 | 1233.7 | 0 | 20.6425 | 0.95489 | 0 | 1417.91 | 851.93 |  |  | 0 | 0 | 0 | 9600.42 | 9600.42 | 0 | 0 | 5604.82 | 5604.82 | 0 | 5604.82 | 0 |  | 0 | 0 | 0 | 9600.42 | 9600.42 | 0 | 0 | 5604.82 | 5604.82 | 0 | 5604.82 | 0 | [52 empty] | 0
50 | 0 | 0 | 1 | 201 | 7330.58 | ПЗ | Прямые затраты |  |  | 201 | 1 | 3 |  | 2
50 | 0 | 0 | 1 | 202 | 5604.82 | СтМатОб | Стоимость материальных ресурсов (всего) |  |  | 202 | 2 | 3 |  | 2
50 | 0 | 0 | 1 | 222 | 0 | СтМатОбЗак | Стоимость материалов и оборудования заказчика |  |  | 222 | 3 | 3 |  | 2
50 | 0 | 0 | 1 | 225 | 5604.82 | СтМатОбПод | Стоимость материалов и оборудования подрядчика |  |  | 225 | 4 | 3 |  | 2
50 | 0 | 0 | 1 | 226 | 5604.82 | СтМат | Стоимость материалов (всего) |  |  | 226 | 5 | 3 |  | 2
50 | 0 | 0 | 1 | 227 | 0 | СтМатЗак | Стоимость материалов заказчика |  |  | 227 | 6 | 3 |  | 2
50 | 0 | 0 | 1 | 228 | 5604.82 | СтМатПод | Стоимость материалов подрядчика |  |  | 228 | 7 | 3 |  | 2
50 | 0 | 0 | 1 | 216 | 0 | Оборуд | Стоимость оборудования (всего) |  |  | 216 | 8 | 3 |  | 2
50 | 0 | 0 | 1 | 223 | 0 | ОборудЗак | Стоимость оборудования заказчика |  |  | 223 | 9 | 3 |  | 2
50 | 0 | 0 | 1 | 229 | 0 | ОборудПод | Стоимость оборудования подрядчика |  |  | 229 | 10 | 3 |  | 2
50 | 0 | 0 | 1 | 203 | 492.06 | ЭММ | Эксплуатация машин |  |  | 203 | 11 | 3 |  | 2
50 | 0 | 0 | 1 | 204 | 71.63 | ЗПМ | ЗП машинистов |  |  | 204 | 12 | 3 |  | 2
50 | 0 | 0 | 1 | 205 | 1233.7 | ОЗП | Основная ЗП рабочих |  |  | 205 | 13 | 3 |  | 2
50 | 0 | 0 | 1 | 214 | 9600.42 | Строит | Строительные работы с НР и СП |  |  | 214 | 14 | 3 |  | 2
50 | 0 | 0 | 1 | 215 | 0 | Монтаж | Монтажные работы с НР и СП |  |  | 215 | 15 | 3 |  | 2
50 | 0 | 0 | 1 | 217 | 0 | Прочие | Прочие работы с НР и СП |  |  | 217 | 16 | 3 |  | 2
50 | 0 | 0 | 1 | 206 | 0 | ВозврМат | Возврат материалов |  |  | 206 | 17 | 3 |  | 2
50 | 0 | 0 | 1 | 207 | 20.6425 | ТрудСтр | Трудозатраты строителей |  |  | 207 | 18 | 3 |  | -1
50 | 0 | 0 | 1 | 208 | 0.95489 | ТрудМаш | Трудозатраты машинистов |  |  | 208 | 19 | 3 |  | -1
50 | 0 | 0 | 1 | 209 | 0 | ТранспМат | Транспорт материалов |  |  | 209 | 20 | 3 |  | 2
50 | 0 | 0 | 1 | 210 | 1417.91 | НР | Накладные расходы |  |  | 210 | 21 | 3 |  | 2
50 | 0 | 0 | 1 | 211 | 851.93 | СмПриб | Сметная прибыль |  |  | 211 | 22 | 3 |  | 2
50 | 0 | 0 | 1 | 224 | 9600.42 | Всего | Всего с НР и СП |  |  | 224 | 23 | 3 |  | 2
5 | 1 |  | 121 |  | Новый подраздел | проемы |  | 0 |  | 0 | [10 empty] | 0 | [53 empty] | 0 | [11 empty] | 0
52 | 1 | 5 | 103 | 0 | Новый подраздел | проемы | [7 empty] | 22809.43 | 22190.98 | 160.99 | 1.48 | 457.46 | 0 | 7.2905 | 0.01575 | -0.35 | 440.87 | 332.43 | 0 | 0 | 22809.43 | 22190.98 | 160.99 | 1.48 | 457.46 | 0 | 7.2905 | 0.01575 | -0.35 | 440.87 | 332.43 | 0 | 0 | 0 | 0 | 0 | 23582.73 | 15447.14 | 0 | 8135.59 | 22190.98 | 22190.98 | 0 | 22190.98 | 0 | 0 | 0 | 0 | 0 | 23582.73 | 15447.14 | 0 | 8135.59 | 22190.98 | 22190.98 | 0 | 22190.98 | 0 | 0 | 0 | 0 | 0 | 0 | 0 | 0 | 0 | 0 | 0 | 0 | 0 | 0 | 0 | 0 | 0 | 0 | 0 | 0 | 0 | 0 | 0 | 0 | 0 | 0 | 0 | 0 | 0 | 0 | 0 | 0 | 0 | 0 | 0 | 0 | 0 | 0 | 0 | 0 | 0 | 0 | 0 | 0 | 0 | 0 | 0 | 0 | 0 | 0 | 0 | 0 | 0 | 0
17 | 1 | 58 | 60 | 1 | 56-9-4 | Демонтаж дверных коробок в деревянных стенах каркасных и в перегородках | 100 КОРОБОК | 0.02 | 0 |  |  |  |  | 74.28 | 0 | 0 | 0 | 74.28 | 0 | 1.348 | 0 | 0 | 60.91 | 46.05 |  | 144637762 | 535.16 | 0 | 0 | 0 | 535.16 | 0 | 67.4 | 0 | 0 | 535.16 | 0 | 0 | 0 | 535.16 | 0 | 67.4 | 0 | 0 | 82 | 62 | 1 | 1 |  |  | 1 | 6.94 | 6.94 | 6.94 |  |  |  |  | 0 | 1 | ФЕРр-2001, 56-9-4, приказ Минстроя России №899/пр от 11.12.2015 г. |  |  | 56001 | 0 |  | 0 | 6 | 0 | 6.94 | 1 | 1 | 1 | 1 | 1 |  | 82 | 62 |  |  |  |  | 0 | 0 | [5 empty] | 0 |  | 0 | 74.28 | 0 | 0 | 0 | 3714.0104 | 0 | 67.4 | 0 | 0 | 60.9096 | 46.0536 | [13 empty] | 0 | 0 | 1 | 1 | 1013 | 100 КОРОБОК | 100 КОРОБОК | 1 |  | 143721309 | 6 | Ремонтно-строительные работы | 0 | 1 | 56001 | Проемы | рФЕР-56 |  | 0 | 535.16 | 0 | 0 | 0 | 535.16 | 67.4 | 0 | 0 | 0 | 0 | 0 | 82 | 62 | 0 | 626046908 | 2 | 1 | 4 | 0 | 0 | 0 | 181.24 | 181.24 | 0 | 0 | 0
18 | 1 | 58 |  | 1,1 | 509-9900 | Строительный мусор | т | 0.0268 | 1.34 |  |  |  |  | 0 | 0 | 0 | 0 | 0 | 0 | 0 | 0 | 0 | 0 | 0 |  | 144637762 | 0 | 0 | 0 | 0 | 0 | 0 | 0 | 0 | 0 | 0 | 0 | 0 | 0 | 0 | 0 | 0 | 0 | 0 | 82 | 62 | 1 | 1 |  |  | 1 | 1 | 1 | 6.94 |  |  |  |  | 3 | 1 | ФССЦ-2001, 509-9900, приказ Минстроя России №899/пр от 11.12.2015 г. |  |  | 56001 | 0 |  | 0 | 6 | 0 | 1 | 1 | 1 | 1 | 1 | 1 |  | 82 | 62 |  |  |  |  | 0 | 0 | [5 empty] | 0 |  | 0 | 0 | 0 | 0 | 0 | 0 | 0 | 0 | 0 | 0 | 0 | 0 | [13 empty] | 0 | 0 | 1 | 1 | 1009 | т | т | 1000 |  | 143721309 | 6 | Ремонтно-строительные работы | 0 | 1 | 56001 | Проемы | рФЕР-56 |  | 0 | 0 | 0 | 0 | 0 | 0 | 0 | 0 |  | 0 | 0 | 0 | 82 | 62 | 0 | 68711460 | 2 | 1 | 4 | 0 | 0 | 0 | 0 | 0 | 0 | 0 | 0
17 | 1 | 60 | 62 | 2 | 56-10-1 | Снятие дверных полотен | 100 м2 дверных полотен | 0.024 | 0 |  |  |  |  | 47.98 | 0 | 0 | 0 | 47.98 | 0 | 0.87072 | 0 | 0 | 39.34 | 29.75 |  | 144637762 | 288.06 | 0 | 0 | 0 | 288.06 | 0 | 36.28 | 0 | 0 | 288.06 | 0 | 0 | 0 | 288.06 | 0 | 36.28 | 0 | 0 | 82 | 62 | 1 | 1 |  |  | 1 | 6.94 | 6.94 | 6.94 |  |  |  |  | 0 | 1 | ФЕРр-2001, 56-10-1, приказ Минстроя России №899/пр от 11.12.2015 г. |  |  | 56001 | 0 |  | 0 | 6 | 0 | 6.94 | 1 | 1 | 1 | 1 | 1 |  | 82 | 62 |  |  |  |  | 0 | 0 | [5 empty] | 0 |  | 0 | 47.98 | 0 | 0 | 0 | 1999.1364 | 0 | 36.28 | 0 | 0 | 39.3436 | 29.7476 | [13 empty] | 0 | 0 | 1 | 1 | 1013 | 100 м2 дверных полотен | 100 м2 дверных полотен | 1 |  | 143721309 | 6 | Ремонтно-строительные работы | 0 | 1 | 56001 | Проемы | рФЕР-56 |  | 0 | 288.06 | 0 | 0 | 0 | 288.06 | 36.28 | 0 | 0 | 0 | 0 | 0 | 82 | 62 | 0 | -72462567 | 2 | 1 | 4 | 0 | 0 | 0 | 117.07 | 117.07 | 0 | 0 | 0
18 | 1 | 60 |  | 2,1 | 509-9900 | Строительный мусор | т | 0.02832 | 1.18 |  |  |  |  | 0 | 0 | 0 | 0 | 0 | 0 | 0 | 0 | 0 | 0 | 0 |  | 144637762 | 0 | 0 | 0 | 0 | 0 | 0 | 0 | 0 | 0 | 0 | 0 | 0 | 0 | 0 | 0 | 0 | 0 | 0 | 82 | 62 | 1 | 1 |  |  | 1 | 1 | 1 | 6.94 |  |  |  |  | 3 | 1 | ФССЦ-2001, 509-9900, приказ Минстроя России №899/пр от 11.12.2015 г. |  |  | 56001 | 0 |  | 0 | 6 | 0 | 1 | 1 | 1 | 1 | 1 | 1 |  | 82 | 62 |  |  |  |  | 0 | 0 | [5 empty] | 0 |  | 0 | 0 | 0 | 0 | 0 | 0 | 0 | 0 | 0 | 0 | 0 | 0 | [13 empty] | 0 | 0 | 1 | 1 | 1009 | т | т | 1000 |  | 143721309 | 6 | Ремонтно-строительные работы | 0 | 1 | 56001 | Проемы | рФЕР-56 |  | 0 | 0 | 0 | 0 | 0 | 0 | 0 | 0 |  | 0 | 0 | 0 | 82 | 62 | 0 | 68711460 | 2 | 1 | 4 | 0 | 0 | 0 | 0 | 0 | 0 | 0 | 0
17 | 1 | 71 | 72 | 4 | 10-01-047-4 | Установка блоков из ПВХ в наружных и внутренних дверных проемах в перегородках и деревянных нерубленных стенах площадью проема до 3 м2 | 100 м2 проемов | 0.012 | 0 |  |  |  |  | 13337.85 | 13150.21 | 54.81 | 1.48 | 132.83 | 0 | 2.2152 | 0.01575 | 0 | 158.49 | 84.62 |  | 144637762 | 160156.7235 | 157903.6 | 658.2 | 17.725 | 1594.9235 | 0 | 184.598 | 1.3125 | 0 | 159817.05 | 157903.6 | 526.56 | 14.18 | 1386.89 | 0 | 160.52 | 1.05 | 0 | 118 | 63 | 1 | 1 |  |  | 1 | 6.94 | 6.94 | 6.94 |  |  |  |  | 0 | 1 | ФЕР-2001, 10-01-047-4, приказ Минстроя России №899/пр от 11.12.2015 г. |  |  | 10001 | 0 |  | 0 | 2 | 0 | 6.94 | 1 | 1 | 1 | 1 | 1 |  | 118 | 63 |  |  |  |  | 0 | 0 | [5 empty] | 0 |  | 0 | 13337.85 | 1095850.984 | 4567.908 | 123.0115 | 11068.7691 | 0 | 184.598 | 1.3125 | 0 | 158.4858 | 84.6153 |  |  |  |  | *1,25 | *1,25 | *1,15 |  | *1,15 | *1,25 |  |  |  | 0 | 0 | 1 | 1 | 1013 | 100 м2 проемов | 100 м2 проемов | 1 |  | 143721231 | 2 | Общестроительные работы | 0 | 1 | 10001 | Деревянные конструкции | ФЕР-10 |  | 0 | 159817.05 | 157903.6 | 526.56 | 14.18 | 1386.89 | 160.52 | 1.05 | 0 | 0 | 0 | 0 | 118 | 63 | 0 | 1617583431 | 2 | 1 | 4 | 0 | 0 | 0 | 13580.96 | 13580.96 | 0 | 0 | 0
18 | 1 | 71 |  | 4,1 | 203-8084 | Блоки дверные наружные или тамбурные с заполнением стеклопакетами (ГОСТ 30970-2002) | м2 | -1.2 | -100 |  |  |  |  | -12734.76 | -12734.76 | 0 | 0 | 0 | 0 | 0 | 0 | -2.69 | 0 | 0 |  | 144637762 | 1529.15 | 1529.15 | 0 | 0 | 0 | 0 | 0 | 0 | 2.24 | 1529.15 | 1529.15 | 0 | 0 | 0 | 0 | 0 | 0 | 2.24 | 118 | 63 | 1 | 1 |  |  | 1 | 1 | 1 | 6.94 |  |  |  |  | 3 | 1 | ФССЦ-2001, 203-8084, приказ Минстроя России №899/пр от 11.12.2015 г. |  |  | 10001 | 0 |  | 0 | 2 | 1 | 1 | 1 | 1 | 1 | 1 | 1 |  | 118 | 63 |  |  |  |  | 0 | 0 | [5 empty] | 0 |  | 0 | -12734.76 | 10612.301 | 0 | 0 | 0 | 0 | 0 | 0 | 2.24 | 0 | 0 | [13 empty] | 0 | 0 | 1 | 1 | 1005 | м2 | м2 | 1 |  | 143721231 | 2 | Общестроительные работы | 0 | 1 | 10001 | Деревянные конструкции | ФЕР-10 |  | 32768 | 1529.15 | 1529.15 | 0 | 0 | 0 | 0 | 0 |  | 0 | 0 | 0 | 118 | 63 | 0 | 411609690 | 2 | 1 | 4 | 0 | 0 | 0 | -12734.76 | -12734.76 | 0 | 0 | 0
18 | 1 | 70 |  | 4,2 | 203-0651 | Блоки дверные пластиковые с простой коробкой, однопольная с простой фурнитурой, без стеклопакета, площадь до 1,5 м2 | м2 | 1.2 | 100 |  |  |  |  | 13134.76 | 13134.76 | 0 | 0 | 0 | 0 | 0 | 0 | 2.34 | 0 | 0 |  | 144637762 | 1577.18 | 1577.18 | 0 | 0 | 0 | 0 | 0 | 0 | 1.95 | 1577.18 | 1577.18 | 0 | 0 | 0 | 0 | 0 | 0 | 1.95 | 118 | 63 | 1 | 1 |  |  | 1 | 1 | 1 | 6.94 |  |  |  |  | 3 | 1 | ФССЦ-2001, 203-0651, приказ Минстроя России №899/пр от 11.12.2015 г. |  |  | 10001 | 0 |  | 0 | 2 | 0 | 1 | 1 | 1 | 1 | 1 | 1 |  | 118 | 63 |  |  |  |  | 0 | 0 | [5 empty] | 0 |  | 0 | 13134.76 | 10945.6292 | 0 | 0 | 0 | 0 | 0 | 0 | 1.95 | 0 | 0 | [13 empty] | 0 | 0 | 1 | 1 | 1005 | м2 | м2 | 1 |  | 143721231 | 2 | Общестроительные работы | 0 | 1 | 10001 | Деревянные конструкции | ФЕР-10 |  | 0 | 1577.18 | 1577.18 | 0 | 0 | 0 | 0 | 0 |  | 0 | 0 | 0 | 118 | 63 | 0 | -849109830 | 2 | 1 | 4 | 0 | 0 | 0 | 13134.76 | 13134.76 | 0 | 0 | 0
17 | 1 | 79 | 81 | 5 | 09-04-013-1 | Установка противопожарных дверей однопольных глухих | 1 м2 проема | 1.2 | 0 |  |  |  |  | 813.73 | 505.18 | 106.18 | 0 | 202.37 | 0 | 2.8566 | 0 | 0 | 182.13 | 172.01 |  | 144637762 | 97.7095 | 60.66 | 12.75 | 0 | 24.2995 | 0 | 2.3805 | 0 | 0 | 91.99 | 60.66 | 10.2 | 0 | 21.13 | 0 | 2.07 | 0 | 0 | 90 | 85 | 1 | 1 |  |  | 1 | 6.94 | 6.94 | 6.94 |  |  |  |  | 0 | 1 | ФЕР-2001, 09-04-013-1, приказ Минстроя России №899/пр от 11.12.2015 г. |  |  | 9001 | 0 |  | 0 | 2 | 0 | 6.94 | 1 | 1 | 1 | 1 | 1 |  | 90 | 85 |  |  |  |  | 0 | 0 | [5 empty] | 0 |  | 0 | 813.73 | 420.9804 | 88.485 | 0 | 168.6385 | 0 | 2.3805 | 0 | 0 | 182.133 | 172.0145 |  |  |  |  | *1,25 | *1,25 | *1,15 |  | *1,15 | *1,25 |  |  |  | 0 | 0 | 1 | 1 | 1013 | 1 м2 проема | 1 м2 проема | 1 |  | 143721230 | 2 | Общестроительные работы | 0 | 1 | 9001 | Металлические конструкции | ФЕР-09 |  | 0 | 91.99 | 60.66 | 10.2 | 0 | 21.13 | 2.07 | 0 | 0 | 0 | 0 | 0 | 90 | 85 | 0 | 337870999 | 2 | 1 | 4 | 0 | 0 | 0 | 1167.87 | 1167.87 | 0 | 0 | 0
17 | 1 |  |  | 6 | прайс | Дверной блок металлический в комплекте с замком, фурнитурой и скобяными изделиями | шт. | 1 | 0 |  |  |  |  | 8135.59 | 8135.59 | 0 | 0 | 0 | 0 | 0 | 0 | 0 | 0 | 0 |  | 144637762 | 1172.2752 | 1172.2752 | 0 | 0 | 0 | 0 | 0 | 0 | 0 | 8135.59 | 8135.59 | 0 | 0 | 0 | 0 | 0 | 0 | 0 | 0 | 0 | 1 | 1 |  |  | 1 | 6.94 | 6.94 | 6.94 |  |  |  |  | 0 | 4 |  |  |  | 0 | 0 |  | 0 | 16 | 0 | 6.94 | 1 | 1 | 1 | 1 | 1 |  | 0 | 0 |  |  |  |  | 0 | 0 | [5 empty] | 0 |  | 0 | 8135.59 | 8135.59 | 0 | 0 | 0 | 0 | 0 | 0 | 0 | 0 | 0 |  |  |  | /6,94 | [9 empty] | 0 | 0 | 1 | 1 | 1010 | шт. | шт. | 1 |  | 143721172 | 16 | Строка по умолчанию | 0 | 4 | 0 | Прочие работы | по умолчанию |  | 0 | 8135.59 | 8135.59 | 0 | 0 | 0 | 0 | 0 | 0 | 0 | 0 | 0 | 0 | 0 | 0 | -1439262103 | 2 | 2 | 4 | 0 | 0 | 0 | 8135.59 | 0 | 0 | 8135.59 | 0
17 | 1 | 81 | 83 | 7 | 56-3-2 | Снятие подоконных досок в каменных зданиях | 100 м2 | 0 | 0 |  |  |  |  | 0 | 0 | 0 | 0 | 0 | 0 | 0 | 0 | 0 | 0 | 0 |  | 144637762 | 761.66 | 0 | 0 | 0 | 761.66 | 0 | 94.97 | 0 | 0 | 761.66 | 0 | 0 | 0 | 761.66 | 0 | 94.97 | 0 | 0 | 82 | 62 | 1 | 1 |  |  | 1 | 6.94 | 6.94 | 6.94 |  |  |  |  | 0 | 1 | ФЕРр-2001, 56-3-2, приказ Минстроя России №899/пр от 11.12.2015 г. |  |  | 56001 | 0 |  | 0 | 6 | 0 | 6.94 | 1 | 1 | 1 | 1 | 1 |  | 82 | 62 |  |  |  |  | 0 | 0 | [5 empty] | 0 |  | 0 | 0 | 0 | 0 | 0 | 5285.9204 | 0 | 94.97 | 0 | 0 | 0 | 0 | [13 empty] | 0 | 0 | 1 | 1 | 1005 | 100 м2 | 100 м2 | 100 |  | 143721309 | 6 | Ремонтно-строительные работы | 0 | 1 | 56001 | Проемы | рФЕР-56 |  | 0 | 761.66 | 0 | 0 | 0 | 761.66 | 94.97 | 0 | 0 | 0 | 0 | 0 | 82 | 62 | 0 | 614860307 | 2 | 1 | 4 | 0 | 0 | 0 | 0 | 0 | 0 | 0 | 0
18 | 1 | 81 |  | 7,1 | 509-9900 | Строительный мусор | т | 0 | 3.5 |  |  |  |  | 0 | 0 | 0 | 0 | 0 | 0 | 0 | 0 | 0 | 0 | 0 |  | 144637762 | 0 | 0 | 0 | 0 | 0 | 0 | 0 | 0 | 0 | 0 | 0 | 0 | 0 | 0 | 0 | 0 | 0 | 0 | 82 | 62 | 1 | 1 |  |  | 1 | 1 | 1 | 6.94 |  |  |  |  | 3 | 1 | ФССЦ-2001, 509-9900, приказ Минстроя России №899/пр от 11.12.2015 г. |  |  | 56001 | 0 |  | 0 | 6 | 0 | 1 | 1 | 1 | 1 | 1 | 1 |  | 82 | 62 |  |  |  |  | 0 | 0 | [5 empty] | 0 |  | 0 | 0 | 0 | 0 | 0 | 0 | 0 | 0 | 0 | 0 | 0 | 0 | [13 empty] | 0 | 0 | 1 | 1 | 1009 | т | т | 1000 |  | 143721309 | 6 | Ремонтно-строительные работы | 0 | 1 | 56001 | Проемы | рФЕР-56 |  | 0 | 0 | 0 | 0 | 0 | 0 | 0 | 0 |  | 0 | 0 | 0 | 82 | 62 | 0 | 68711460 | 2 | 1 | 4 | 0 | 0 | 0 | 0 | 0 | 0 | 0 | 0
17 | 1 | 88 | 90 | 8 | 10-01-035-3 | Установка подоконных досок из ПВХ в каменных стенах толщиной свыше 0,51 м | 100 п. м | 0 | 0 |  |  |  |  | 0 | 0 | 0 | 0 | 0 | 0 | 0 | 0 | 0 | 0 | 0 |  | 144637762 | 6522.0505 | 6276.9 | 35.425 | 1.1875 | 209.7255 | 0 | 24.587 | 0.0875 | 0 | 6487.61 | 6276.9 | 28.34 | 0.95 | 182.37 | 0 | 21.38 | 0.07 | 0 | 118 | 63 | 1 | 1 |  |  | 1 | 6.94 | 6.94 | 6.94 |  |  |  |  | 0 | 1 | ФЕР-2001, 10-01-035-3, приказ Минстроя России №899/пр от 11.12.2015 г. |  |  | 10001 | 0 |  | 0 | 2 | 0 | 6.94 | 1 | 1 | 1 | 1 | 1 |  | 118 | 63 |  |  |  |  | 0 | 0 | [5 empty] | 0 |  | 0 | 0 | 43561.686 | 245.8495 | 8.2413 | 1455.495 | 0 | 24.587 | 0.0875 | 0 | 0 | 0 |  |  |  |  | *1,25 | *1,25 | *1,15 |  | *1,15 | *1,25 |  |  |  | 0 | 0 | 1 | 1 | 1013 | 100 п. м | 100 п. м | 1 |  | 143721231 | 2 | Общестроительные работы | 0 | 1 | 10001 | Деревянные конструкции | ФЕР-10 |  | 0 | 6487.61 | 6276.9 | 28.34 | 0.95 | 182.37 | 21.38 | 0.07 | 0 | 0 | 0 | 0 | 118 | 63 | 0 | -587331279 | 2 | 1 | 4 | 0 | 0 | 0 | 0 | 0 | 0 | 0 | 0
18 | 1 | 87 |  | 8,1 | 101-2911 | Доски подоконные ПВХ, шириной 500 мм | м | 0 | 100 |  |  |  |  | 0 | 0 | 0 | 0 | 0 | 0 | 0 | 0 | 0 | 0 | 0 |  | 144637762 | 314.01 | 314.01 | 0 | 0 | 0 | 0 | 0 | 0 | 0.11 | 314.01 | 314.01 | 0 | 0 | 0 | 0 | 0 | 0 | 0.11 | 118 | 63 | 1 | 1 |  |  | 1 | 1 | 1 | 6.94 |  |  |  |  | 3 | 1 | ФССЦ-2001, 101-2911, приказ Минстроя России №899/пр от 11.12.2015 г. |  |  | 10001 | 0 |  | 0 | 2 | 0 | 1 | 1 | 1 | 1 | 1 | 1 |  | 118 | 63 |  |  |  |  | 0 | 0 | [5 empty] | 0 |  | 0 | 0 | 2179.2294 | 0 | 0 | 0 | 0 | 0 | 0 | 0.11 | 0 | 0 | [13 empty] | 0 | 0 | 1 | 1 | 102138004 | м | м | 1 |  | 143721231 | 2 | Общестроительные работы | 0 | 1 | 10001 | Деревянные конструкции | ФЕР-10 |  | 0 | 314.01 | 314.01 | 0 | 0 | 0 | 0 | 0 |  | 0 | 0 | 0 | 118 | 63 | 0 | 199919756 | 2 | 1 | 4 | 0 | 0 | 0 | 0 | 0 | 0 | 0 | 0
51 | 1 | 5 | 103 |  | Новый подраздел | проемы | [7 empty] | 22809.43 | 22190.98 | 160.99 | 1.48 | 457.46 | 0 | 7.2905 | 0.01575 | -0.35 | 440.87 | 332.43 |  |  | 22809.43 | 22190.98 | 160.99 | 1.48 | 457.46 | 0 | 7.2905 | 0.01575 | -0.35 | 440.87 | 332.43 |  |  | 0 | 0 | 0 | 23582.73 | 15447.14 | 0 | 8135.59 | 22190.98 | 22190.98 | 0 | 22190.98 | 0 |  | 0 | 0 | 0 | 23582.73 | 15447.14 | 0 | 8135.59 | 22190.98 | 22190.98 | 0 | 22190.98 | 0 | [52 empty] | 0
50 | 0 | 0 | 1 | 201 | 22809.43 | ПЗ | Прямые затраты |  |  | 201 | 1 | 3 |  | 2
50 | 0 | 0 | 1 | 202 | 22190.98 | СтМатОб | Стоимость материальных ресурсов (всего) |  |  | 202 | 2 | 3 |  | 2
50 | 0 | 0 | 1 | 222 | 0 | СтМатОбЗак | Стоимость материалов и оборудования заказчика |  |  | 222 | 3 | 3 |  | 2
50 | 0 | 0 | 1 | 225 | 22190.98 | СтМатОбПод | Стоимость материалов и оборудования подрядчика |  |  | 225 | 4 | 3 |  | 2
50 | 0 | 0 | 1 | 226 | 22190.98 | СтМат | Стоимость материалов (всего) |  |  | 226 | 5 | 3 |  | 2
50 | 0 | 0 | 1 | 227 | 0 | СтМатЗак | Стоимость материалов заказчика |  |  | 227 | 6 | 3 |  | 2
50 | 0 | 0 | 1 | 228 | 22190.98 | СтМатПод | Стоимость материалов подрядчика |  |  | 228 | 7 | 3 |  | 2
50 | 0 | 0 | 1 | 216 | 0 | Оборуд | Стоимость оборудования (всего) |  |  | 216 | 8 | 3 |  | 2
50 | 0 | 0 | 1 | 223 | 0 | ОборудЗак | Стоимость оборудования заказчика |  |  | 223 | 9 | 3 |  | 2
50 | 0 | 0 | 1 | 229 | 0 | ОборудПод | Стоимость оборудования подрядчика |  |  | 229 | 10 | 3 |  | 2
50 | 0 | 0 | 1 | 203 | 160.99 | ЭММ | Эксплуатация машин |  |  | 203 | 11 | 3 |  | 2
50 | 0 | 0 | 1 | 204 | 1.48 | ЗПМ | ЗП машинистов |  |  | 204 | 12 | 3 |  | 2
50 | 0 | 0 | 1 | 205 | 457.46 | ОЗП | Основная ЗП рабочих |  |  | 205 | 13 | 3 |  | 2
50 | 0 | 0 | 1 | 214 | 15447.14 | Строит | Строительные работы с НР и СП |  |  | 214 | 14 | 3 |  | 2
50 | 0 | 0 | 1 | 215 | 0 | Монтаж | Монтажные работы с НР и СП |  |  | 215 | 15 | 3 |  | 2
50 | 0 | 0 | 1 | 217 | 8135.59 | Прочие | Прочие работы с НР и СП |  |  | 217 | 16 | 3 |  | 2
50 | 0 | 0 | 1 | 206 | 0 | ВозврМат | Возврат материалов |  |  | 206 | 17 | 3 |  | 2
50 | 0 | 0 | 1 | 207 | 7.2905 | ТрудСтр | Трудозатраты строителей |  |  | 207 | 18 | 3 |  | -1
50 | 0 | 0 | 1 | 208 | 0.01575 | ТрудМаш | Трудозатраты машинистов |  |  | 208 | 19 | 3 |  | -1
50 | 0 | 0 | 1 | 209 | -0.35 | ТранспМат | Транспорт материалов |  |  | 209 | 20 | 3 |  | 2
50 | 0 | 0 | 1 | 210 | 440.87 | НР | Накладные расходы |  |  | 210 | 21 | 3 |  | 2
50 | 0 | 0 | 1 | 211 | 332.43 | СмПриб | Сметная прибыль |  |  | 211 | 22 | 3 |  | 2
50 | 0 | 0 | 1 | 224 | 23582.73 | Всего | Всего с НР и СП |  |  | 224 | 23 | 3 |  | 2
5 | 1 |  | 160 |  | Новый подраздел | стены |  | 0 |  | 0 | [10 empty] | 0 | [53 empty] | 0 | [11 empty] | 0
52 | 1 | 5 | 147 | 0 | Новый подраздел | стены | [7 empty] | 29011.1 | 21465.99 | 310.8 | 96.34 | 7234.31 | 0 | 116.7811 | 1.2217 | 0 | 6725.01 | 3556.22 | 0 | 0 | 29011.1 | 21465.99 | 310.8 | 96.34 | 7234.31 | 0 | 116.7811 | 1.2217 | 0 | 6725.01 | 3556.22 | 0 | 0 | 0 | 0 | 0 | 39292.33 | 25880.8 | 0 | 13411.53 | 21465.99 | 21465.99 | 0 | 21465.99 | 0 | 0 | 0 | 0 | 0 | 39292.33 | 25880.8 | 0 | 13411.53 | 21465.99 | 21465.99 | 0 | 21465.99 | 0 | 0 | 0 | 0 | 0 | 0 | 0 | 0 | 0 | 0 | 0 | 0 | 0 | 0 | 0 | 0 | 0 | 0 | 0 | 0 | 0 | 0 | 0 | 0 | 0 | 0 | 0 | 0 | 0 | 0 | 0 | 0 | 0 | 0 | 0 | 0 | 0 | 0 | 0 | 0 | 0 | 0 | 0 | 0 | 0 | 0 | 0 | 0 | 0 | 0 | 0 | 0 | 0 | 0
17 | 1 | 93 | 95 | 1 | 63-7-5 | Разборка облицовки стен из керамических глазурованных плиток | 100 м2 поверхности облицовки | 0.1401 | 0 |  |  |  |  | 727.57 | 0 | 159.03 | 20.64 | 568.54 | 0 | 10.4094 | 0.2788 | 0 | 453.67 | 294.59 |  | 144637762 | 748.3 | 0 | 163.56 | 21.23 | 584.74 | 0 | 74.3 | 1.99 | 0 | 748.3 | 0 | 163.56 | 21.23 | 584.74 | 0 | 74.3 | 1.99 | 0 | 77 | 50 | 1 | 1 |  |  | 1 | 6.94 | 6.94 | 6.94 |  |  |  |  | 0 | 1 | ФЕРр-2001, 63-7-5, приказ Минстроя России №899/пр от 11.12.2015 г. |  |  | 63001 | 0 |  | 0 | 6 | 0 | 6.94 | 1 | 1 | 1 | 1 | 1 |  | 77 | 50 |  |  |  |  | 0 | 0 | [5 empty] | 0 |  | 0 | 727.57 | 0 | 1135.1064 | 147.3362 | 4058.0956 | 0 | 74.3 | 1.99 | 0 | 453.6686 | 294.59 | [13 empty] | 0 | 0 | 1 | 1 | 1013 | 100 м2 поверхности облицовки | 100 м2 поверхности облицовки | 1 |  | 143721316 | 6 | Ремонтно-строительные работы | 0 | 1 | 63001 | Стекольные, обойные, облицовочные работы | рФЕР-63 |  | 0 | 748.3 | 0 | 163.56 | 21.23 | 584.74 | 74.3 | 1.99 | 0 | 0 | 0 | 0 | 77 | 50 | 0 | -427941010 | 2 | 1 | 4 | 0 | 0 | 0 | 1475.83 | 1475.83 | 0 | 0 | 0
17 | 1 | 99 | 101 | 2 | 61-2-11 | (30мм) Ремонт штукатурки внутренних стен по камню и бетону цементно-известковым раствором, площадью отдельных мест более 10 м2 толщиной слоя до 20 мм | 100 м2 отремонтированной поверхности | 0.3069 | 0 |  |  |  |  | 5165.14 | 2428.62 | 44.6 | 19.28 | 2691.92 | 0 | 43.7793 | 0.20562 | 0 | 2141.85 | 1355.6 |  | 144637762 | 2425.08 | 1140.26 | 20.94 | 9.05 | 1263.88 | 0 | 142.65 | 0.67 | 0 | 2425.08 | 1140.26 | 20.94 | 9.05 | 1263.88 | 0 | 142.65 | 0.67 | 0 | 79 | 50 | 1 | 1 |  |  | 1 | 6.94 | 6.94 | 6.94 |  |  |  |  | 0 | 1 | ФЕРр-2001, 61-2-11, приказ Минстроя России №899/пр от 11.12.2015 г. |  |  | 61001 | 0 |  | 0 | 6 | 0 | 6.94 | 1 | 1 | 1 | 1 | 1 |  | 79 | 50 |  |  |  |  | 0 | 0 | [5 empty] | 0 |  | 0 | 5165.14 | 7913.4044 | 145.3236 | 62.807 | 8771.3272 | 0 | 142.65 | 0.67 | 0 | 2141.848 | 1355.6 | [13 empty] | 0 | 0 | 1 | 1 | 1013 | 100 м2 отремонтированной поверхности | 100 м2 отремонтированной поверхности | 1 |  | 143721314 | 6 | Ремонтно-строительные работы | 0 | 1 | 61001 | Штукатрурные работы | рФЕР-61 |  | 0 | 2425.08 | 1140.26 | 20.94 | 9.05 | 1263.88 | 142.65 | 0.67 | 0 | 0 | 0 | 0 | 79 | 50 | 0 | -1070441644 | 2 | 1 | 4 | 0 | 0 | 0 | 8662.59 | 8662.59 | 0 | 0 | 0
18 | 1 | 99 |  | 2,1 | 509-9900 | Строительный мусор | т | 1.0373 | 3.38 |  |  |  |  | 0 | 0 | 0 | 0 | 0 | 0 | 0 | 0 | 0 | 0 | 0 |  | 144637762 | 0 | 0 | 0 | 0 | 0 | 0 | 0 | 0 | 0 | 0 | 0 | 0 | 0 | 0 | 0 | 0 | 0 | 0 | 79 | 50 | 1 | 1 |  |  | 1 | 1 | 1 | 6.94 |  |  |  |  | 3 | 1 | ФССЦ-2001, 509-9900, приказ Минстроя России №899/пр от 11.12.2015 г. |  |  | 61001 | 0 |  | 0 | 6 | 0 | 1 | 1 | 1 | 1 | 1 | 1 |  | 79 | 50 |  |  |  |  | 0 | 0 | [5 empty] | 0 |  | 0 | 0 | 0 | 0 | 0 | 0 | 0 | 0 | 0 | 0 | 0 | 0 | [13 empty] | 0 | 0 | 1 | 1 | 1009 | т | т | 1000 |  | 143721314 | 6 | Ремонтно-строительные работы | 0 | 1 | 61001 | Штукатрурные работы | рФЕР-61 |  | 0 | 0 | 0 | 0 | 0 | 0 | 0 | 0 |  | 0 | 0 | 0 | 79 | 50 | 0 | 68711460 | 2 | 1 | 4 | 0 | 0 | 0 | 0 | 0 | 0 | 0 | 0
17 | 1 | 104 | 106 | 3 | 61-2-12 | Ремонт штукатурки внутренних стен по камню и бетону цементно-известковым раствором, площадью отдельных мест на каждые следующие 10 мм толщины слоя добавлять к расценке 61-2-11 | 100 м2 отремонтированной поверхности | 0.3069 | 0 |  |  |  |  | 1619.68 | 1213.4 | 22.64 | 9.78 | 383.64 | 0 | 6.2393 | 0.10435 | 0 | 310.8 | 196.71 |  | 144637762 | 760.45 | 569.7 | 10.63 | 4.59 | 180.12 | 0 | 20.33 | 0.34 | 0 | 760.45 | 569.7 | 10.63 | 4.59 | 180.12 | 0 | 20.33 | 0.34 | 0 | 79 | 50 | 1 | 1 |  |  | 1 | 6.94 | 6.94 | 6.94 |  |  |  |  | 0 | 1 | ФЕРр-2001, 61-2-12, приказ Минстроя России №899/пр от 11.12.2015 г. |  |  | 61001 | 0 |  | 0 | 6 | 0 | 6.94 | 1 | 1 | 1 | 1 | 1 |  | 79 | 50 |  |  |  |  | 0 | 0 | [5 empty] | 0 |  | 0 | 1619.68 | 3953.718 | 73.7722 | 31.8546 | 1250.0328 | 0 | 20.33 | 0.34 | 0 | 310.8018 | 196.71 | [13 empty] | 0 | 0 | 1 | 1 | 1013 | 100 м2 отремонтированной поверхности | 100 м2 отремонтированной поверхности | 1 |  | 143721314 | 6 | Ремонтно-строительные работы | 0 | 1 | 61001 | Штукатрурные работы | рФЕР-61 |  | 0 | 760.45 | 569.7 | 10.63 | 4.59 | 180.12 | 20.33 | 0.34 | 0 | 0 | 0 | 0 | 79 | 50 | 0 | -741812818 | 2 | 1 | 4 | 0 | 0 | 0 | 2127.19 | 2127.19 | 0 | 0 | 0
18 | 1 | 104 |  | 3,1 | 509-9900 | Строительный мусор | т | 0.51866 | 1.69 |  |  |  |  | 0 | 0 | 0 | 0 | 0 | 0 | 0 | 0 | 0 | 0 | 0 |  | 144637762 | 0 | 0 | 0 | 0 | 0 | 0 | 0 | 0 | 0 | 0 | 0 | 0 | 0 | 0 | 0 | 0 | 0 | 0 | 79 | 50 | 1 | 1 |  |  | 1 | 1 | 1 | 6.94 |  |  |  |  | 3 | 1 | ФССЦ-2001, 509-9900, приказ Минстроя России №899/пр от 11.12.2015 г. |  |  | 61001 | 0 |  | 0 | 6 | 0 | 1 | 1 | 1 | 1 | 1 | 1 |  | 79 | 50 |  |  |  |  | 0 | 0 | [5 empty] | 0 |  | 0 | 0 | 0 | 0 | 0 | 0 | 0 | 0 | 0 | 0 | 0 | 0 | [13 empty] | 0 | 0 | 1 | 1 | 1009 | т | т | 1000 |  | 143721314 | 6 | Ремонтно-строительные работы | 0 | 1 | 61001 | Штукатрурные работы | рФЕР-61 |  | 0 | 0 | 0 | 0 | 0 | 0 | 0 | 0 |  | 0 | 0 | 0 | 79 | 50 | 0 | 68711460 | 2 | 1 | 4 | 0 | 0 | 0 | 0 | 0 | 0 | 0 | 0
17 | 1 | 114 | 116 | 6 | 15-01-019-5 | Гладкая облицовка стен, столбов, пилястр и откосов (без карнизных, плинтусных и угловых плиток) без установки плиток туалетного гарнитура на клее из сухих смесей по кирпичу и бетону | 100 м2 поверхности облицовки | 0.3069 | 0 |  |  |  |  | 23249.84 | 19575.1 | 84.53 | 46.64 | 3590.21 | 0 | 56.3531 | 0.63298 | 0 | 3818.69 | 1709.32 |  | 144637762 | 10916.003 | 9190.68 | 39.6875 | 21.9 | 1685.6355 | 0 | 183.6205 | 2.0625 | 0 | 10688.2 | 9190.68 | 31.75 | 17.52 | 1465.77 | 0 | 159.67 | 1.65 | 0 | 105 | 47 | 1 | 1 |  |  | 1 | 6.94 | 6.94 | 6.94 |  |  |  |  | 0 | 1 | ФЕР-2001, 15-01-019-5, приказ Минстроя России №899/пр от 11.12.2015 г. |  |  | 15001 | 0 |  | 0 | 2 | 0 | 6.94 | 1 | 1 | 1 | 1 | 1 |  | 105 | 55 |  |  |  |  | 0 | 0 | [5 empty] | 0 | Поправка: МДС 81-35.2004, п.4.7 Наименование: Работы, выполняемые при реконструкции зданий и сооружений работы, аналогичные технологическим процессам в новом строительстве (в том числе возведение новых конструктивных элементов) стоимость которых определена по соответствующим сборникам ФЕР, кроме сборника № 46 «Работы при реконструкции зданий и сооружений» | 0 | 23249.84 | 63783.3192 | 275.4312 | 151.986 | 11698.3104 | 0 | 183.6205 | 2.0625 | 0 | 3818.6925 | 1709.3195 |  |  |  |  | )*1,25 | )*1,25 | )*1,15 |  | )*1,15 | )*1,25 |  |  | *0,85 | 0 | 0 | 1 | 1 | 1013 | 100 м2 поверхности облицовки | 100 м2 поверхности облицовки | 1 |  | 143721257 | 2 | Общестроительные работы | 0 | 1 | 15001 | Отделочные работы | ФЕР-15 | Поправка: МДС 81-35.2004, п.4.7 | 0 | 10688.2 | 9190.68 | 31.75 | 17.52 | 1465.77 | 159.67 | 1.65 | 0 | 0 | 0 | 0 | 105 | 46.75 | 0 | 960525801 | 2 | 1 | 4 | 0 | 0 | 0 | 28777.85 | 28777.85 | 0 | 0 | 0
18 | 1 | 110 |  | 6,1 | 101-0256 | Плитки керамические глазурованные для внутренней облицовки стен гладкие без завала белые | м2 | -30.69 | -100 |  |  |  |  | -15162.66 | -15162.66 | 0 | 0 | 0 | 0 | 0 | 0 | 0 | 0 | 0 |  | 144637762 | 71.19 | 71.19 | 0 | 0 | 0 | 0 | 0 | 0 | 0 | 71.19 | 71.19 | 0 | 0 | 0 | 0 | 0 | 0 | 0 | 105 | 55 | 1 | 1 |  |  | 1 | 1 | 1 | 6.94 |  |  |  |  | 3 | 1 | ФССЦ-2001, 101-0256, приказ Минстроя России №899/пр от 11.12.2015 г. |  |  | 15001 | 0 |  | 0 | 2 | 1 | 1 | 1 | 1 | 1 | 1 | 1 |  | 105 | 55 |  |  |  |  | 0 | 0 | [5 empty] | 0 |  | 0 | -15162.66 | 494.0586 | 0 | 0 | 0 | 0 | 0 | 0 | 0 | 0 | 0 | [13 empty] | 0 | 0 | 1 | 1 | 1005 | м2 | м2 | 1 |  | 143721257 | 2 | Общестроительные работы | 0 | 1 | 15001 | Отделочные работы | ФЕР-15 |  | 32768 | 71.19 | 71.19 | 0 | 0 | 0 | 0 | 0 |  | 0 | 0 | 0 | 105 | 55 | 0 | -1000685280 | 2 | 1 | 4 | 0 | 0 | 0 | -15162.66 | -15162.66 | 0 | 0 | 0
17 | 1 |  |  | 7 | прайс | плитка керамическая керамма мараци "Башкирия" 300х300х6,9 | м2 | 30.69 | 0 |  |  |  |  | 13411.53 | 13411.53 | 0 | 0 | 0 | 0 | 0 | 0 | 0 | 0 | 0 |  | 144637762 | 62.9683 | 62.9683 | 0 | 0 | 0 | 0 | 0 | 0 | 0 | 437 | 437 | 0 | 0 | 0 | 0 | 0 | 0 | 0 | 0 | 0 | 1 | 1 |  |  | 1 | 6.94 | 6.94 | 6.94 |  |  |  |  | 0 | 4 |  |  |  | 0 | 0 |  | 0 | 16 | 0 | 6.94 | 1 | 1 | 1 | 1 | 1 |  | 0 | 0 |  |  |  |  | 0 | 0 | [5 empty] | 0 |  | 0 | 13411.53 | 437 | 0 | 0 | 0 | 0 | 0 | 0 | 0 | 0 | 0 |  |  |  | /6,94 | [9 empty] | 0 | 0 | 1 | 1 | 1005 | м2 | м2 | 1 |  | 143721172 | 16 | Строка по умолчанию | 0 | 4 | 0 | Прочие работы | по умолчанию |  | 0 | 437 | 437 | 0 | 0 | 0 | 0 | 0 | 0 | 0 | 0 | 0 | 0 | 0 | 0 | -836167009 | 2 | 2 | 4 | 0 | 0 | 0 | 13411.53 | 0 | 0 | 13411.53 | 0
51 | 1 | 5 | 147 |  | Новый подраздел | стены | [7 empty] | 29011.1 | 21465.99 | 310.8 | 96.34 | 7234.31 | 0 | 116.7811 | 1.2217 | 0 | 6725.01 | 3556.22 |  |  | 29011.1 | 21465.99 | 310.8 | 96.34 | 7234.31 | 0 | 116.7811 | 1.2217 | 0 | 6725.01 | 3556.22 |  |  | 0 | 0 | 0 | 39292.33 | 25880.8 | 0 | 13411.53 | 21465.99 | 21465.99 | 0 | 21465.99 | 0 |  | 0 | 0 | 0 | 39292.33 | 25880.8 | 0 | 13411.53 | 21465.99 | 21465.99 | 0 | 21465.99 | 0 | [52 empty] | 0
50 | 0 | 0 | 1 | 201 | 29011.1 | ПЗ | Прямые затраты |  |  | 201 | 1 | 3 |  | 2
50 | 0 | 0 | 1 | 202 | 21465.99 | СтМатОб | Стоимость материальных ресурсов (всего) |  |  | 202 | 2 | 3 |  | 2
50 | 0 | 0 | 1 | 222 | 0 | СтМатОбЗак | Стоимость материалов и оборудования заказчика |  |  | 222 | 3 | 3 |  | 2
50 | 0 | 0 | 1 | 225 | 21465.99 | СтМатОбПод | Стоимость материалов и оборудования подрядчика |  |  | 225 | 4 | 3 |  | 2
50 | 0 | 0 | 1 | 226 | 21465.99 | СтМат | Стоимость материалов (всего) |  |  | 226 | 5 | 3 |  | 2
50 | 0 | 0 | 1 | 227 | 0 | СтМатЗак | Стоимость материалов заказчика |  |  | 227 | 6 | 3 |  | 2
50 | 0 | 0 | 1 | 228 | 21465.99 | СтМатПод | Стоимость материалов подрядчика |  |  | 228 | 7 | 3 |  | 2
50 | 0 | 0 | 1 | 216 | 0 | Оборуд | Стоимость оборудования (всего) |  |  | 216 | 8 | 3 |  | 2
50 | 0 | 0 | 1 | 223 | 0 | ОборудЗак | Стоимость оборудования заказчика |  |  | 223 | 9 | 3 |  | 2
50 | 0 | 0 | 1 | 229 | 0 | ОборудПод | Стоимость оборудования подрядчика |  |  | 229 | 10 | 3 |  | 2
50 | 0 | 0 | 1 | 203 | 310.8 | ЭММ | Эксплуатация машин |  |  | 203 | 11 | 3 |  | 2
50 | 0 | 0 | 1 | 204 | 96.34 | ЗПМ | ЗП машинистов |  |  | 204 | 12 | 3 |  | 2
50 | 0 | 0 | 1 | 205 | 7234.31 | ОЗП | Основная ЗП рабочих |  |  | 205 | 13 | 3 |  | 2
50 | 0 | 0 | 1 | 214 | 25880.8 | Строит | Строительные работы с НР и СП |  |  | 214 | 14 | 3 |  | 2
50 | 0 | 0 | 1 | 215 | 0 | Монтаж | Монтажные работы с НР и СП |  |  | 215 | 15 | 3 |  | 2
50 | 0 | 0 | 1 | 217 | 13411.53 | Прочие | Прочие работы с НР и СП |  |  | 217 | 16 | 3 |  | 2
50 | 0 | 0 | 1 | 206 | 0 | ВозврМат | Возврат материалов |  |  | 206 | 17 | 3 |  | 2
50 | 0 | 0 | 1 | 207 | 116.7811 | ТрудСтр | Трудозатраты строителей |  |  | 207 | 18 | 3 |  | -1
50 | 0 | 0 | 1 | 208 | 1.2217 | ТрудМаш | Трудозатраты машинистов |  |  | 208 | 19 | 3 |  | -1
50 | 0 | 0 | 1 | 209 | 0 | ТранспМат | Транспорт материалов |  |  | 209 | 20 | 3 |  | 2
50 | 0 | 0 | 1 | 210 | 6725.01 | НР | Накладные расходы |  |  | 210 | 21 | 3 |  | 2
50 | 0 | 0 | 1 | 211 | 3556.22 | СмПриб | Сметная прибыль |  |  | 211 | 22 | 3 |  | 2
50 | 0 | 0 | 1 | 224 | 39292.33 | Всего | Всего с НР и СП |  |  | 224 | 23 | 3 |  | 2
5 | 1 |  | 200 |  | Новый подраздел | электромонтажные работы |  | 0 |  | 0 | [10 empty] | 0 | [53 empty] | 0 | [11 empty] | 0
52 | 1 | 5 | 186 | 0 | Новый подраздел | электромонтажные работы | [7 empty] | 6678.72 | 5842.44 | 95.33 | 0.78 | 740.95 | 0 | 11.668 | 0.0084 | 0.12 | 656.92 | 482.13 | 0 | 0 | 6678.72 | 5842.44 | 95.33 | 0.78 | 740.95 | 0 | 11.668 | 0.0084 | 0.12 | 656.92 | 482.13 | 0 | 0 | 0 | 0 | 0 | 7817.77 | 1323.42 | 1394.35 | 5100 | 5842.44 | 5842.44 | 0 | 5842.44 | 0 | 0 | 0 | 0 | 0 | 7817.77 | 1323.42 | 1394.35 | 5100 | 5842.44 | 5842.44 | 0 | 5842.44 | 0 | 0 | 0 | 0 | 0 | 0 | 0 | 0 | 0 | 0 | 0 | 0 | 0 | 0 | 0 | 0 | 0 | 0 | 0 | 0 | 0 | 0 | 0 | 0 | 0 | 0 | 0 | 0 | 0 | 0 | 0 | 0 | 0 | 0 | 0 | 0 | 0 | 0 | 0 | 0 | 0 | 0 | 0 | 0 | 0 | 0 | 0 | 0 | 0 | 0 | 0 | 0 | 0 | 0
17 | 1 | 117 | 119 | 1 | 67-3-1 | Демонтаж кабеля | 100 м | 0.2 | 0 |  |  |  |  | 104.79 | 0 | 0.43 | 0.19 | 104.36 | 0 | 1.928 | 0.002 | 0 | 88.87 | 67.96 |  | 144637762 | 75.5 | 0 | 0.31 | 0.14 | 75.19 | 0 | 9.64 | 0.01 | 0 | 75.5 | 0 | 0.31 | 0.14 | 75.19 | 0 | 9.64 | 0.01 | 0 | 85 | 65 | 1 | 1 |  |  | 1 | 6.94 | 6.94 | 6.94 |  |  |  |  | 0 | 1 | ФЕРр-2001, 67-3-1, приказ Минстроя России №899/пр от 11.12.2015 г. |  |  | 67001 | 0 |  | 0 | 6 | 0 | 6.94 | 1 | 1 | 1 | 1 | 1 |  | 85 | 65 |  |  |  |  | 0 | 0 | [5 empty] | 0 |  | 0 | 104.79 | 0 | 2.1514 | 0.9716 | 521.8186 | 0 | 9.64 | 0.01 | 0 | 88.8675 | 67.9575 | [13 empty] | 0 | 0 | 1 | 1 | 102138004 | 100 м | 100 м | 100 |  | 143721356 | 6 | Ремонтно-строительные работы | 0 | 1 | 67001 | Электромонтажные работы | рФЕР-67 |  | 0 | 75.5 | 0 | 0.31 | 0.14 | 75.19 | 9.64 | 0.01 | 0 | 0 | 0 | 0 | 85 | 65 | 0 | 90751344 | 2 | 1 | 4 | 0 | 0 | 0 | 261.62 | 261.62 | 0 | 0 | 0
17 | 1 | 121 | 123 | 2 | 67-8-2 | Смена светильников с люминесцентными лампами | 100 шт. | 0.03 | 0 |  |  |  |  | 4595.69 | 4268.1 | 0.52 | 0.22 | 327.07 | 0 | 4.899 | 0.0024 | 0 | 278.2 | 212.74 |  | 144637762 | 22073.45 | 20500 | 2.5 | 1.08 | 1570.95 | 0 | 163.3 | 0.08 | 0 | 22073.45 | 20500 | 2.5 | 1.08 | 1570.95 | 0 | 163.3 | 0.08 | 0 | 85 | 65 | 1 | 1 |  |  | 1 | 6.94 | 6.94 | 6.94 |  |  |  |  | 0 | 1 | ФЕРр-2001, 67-8-2, приказ Минстроя России №899/пр от 11.12.2015 г. |  |  | 67001 | 0 |  | 0 | 6 | 0 | 6.94 | 1 | 1 | 1 | 1 | 1 |  | 85 | 65 |  |  |  |  | 0 | 0 | [5 empty] | 0 |  | 0 | 4595.69 | 142270 | 17.35 | 7.4952 | 10902.393 | 0 | 163.3 | 0.08 | 0 | 278.1965 | 212.7385 | [13 empty] | 0 | 0 | 1 | 1 | 1010 | 100 шт. | 100 шт. | 100 |  | 143721356 | 6 | Ремонтно-строительные работы | 0 | 1 | 67001 | Электромонтажные работы | рФЕР-67 |  | 0 | 22073.45 | 20500 | 2.5 | 1.08 | 1570.95 | 163.3 | 0.08 | 0 | 0 | 0 | 0 | 85 | 65 | 0 | 696718235 | 2 | 1 | 4 | 0 | 0 | 0 | 5086.63 | 5086.63 | 0 | 0 | 0
18 | 1 | 121 |  | 2,1 | 509-0768 | Светильники с люминесцентными лампами для общественных помещений потолочный с рассеивателем цельным из оргстекла, со стартерными ПРА, тип ЛПО02-4х40/П-01 УХЛ4 | шт. | -3 | -100 |  |  |  |  | -4268.1 | -4268.1 | 0 | 0 | 0 | 0 | 0 | 0 | 0 | 0 | 0 |  | 144637762 | 205 | 205 | 0 | 0 | 0 | 0 | 0 | 0 | 0 | 205 | 205 | 0 | 0 | 0 | 0 | 0 | 0 | 0 | 85 | 65 | 1 | 1 |  |  | 1 | 1 | 1 | 6.94 |  |  |  |  | 3 | 1 | ФССЦ-2001, 509-0768, приказ Минстроя России №899/пр от 11.12.2015 г. |  |  | 67001 | 0 |  | 0 | 6 | 1 | 1 | 1 | 1 | 1 | 1 | 1 |  | 85 | 65 |  |  |  |  | 0 | 0 | [5 empty] | 0 |  | 0 | -4268.1 | 1422.7 | 0 | 0 | 0 | 0 | 0 | 0 | 0 | 0 | 0 | [13 empty] | 0 | 0 | 1 | 1 | 1010 | шт. | шт. | 1 |  | 143721356 | 6 | Ремонтно-строительные работы | 0 | 1 | 67001 | Электромонтажные работы | рФЕР-67 |  | 32768 | 205 | 205 | 0 | 0 | 0 | 0 | 0 |  | 0 | 0 | 0 | 85 | 65 | 0 | 1334645436 | 2 | 1 | 4 | 0 | 0 | 0 | -4268.1 | -4268.1 | 0 | 0 | 0
17 | 1 |  |  | 3 | прайс | светильник подвесной светодиодный серии СПП2302 | шт. | 3 | 0 |  |  |  |  | 5100 | 5100 | 0 | 0 | 0 | 0 | 0 | 0 | 0 | 0 | 0 |  | 144637762 | 244.9568 | 244.9568 | 0 | 0 | 0 | 0 | 0 | 0 | 0 | 1700 | 1700 | 0 | 0 | 0 | 0 | 0 | 0 | 0 | 0 | 0 | 1 | 1 |  |  | 1 | 6.94 | 6.94 | 6.94 |  |  |  |  | 0 | 4 |  |  |  | 0 | 0 |  | 0 | 16 | 0 | 6.94 | 1 | 1 | 1 | 1 | 1 |  | 0 | 0 |  |  |  |  | 0 | 0 | [5 empty] | 0 |  | 0 | 5100 | 1700 | 0 | 0 | 0 | 0 | 0 | 0 | 0 | 0 | 0 |  |  |  | /6,94 | [9 empty] | 0 | 0 | 1 | 1 | 1010 | шт. | шт. | 1 |  | 143721172 | 16 | Строка по умолчанию | 0 | 4 | 0 | Прочие работы | по умолчанию |  | 0 | 1700 | 1700 | 0 | 0 | 0 | 0 | 0 | 0 | 0 | 0 | 0 | 0 | 0 | 0 | -661821973 | 2 | 2 | 4 | 0 | 0 | 0 | 5100 | 0 | 0 | 5100 | 0
17 | 1 | 127 | 130 | 4 | м08-10-010-1 | Прокладка труб гофрированных ПВХ для защиты проводов и кабелей | 100 м | 0.2 | 0 |  |  |  |  | 305.2 | 23.3 | 88.22 | 0 | 193.68 | 0 | 3.04 | 0 | 0 | 184 | 125.89 |  | 144637762 | 219.89 | 16.79 | 63.56 | 0 | 139.54 | 0 | 15.2 | 0 | 0 | 219.89 | 16.79 | 63.56 | 0 | 139.54 | 0 | 15.2 | 0 | 0 | 95 | 65 | 1 | 1 |  |  | 1 | 6.94 | 6.94 | 6.94 |  |  |  |  | 0 | 2 | ФЕРм-2001, м08-10-010-1, приказ Минстроя России №899/пр от 11.12.2015 г. |  |  | 108003 | 0 |  | 0 | 3 | 0 | 6.94 | 1 | 1 | 1 | 1 | 1 |  | 95 | 65 |  |  |  |  | 0 | 0 | [5 empty] | 0 |  | 0 | 305.2 | 116.5226 | 441.1064 | 0 | 968.4076 | 0 | 15.2 | 0 | 0 | 183.996 | 125.892 | [13 empty] | 0 | 0 | 1 | 1 | 102138004 | 100 м | 100 м | 100 |  | 143721372 | 3 | Монтажные работы | 0 | 2 | 108003 | Электромонтажные работы для горонорудных выработок ( отдел 05, сб. ФЕРм-08 ) | мФЕР-08 |  | 0 | 219.89 | 16.79 | 63.56 | 0 | 139.54 | 15.2 | 0 | 0 | 0 | 0 | 0 | 95 | 65 | 0 | -1484625080 | 2 | 1 | 4 | 0 | 0 | 0 | 615.09 | 0 | 615.09 | 0 | 0
18 | 1 | 126 |  | 4,1 | 507-0704 | Трубка полихлорвиниловая толщиной стенки 0,6 мм электромонтажная | кг | 0.48 | 2.4 |  |  |  |  | 118.92 | 118.92 | 0 | 0 | 0 | 0 | 0 | 0 | 0.02 | 0 | 0 |  | 144637762 | 35.7 | 35.7 | 0 | 0 | 0 | 0 | 0 | 0 | 0.04 | 35.7 | 35.7 | 0 | 0 | 0 | 0 | 0 | 0 | 0.04 | 95 | 65 | 1 | 1 |  |  | 1 | 1 | 1 | 6.94 |  |  |  |  | 3 | 2 | ФССЦ-2001, 507-0704, приказ Минстроя России №899/пр от 11.12.2015 г. |  |  | 108001 | 0 |  | 0 | 3 | 0 | 1 | 1 | 1 | 1 | 1 | 1 |  | 95 | 65 |  |  |  |  | 0 | 0 | [5 empty] | 0 |  | 0 | 118.92 | 247.758 | 0 | 0 | 0 | 0 | 0 | 0 | 0.04 | 0 | 0 | [13 empty] | 0 | 0 | 1 | 1 | 1009 | кг | кг | 1 |  | 143721114 | 3 | Монтажные работы | 0 | 2 | 108001 | Электромонтажные работы , отдел 01-03 : ( на АЭС НР = 110% ) - (работы по упр. авиа.- движением: СП=55% ( {АВИА}=1; обычные работы : СП=65 - {AВИА}=0), при работе на АЭС СП= 68% ) | мФЕР-08 |  | 0 | 35.7 | 35.7 | 0 | 0 | 0 | 0 | 0 |  | 0 | 0 | 0 | 95 | 65 | 0 | 2125847376 | 2 | 1 | 4 | 0 | 0 | 0 | 118.92 | 0 | 118.92 | 0 | 0
17 | 1 | 138 | 140 | 5 | м08-02-412-2 | Затягивание провода в проложенные трубы и металлические рукава первого одножильного или многожильного в общей оплетке, суммарное сечение до 6 мм2 | 100 м | 0.2 | 0 |  |  |  |  | 96.6 | 20.11 | 6.16 | 0.37 | 70.33 | 0 | 1.078 | 0.004 | 0 | 67.17 | 45.96 |  | 144637762 | 69.6 | 14.49 | 4.44 | 0.27 | 50.67 | 0 | 5.39 | 0.02 | 0 | 69.6 | 14.49 | 4.44 | 0.27 | 50.67 | 0 | 5.39 | 0.02 | 0 | 95 | 65 | 1 | 1 |  |  | 1 | 6.94 | 6.94 | 6.94 |  |  |  |  | 0 | 2 | ФЕРм-2001, м08-02-412-2, приказ Минстроя России №899/пр от 11.12.2015 г. |  |  | 108001 | 0 |  | 0 | 3 | 0 | 6.94 | 1 | 1 | 1 | 1 | 1 |  | 95 | 65 |  |  |  |  | 0 | 0 | [5 empty] | 0 |  | 0 | 96.6 | 100.5606 | 30.8136 | 1.8738 | 351.6498 | 0 | 5.39 | 0.02 | 0 | 67.165 | 45.955 | [13 empty] | 0 | 0 | 1 | 1 | 102138004 | 100 м | 100 м | 100 |  | 143721114 | 3 | Монтажные работы | 0 | 2 | 108001 | Электромонтажные работы , отдел 01-03 : ( на АЭС НР = 110% ) - (работы по упр. авиа.- движением: СП=55% ( {АВИА}=1; обычные работы : СП=65 - {AВИА}=0), при работе на АЭС СП= 68% ) | мФЕР-08 |  | 0 | 69.6 | 14.49 | 4.44 | 0.27 | 50.67 | 5.39 | 0.02 | 0 | 0 | 0 | 0 | 95 | 65 | 0 | -622825736 | 2 | 1 | 4 | 0 | 0 | 0 | 209.73 | 0 | 209.73 | 0 | 0
18 | 1 | 135 |  | 5,1 | 501-8190 | Кабель силовой с медными жилами с поливинилхлоридной изоляцией в поливинилхлоридной оболочке без защитного покрова ВВГ, напряжением 0,66 кВ, число жил – 3 и сечением 1,5 мм2 | 1000 м | 0.02 | 0.1 |  |  |  |  | 450.61 | 450.61 | 0 | 0 | 0 | 0 | 0 | 0 | 0.1 | 0 | 0 |  | 144637762 | 3246.49 | 3246.49 | 0 | 0 | 0 | 0 | 0 | 0 | 5.2 | 3246.49 | 3246.49 | 0 | 0 | 0 | 0 | 0 | 0 | 5.2 | 95 | 65 | 1 | 1 |  |  | 1 | 1 | 1 | 6.94 |  |  |  |  | 3 | 2 | ФССЦ-2001, 501-8190, приказ Минстроя России №899/пр от 11.12.2015 г. |  |  | 108001 | 0 |  | 0 | 3 | 0 | 1 | 1 | 1 | 1 | 1 | 1 |  | 95 | 65 |  |  |  |  | 0 | 0 | [5 empty] | 0 |  | 0 | 450.61 | 22530.6406 | 0 | 0 | 0 | 0 | 0 | 0 | 5.2 | 0 | 0 | [13 empty] | 0 | 0 | 1 | 1 | 1013 | 1000 м | 1000 М | 1 |  | 143721114 | 3 | Монтажные работы | 0 | 2 | 108001 | Электромонтажные работы , отдел 01-03 : ( на АЭС НР = 110% ) - (работы по упр. авиа.- движением: СП=55% ( {АВИА}=1; обычные работы : СП=65 - {AВИА}=0), при работе на АЭС СП= 68% ) | мФЕР-08 |  | 0 | 3246.49 | 3246.49 | 0 | 0 | 0 | 0 | 0 |  | 0 | 0 | 0 | 95 | 65 | 0 | -525599797 | 2 | 1 | 4 | 0 | 0 | 0 | 450.61 | 0 | 450.61 | 0 | 0
17 | 1 | 140 | 142 | 6 | 67-9-1 | Смена выключателей | 100 шт. | 0.03 | 0 |  |  |  |  | 175.01 | 129.5 | 0 | 0 | 45.51 | 0 | 0.723 | 0 | 0 | 38.68 | 29.58 |  | 144637762 | 840.59 | 622 | 0 | 0 | 218.59 | 0 | 24.1 | 0 | 0 | 840.59 | 622 | 0 | 0 | 218.59 | 0 | 24.1 | 0 | 0 | 85 | 65 | 1 | 1 |  |  | 1 | 6.94 | 6.94 | 6.94 |  |  |  |  | 0 | 1 | ФЕРр-2001, 67-9-1, приказ Минстроя России №899/пр от 11.12.2015 г. |  |  | 67001 | 0 |  | 0 | 6 | 0 | 6.94 | 1 | 1 | 1 | 1 | 1 |  | 85 | 65 |  |  |  |  | 0 | 0 | [5 empty] | 0 |  | 0 | 175.01 | 4316.68 | 0 | 0 | 1517.0146 | 0 | 24.1 | 0 | 0 | 38.6835 | 29.5815 | [13 empty] | 0 | 0 | 1 | 1 | 1010 | 100 шт. | 100 шт. | 100 |  | 143721356 | 6 | Ремонтно-строительные работы | 0 | 1 | 67001 | Электромонтажные работы | рФЕР-67 |  | 0 | 840.59 | 622 | 0 | 0 | 218.59 | 24.1 | 0 | 0 | 0 | 0 | 0 | 85 | 65 | 0 | -1052559497 | 2 | 1 | 4 | 0 | 0 | 0 | 243.27 | 243.27 | 0 | 0 | 0
51 | 1 | 5 | 186 |  | Новый подраздел | электромонтажные работы | [7 empty] | 6678.72 | 5842.44 | 95.33 | 0.78 | 740.95 | 0 | 11.668 | 0.0084 | 0.12 | 656.92 | 482.13 |  |  | 6678.72 | 5842.44 | 95.33 | 0.78 | 740.95 | 0 | 11.668 | 0.0084 | 0.12 | 656.92 | 482.13 |  |  | 0 | 0 | 0 | 7817.77 | 1323.42 | 1394.35 | 5100 | 5842.44 | 5842.44 | 0 | 5842.44 | 0 |  | 0 | 0 | 0 | 7817.77 | 1323.42 | 1394.35 | 5100 | 5842.44 | 5842.44 | 0 | 5842.44 | 0 | [52 empty] | 0
50 | 0 | 0 | 1 | 201 | 6678.72 | ПЗ | Прямые затраты |  |  | 201 | 1 | 3 |  | 2
50 | 0 | 0 | 1 | 202 | 5842.44 | СтМатОб | Стоимость материальных ресурсов (всего) |  |  | 202 | 2 | 3 |  | 2
50 | 0 | 0 | 1 | 222 | 0 | СтМатОбЗак | Стоимость материалов и оборудования заказчика |  |  | 222 | 3 | 3 |  | 2
50 | 0 | 0 | 1 | 225 | 5842.44 | СтМатОбПод | Стоимость материалов и оборудования подрядчика |  |  | 225 | 4 | 3 |  | 2
50 | 0 | 0 | 1 | 226 | 5842.44 | СтМат | Стоимость материалов (всего) |  |  | 226 | 5 | 3 |  | 2
50 | 0 | 0 | 1 | 227 | 0 | СтМатЗак | Стоимость материалов заказчика |  |  | 227 | 6 | 3 |  | 2
50 | 0 | 0 | 1 | 228 | 5842.44 | СтМатПод | Стоимость материалов подрядчика |  |  | 228 | 7 | 3 |  | 2
50 | 0 | 0 | 1 | 216 | 0 | Оборуд | Стоимость оборудования (всего) |  |  | 216 | 8 | 3 |  | 2
50 | 0 | 0 | 1 | 223 | 0 | ОборудЗак | Стоимость оборудования заказчика |  |  | 223 | 9 | 3 |  | 2
50 | 0 | 0 | 1 | 229 | 0 | ОборудПод | Стоимость оборудования подрядчика |  |  | 229 | 10 | 3 |  | 2
50 | 0 | 0 | 1 | 203 | 95.33 | ЭММ | Эксплуатация машин |  |  | 203 | 11 | 3 |  | 2
50 | 0 | 0 | 1 | 204 | 0.78 | ЗПМ | ЗП машинистов |  |  | 204 | 12 | 3 |  | 2
50 | 0 | 0 | 1 | 205 | 740.95 | ОЗП | Основная ЗП рабочих |  |  | 205 | 13 | 3 |  | 2
50 | 0 | 0 | 1 | 214 | 1323.42 | Строит | Строительные работы с НР и СП |  |  | 214 | 14 | 3 |  | 2
50 | 0 | 0 | 1 | 215 | 1394.35 | Монтаж | Монтажные работы с НР и СП |  |  | 215 | 15 | 3 |  | 2
50 | 0 | 0 | 1 | 217 | 5100 | Прочие | Прочие работы с НР и СП |  |  | 217 | 16 | 3 |  | 2
50 | 0 | 0 | 1 | 206 | 0 | ВозврМат | Возврат материалов |  |  | 206 | 17 | 3 |  | 2
50 | 0 | 0 | 1 | 207 | 11.668 | ТрудСтр | Трудозатраты строителей |  |  | 207 | 18 | 3 |  | -1
50 | 0 | 0 | 1 | 208 | 0.0084 | ТрудМаш | Трудозатраты машинистов |  |  | 208 | 19 | 3 |  | -1
50 | 0 | 0 | 1 | 209 | 0.12 | ТранспМат | Транспорт материалов |  |  | 209 | 20 | 3 |  | 2
50 | 0 | 0 | 1 | 210 | 656.92 | НР | Накладные расходы |  |  | 210 | 21 | 3 |  | 2
50 | 0 | 0 | 1 | 211 | 482.13 | СмПриб | Сметная прибыль |  |  | 211 | 22 | 3 |  | 2
50 | 0 | 0 | 1 | 224 | 7817.77 | Всего | Всего с НР и СП |  |  | 224 | 23 | 3 |  | 2
5 | 1 |  | 264 |  | Новый подраздел | системы водоснабжения |  | 0 |  | 0 | [10 empty] | 0 | [53 empty] | 0 | [11 empty] | 0
52 | 1 | 5 | 226 | 0 | Новый подраздел | системы водоснабжения | [7 empty] | 27323.78 | 25025.46 | 62.9 | 4.44 | 2235.42 | 0 | 34.1769 | 0.0473 | -0.26 | 2340.63 | 1358.7 | 0 | 0 | 27323.78 | 25025.46 | 62.9 | 4.44 | 2235.42 | 0 | 34.1769 | 0.0473 | -0.26 | 2340.63 | 1358.7 | 0 | 0 | 0 | 0 | 0 | 31023.11 | 14123.18 | 0 | 16899.93 | 25025.46 | 25025.46 | 0 | 25025.46 | 0 | 0 | 0 | 0 | 0 | 31023.11 | 14123.18 | 0 | 16899.93 | 25025.46 | 25025.46 | 0 | 25025.46 | 0 | 0 | 0 | 0 | 0 | 0 | 0 | 0 | 0 | 0 | 0 | 0 | 0 | 0 | 0 | 0 | 0 | 0 | 0 | 0 | 0 | 0 | 0 | 0 | 0 | 0 | 0 | 0 | 0 | 0 | 0 | 0 | 0 | 0 | 0 | 0 | 0 | 0 | 0 | 0 | 0 | 0 | 0 | 0 | 0 | 0 | 0 | 0 | 0 | 0 | 0 | 0 | 0 | 0
17 | 1 | 146 | 148 | 3 | 17-01-002-4 | Установка гарнитуры туалетной: вешалок, подстаканников, поручней для ванн и т.д. | 10 шт. | 0.1 | 0 |  |  |  |  | 850.96 | 829.29 | 0.17 | 0 | 21.5 | 0 | 0.322 | 0 | 0 | 27.52 | 15.27 |  | 144637762 | 1226.171 | 1194.94 | 0.25 | 0 | 30.981 | 0 | 3.22 | 0 | 0 | 1222.08 | 1194.94 | 0.2 | 0 | 26.94 | 0 | 2.8 | 0 | 0 | 128 | 71 | 1 | 1 |  |  | 1 | 6.94 | 6.94 | 6.94 |  |  |  |  | 0 | 1 | ФЕР-2001, 17-01-002-4, приказ Минстроя России №899/пр от 11.12.2015 г. |  |  | 17001 | 0 |  | 0 | 2 | 0 | 6.94 | 1 | 1 | 1 | 1 | 1 |  | 128 | 83 |  |  |  |  | 0 | 0 | [5 empty] | 0 | Поправка: МДС 81-35.2004, п.4.7 Наименование: Работы, выполняемые при реконструкции зданий и сооружений работы, аналогичные технологическим процессам в новом строительстве (в том числе возведение новых конструктивных элементов) стоимость которых определена по соответствующим сборникам ФЕР, кроме сборника № 46 «Работы при реконструкции зданий и сооружений» | 0 | 850.96 | 8292.8836 | 1.735 | 0 | 215.0081 | 0 | 3.22 | 0 | 0 | 27.52 | 15.265 |  |  |  |  | )*1,25 | )*1,25 | )*1,15 |  | )*1,15 | )*1,25 |  |  | *0,85 | 0 | 0 | 1 | 1 | 1010 | 10 шт. | 10 шт. | 10 |  | 143721259 | 2 | Общестроительные работы | 0 | 1 | 17001 | Водопровод и канализация - внутренние устройства | ФЕР-17 | Поправка: МДС 81-35.2004, п.4.7 | 0 | 1222.08 | 1194.94 | 0.2 | 0 | 26.94 | 2.8 | 0 | 0 | 0 | 0 | 0 | 128 | 70.55 | 0 | 1364623144 | 2 | 1 | 4 | 0 | 0 | 0 | 893.75 | 893.75 | 0 | 0 | 0
18 | 1 | 146 |  | 3,1 | 301-1528 | Гарнитура туалетная: вешалки трехрожковые стальные с гальванопокрытием 285х80х25 мм | шт. | -1 | -10 |  |  |  |  | -825.17 | -825.17 | 0 | 0 | 0 | 0 | 0 | 0 | 0 | 0 | 0 |  | 144637762 | 118.9 | 118.9 | 0 | 0 | 0 | 0 | 0 | 0 | 0 | 118.9 | 118.9 | 0 | 0 | 0 | 0 | 0 | 0 | 0 | 128 | 83 | 1 | 1 |  |  | 1 | 1 | 1 | 6.94 |  |  |  |  | 3 | 1 | ФССЦ-2001, 301-1528, приказ Минстроя России №899/пр от 11.12.2015 г. |  |  | 17001 | 0 |  | 0 | 2 | 1 | 1 | 1 | 1 | 1 | 1 | 1 |  | 128 | 83 |  |  |  |  | 0 | 0 | [5 empty] | 0 |  | 0 | -825.17 | 825.166 | 0 | 0 | 0 | 0 | 0 | 0 | 0 | 0 | 0 | [13 empty] | 0 | 0 | 1 | 1 | 1010 | шт. | шт. | 1 |  | 143721259 | 2 | Общестроительные работы | 0 | 1 | 17001 | Водопровод и канализация - внутренние устройства | ФЕР-17 |  | 32768 | 118.9 | 118.9 | 0 | 0 | 0 | 0 | 0 |  | 0 | 0 | 0 | 128 | 83 | 0 | -476841470 | 2 | 1 | 4 | 0 | 0 | 0 | -825.17 | -825.17 | 0 | 0 | 0
17 | 1 |  |  | 4 | прайс | Зеркало | шт. | 1 | 0 |  |  |  |  | 1016 | 1016 | 0 | 0 | 0 | 0 | 0 | 0 | 0 | 0 | 0 |  | 144637762 | 146.3977 | 146.3977 | 0 | 0 | 0 | 0 | 0 | 0 | 0 | 1016 | 1016 | 0 | 0 | 0 | 0 | 0 | 0 | 0 | 0 | 0 | 1 | 1 |  |  | 1 | 6.94 | 6.94 | 6.94 |  |  |  |  | 0 | 4 |  |  |  | 0 | 0 |  | 0 | 16 | 0 | 6.94 | 1 | 1 | 1 | 1 | 1 |  | 0 | 0 |  |  |  |  | 0 | 0 | [5 empty] | 0 |  | 0 | 1016 | 1016 | 0 | 0 | 0 | 0 | 0 | 0 | 0 | 0 | 0 |  |  |  | /6,94 | [9 empty] | 0 | 0 | 1 | 1 | 1010 | шт. | шт. | 1 |  | 143721172 | 16 | Строка по умолчанию | 0 | 4 | 0 | Прочие работы | по умолчанию |  | 0 | 1016 | 1016 | 0 | 0 | 0 | 0 | 0 | 0 | 0 | 0 | 0 | 0 | 0 | 0 | 1308216671 | 2 | 2 | 4 | 0 | 0 | 0 | 1016 | 0 | 0 | 1016 | 0
17 | 1 | 151 | 153 | 5 | 17-01-002-5 | Установка туалетных полочек | 10 шт. | 0.1 | 0 |  |  |  |  | 440.71 | 392.17 | 0.17 | 0 | 48.37 | 0 | 0.7245 | 0 | 0 | 61.91 | 34.34 |  | 144637762 | 635.0415 | 565.09 | 0.25 | 0 | 69.7015 | 0 | 7.245 | 0 | 0 | 625.9 | 565.09 | 0.2 | 0 | 60.61 | 0 | 6.3 | 0 | 0 | 128 | 71 | 1 | 1 |  |  | 1 | 6.94 | 6.94 | 6.94 |  |  |  |  | 0 | 1 | ФЕР-2001, 17-01-002-5, приказ Минстроя России №899/пр от 11.12.2015 г. |  |  | 17001 | 0 |  | 0 | 2 | 0 | 6.94 | 1 | 1 | 1 | 1 | 1 |  | 128 | 83 |  |  |  |  | 0 | 0 | [5 empty] | 0 |  | 0 | 440.71 | 3921.7246 | 1.735 | 0 | 483.7284 | 0 | 7.245 | 0 | 0 | 61.9136 | 34.3427 |  |  |  |  | *1,25 | *1,25 | *1,15 |  | *1,15 | *1,25 |  |  | *0,85 | 0 | 0 | 1 | 1 | 1010 | 10 шт. | 10 шт. | 10 |  | 143721259 | 2 | Общестроительные работы | 0 | 1 | 17001 | Водопровод и канализация - внутренние устройства | ФЕР-17 |  | 0 | 625.9 | 565.09 | 0.2 | 0 | 60.61 | 6.3 | 0 | 0 | 0 | 0 | 0 | 128 | 70.55 | 0 | 2116190129 | 2 | 1 | 4 | 0 | 0 | 0 | 536.96 | 536.96 | 0 | 0 | 0
17 | 1 | 165 | 169 | 6 | 65-9-3 | Смена внутренних трубопроводов из стальных труб диаметром до 25 мм | 100 м трубопровода | 0.08 | 0 |  |  |  |  | 2548.61 | 2005.67 | 36.45 | 1.58 | 506.49 | 0 | 7.5864 | 0.0168 | 0 | 523.31 | 304.84 |  | 144637762 | 4590.43 | 3612.52 | 65.65 | 2.84 | 912.26 | 0 | 94.83 | 0.21 | 0 | 4590.43 | 3612.52 | 65.65 | 2.84 | 912.26 | 0 | 94.83 | 0.21 | 0 | 103 | 60 | 1 | 1 |  |  | 1 | 6.94 | 6.94 | 6.94 |  |  |  |  | 0 | 1 | ФЕРр-2001, 65-9-3, приказ Минстроя России №899/пр от 11.12.2015 г. |  |  | 65007 | 0 |  | 0 | 6 | 0 | 6.94 | 1 | 1 | 1 | 1 | 1 |  | 103 | 60 |  |  |  |  | 0 | 0 | [5 empty] | 0 |  | 0 | 2548.61 | 25070.8888 | 455.611 | 19.7096 | 6331.0844 | 0 | 94.83 | 0.21 | 0 | 523.3121 | 304.842 | [13 empty] | 0 | 0 | 1 | 1 | 1013 | 100 м трубопровода | 100 м трубопровода | 1 |  | 143721330 | 6 | Ремонтно-строительные работы | 0 | 1 | 65007 | Внтуренниие с/техработы: смена труб | рФЕР-65 |  | 0 | 4590.43 | 3612.52 | 65.65 | 2.84 | 912.26 | 94.83 | 0.21 | 0 | 0 | 0 | 0 | 103 | 60 | 0 | -226531127 | 2 | 1 | 4 | 0 | 0 | 0 | 3376.76 | 3376.76 | 0 | 0 | 0
17 | 1 | 175 | 177 | 7 | 65-6-25 | Смена шарового крана | 100 приборов | 0.1 | 0 |  |  |  |  | 2957.1 | 2385.44 | 4.11 | 0.47 | 567.55 | 0 | 8.7 | 0.005 | 0 | 585.06 | 340.81 |  | 144637762 | 4260.95 | 3437.23 | 5.92 | 0.68 | 817.8 | 0 | 87 | 0.05 | 0 | 4260.95 | 3437.23 | 5.92 | 0.68 | 817.8 | 0 | 87 | 0.05 | 0 | 103 | 60 | 1 | 1 |  |  | 1 | 6.94 | 6.94 | 6.94 |  |  |  |  | 0 | 1 | ФЕРр-2001, 65-6-25, приказ Минстроя России №899/пр от 11.12.2015 г. |  |  | 65007 | 0 |  | 0 | 6 | 0 | 6.94 | 1 | 1 | 1 | 1 | 1 |  | 103 | 60 |  |  |  |  | 0 | 0 | [5 empty] | 0 |  | 0 | 2957.1 | 23854.3762 | 41.0848 | 4.7192 | 5675.532 | 0 | 87 | 0.05 | 0 | 585.0606 | 340.812 | [13 empty] | 0 | 0 | 1 | 1 | 1013 | 100 приборов | 100 приборов | 1 |  | 143721330 | 6 | Ремонтно-строительные работы | 0 | 1 | 65007 | Внтуренниие с/техработы: смена труб | рФЕР-65 |  | 0 | 4260.95 | 3437.23 | 5.92 | 0.68 | 817.8 | 87 | 0.05 | 0 | 0 | 0 | 0 | 103 | 60 | 0 | -1124566996 | 2 | 1 | 4 | 0 | 0 | 0 | 3882.97 | 3882.97 | 0 | 0 | 0
18 | 1 | 175 |  | 7,1 | 302-1526 | Кран шаровой стандартный муфтовый с ручкой-рычагом диаметром 15 мм | шт. | -10 | -100 |  |  |  |  | -2366.54 | -2366.54 | 0 | 0 | 0 | 0 | 0 | 0 | -0.1 | 0 | 0 |  | 144637762 | 34.1 | 34.1 | 0 | 0 | 0 | 0 | 0 | 0 | 0.01 | 34.1 | 34.1 | 0 | 0 | 0 | 0 | 0 | 0 | 0.01 | 103 | 60 | 1 | 1 |  |  | 1 | 1 | 1 | 6.94 |  |  |  |  | 3 | 1 | ФССЦ-2001, 302-1526, приказ Минстроя России №899/пр от 11.12.2015 г. |  |  | 65007 | 0 |  | 0 | 6 | 1 | 1 | 1 | 1 | 1 | 1 | 1 |  | 103 | 60 |  |  |  |  | 0 | 0 | [5 empty] | 0 |  | 0 | -2366.54 | 236.654 | 0 | 0 | 0 | 0 | 0 | 0 | 0.01 | 0 | 0 | [13 empty] | 0 | 0 | 1 | 1 | 1010 | шт. | шт. | 1 |  | 143721330 | 6 | Ремонтно-строительные работы | 0 | 1 | 65007 | Внтуренниие с/техработы: смена труб | рФЕР-65 |  | 32768 | 34.1 | 34.1 | 0 | 0 | 0 | 0 | 0 |  | 0 | 0 | 0 | 103 | 60 | 0 | 1334001642 | 2 | 1 | 4 | 0 | 0 | 0 | -2366.54 | -2366.54 | 0 | 0 | 0
18 | 1 | 174 |  | 7,2 | 302-0032 | Краны шаровые BUGATTI стандартные ВВ с размером резьбы 1" | шт. | 2 | 20 |  |  |  |  | 873.47 | 873.47 | 0 | 0 | 0 | 0 | 0 | 0 | 0.04 | 0 | 0 |  | 144637762 | 62.93 | 62.93 | 0 | 0 | 0 | 0 | 0 | 0 | 0.02 | 62.93 | 62.93 | 0 | 0 | 0 | 0 | 0 | 0 | 0.02 | 103 | 60 | 1 | 1 |  |  | 1 | 1 | 1 | 6.94 |  |  |  |  | 3 | 1 | ФССЦ-2001, 302-0032, приказ Минстроя России №899/пр от 11.12.2015 г. |  |  | 65007 | 0 |  | 0 | 6 | 0 | 1 | 1 | 1 | 1 | 1 | 1 |  | 103 | 60 |  |  |  |  | 0 | 0 | [5 empty] | 0 |  | 0 | 873.47 | 436.7342 | 0 | 0 | 0 | 0 | 0 | 0 | 0.02 | 0 | 0 | [13 empty] | 0 | 0 | 1 | 1 | 1010 | шт. | шт. | 1 |  | 143721330 | 6 | Ремонтно-строительные работы | 0 | 1 | 65007 | Внтуренниие с/техработы: смена труб | рФЕР-65 |  | 0 | 62.93 | 62.93 | 0 | 0 | 0 | 0 | 0 |  | 0 | 0 | 0 | 103 | 60 | 0 | 1204992824 | 2 | 1 | 4 | 0 | 0 | 0 | 873.47 | 873.47 | 0 | 0 | 0
18 | 1 | 173 |  | 7,3 | 302-0030 | Краны шаровые BUGATTI стандартные ВВ с размером резьбы 1/2" | шт. | 8 | 80 |  |  |  |  | 1662.82 | 1662.82 | 0 | 0 | 0 | 0 | 0 | 0 | 0.08 | 0 | 0 |  | 144637762 | 29.95 | 29.95 | 0 | 0 | 0 | 0 | 0 | 0 | 0.01 | 29.95 | 29.95 | 0 | 0 | 0 | 0 | 0 | 0 | 0.01 | 103 | 60 | 1 | 1 |  |  | 1 | 1 | 1 | 6.94 |  |  |  |  | 3 | 1 | ФССЦ-2001, 302-0030, приказ Минстроя России №899/пр от 11.12.2015 г. |  |  | 65007 | 0 |  | 0 | 6 | 0 | 1 | 1 | 1 | 1 | 1 | 1 |  | 103 | 60 |  |  |  |  | 0 | 0 | [5 empty] | 0 |  | 0 | 1662.82 | 207.853 | 0 | 0 | 0 | 0 | 0 | 0 | 0.01 | 0 | 0 | [13 empty] | 0 | 0 | 1 | 1 | 1010 | шт. | шт. | 1 |  | 143721330 | 6 | Ремонтно-строительные работы | 0 | 1 | 65007 | Внтуренниие с/техработы: смена труб | рФЕР-65 |  | 0 | 29.95 | 29.95 | 0 | 0 | 0 | 0 | 0 |  | 0 | 0 | 0 | 103 | 60 | 0 | 1140529387 | 2 | 1 | 4 | 0 | 0 | 0 | 1662.82 | 1662.82 | 0 | 0 | 0
17 | 1 | 185 | 187 | 8 | 65-6-19 | Смена раковин | 100 приборов | 0.01 | 0 |  |  |  |  | 904.17 | 778 | 5.75 | 0.66 | 120.42 | 0 | 1.913 | 0.007 | 0 | 124.71 | 72.65 |  | 144637762 | 13028.3 | 11210.31 | 82.9 | 9.45 | 1735.09 | 0 | 191.3 | 0.7 | 0 | 13028.3 | 11210.31 | 82.9 | 9.45 | 1735.09 | 0 | 191.3 | 0.7 | 0 | 103 | 60 | 1 | 1 |  |  | 1 | 6.94 | 6.94 | 6.94 |  |  |  |  | 0 | 1 | ФЕРр-2001, 65-6-19, приказ Минстроя России №899/пр от 11.12.2015 г. |  |  | 65007 | 0 |  | 0 | 6 | 0 | 6.94 | 1 | 1 | 1 | 1 | 1 |  | 103 | 60 |  |  |  |  | 0 | 0 | [5 empty] | 0 |  | 0 | 904.17 | 77799.5514 | 575.326 | 65.583 | 12041.5246 | 0 | 191.3 | 0.7 | 0 | 124.7124 | 72.648 | [13 empty] | 0 | 0 | 1 | 1 | 1013 | 100 приборов | 100 приборов | 1 |  | 143721330 | 6 | Ремонтно-строительные работы | 0 | 1 | 65007 | Внтуренниие с/техработы: смена труб | рФЕР-65 |  | 0 | 13028.3 | 11210.31 | 82.9 | 9.45 | 1735.09 | 191.3 | 0.7 | 0 | 0 | 0 | 0 | 103 | 60 | 0 | -14390821 | 2 | 1 | 4 | 0 | 0 | 0 | 1101.53 | 1101.53 | 0 | 0 | 0
18 | 1 | 184 |  | 8,1 | 301-0572 | Раковины стальные эмалированные | компл. | -1 | -100 |  |  |  |  | -705.8 | -705.8 | 0 | 0 | 0 | 0 | 0 | 0 | -0.28 | 0 | 0 |  | 144637762 | 101.7 | 101.7 | 0 | 0 | 0 | 0 | 0 | 0 | 0.28 | 101.7 | 101.7 | 0 | 0 | 0 | 0 | 0 | 0 | 0.28 | 103 | 60 | 1 | 1 |  |  | 1 | 1 | 1 | 6.94 |  |  |  |  | 3 | 1 | ФССЦ-2001, 301-0572, приказ Минстроя России №899/пр от 11.12.2015 г. |  |  | 65007 | 0 |  | 0 | 6 | 1 | 1 | 1 | 1 | 1 | 1 | 1 |  | 103 | 60 |  |  |  |  | 0 | 0 | [5 empty] | 0 |  | 0 | -705.8 | 705.798 | 0 | 0 | 0 | 0 | 0 | 0 | 0.28 | 0 | 0 | [13 empty] | 0 | 0 | 1 | 1 | 1013 | компл. | компл. | 1 |  | 143721330 | 6 | Ремонтно-строительные работы | 0 | 1 | 65007 | Внтуренниие с/техработы: смена труб | рФЕР-65 |  | 32768 | 101.7 | 101.7 | 0 | 0 | 0 | 0 | 0 |  | 0 | 0 | 0 | 103 | 60 | 0 | 1421389490 | 2 | 1 | 4 | 0 | 0 | 0 | -705.8 | -705.8 | 0 | 0 | 0
17 | 1 |  |  | 9 | прайс | раковина "сантек бриз 60" с пьедесталом | шт. | 1 | 0 |  |  |  |  | 1678 | 1678 | 0 | 0 | 0 | 0 | 0 | 0 | 0 | 0 | 0 |  | 144637762 | 241.7867 | 241.7867 | 0 | 0 | 0 | 0 | 0 | 0 | 0 | 1678 | 1678 | 0 | 0 | 0 | 0 | 0 | 0 | 0 | 0 | 0 | 1 | 1 |  |  | 1 | 6.94 | 6.94 | 6.94 |  |  |  |  | 0 | 4 |  |  |  | 0 | 0 |  | 0 | 16 | 0 | 6.94 | 1 | 1 | 1 | 1 | 1 |  | 0 | 0 |  |  |  |  | 0 | 0 | [5 empty] | 0 |  | 0 | 1678 | 1678 | 0 | 0 | 0 | 0 | 0 | 0 | 0 | 0 | 0 |  |  |  | /6,94 | [9 empty] | 0 | 0 | 1 | 1 | 1010 | шт. | шт. | 1 |  | 143721172 | 16 | Строка по умолчанию | 0 | 4 | 0 | Прочие работы | по умолчанию |  | 0 | 1678 | 1678 | 0 | 0 | 0 | 0 | 0 | 0 | 0 | 0 | 0 | 0 | 0 | 0 | 904510222 | 2 | 2 | 4 | 0 | 0 | 0 | 1678 | 0 | 0 | 1678 | 0
17 | 1 | 192 | 194 | 10 | 65-5-7 | Смена смесителей без душевой сетки | 100 шт. | 0.01 | 0 |  |  |  |  | 1129.88 | 1003.45 | 0.54 | 0 | 125.89 | 0 | 2 | 0 | 0 | 129.67 | 75.53 |  | 144637762 | 16280.74 | 14458.89 | 7.85 | 0 | 1814 | 0 | 200 | 0 | 0 | 16280.74 | 14458.89 | 7.85 | 0 | 1814 | 0 | 200 | 0 | 0 | 103 | 60 | 1 | 1 |  |  | 1 | 6.94 | 6.94 | 6.94 |  |  |  |  | 0 | 1 | ФЕРр-2001, 65-5-7, приказ Минстроя России №899/пр от 11.12.2015 г. |  |  | 65007 | 0 |  | 0 | 6 | 0 | 6.94 | 1 | 1 | 1 | 1 | 1 |  | 103 | 60 |  |  |  |  | 0 | 0 | [5 empty] | 0 |  | 0 | 1129.88 | 100344.6966 | 54.479 | 0 | 12589.16 | 0 | 200 | 0 | 0 | 129.6667 | 75.534 | [13 empty] | 0 | 0 | 1 | 1 | 1010 | 100 шт. | 100 шт. | 100 |  | 143721330 | 6 | Ремонтно-строительные работы | 0 | 1 | 65007 | Внтуренниие с/техработы: смена труб | рФЕР-65 |  | 0 | 16280.74 | 14458.89 | 7.85 | 0 | 1814 | 200 | 0 | 0 | 0 | 0 | 0 | 103 | 60 | 0 | 1528607730 | 2 | 1 | 4 | 0 | 0 | 0 | 1335.08 | 1335.08 | 0 | 0 | 0
18 | 1 | 192 |  | 10,1 | 509-9899 | Строительный мусор и масса возвратных материалов | т | 0.0023 | 0.23 |  |  |  |  | 0 | 0 | 0 | 0 | 0 | 0 | 0 | 0 | 0 | 0 | 0 |  | 144637762 | 0 | 0 | 0 | 0 | 0 | 0 | 0 | 0 | 0 | 0 | 0 | 0 | 0 | 0 | 0 | 0 | 0 | 0 | 103 | 60 | 1 | 1 |  |  | 1 | 1 | 1 | 6.94 |  |  |  |  | 3 | 1 | ФССЦ-2001, 509-9899, приказ Минстроя России №899/пр от 11.12.2015 г. |  |  | 65007 | 0 |  | 0 | 6 | 0 | 1 | 1 | 1 | 1 | 1 | 1 |  | 103 | 60 |  |  |  |  | 0 | 0 | [5 empty] | 0 |  | 0 | 0 | 0 | 0 | 0 | 0 | 0 | 0 | 0 | 0 | 0 | 0 | [13 empty] | 0 | 0 | 1 | 1 | 1009 | т | т | 1000 |  | 143721330 | 6 | Ремонтно-строительные работы | 0 | 1 | 65007 | Внтуренниие с/техработы: смена труб | рФЕР-65 |  | 0 | 0 | 0 | 0 | 0 | 0 | 0 | 0 |  | 0 | 0 | 0 | 103 | 60 | 0 | -415334342 | 2 | 1 | 4 | 0 | 0 | 0 | 0 | 0 | 0 | 0 | 0
18 | 1 | 191 |  | 10,2 | 301-1527 | Смеситель латунный с гальванопокрытием для мойки настольный, с верхней камерой смешения | шт. | -1 | -100 |  |  |  |  | -992.42 | -992.42 | 0 | 0 | 0 | 0 | 0 | 0 | 0 | 0 | 0 |  | 144637762 | 143 | 143 | 0 | 0 | 0 | 0 | 0 | 0 | 0 | 143 | 143 | 0 | 0 | 0 | 0 | 0 | 0 | 0 | 103 | 60 | 1 | 1 |  |  | 1 | 1 | 1 | 6.94 |  |  |  |  | 3 | 1 | ФССЦ-2001, 301-1527, приказ Минстроя России №899/пр от 11.12.2015 г. |  |  | 65007 | 0 |  | 0 | 6 | 1 | 1 | 1 | 1 | 1 | 1 | 1 |  | 103 | 60 |  |  |  |  | 0 | 0 | [5 empty] | 0 |  | 0 | -992.42 | 992.42 | 0 | 0 | 0 | 0 | 0 | 0 | 0 | 0 | 0 | [13 empty] | 0 | 0 | 1 | 1 | 1010 | шт. | шт. | 1 |  | 143721330 | 6 | Ремонтно-строительные работы | 0 | 1 | 65007 | Внтуренниие с/техработы: смена труб | рФЕР-65 |  | 32768 | 143 | 143 | 0 | 0 | 0 | 0 | 0 |  | 0 | 0 | 0 | 103 | 60 | 0 | 1787912531 | 2 | 1 | 4 | 0 | 0 | 0 | -992.42 | -992.42 | 0 | 0 | 0
17 | 1 |  |  | 11 | прайс | смеситель "тритон рио 12005-F134" с комплектом подводки | шт. | 1 | 0 |  |  |  |  | 2898 | 2898 | 0 | 0 | 0 | 0 | 0 | 0 | 0 | 0 | 0 |  | 144637762 | 417.5793 | 417.5793 | 0 | 0 | 0 | 0 | 0 | 0 | 0 | 2898 | 2898 | 0 | 0 | 0 | 0 | 0 | 0 | 0 | 0 | 0 | 1 | 1 |  |  | 1 | 6.94 | 6.94 | 6.94 |  |  |  |  | 0 | 4 |  |  |  | 0 | 0 |  | 0 | 16 | 0 | 6.94 | 1 | 1 | 1 | 1 | 1 |  | 0 | 0 |  |  |  |  | 0 | 0 | [5 empty] | 0 |  | 0 | 2898 | 2898 | 0 | 0 | 0 | 0 | 0 | 0 | 0 | 0 | 0 |  |  |  | =2898/6,94 | [9 empty] | 0 | 0 | 1 | 1 | 1010 | шт. | шт. | 1 |  | 143721172 | 16 | Строка по умолчанию | 0 | 4 | 0 | Прочие работы | по умолчанию |  | 0 | 2898 | 2898 | 0 | 0 | 0 | 0 | 0 | 0 | 0 | 0 | 0 | 0 | 0 | 0 | 1292342477 | 2 | 2 | 4 | 0 | 0 | 0 | 2898 | 0 | 0 | 2898 | 0
17 | 1 | 197 | 199 | 12 | 65-6-10 | (к смесителю раковины) Смена гибких подводок | 100 приборов | 0.02 | 0 |  |  |  |  | 350.64 | 283.85 | 0.82 | 0.09 | 65.97 | 0 | 1.048 | 0.001 | 0 | 68.04 | 39.64 |  | 144637762 | 2526.19 | 2045 | 5.92 | 0.68 | 475.27 | 0 | 52.4 | 0.05 | 0 | 2526.19 | 2045 | 5.92 | 0.68 | 475.27 | 0 | 52.4 | 0.05 | 0 | 103 | 60 | 1 | 1 |  |  | 1 | 6.94 | 6.94 | 6.94 |  |  |  |  | 0 | 1 | ФЕРр-2001, 65-6-10, приказ Минстроя России №899/пр от 11.12.2015 г. |  |  | 65007 | 0 |  | 0 | 6 | 0 | 6.94 | 1 | 1 | 1 | 1 | 1 |  | 103 | 60 |  |  |  |  | 0 | 0 | [5 empty] | 0 |  | 0 | 350.64 | 14192.3 | 41.0848 | 4.7192 | 3298.3738 | 0 | 52.4 | 0.05 | 0 | 68.0418 | 39.636 | [13 empty] | 0 | 0 | 1 | 1 | 1013 | 100 приборов | 100 приборов | 1 |  | 143721330 | 6 | Ремонтно-строительные работы | 0 | 1 | 65007 | Внтуренниие с/техработы: смена труб | рФЕР-65 |  | 0 | 2526.19 | 2045 | 5.92 | 0.68 | 475.27 | 52.4 | 0.05 | 0 | 0 | 0 | 0 | 103 | 60 | 0 | 1221069225 | 2 | 1 | 4 | 0 | 0 | 0 | 458.32 | 458.32 | 0 | 0 | 0
18 | 1 | 197 |  | 12,1 | 301-1520 | Подводка гибкая армированная резиновая 500 мм | 10 шт. | -0.2 | -10 |  |  |  |  | -283.85 | -283.85 | 0 | 0 | 0 | 0 | 0 | 0 | 0 | 0 | 0 |  | 144637762 | 204.5 | 204.5 | 0 | 0 | 0 | 0 | 0 | 0 | 0 | 204.5 | 204.5 | 0 | 0 | 0 | 0 | 0 | 0 | 0 | 103 | 60 | 1 | 1 |  |  | 1 | 1 | 1 | 6.94 |  |  |  |  | 3 | 1 | ФССЦ-2001, 301-1520, приказ Минстроя России №899/пр от 11.12.2015 г. |  |  | 65007 | 0 |  | 0 | 6 | 1 | 1 | 1 | 1 | 1 | 1 | 1 |  | 103 | 60 |  |  |  |  | 0 | 0 | [5 empty] | 0 |  | 0 | -283.85 | 1419.23 | 0 | 0 | 0 | 0 | 0 | 0 | 0 | 0 | 0 | [13 empty] | 0 | 0 | 1 | 1 | 1010 | 10 шт. | 10 шт. | 10 |  | 143721330 | 6 | Ремонтно-строительные работы | 0 | 1 | 65007 | Внтуренниие с/техработы: смена труб | рФЕР-65 |  | 32768 | 204.5 | 204.5 | 0 | 0 | 0 | 0 | 0 |  | 0 | 0 | 0 | 103 | 60 | 0 | 2031120944 | 2 | 1 | 4 | 0 | 0 | 0 | -283.85 | -283.85 | 0 | 0 | 0
17 | 1 | 210 | 212 | 13 | 65-6-12 | Смена унитазов типа «Компакт» | 100 приборов | 0.01 | 0 |  |  |  |  | 2527.14 | 2261.2 | 6.16 | 0.7 | 259.78 | 0 | 4.127 | 0.0075 | 0 | 268.29 | 156.29 |  | 144637762 | 36414.18 | 32582.17 | 88.82 | 10.13 | 3743.19 | 0 | 412.7 | 0.75 | 0 | 36414.18 | 32582.17 | 88.82 | 10.13 | 3743.19 | 0 | 412.7 | 0.75 | 0 | 103 | 60 | 1 | 1 |  |  | 1 | 6.94 | 6.94 | 6.94 |  |  |  |  | 0 | 1 | ФЕРр-2001, 65-6-12, приказ Минстроя России №899/пр от 11.12.2015 г. |  |  | 65007 | 0 |  | 0 | 6 | 0 | 6.94 | 1 | 1 | 1 | 1 | 1 |  | 103 | 60 |  |  |  |  | 0 | 0 | [5 empty] | 0 |  | 0 | 2527.14 | 226120.2598 | 616.4108 | 70.3022 | 25977.7386 | 0 | 412.7 | 0.75 | 0 | 268.2944 | 156.288 | [13 empty] | 0 | 0 | 1 | 1 | 1013 | 100 приборов | 100 приборов | 1 |  | 143721330 | 6 | Ремонтно-строительные работы | 0 | 1 | 65007 | Внтуренниие с/техработы: смена труб | рФЕР-65 |  | 0 | 36414.18 | 32582.17 | 88.82 | 10.13 | 3743.19 | 412.7 | 0.75 | 0 | 0 | 0 | 0 | 103 | 60 | 0 | 684500923 | 2 | 1 | 4 | 0 | 0 | 0 | 2951.72 | 2951.72 | 0 | 0 | 0
18 | 1 | 210 |  | 13,1 | 301-1521 | Унитаз-компакт «Комфорт» | компл. | -1 | -100 |  |  |  |  | -2206.92 | -2206.92 | 0 | 0 | 0 | 0 | 0 | 0 | 0 | 0 | 0 |  | 144637762 | 318 | 318 | 0 | 0 | 0 | 0 | 0 | 0 | 0 | 318 | 318 | 0 | 0 | 0 | 0 | 0 | 0 | 0 | 103 | 60 | 1 | 1 |  |  | 1 | 1 | 1 | 6.94 |  |  |  |  | 3 | 1 | ФССЦ-2001, 301-1521, приказ Минстроя России №899/пр от 11.12.2015 г. |  |  | 65007 | 0 |  | 0 | 6 | 1 | 1 | 1 | 1 | 1 | 1 | 1 |  | 103 | 60 |  |  |  |  | 0 | 0 | [5 empty] | 0 |  | 0 | -2206.92 | 2206.92 | 0 | 0 | 0 | 0 | 0 | 0 | 0 | 0 | 0 | [13 empty] | 0 | 0 | 1 | 1 | 1013 | компл. | компл. | 1 |  | 143721330 | 6 | Ремонтно-строительные работы | 0 | 1 | 65007 | Внтуренниие с/техработы: смена труб | рФЕР-65 |  | 32768 | 318 | 318 | 0 | 0 | 0 | 0 | 0 |  | 0 | 0 | 0 | 103 | 60 | 0 | 983153187 | 2 | 1 | 4 | 0 | 0 | 0 | -2206.92 | -2206.92 | 0 | 0 | 0
17 | 1 |  |  | 14 | прайс | унитаз "оскольская керамика- суперкомпакт" с комплектом креплений | шт. | 1 | 0 |  |  |  |  | 2932 | 2932 | 0 | 0 | 0 | 0 | 0 | 0 | 0 | 0 | 0 |  | 144637762 | 422.4784 | 422.4784 | 0 | 0 | 0 | 0 | 0 | 0 | 0 | 2932 | 2932 | 0 | 0 | 0 | 0 | 0 | 0 | 0 | 0 | 0 | 1 | 1 |  |  | 1 | 6.94 | 6.94 | 6.94 |  |  |  |  | 0 | 4 |  |  |  | 0 | 0 |  | 0 | 16 | 0 | 6.94 | 1 | 1 | 1 | 1 | 1 |  | 0 | 0 |  |  |  |  | 0 | 0 | [5 empty] | 0 |  | 0 | 2932 | 2932 | 0 | 0 | 0 | 0 | 0 | 0 | 0 | 0 | 0 |  |  |  | =2932/6,94 | [9 empty] | 0 | 0 | 1 | 1 | 1010 | шт. | шт. | 1 |  | 143721172 | 16 | Строка по умолчанию | 0 | 4 | 0 | Прочие работы | по умолчанию |  | 0 | 2932 | 2932 | 0 | 0 | 0 | 0 | 0 | 0 | 0 | 0 | 0 | 0 | 0 | 0 | -2030988656 | 2 | 2 | 4 | 0 | 0 | 0 | 2932 | 0 | 0 | 2932 | 0
17 | 1 | 215 | 217 | 15 | 65-6-10 | (к унитазу) Смена гибких подводок | 100 приборов | 0.01 | 0 |  |  |  |  | 175.31 | 141.92 | 0.41 | 0.05 | 32.98 | 0 | 0.524 | 0.0005 | 0 | 34.02 | 19.82 |  | 144637762 | 2526.19 | 2045 | 5.92 | 0.68 | 475.27 | 0 | 52.4 | 0.05 | 0 | 2526.19 | 2045 | 5.92 | 0.68 | 475.27 | 0 | 52.4 | 0.05 | 0 | 103 | 60 | 1 | 1 |  |  | 1 | 6.94 | 6.94 | 6.94 |  |  |  |  | 0 | 1 | ФЕРр-2001, 65-6-10, приказ Минстроя России №899/пр от 11.12.2015 г. |  |  | 65007 | 0 |  | 0 | 6 | 0 | 6.94 | 1 | 1 | 1 | 1 | 1 |  | 103 | 60 |  |  |  |  | 0 | 0 | [5 empty] | 0 |  | 0 | 175.31 | 14192.3 | 41.0848 | 4.7192 | 3298.3738 | 0 | 52.4 | 0.05 | 0 | 34.0209 | 19.818 | [13 empty] | 0 | 0 | 1 | 1 | 1013 | 100 приборов | 100 приборов | 1 |  | 143721330 | 6 | Ремонтно-строительные работы | 0 | 1 | 65007 | Внтуренниие с/техработы: смена труб | рФЕР-65 |  | 0 | 2526.19 | 2045 | 5.92 | 0.68 | 475.27 | 52.4 | 0.05 | 0 | 0 | 0 | 0 | 103 | 60 | 0 | 710806566 | 2 | 1 | 4 | 0 | 0 | 0 | 229.15 | 229.15 | 0 | 0 | 0
17 | 1 | 228 | 230 | 16 | 65-6-4 | Смена писсуаров | 100 приборов | 0.01 | 0 |  |  |  |  | 1057.6 | 989.43 | 0.82 | 0.09 | 67.35 | 0 | 1.07 | 0.001 | 0 | 69.46 | 40.46 |  | 144637762 | 15239.18 | 14256.85 | 11.84 | 1.35 | 970.49 | 0 | 107 | 0.1 | 0 | 15239.18 | 14256.85 | 11.84 | 1.35 | 970.49 | 0 | 107 | 0.1 | 0 | 103 | 60 | 1 | 1 |  |  | 1 | 6.94 | 6.94 | 6.94 |  |  |  |  | 0 | 1 | ФЕРр-2001, 65-6-4, приказ Минстроя России №899/пр от 11.12.2015 г. |  |  | 65007 | 0 |  | 0 | 6 | 0 | 6.94 | 1 | 1 | 1 | 1 | 1 |  | 103 | 60 |  |  |  |  | 0 | 0 | [5 empty] | 0 |  | 0 | 1057.6 | 98942.539 | 82.1696 | 9.369 | 6735.2006 | 0 | 107 | 0.1 | 0 | 69.4632 | 40.464 | [13 empty] | 0 | 0 | 1 | 1 | 1013 | 100 приборов | 100 приборов | 1 |  | 143721330 | 6 | Ремонтно-строительные работы | 0 | 1 | 65007 | Внтуренниие с/техработы: смена труб | рФЕР-65 |  | 0 | 15239.18 | 14256.85 | 11.84 | 1.35 | 970.49 | 107 | 0.1 | 0 | 0 | 0 | 0 | 103 | 60 | 0 | -1366079905 | 2 | 1 | 4 | 0 | 0 | 0 | 1167.52 | 1167.52 | 0 | 0 | 0
18 | 1 | 227 |  | 16,1 | 301-0529 | Писсуары полуфарфоровые и фарфоровые настенные с писсуарным краном без сифона | компл. | -1 | -100 |  |  |  |  | -914.69 | -914.69 | 0 | 0 | 0 | 0 | 0 | 0 | 0 | 0 | 0 |  | 144637762 | 131.8 | 131.8 | 0 | 0 | 0 | 0 | 0 | 0 | 0 | 131.8 | 131.8 | 0 | 0 | 0 | 0 | 0 | 0 | 0 | 103 | 60 | 1 | 1 |  |  | 1 | 1 | 1 | 6.94 |  |  |  |  | 3 | 1 | ФССЦ-2001, 301-0529, приказ Минстроя России №899/пр от 11.12.2015 г. |  |  | 65007 | 0 |  | 0 | 6 | 1 | 1 | 1 | 1 | 1 | 1 | 1 |  | 103 | 60 |  |  |  |  | 0 | 0 | [5 empty] | 0 |  | 0 | -914.69 | 914.692 | 0 | 0 | 0 | 0 | 0 | 0 | 0 | 0 | 0 | [13 empty] | 0 | 0 | 1 | 1 | 1013 | компл. | компл. | 1 |  | 143721330 | 6 | Ремонтно-строительные работы | 0 | 1 | 65007 | Внтуренниие с/техработы: смена труб | рФЕР-65 |  | 0 | 131.8 | 131.8 | 0 | 0 | 0 | 0 | 0 |  | 0 | 0 | 0 | 103 | 60 | 0 | -737360661 | 2 | 1 | 4 | 0 | 0 | 0 | -914.69 | -914.69 | 0 | 0 | 0
17 | 1 |  |  | 17 | прайс | писсуар+смыв+сифон Р101+165 | компл. | 1 | 0 |  |  |  |  | 5505.93 | 5505.93 | 0 | 0 | 0 | 0 | 0 | 0 | 0 | 0 | 0 |  | 144637762 | 793.3617 | 793.3617 | 0 | 0 | 0 | 0 | 0 | 0 | 0 | 5505.93 | 5505.93 | 0 | 0 | 0 | 0 | 0 | 0 | 0 | 0 | 0 | 1 | 1 |  |  | 1 | 6.94 | 6.94 | 6.94 |  |  |  |  | 0 | 4 |  |  |  | 0 | 0 |  | 0 | 16 | 0 | 6.94 | 1 | 1 | 1 | 1 | 1 |  | 0 | 0 |  |  |  |  | 0 | 0 | [5 empty] | 0 |  | 0 | 5505.93 | 5505.93 | 0 | 0 | 0 | 0 | 0 | 0 | 0 | 0 | 0 |  |  |  | /6,94 | [9 empty] | 0 | 0 | 1 | 1 | 1013 | компл. | компл. | 1 |  | 143721172 | 16 | Строка по умолчанию | 0 | 4 | 0 | Прочие работы | по умолчанию |  | 0 | 5505.93 | 5505.93 | 0 | 0 | 0 | 0 | 0 | 0 | 0 | 0 | 0 | 0 | 0 | 0 | -31224450 | 2 | 2 | 4 | 0 | 0 | 0 | 5505.93 | 0 | 0 | 5505.93 | 0
17 | 1 | 233 | 235 | 18 | 65-6-10 | (к писсуару) Смена гибких подводок | 100 приборов | 0.01 | 0 |  |  |  |  | 175.31 | 141.92 | 0.41 | 0.05 | 32.98 | 0 | 0.524 | 0.0005 | 0 | 34.02 | 19.82 |  | 144637762 | 2526.19 | 2045 | 5.92 | 0.68 | 475.27 | 0 | 52.4 | 0.05 | 0 | 2526.19 | 2045 | 5.92 | 0.68 | 475.27 | 0 | 52.4 | 0.05 | 0 | 103 | 60 | 1 | 1 |  |  | 1 | 6.94 | 6.94 | 6.94 |  |  |  |  | 0 | 1 | ФЕРр-2001, 65-6-10, приказ Минстроя России №899/пр от 11.12.2015 г. |  |  | 65007 | 0 |  | 0 | 6 | 0 | 6.94 | 1 | 1 | 1 | 1 | 1 |  | 103 | 60 |  |  |  |  | 0 | 0 | [5 empty] | 0 |  | 0 | 175.31 | 14192.3 | 41.0848 | 4.7192 | 3298.3738 | 0 | 52.4 | 0.05 | 0 | 34.0209 | 19.818 | [13 empty] | 0 | 0 | 1 | 1 | 1013 | 100 приборов | 100 приборов | 1 |  | 143721330 | 6 | Ремонтно-строительные работы | 0 | 1 | 65007 | Внтуренниие с/техработы: смена труб | рФЕР-65 |  | 0 | 2526.19 | 2045 | 5.92 | 0.68 | 475.27 | 52.4 | 0.05 | 0 | 0 | 0 | 0 | 103 | 60 | 0 | -939430595 | 2 | 1 | 4 | 0 | 0 | 0 | 229.15 | 229.15 | 0 | 0 | 0
17 | 1 | 241 | 244 | 25 | 65-8-1 | Смена трубопроводов из полиэтиленовых канализационных труб диаметром до 50 мм | 100 М ТРУБОПРОВОДА С ФАСОННЫМИ ЧАСТЯМИ | 0.08 | 0 |  |  |  |  | 2988.13 | 2659.92 | 6.57 | 0.75 | 321.64 | 0 | 4.672 | 0.008 | 0 | 332.06 | 193.43 |  | 144637762 | 5382.09 | 4790.92 | 11.84 | 1.35 | 579.33 | 0 | 58.4 | 0.1 | 0 | 5382.09 | 4790.92 | 11.84 | 1.35 | 579.33 | 0 | 58.4 | 0.1 | 0 | 103 | 60 | 1 | 1 |  |  | 1 | 6.94 | 6.94 | 6.94 |  |  |  |  | 0 | 1 | ФЕРр-2001, 65-8-1, приказ Минстроя России №899/пр от 11.12.2015 г. |  |  | 65007 | 0 |  | 0 | 6 | 0 | 6.94 | 1 | 1 | 1 | 1 | 1 |  | 103 | 60 |  |  |  |  | 0 | 0 | [5 empty] | 0 |  | 0 | 2988.13 | 33248.9848 | 82.1696 | 9.369 | 4020.5502 | 0 | 58.4 | 0.1 | 0 | 332.0617 | 193.434 | [13 empty] | 0 | 0 | 1 | 1 | 1013 | 100 М ТРУБОПРОВОДА С ФАСОННЫМИ ЧАСТЯМИ | 100 М ТРУБОПРОВОДА С ФАСОННЫМИ ЧАСТЯМИ | 1 |  | 143721330 | 6 | Ремонтно-строительные работы | 0 | 1 | 65007 | Внтуренниие с/техработы: смена труб | рФЕР-65 |  | 0 | 5382.09 | 4790.92 | 11.84 | 1.35 | 579.33 | 58.4 | 0.1 | 0 | 0 | 0 | 0 | 103 | 60 | 0 | 1070017114 | 2 | 1 | 4 | 0 | 0 | 0 | 3513.62 | 3513.62 | 0 | 0 | 0
18 | 1 | 241 |  | 25,1 | 509-9900 | Строительный мусор | т | 0.0032 | 0.04 |  |  |  |  | 0 | 0 | 0 | 0 | 0 | 0 | 0 | 0 | 0 | 0 | 0 |  | 144637762 | 0 | 0 | 0 | 0 | 0 | 0 | 0 | 0 | 0 | 0 | 0 | 0 | 0 | 0 | 0 | 0 | 0 | 0 | 103 | 60 | 1 | 1 |  |  | 1 | 1 | 1 | 6.94 |  |  |  |  | 3 | 1 | ФССЦ-2001, 509-9900, приказ Минстроя России №899/пр от 11.12.2015 г. |  |  | 65007 | 0 |  | 0 | 6 | 0 | 1 | 1 | 1 | 1 | 1 | 1 |  | 103 | 60 |  |  |  |  | 0 | 0 | [5 empty] | 0 |  | 0 | 0 | 0 | 0 | 0 | 0 | 0 | 0 | 0 | 0 | 0 | 0 | [13 empty] | 0 | 0 | 1 | 1 | 1009 | т | т | 1000 |  | 143721330 | 6 | Ремонтно-строительные работы | 0 | 1 | 65007 | Внтуренниие с/техработы: смена труб | рФЕР-65 |  | 0 | 0 | 0 | 0 | 0 | 0 | 0 | 0 |  | 0 | 0 | 0 | 103 | 60 | 0 | 68711460 | 2 | 1 | 4 | 0 | 0 | 0 | 0 | 0 | 0 | 0 | 0
17 | 1 | 247 | 250 | 26 | 17-01-002-4 | Установка гарнитуры туалетной | 10 шт. | 0.3 | 0 |  |  |  |  | 2552.89 | 2487.87 | 0.52 | 0 | 64.5 | 0 | 0.966 | 0 | 0 | 82.56 | 45.8 |  | 144637762 | 1226.171 | 1194.94 | 0.25 | 0 | 30.981 | 0 | 3.22 | 0 | 0 | 1222.08 | 1194.94 | 0.2 | 0 | 26.94 | 0 | 2.8 | 0 | 0 | 128 | 71 | 1 | 1 |  |  | 1 | 6.94 | 6.94 | 6.94 |  |  |  |  | 0 | 1 | ФЕР-2001, 17-01-002-4, приказ Минстроя России №899/пр от 11.12.2015 г. |  |  | 17001 | 0 |  | 0 | 2 | 0 | 6.94 | 1 | 1 | 1 | 1 | 1 |  | 128 | 83 |  |  |  |  | 0 | 0 | [5 empty] | 0 |  | 0 | 2552.89 | 8292.8836 | 1.735 | 0 | 215.0081 | 0 | 3.22 | 0 | 0 | 82.56 | 45.795 |  |  |  |  | *1,25 | *1,25 | *1,15 |  | *1,15 | *1,25 |  |  | *0,85 | 0 | 0 | 1 | 1 | 1010 | 10 шт. | 10 шт. | 10 |  | 143721259 | 2 | Общестроительные работы | 0 | 1 | 17001 | Водопровод и канализация - внутренние устройства | ФЕР-17 |  | 0 | 1222.08 | 1194.94 | 0.2 | 0 | 26.94 | 2.8 | 0 | 0 | 0 | 0 | 0 | 128 | 70.55 | 0 | -1830297007 | 2 | 1 | 4 | 0 | 0 | 0 | 2681.25 | 2681.25 | 0 | 0 | 0
18 | 1 | 247 |  | 26,1 | 301-1528 | Гарнитура туалетная | шт. | -3 | -10 |  |  |  |  | -2475.5 | -2475.5 | 0 | 0 | 0 | 0 | 0 | 0 | 0 | 0 | 0 |  | 144637762 | 118.9 | 118.9 | 0 | 0 | 0 | 0 | 0 | 0 | 0 | 118.9 | 118.9 | 0 | 0 | 0 | 0 | 0 | 0 | 0 | 128 | 83 | 1 | 1 |  |  | 1 | 1 | 1 | 6.94 |  |  |  |  | 3 | 1 | ФССЦ-2001, 301-1528, приказ Минстроя России №899/пр от 11.12.2015 г. |  |  | 17001 | 0 |  | 0 | 2 | 1 | 1 | 1 | 1 | 1 | 1 | 1 |  | 128 | 83 |  |  |  |  | 0 | 0 | [5 empty] | 0 |  | 0 | -2475.5 | 825.166 | 0 | 0 | 0 | 0 | 0 | 0 | 0 | 0 | 0 | [13 empty] | 0 | 0 | 1 | 1 | 1010 | шт. | шт. | 1 |  | 143721259 | 2 | Общестроительные работы | 0 | 1 | 17001 | Водопровод и канализация - внутренние устройства | ФЕР-17 |  | 32768 | 118.9 | 118.9 | 0 | 0 | 0 | 0 | 0 |  | 0 | 0 | 0 | 128 | 83 | 0 | 695718548 | 2 | 1 | 4 | 0 | 0 | 0 | -2475.5 | -2475.5 | 0 | 0 | 0
17 | 1 |  |  | 27 | прайс | дозатор для жидкого мыла 0,5л "G-teg" | шт. | 1 | 0 |  |  |  |  | 602 | 602 | 0 | 0 | 0 | 0 | 0 | 0 | 0 | 0 | 0 |  | 144637762 | 86.7435 | 86.7435 | 0 | 0 | 0 | 0 | 0 | 0 | 0 | 602 | 602 | 0 | 0 | 0 | 0 | 0 | 0 | 0 | 0 | 0 | 1 | 1 |  |  | 1 | 6.94 | 6.94 | 6.94 |  |  |  |  | 0 | 4 |  |  |  | 0 | 0 |  | 0 | 16 | 0 | 6.94 | 1 | 1 | 1 | 1 | 1 |  | 0 | 0 |  |  |  |  | 0 | 0 | [5 empty] | 0 |  | 0 | 602 | 602 | 0 | 0 | 0 | 0 | 0 | 0 | 0 | 0 | 0 |  |  |  | /6,94 | [9 empty] | 0 | 0 | 1 | 1 | 1010 | шт. | шт. | 1 |  | 143721172 | 16 | Строка по умолчанию | 0 | 4 | 0 | Прочие работы | по умолчанию |  | 0 | 602 | 602 | 0 | 0 | 0 | 0 | 0 | 0 | 0 | 0 | 0 | 0 | 0 | 0 | 1568560160 | 2 | 2 | 4 | 0 | 0 | 0 | 602 | 0 | 0 | 602 | 0
17 | 1 |  |  | 28 | прайс | диспенсер для бумажных полотенец "G-teg" | шт. | 1 | 0 |  |  |  |  | 1555 | 1555 | 0 | 0 | 0 | 0 | 0 | 0 | 0 | 0 | 0 |  | 144637762 | 224.0634 | 224.0634 | 0 | 0 | 0 | 0 | 0 | 0 | 0 | 1555 | 1555 | 0 | 0 | 0 | 0 | 0 | 0 | 0 | 0 | 0 | 1 | 1 |  |  | 1 | 6.94 | 6.94 | 6.94 |  |  |  |  | 0 | 4 |  |  |  | 0 | 0 |  | 0 | 16 | 0 | 6.94 | 1 | 1 | 1 | 1 | 1 |  | 0 | 0 |  |  |  |  | 0 | 0 | [5 empty] | 0 |  | 0 | 1555 | 1555 | 0 | 0 | 0 | 0 | 0 | 0 | 0 | 0 | 0 |  |  |  | /6,94 | [9 empty] | 0 | 0 | 1 | 1 | 1010 | шт. | шт. | 1 |  | 143721172 | 16 | Строка по умолчанию | 0 | 4 | 0 | Прочие работы | по умолчанию |  | 0 | 1555 | 1555 | 0 | 0 | 0 | 0 | 0 | 0 | 0 | 0 | 0 | 0 | 0 | 0 | 1605386492 | 2 | 2 | 4 | 0 | 0 | 0 | 1555 | 0 | 0 | 1555 | 0
17 | 1 |  |  | 29 | прайс | бумагодержатель с крышкой "Fixsen Kvadro FX 61310" хром | шт. | 1 | 0 |  |  |  |  | 713 | 713 | 0 | 0 | 0 | 0 | 0 | 0 | 0 | 0 | 0 |  | 144637762 | 102.7378 | 102.7378 | 0 | 0 | 0 | 0 | 0 | 0 | 0 | 713 | 713 | 0 | 0 | 0 | 0 | 0 | 0 | 0 | 0 | 0 | 1 | 1 |  |  | 1 | 6.94 | 6.94 | 6.94 |  |  |  |  | 0 | 4 |  |  |  | 0 | 0 |  | 0 | 16 | 0 | 6.94 | 1 | 1 | 1 | 1 | 1 |  | 0 | 0 |  |  |  |  | 0 | 0 | [5 empty] | 0 |  | 0 | 713 | 713 | 0 | 0 | 0 | 0 | 0 | 0 | 0 | 0 | 0 |  |  |  | /6,94 | [9 empty] | 0 | 0 | 1 | 1 | 1010 | шт. | шт. | 1 |  | 143721172 | 16 | Строка по умолчанию | 0 | 4 | 0 | Прочие работы | по умолчанию |  | 0 | 713 | 713 | 0 | 0 | 0 | 0 | 0 | 0 | 0 | 0 | 0 | 0 | 0 | 0 | -964093720 | 2 | 2 | 4 | 0 | 0 | 0 | 713 | 0 | 0 | 713 | 0
51 | 1 | 5 | 226 |  | Новый подраздел | системы водоснабжения | [7 empty] | 27323.78 | 25025.46 | 62.9 | 4.44 | 2235.42 | 0 | 34.1769 | 0.0473 | -0.26 | 2340.63 | 1358.7 |  |  | 27323.78 | 25025.46 | 62.9 | 4.44 | 2235.42 | 0 | 34.1769 | 0.0473 | -0.26 | 2340.63 | 1358.7 |  |  | 0 | 0 | 0 | 31023.11 | 14123.18 | 0 | 16899.93 | 25025.46 | 25025.46 | 0 | 25025.46 | 0 |  | 0 | 0 | 0 | 31023.11 | 14123.18 | 0 | 16899.93 | 25025.46 | 25025.46 | 0 | 25025.46 | 0 | [52 empty] | 0
50 | 0 | 0 | 1 | 201 | 27323.78 | ПЗ | Прямые затраты |  |  | 201 | 1 | 3 |  | 2
50 | 0 | 0 | 1 | 202 | 25025.46 | СтМатОб | Стоимость материальных ресурсов (всего) |  |  | 202 | 2 | 3 |  | 2
50 | 0 | 0 | 1 | 222 | 0 | СтМатОбЗак | Стоимость материалов и оборудования заказчика |  |  | 222 | 3 | 3 |  | 2
50 | 0 | 0 | 1 | 225 | 25025.46 | СтМатОбПод | Стоимость материалов и оборудования подрядчика |  |  | 225 | 4 | 3 |  | 2
50 | 0 | 0 | 1 | 226 | 25025.46 | СтМат | Стоимость материалов (всего) |  |  | 226 | 5 | 3 |  | 2
50 | 0 | 0 | 1 | 227 | 0 | СтМатЗак | Стоимость материалов заказчика |  |  | 227 | 6 | 3 |  | 2
50 | 0 | 0 | 1 | 228 | 25025.46 | СтМатПод | Стоимость материалов подрядчика |  |  | 228 | 7 | 3 |  | 2
50 | 0 | 0 | 1 | 216 | 0 | Оборуд | Стоимость оборудования (всего) |  |  | 216 | 8 | 3 |  | 2
50 | 0 | 0 | 1 | 223 | 0 | ОборудЗак | Стоимость оборудования заказчика |  |  | 223 | 9 | 3 |  | 2
50 | 0 | 0 | 1 | 229 | 0 | ОборудПод | Стоимость оборудования подрядчика |  |  | 229 | 10 | 3 |  | 2
50 | 0 | 0 | 1 | 203 | 62.9 | ЭММ | Эксплуатация машин |  |  | 203 | 11 | 3 |  | 2
50 | 0 | 0 | 1 | 204 | 4.44 | ЗПМ | ЗП машинистов |  |  | 204 | 12 | 3 |  | 2
50 | 0 | 0 | 1 | 205 | 2235.42 | ОЗП | Основная ЗП рабочих |  |  | 205 | 13 | 3 |  | 2
50 | 0 | 0 | 1 | 214 | 14123.18 | Строит | Строительные работы с НР и СП |  |  | 214 | 14 | 3 |  | 2
50 | 0 | 0 | 1 | 215 | 0 | Монтаж | Монтажные работы с НР и СП |  |  | 215 | 15 | 3 |  | 2
50 | 0 | 0 | 1 | 217 | 16899.93 | Прочие | Прочие работы с НР и СП |  |  | 217 | 16 | 3 |  | 2
50 | 0 | 0 | 1 | 206 | 0 | ВозврМат | Возврат материалов |  |  | 206 | 17 | 3 |  | 2
50 | 0 | 0 | 1 | 207 | 34.1769 | ТрудСтр | Трудозатраты строителей |  |  | 207 | 18 | 3 |  | -1
50 | 0 | 0 | 1 | 208 | 0.0473 | ТрудМаш | Трудозатраты машинистов |  |  | 208 | 19 | 3 |  | -1
50 | 0 | 0 | 1 | 209 | -0.26 | ТранспМат | Транспорт материалов |  |  | 209 | 20 | 3 |  | 2
50 | 0 | 0 | 1 | 210 | 2340.63 | НР | Накладные расходы |  |  | 210 | 21 | 3 |  | 2
50 | 0 | 0 | 1 | 211 | 1358.7 | СмПриб | Сметная прибыль |  |  | 211 | 22 | 3 |  | 2
50 | 0 | 0 | 1 | 224 | 31023.11 | Всего | Всего с НР и СП |  |  | 224 | 23 | 3 |  | 2
51 | 1 | 4 | 24 |  | Новый раздел | Санузел | [7 empty] | 101169.1 | 87562.19 | 1211.44 | 175.7 | 12395.47 | 0 | 198.2786 | 2.259 | -0.38 | 12148.83 | 6864.08 | [15 empty] | 0 | 0 | 0 | 120182.01 | 75240.61 | 1394.35 | 43547.05 | 87562.19 | 87562.19 | 0 | 87562.19 | 0 | [65 empty] | 0
50 | 0 | 0 | 1 | 201 | 101169.1 | ПЗ | Прямые затраты |  |  | 201 | 1 | 3 |  | 2
50 | 1 | 0 | 1 | 202 | 87562.19 | СтМатОб | Стоимость материальных ресурсов (всего) |  |  | 202 | 2 | 0 |  | 2
50 | 0 | 0 | 1 | 222 | 0 | СтМатОбЗак | Стоимость материалов и оборудования заказчика |  |  | 222 | 3 | 3 |  | 2
50 | 0 | 0 | 1 | 225 | 87562.19 | СтМатОбПод | Стоимость материалов и оборудования подрядчика |  |  | 225 | 4 | 3 |  | 2
50 | 0 | 0 | 1 | 226 | 87562.19 | СтМат | Стоимость материалов (всего) |  |  | 226 | 5 | 3 |  | 2
50 | 0 | 0 | 1 | 227 | 0 | СтМатЗак | Стоимость материалов заказчика |  |  | 227 | 6 | 3 |  | 2
50 | 0 | 0 | 1 | 228 | 87562.19 | СтМатПод | Стоимость материалов подрядчика |  |  | 228 | 7 | 3 |  | 2
50 | 0 | 0 | 1 | 216 | 0 | Оборуд | Стоимость оборудования (всего) |  |  | 216 | 8 | 3 |  | 2
50 | 0 | 0 | 1 | 223 | 0 | ОборудЗак | Стоимость оборудования заказчика |  |  | 223 | 9 | 3 |  | 2
50 | 0 | 0 | 1 | 229 | 0 | ОборудПод | Стоимость оборудования подрядчика |  |  | 229 | 10 | 3 |  | 2
50 | 0 | 0 | 1 | 203 | 1211.44 | ЭММ | Эксплуатация машин |  |  | 203 | 11 | 3 |  | 2
50 | 0 | 0 | 1 | 204 | 175.7 | ЗПМ | ЗП машинистов |  |  | 204 | 12 | 3 |  | 2
50 | 0 | 0 | 1 | 205 | 12395.47 | ОЗП | Основная ЗП рабочих |  |  | 205 | 13 | 3 |  | 2
50 | 0 | 0 | 1 | 214 | 75240.61 | Строит | Строительные работы с НР и СП |  |  | 214 | 14 | 3 |  | 2
50 | 0 | 0 | 1 | 215 | 1394.35 | Монтаж | Монтажные работы с НР и СП |  |  | 215 | 15 | 3 |  | 2
50 | 0 | 0 | 1 | 217 | 43547.05 | Прочие | Прочие работы с НР и СП |  |  | 217 | 16 | 3 |  | 2
50 | 0 | 0 | 1 | 206 | 0 | ВозврМат | Возврат материалов |  |  | 206 | 17 | 3 |  | 2
50 | 0 | 0 | 1 | 207 | 198.2786 | ТрудСтр | Трудозатраты строителей |  |  | 207 | 18 | 3 |  | -1
50 | 0 | 0 | 1 | 208 | 2.259 | ТрудМаш | Трудозатраты машинистов |  |  | 208 | 19 | 3 |  | -1
50 | 0 | 0 | 1 | 209 | -0.38 | ТранспМат | Транспорт материалов |  |  | 209 | 20 | 3 |  | 2
50 | 0 | 0 | 1 | 210 | 12148.83 | НР | Накладные расходы |  |  | 210 | 21 | 3 |  | 2
50 | 0 | 0 | 1 | 211 | 6864.08 | СмПриб | Сметная прибыль |  |  | 211 | 22 | 3 |  | 2
50 | 0 | 0 | 1 | 224 | 120182.01 | Всего | Всего с НР и СП |  |  | 224 | 23 | 3 |  | 2
50 | 1 | 0 | 2 | 213 | 120182.01 | Итого | Итого |  |  | 212 | 24 | 0 |  | 2
4 | 1 |  | 324 |  | Новый раздел | прочие работы |  | 0 |  | 0 | [10 empty] | 0 | [53 empty] | 0 | [11 empty] | 0
52 | 1 | 4 | 317 | 0 | Новый раздел | прочие работы | [7 empty] | 844.02 | 0 | 692.01 | 0 | 152.01 | 0 | 1.1727 | 0 | 0 | 0 | 0 | 0 | 0 | 844.02 | 0 | 692.01 | 0 | 152.01 | 0 | 1.1727 | 0 | 0 | 0 | 0 | 0 | 0 | 0 | 0 | 0 | 844.02 | 844.02 | 0 | 0 | 0 | 0 | 0 | 0 | 0 | 0 | 0 | 0 | 0 | 844.02 | 844.02 | 0 | 0 | 0 | 0 | 0 | 0 | 0 | 0 | 0 | 0 | 0 | 0 | 0 | 0 | 0 | 0 | 0 | 0 | 0 | 0 | 0 | 0 | 0 | 0 | 0 | 0 | 0 | 0 | 0 | 0 | 0 | 0 | 0 | 0 | 0 | 0 | 0 | 0 | 0 | 0 | 0 | 0 | 0 | 0 | 0 | 0 | 0 | 0 | 0 | 0 | 0 | 0 | 0 | 0 | 0 | 0 | 0 | 0 | 0 | 0
17 | 1 | 249 | 252 | 3 | т01-01-01-041 | Погрузка при автомобильных перевозках мусора строительного с погрузкой вручную | 1 т груза | 2.03 | 0 |  |  |  |  | 605.51 | 0 | 453.5 | 0 | 152.01 | 0 | 1.1727 | 0 | 0 | 0 | 0 |  | 144637762 | 42.98 | 0 | 32.19 | 0 | 10.79 | 0 | 0.5777 | 0 | 0 | 36.34 | 0 | 32.19 | 0 | 4.15 | 0 | 0.5777 | 0 | 0 | 0 | 0 | 1 | 1 |  |  | 1 | 6.94 | 6.94 | 6.94 |  |  |  |  | 0 | 1 | ФССЦпг-2001, т01-01-01-041, приказ Минстроя России №899/пр от 11.12.2015 г. |  |  | 700004 | 0 |  | 0 | 19 | 0 | 6.94 | 1 | 1 | 1 | 1 | 1 |  | 0 | 0 |  |  |  |  | 0 | 0 | [5 empty] | 0 |  | 0 | 605.51 | 0 | 223.3986 | 0 | 74.8826 | 0 | 0.5777 | 0 | 0 | 0 | 0 | [13 empty] | 0 | 0 | 1 | 1 | 1013 | 1 т груза | 1 т груза | 1 |  | 143721419 | 19 | Погрузочно-разгрузочные работы | 0 | 1 | 700004 | Перевозка грузов , (ФССЦпр 2011-изм. № 4-6, раздел 1): погрузочно-разгрузочные работы (НР и СП в прям. затратах ) | ФССЦпр пог. а/п (2011,изм. 4-6) |  | 0 | 36.34 | 0 | 32.19 | 0 | 4.15 | 0.5777 | 0 | 0 | 0 | 0 | 0 | 0 | 0 | 0 | 1052777164 | 2 | 1 | 4 | 0 | 0 | 0 | 605.51 | 605.51 | 0 | 0 | 0
17 | 1 | 250 | 253 | 4 | т03-21-01-024 | Перевозка грузов I класса автомобилями-самосвалами грузоподъемностью 10 т работающих вне карьера на расстояние до 24 км | 1 т груза | 2.03 | 0 |  |  |  |  | 238.51 | 0 | 238.51 | 0 | 0 | 0 | 0 | 0 | 0 | 0 | 0 |  | 144637762 | 16.93 | 0 | 16.93 | 0 | 0 | 0 | 0 | 0 | 0 | 16.93 | 0 | 16.93 | 0 | 0 | 0 | 0 | 0 | 0 | 0 | 0 | 1 | 1 |  |  | 1 | 6.94 | 6.94 | 6.94 |  |  |  |  | 0 | 1 | ФССЦпг-2001, т03-21-01-024, приказ Минстроя России №899/пр от 11.12.2015 г. |  |  | 700005 | 0 |  | 0 | 10 | 0 | 6.94 | 1 | 1 | 1 | 1 | 1 |  | 0 | 0 |  |  |  |  | 0 | 0 | [5 empty] | 0 |  | 0 | 238.51 | 0 | 117.4942 | 0 | 0 | 0 | 0 | 0 | 0 | 0 | 0 | [13 empty] | 0 | 0 | 1 | 1 | 1013 | 1 т груза | 1 т груза | 1 |  | 143721423 | 10 | Перевозка грузов авто/транспортом | 0 | 1 | 700005 | Перевозкуа грузов (ФССЦпр-2011 - изм. 7, разделы 1-4) - по сметной стоимости | ФССЦпр , изм. 7 |  | 0 | 16.93 | 0 | 16.93 | 0 | 0 | 0 | 0 | 0 | 0 | 0 | 0 | 0 | 0 | 0 | -350327499 | 2 | 1 | 4 | 0 | 0 | 0 | 238.51 | 238.51 | 0 | 0 | 0
51 | 1 | 4 | 317 |  | Новый раздел | прочие работы | [7 empty] | 844.02 | 0 | 692.01 | 0 | 152.01 | 0 | 1.1727 | 0 | 0 | 0 | 0 |  |  | 844.02 | 0 | 692.01 | 0 | 152.01 | 0 | 1.1727 | 0 | 0 | 0 | 0 |  |  | 0 | 0 | 0 | 844.02 | 844.02 | 0 | 0 | 0 | 0 | 0 | 0 | 0 |  | 0 | 0 | 0 | 844.02 | 844.02 | 0 | 0 | 0 | 0 | 0 | 0 | 0 | [52 empty] | 0
50 | 0 | 0 | 1 | 201 | 844.02 | ПЗ | Прямые затраты |  |  | 201 | 1 | 3 |  | 2
50 | 1 | 0 | 1 | 202 | 0 | СтМатОб | Стоимость материальных ресурсов (всего) |  |  | 202 | 2 | 0 |  | 2
50 | 0 | 0 | 1 | 222 | 0 | СтМатОбЗак | Стоимость материалов и оборудования заказчика |  |  | 222 | 3 | 3 |  | 2
50 | 0 | 0 | 1 | 225 | 0 | СтМатОбПод | Стоимость материалов и оборудования подрядчика |  |  | 225 | 4 | 3 |  | 2
50 | 0 | 0 | 1 | 226 | 0 | СтМат | Стоимость материалов (всего) |  |  | 226 | 5 | 3 |  | 2
50 | 0 | 0 | 1 | 227 | 0 | СтМатЗак | Стоимость материалов заказчика |  |  | 227 | 6 | 3 |  | 2
50 | 0 | 0 | 1 | 228 | 0 | СтМатПод | Стоимость материалов подрядчика |  |  | 228 | 7 | 3 |  | 2
50 | 0 | 0 | 1 | 216 | 0 | Оборуд | Стоимость оборудования (всего) |  |  | 216 | 8 | 3 |  | 2
50 | 0 | 0 | 1 | 223 | 0 | ОборудЗак | Стоимость оборудования заказчика |  |  | 223 | 9 | 3 |  | 2
50 | 0 | 0 | 1 | 229 | 0 | ОборудПод | Стоимость оборудования подрядчика |  |  | 229 | 10 | 3 |  | 2
50 | 0 | 0 | 1 | 203 | 692.01 | ЭММ | Эксплуатация машин |  |  | 203 | 11 | 3 |  | 2
50 | 0 | 0 | 1 | 204 | 0 | ЗПМ | ЗП машинистов |  |  | 204 | 12 | 3 |  | 2
50 | 0 | 0 | 1 | 205 | 152.01 | ОЗП | Основная ЗП рабочих |  |  | 205 | 13 | 3 |  | 2
50 | 0 | 0 | 1 | 214 | 844.02 | Строит | Строительные работы с НР и СП |  |  | 214 | 14 | 3 |  | 2
50 | 0 | 0 | 1 | 215 | 0 | Монтаж | Монтажные работы с НР и СП |  |  | 215 | 15 | 3 |  | 2
50 | 0 | 0 | 1 | 217 | 0 | Прочие | Прочие работы с НР и СП |  |  | 217 | 16 | 3 |  | 2
50 | 0 | 0 | 1 | 206 | 0 | ВозврМат | Возврат материалов |  |  | 206 | 17 | 3 |  | 2
50 | 0 | 0 | 1 | 207 | 1.1727 | ТрудСтр | Трудозатраты строителей |  |  | 207 | 18 | 3 |  | -1
50 | 0 | 0 | 1 | 208 | 0 | ТрудМаш | Трудозатраты машинистов |  |  | 208 | 19 | 3 |  | -1
50 | 0 | 0 | 1 | 209 | 0 | ТранспМат | Транспорт материалов |  |  | 209 | 20 | 3 |  | 2
50 | 0 | 0 | 1 | 210 | 0 | НР | Накладные расходы |  |  | 210 | 21 | 3 |  | 2
50 | 0 | 0 | 1 | 211 | 0 | СмПриб | Сметная прибыль |  |  | 211 | 22 | 3 |  | 2
50 | 0 | 0 | 1 | 224 | 844.02 | Всего | Всего с НР и СП |  |  | 224 | 23 | 3 |  | 2
50 | 1 | 0 | 2 | 213 | 844.02 | Итого | Итого |  |  | 212 | 24 | 0 |  | 2
51 | 1 | 3 | 20 |  | Новая локальная смета | Новая локальная смета | [7 empty] | 102013.12 | 87562.19 | 1903.45 | 175.7 | 12547.48 | 0 | 199.4513 | 2.259 | -0.38 | 12148.83 | 6864.08 | [15 empty] | 0 | 0 | 0 | 121026.03 | 76084.63 | 1394.35 | 43547.05 | 87562.19 | 87562.19 | 0 | 87562.19 | 0 | [65 empty] | 0
50 | 0 | 0 | 1 | 201 | 102013.12 | ПЗ | Прямые затраты |  |  | 201 | 1 | 3 |  | 2
50 | 1 | 0 | 1 | 202 | 87562.19 | СтМатОб | Стоимость материальных ресурсов (всего) |  |  | 202 | 2 | 0 |  | 2
50 | 0 | 0 | 1 | 222 | 0 | СтМатОбЗак | Стоимость материалов и оборудования заказчика |  |  | 222 | 3 | 3 |  | 2
50 | 0 | 0 | 1 | 225 | 87562.19 | СтМатОбПод | Стоимость материалов и оборудования подрядчика |  |  | 225 | 4 | 3 |  | 2
50 | 0 | 0 | 1 | 226 | 87562.19 | СтМат | Стоимость материалов (всего) |  |  | 226 | 5 | 3 |  | 2
50 | 0 | 0 | 1 | 227 | 0 | СтМатЗак | Стоимость материалов заказчика |  |  | 227 | 6 | 3 |  | 2
50 | 0 | 0 | 1 | 228 | 87562.19 | СтМатПод | Стоимость материалов подрядчика |  |  | 228 | 7 | 3 |  | 2
50 | 0 | 0 | 1 | 216 | 0 | Оборуд | Стоимость оборудования (всего) |  |  | 216 | 8 | 3 |  | 2
50 | 0 | 0 | 1 | 223 | 0 | ОборудЗак | Стоимость оборудования заказчика |  |  | 223 | 9 | 3 |  | 2
50 | 0 | 0 | 1 | 229 | 0 | ОборудПод | Стоимость оборудования подрядчика |  |  | 229 | 10 | 3 |  | 2
50 | 0 | 0 | 1 | 203 | 1903.45 | ЭММ | Эксплуатация машин |  |  | 203 | 11 | 3 |  | 2
50 | 0 | 0 | 1 | 204 | 175.7 | ЗПМ | ЗП машинистов |  |  | 204 | 12 | 3 |  | 2
50 | 0 | 0 | 1 | 205 | 12547.48 | ОЗП | Основная ЗП рабочих |  |  | 205 | 13 | 3 |  | 2
50 | 0 | 0 | 1 | 214 | 76084.63 | Строит | Строительные работы с НР и СП |  |  | 214 | 14 | 3 |  | 2
50 | 0 | 0 | 1 | 215 | 1394.35 | Монтаж | Монтажные работы с НР и СП |  |  | 215 | 15 | 3 |  | 2
50 | 0 | 0 | 1 | 217 | 43547.05 | Прочие | Прочие работы с НР и СП |  |  | 217 | 16 | 3 |  | 2
50 | 0 | 0 | 1 | 206 | 0 | ВозврМат | Возврат материалов |  |  | 206 | 17 | 3 |  | 2
50 | 0 | 0 | 1 | 207 | 199.4513 | ТрудСтр | Трудозатраты строителей |  |  | 207 | 18 | 3 |  | -1
50 | 0 | 0 | 1 | 208 | 2.259 | ТрудМаш | Трудозатраты машинистов |  |  | 208 | 19 | 3 |  | -1
50 | 0 | 0 | 1 | 209 | -0.38 | ТранспМат | Транспорт материалов |  |  | 209 | 20 | 3 |  | 2
50 | 0 | 0 | 1 | 210 | 12148.83 | НР | Накладные расходы |  |  | 210 | 21 | 3 |  | 2
50 | 0 | 0 | 1 | 211 | 6864.08 | СмПриб | Сметная прибыль |  |  | 211 | 22 | 3 |  | 2
50 | 0 | 0 | 1 | 224 | 121026.03 | Всего | Всего с НР и СП |  |  | 224 | 23 | 3 |  | 2
51 | 431 | 1 | 12 |  | Новый объект | Ремонт санузла ЦТЩУ-2 отм.8,0м | [7 empty] | 102013.12 | 87562.19 | 1903.45 | 175.7 | 12547.48 | 0 | 199.4513 | 2.259 | -0.38 | 12148.83 | 6864.08 | [15 empty] | 0 | 0 | 0 | 121026.03 | 76084.63 | 1394.35 | 43547.05 | 87562.19 | 87562.19 | 0 | 87562.19 | 0 | [65 empty] | 0
50 | 0 | 0 | 1 | 201 | 102013.12 | ПЗ | Прямые затраты |  |  | 201 | 1 | 3 |  | 2
50 | 1 | 0 | 1 | 202 | 87562.19 | СтМатОб | Стоимость материальных ресурсов (всего) |  |  | 202 | 2 | 0 |  | 2
50 | 0 | 0 | 1 | 222 | 0 | СтМатОбЗак | Стоимость материалов и оборудования заказчика |  |  | 222 | 3 | 3 |  | 2
50 | 0 | 0 | 1 | 225 | 87562.19 | СтМатОбПод | Стоимость материалов и оборудования подрядчика |  |  | 225 | 4 | 3 |  | 2
50 | 0 | 0 | 1 | 226 | 87562.19 | СтМат | Стоимость материалов (всего) |  |  | 226 | 5 | 3 |  | 2
50 | 0 | 0 | 1 | 227 | 0 | СтМатЗак | Стоимость материалов заказчика |  |  | 227 | 6 | 3 |  | 2
50 | 0 | 0 | 1 | 228 | 87562.19 | СтМатПод | Стоимость материалов подрядчика |  |  | 228 | 7 | 3 |  | 2
50 | 0 | 0 | 1 | 216 | 0 | Оборуд | Стоимость оборудования (всего) |  |  | 216 | 8 | 3 |  | 2
50 | 0 | 0 | 1 | 223 | 0 | ОборудЗак | Стоимость оборудования заказчика |  |  | 223 | 9 | 3 |  | 2
50 | 0 | 0 | 1 | 229 | 0 | ОборудПод | Стоимость оборудования подрядчика |  |  | 229 | 10 | 3 |  | 2
50 | 0 | 0 | 1 | 203 | 1903.45 | ЭММ | Эксплуатация машин |  |  | 203 | 11 | 3 |  | 2
50 | 0 | 0 | 1 | 204 | 175.7 | ЗПМ | ЗП машинистов |  |  | 204 | 12 | 3 |  | 2
50 | 0 | 0 | 1 | 205 | 12547.48 | ОЗП | Основная ЗП рабочих |  |  | 205 | 13 | 3 |  | 2
50 | 0 | 0 | 1 | 214 | 76084.63 | Строит | Строительные работы с НР и СП |  |  | 214 | 14 | 3 |  | 2
50 | 0 | 0 | 1 | 215 | 1394.35 | Монтаж | Монтажные работы с НР и СП |  |  | 215 | 15 | 3 |  | 2
50 | 0 | 0 | 1 | 217 | 43547.05 | Прочие | Прочие работы с НР и СП |  |  | 217 | 16 | 3 |  | 2
50 | 0 | 0 | 1 | 206 | 0 | ВозврМат | Возврат материалов |  |  | 206 | 17 | 3 |  | 2
50 | 0 | 0 | 1 | 207 | 199.4513 | ТрудСтр | Трудозатраты строителей |  |  | 207 | 18 | 3 |  | -1
50 | 0 | 0 | 1 | 208 | 2.259 | ТрудМаш | Трудозатраты машинистов |  |  | 208 | 19 | 3 |  | -1
50 | 0 | 0 | 1 | 209 | -0.38 | ТранспМат | Транспорт материалов |  |  | 209 | 20 | 3 |  | 2
50 | 0 | 0 | 1 | 210 | 12148.83 | НР | Накладные расходы |  |  | 210 | 21 | 3 |  | 2
50 | 0 | 0 | 1 | 211 | 6864.08 | СмПриб | Сметная прибыль |  |  | 211 | 22 | 3 |  | 2
50 | 1 | 0 | 1 | 224 | 121026.03 | Всего | Всего с НР и СП |  |  | 224 | 23 | 0 |  | 2
70 | 1 |  | 1 | СТР_РЕК | СТРОИТЕЛЬСТВО и РЕКОНСТРУКЦИЯ зданий и сооружений всех назначений | 0 | 0 |  | 1 | 0 |  |  | 0
70 | 1 |  | 2 | РЕМ_ЖИЛ | КАП. РЕМ. ЖИЛЫХ И ОБЩЕСТВЕННЫХ ЗДАНИЙ | 0 | 0 |  | 1 | 0 |  |  | 0
70 | 1 |  | 3 | РЕМ_ПР | КАП. РЕМ. ПРОИЗВОДСТВЕННЫХ ЗД, и СООРУЖЕНИЙ, НАРУЖНЫХ ИНЖЕНЕРНЫХ СЕТЕЙ, УЛИЦ И ДОРОГ МЕСТНОГО ЗНАЧЕНИЯ, МОСТОВ И ПУТЕПРОВОДОВ | 1 | 0 |  | 1 | 0 |  |  | 0
70 | 1 |  | 4 | УПР | {вкл} - УПРОЩЕННОЕ НАЛОГООБЛОЖЕНИЕ | 0 | 0 | Для всех расценок. ( при применении упрощенной системы налогообложения) · {УПР} - ( вкл.) - при упрощенной системе ; к = 0,9 к СП ( к= 0,7 к НР отменен с 1.01.11) · {УПР} - ( выкл.) - при обычной системе налогообложения | 0 | 0 |  |  | 0
70 | 1 |  | 5 | ХОЗ | {вкл} - ХОЗЯЙСТВЕННЫЙ СПОСОБ | 0 | 0 | Для всех расценок. ( при хозяйственном способе производства работ): · {ХОЗ} - ( вкл.) - при хоз. способе (к=0,6 к НР ) · {ХОЗ} - ( выкл.) - при обычном способе производства работ | 0 | 0 |  |  | 0
70 | 1 |  | 6 | СЛЖ | {вкл} - При РЕКОНСТРУКЦИИ сложных объектов, РЕКОНСТРУКЦИИ и КАП. РЕМОНТЕ объектов с дейст. яд. реакторами | 0 | 0 | Для сборников ФЕР ( при производстве работ на технически сложных объектах ): · { СЛЖ } - (вкл.) - работа на сложных объектах (к=1,2 к НР) · { СЛЖ } - (выкл.) - работа на обычных объектах | 0 | 0 |  |  | 0
70 | 1 |  | 7 | М/Т/Я | Работы по строительству мостов, тоннелей, метрополитенов, атомных станций, объектов с ядерным топливом и радиокативными отходами ( письмо Госстроя РФ № 2536-ИП/12/ГС от 27.11.12), коэффициенты к НР =0,85 и к СП-0,8 не назначаются | 0 | 0 |  | 0 | 0 |  |  | 0
70 | 1 |  | 8 | ОПТ/В | {вкл} - Прокладка МЕЖДУГОРОДНИХ ВОЛОКОННО-ОПТИЧЕСКИХ ЛИНИЙ (для ФЕРм10, отд. 6 разд.3) {выкл} - Прокладка ГОРОДСКИХ ВОЛОКОННО-ОПТИТЕСКИХ ЛИНИЙ (для ФЕРм10, отд. 6 разд.3) | 0 | 0 | Для сборников ФЕРм-10 ( волоконно-оптические линии связи ): · {М_ГОР_опт} - ( вкл.) - междугородные сети связи ( НР=120% , СП=70% ) · {М_ГОР_опт} - ( выкл.) - городские сети связи ( НР=100%; СП=65%) | 0 | 0 |  |  | 0
70 | 1 |  | 9 | ЗАКР | {вкл} - Обслуживающие и сопутстующие работы в тоннелях при производве работ ЗАКРЫТЫМ СПОСОБОМ {выкл} - Обслуживающие и сопутстующие работы в тоннелях при производве работ ОТКРЫТЫМ (ФЕР-29, разд.04 ) | 0 | 0 | Для сборника ФЕР -29 ( сопутствующие работы в тоннелях и метро. ): · {ЗАКР} - (вкл.) - при выполнении работ в тоннелях и метро закрытым способом (НР=145% , СП=75%); · {ЗАКР} - (выкл.) - при выполнении работ в тоннелях и метро отк | 0 | 0 |  |  | 0
70 | 1 |  | 10 | АВИ | (вкл) - При работах по ДИСПЕТЧЕРЕЗАЦИИ управления движением АВИАТРАНСПОРТОМ {вкл} (монтажные работы ) | 0 | 0 | Для сборников ФЕРм 08;10;11 : · {мАВИА} - (вкл.) - производство монтажных работы по диспетчеризации управления движением авиатранспортном (НР=95%, СП=55%) ; · {мАВИА} - (выкл. ) - при производстве работ на прочих объектах , кром | 0 | 0 |  |  | 0
70 | 1 |  | 11 | АЭС | (вкл) - Производство эл./монт. работ на АЭС ( ФЕРм -08 , отдел 01-03 ), и контроль свар. швов на АЭС {вкл} (ФЕРм-39, отд. 02 и 03 ) (вык) - Произовдство эл./монт. работ и и контроль свар. швов на ОБЫЧНЫХ СООРУЖ, | 0 | 0 | Для сборника ФЕРм -39 и ФЕРМ-08 ( при работах по контролю сварных соединений) : {мАЭС} - ( вкл.) - при выполнении работ по на АЭС (HР=101%; СП= 68%; {мАЭС} - (выкл.) - при выполнении работ на обычных объектах | 0 | 0 |  |  | 0
70 | 1 |  | 1 | К_НР_РЕМ | при ремонте жилых и общественных зданий если ( если {РЕМ_ЖИЛ}= [вкл.] | 1 | 1 | Для сборников ФЕР и ФЕРмр : · Значение {_МДСрем_НР}= 0,90 - при ремонте зданий жилого и гражданского назначений ( 0,90 к НР) ; · Значение {_МДСрем_НР}= 1,00 - при строительстве и реконструкции объектов всех назначений | 0 | 0 |  |  | 0
70 | 1 |  | 2 | К_СП_РЕМ | к нормам СП при капитальном ремонте зданий и сооружений всех назначений ( если или {РЕМ_ЖИЛ}=[вкл] , или (РЕМ_ПР}=[вкл] ) | 1 | 1 | Для сборников ФЕР и ФЕРмр : · Значение {_МДСрем_СП} = 0.85 - при ремонте зданий всех назначений ( 0,85 к СП); · Значение {_МДСрем_СП} = 1,00 - при строительстве и реконструкции объектов всех назначений | 0 | 0 |  |  | 0
70 | 1 |  | 3 | К_НР_05 | К нормам НР с 1.01.2005 по 1.01.2011 | 1 | 0.85 | Для норм НР с 1.01.2011 года: · {_ТЕК_НР} = 0.85 - Коэффициент учитывающий изменение нормы страховых взносов с 1.01.1 - (при расчете в текущем уровне цен индексами по статьям затрат ) · {_ТЕК_НР} = 1,00 - при расчет в текущем уровне цен и при уп | 0 | 0 |  |  | 0
70 | 1 |  | 4 | К_НР_11 | Коэфф. к НР для текущего уровня цен с 01.01.2011 при обычном и упрощенном налогообложении при постатейной индексации | 1 | 0 |  | 0 | 0 |  |  | 0
70 | 1 |  | 5 | К_СП_11 | Коэф. к СП в текущем уровне цен с 01.01.2011 | 1 | 0.8 | Для норм СП с 1.01.2011 года: · {_ТЕК_СП} = 0.80 - Коэффициент учитывающий изменение нормы страховых взносов с 1.01.11 - (при расчете в текущем уровне цен индексами по статьям затрат ) · {_ТЕК_СП} = 1,00 - без учета | 0 | 0 |  |  | 0
70 | 1 |  | 6 | К_НР_12 | Корректировка НР с 03.12.12 если (М/Т/Я) = {выкл.} | 1 | 0 |  | 0 | 0 |  |  | 0
70 | 1 |  | 7 | К_СП_12 | Корректировка СП с 03.12.12 в текущем уровне цен по письму 2536-ИП/12/ГС от 27.11.12 ( если (М/Т/Я) = {выкл.} ) | 1 | 0 |  | 0 | 0 |  |  | 0
70 | 1 |  | 8 | К_НР_УПР | Коэф. к НР при упрощенном налогообложении ( если {УПР} = [вкл] ) | 0.7 | 0 |  | 0 | 0 |  |  | 0
70 | 1 |  | 9 | К_СП_УПР | Коэф. к СП при упрощенном налогообложении ( если {УПР} = [вкл] ) | 0.9 | 0 |  | 0 | 0 |  |  | 0
70 | 1 |  | 10 | К_НР_ХОЗ | Коэф. к НР при хозяйственном способе производства работ ( если {ХОЗ}= {вкл} ) | 0.6 | 0 |  | 0 | 0 |  |  | 0
70 | 1 |  | 11 | К_НР_СЛЖ | Коэф. при реконструкции сложных объектов и кап. ремонте объектов с яд. реакторами ( если {СЛЖ} = [вкл] ) | 1.2 | 0 |  | 0 | 0 |  |  | 0
70 | 1 |  | 12 | Р_ОКР | Разрядность округления результата расчета НР и СП ( с 01.01.2011 - до целых ) | 0 | 0 |  | 0 | 0 |  |  | 0
70 | 1 |  | 13 | К_НР_УПР_ПУ | Коэф. к НР при упрощенном налогообложении ( если {УПР} = [вкл] ) для расценок на изготовление материалов, полуфабрикатов, а также металлических и трубопроводных заготовок, изготовляемых в построечных условиях | 1 | 0 |  | 0 | 0 |  |  | 0
-1
75 | Базовый уровень цен | 2000 | 0 | 1 | 0 | 0 | 1 | 0 | 1 | 0 | 0 | 0 | 144637762 | 1
3 | Индексы за итогом | 1 | 6.94 | 6.94 | 6.94 | 6.94 | 1 | 6.94 | 2 | 1 | 6.94 | 1 | 6.94 | 1 | 6.94 | 1 | 6.94
65 |  | 1 | 0 | 200

## SourceObSm
0 | Smeta.RU (Terminal) (495) 974-1589 |  | _OBSM_ |  | 0 | 0 | 0 | Smeta.RU (Terminal) |  | 1 | 48651 | 41035555
1 | 47 | 0 |  | 0 | Новый объект | Ремонт санузла ЦТЩУ-2 отм.8,0м |  | 0 | [5 empty] | 0 | 0 | 0 | 0 | 0 | [17 empty] | Сметные нормы списания | Коды ценников | 1 | 1 | 0 | 0 | 1 | 0 | 6 | 2 | 1 | 1 | 0 | 0 | 0 | 0 | 0 | ФСНБ-2001ФЕР (редакция 2014 г ИЗМ 2) | ТР для Версии 8: Центральные регионы (с учетом п-ма 2536-ИП/12/ГС от 27.11.12) (201116) | ФЕР-2001 (редакция 2014 г) И2 | ФЕР-2001 (редакция 2014 г) И2 | ФЕР-2001 (редакция 2014 г) И2 | ФЕР-2001 (редакция 2014 г) И2 | Поправки для НБ 2014 года от 03.03.2016 ЭТАЛОН | 0 | 0 | 32776 | 0
22 | 0 | 0 | 144637762 | 0 | 3
3 | 1 | Новая локальная смета | Новая локальная смета | 75.6564 | 1.3943 | 0 | 43.547 | 120.5978 | 12.4703 | [9 empty] | 0 | 0 | 0 | 101584.87 | 87562.19 | 0 | 0 | 0 | 1552.33 | 175.7 | 12470.35 | 75656.38 | 1394.35 | 43547.05 | 0 | 198.8563 | 2.259 | -0.38 | 12148.83 | 6864.08 | 120597.78
51 |  |  |  | 75.6564 | 1.3943 | 0 | 43.547 | 120.5978 | 12.4703
50 | 0 | 0 | 1 | 201 | 101584.87 | ПЗ | Прямые затраты |  |  | 201 | 1 | 3 |  | 2
50 | 1 | 0 | 1 | 202 | 87562.19 | СтМатОб | Стоимость материальных ресурсов (всего) |  |  | 202 | 2 | 0 |  | 2
50 | 0 | 0 | 1 | 222 | 0 | СтМатОбЗак | Стоимость материалов и оборудования заказчика |  |  | 222 | 3 | 3 |  | 2
50 | 0 | 0 | 1 | 225 | 87562.19 | СтМатОбПод | Стоимость материалов и оборудования подрядчика |  |  | 225 | 4 | 3 |  | 2
50 | 0 | 0 | 1 | 226 | 87562.19 | СтМат | Стоимость материалов (всего) |  |  | 226 | 5 | 3 |  | 2
50 | 0 | 0 | 1 | 227 | 0 | СтМатЗак | Стоимость материалов заказчика |  |  | 227 | 6 | 3 |  | 2
50 | 0 | 0 | 1 | 228 | 87562.19 | СтМатПод | Стоимость материалов подрядчика |  |  | 228 | 7 | 3 |  | 2
50 | 0 | 0 | 1 | 216 | 0 | Оборуд | Стоимость оборудования (всего) |  |  | 216 | 8 | 3 |  | 2
50 | 0 | 0 | 1 | 223 | 0 | ОборудЗак | Стоимость оборудования заказчика |  |  | 223 | 9 | 3 |  | 2
50 | 0 | 0 | 1 | 229 | 0 | ОборудПод | Стоимость оборудования подрядчика |  |  | 229 | 10 | 3 |  | 2
50 | 0 | 0 | 1 | 203 | 1552.33 | ЭММ | Эксплуатация машин |  |  | 203 | 11 | 3 |  | 2
50 | 0 | 0 | 1 | 204 | 175.7 | ЗПМ | ЗП машинистов |  |  | 204 | 12 | 3 |  | 2
50 | 0 | 0 | 1 | 205 | 12470.35 | ОЗП | Основная ЗП рабочих |  |  | 205 | 13 | 3 |  | 2
50 | 0 | 0 | 1 | 214 | 75656.38 | Строит | Строительные работы с НР и СП |  |  | 214 | 14 | 3 |  | 2
50 | 0 | 0 | 1 | 215 | 1394.35 | Монтаж | Монтажные работы с НР и СП |  |  | 215 | 15 | 3 |  | 2
50 | 0 | 0 | 1 | 217 | 43547.05 | Прочие | Прочие работы с НР и СП |  |  | 217 | 16 | 3 |  | 2
50 | 0 | 0 | 1 | 206 | 0 | ВозврМат | Возврат материалов |  |  | 206 | 17 | 3 |  | 2
50 | 0 | 0 | 1 | 207 | 198.8563 | ТрудСтр | Трудозатраты строителей |  |  | 207 | 18 | 3 |  | -1
50 | 0 | 0 | 1 | 208 | 2.259 | ТрудМаш | Трудозатраты машинистов |  |  | 208 | 19 | 3 |  | -1
50 | 0 | 0 | 1 | 209 | -0.38 | ТранспМат | Транспорт материалов |  |  | 209 | 20 | 3 |  | 2
50 | 0 | 0 | 1 | 210 | 12148.83 | НР | Накладные расходы |  |  | 210 | 21 | 3 |  | 2
50 | 0 | 0 | 1 | 211 | 6864.08 | СмПриб | Сметная прибыль |  |  | 211 | 22 | 3 |  | 2
50 | 1 | 0 | 1 | 224 | 120597.78 | Всего | Всего с НР и СП |  |  | 224 | 23 | 0 |  | 2
-1
75 | Базовый уровень цен | 2000 | 0 | 1 | 0 | 0 | 1 | 0 | 1 | 0 | 0 | 0 | 144637762 | 1
3 | Индексы за итогом | 1 | 6.94 | 6.94 | 6.94 | 6.94 | 1 | 6.94 | 2 | 1 | 6.94 | 1 | 6.94 | 1 | 6.94 | 1 | 6.94

## SmtRes
32 | 144637762 | 152995912 | 47840747 | 1 | 1 | 1 | 1 | 1-1038 |  | Рабочий строитель среднего разряда 3,8 | 1369 | 1013 | чел.-ч | чел.-ч | 1 | 0 | 1951387513 | 124.614 | 0 | 0 | 0 | 65.24 | 0 | 0 | 0 | 9.4 | 1 | 1 | 1 | 6.94 | 0 | 1 | 1 | 0 | 0 | 108.36 | *1,15 | 1 | 2 | 152995922 | 1 | 0 | 1 | 0 | 0 | 0 | 0 | 0 | 0 | 0 | 0 | 0 | 0 | 0 | 0 | 0 | 0 | 0 | 0 | 0 | 0 | 0 | 0 | 0 | 0 | 4.3615 | 65.24 | 9.4 | 6.94 | 0
32 | 144637762 | 152995912 | 121548 | 1 | 1 | 1 | 1 | 2 |  | Затраты труда машинистов | 608254 | 1013 | чел.час | чел.час | 1 | 0 | -185737400 | 0.3125 | 0 | 0 | 0 | 0 | 0 | 0 | 0 | 0 | 1 | 1 | 6.94 | 1 | 0 | 1 | 1 | 0 | 0 | 0.25 | *1,25 | 2 | 2 | 152995923 | 1 | 0 | 2 | 0 | 0 | 0 | 0 | 0 | 0 | 0 | 0 | 0 | 0 | 0 | 0 | 0 | 0 | 0 | 0 | 0 | 0 | 0 | 0 | 0 | 0 | 0.010937 | 0 | 0 | 1 | 0
32 | 144637762 | 152995912 | 115016565 | 1 | 1 | 1 | 2 | 021141 | ФСЭМ-2001, 021141, приказ Минстроя России №899/пр от 11.12.2015 г. | Краны на автомобильном ходу при работе на других видах строительства 10 т | 1368 | 1011 | маш.-ч | маш.-ч | 1 | 0 | 969250665 | 0.3125 | 0 | 777.21 | 93.69 | 0 | 0 | 111.99 | 13.5 | 0 | 1 | 6.94 | 6.94 | 1 | 0 | 1 | 1 | 0 | 0 | 0.25 | *1,25 | 0 | 2 | 152995924 | 1 | 0 | 3 | 0 | 0 | 0 | 0 | 0 | 0 | 0 | 0 | 0 | 0 | 0 | 0 | 0 | 0 | 0 | 0 | 0 | 0 | 0 | 0 | 0 | 0 | 0.010937 | 777.21 | 111.99 | 6.94 | 0
32 | 144637762 | 152995912 | 115052230 | 1 | 1 | 1 | 2 | 030404 | ФСЭМ-2001, 030404, приказ Минстроя России №899/пр от 11.12.2015 г. | Лебедки электрические тяговым усилием до 31,39 кН (3,2 т) | 1368 | 1011 | маш.-ч | маш.-ч | 1 | 0 | 1308590126 | 20.25 | 0 | 47.89 | 0 | 0 | 0 | 6.9 | 0 | 0 | 1 | 6.94 | 6.94 | 1 | 0 | 1 | 1 | 0 | 0 | 16.2 | *1,25 | 0 | 2 | 152995925 | 1 | 0 | 4 | 0 | 0 | 0 | 0 | 0 | 0 | 0 | 0 | 0 | 0 | 0 | 0 | 0 | 0 | 0 | 0 | 0 | 0 | 0 | 0 | 0 | 0 | 0.70875 | 47.89 | 6.9 | 6.94 | 0
32 | 144637762 | 152995912 | 115035984 | 1 | 1 | 1 | 2 | 330206 | ФСЭМ-2001, 330206, приказ Минстроя России №899/пр от 11.12.2015 г. | Дрели электрические | 1368 | 1011 | маш.-ч | маш.-ч | 1 | 0 | -766305843 | 4.425 | 0 | 13.53 | 0 | 0 | 0 | 1.95 | 0 | 0 | 1 | 6.94 | 6.94 | 1 | 0 | 1 | 1 | 0 | 0 | 3.54 | *1,25 | 0 | 2 | 152995926 | 1 | 0 | 5 | 0 | 0 | 0 | 0 | 0 | 0 | 0 | 0 | 0 | 0 | 0 | 0 | 0 | 0 | 0 | 0 | 0 | 0 | 0 | 0 | 0 | 0 | 0.15488 | 13.53 | 1.95 | 6.94 | 0
32 | 144637762 | 152995912 | 115016508 | 1 | 1 | 1 | 2 | 400001 | ФСЭМ-2001, 400001, приказ Минстроя России №899/пр от 11.12.2015 г. | Автомобили бортовые, грузоподъемность до 5 т | 1368 | 1011 | маш.-ч | маш.-ч | 1 | 0 | -365761310 | 0.175 | 0 | 604.96 | 80.5 | 0 | 0 | 87.17 | 11.6 | 0 | 1 | 6.94 | 6.94 | 1 | 0 | 1 | 1 | 0 | 0 | 0.14 | *1,25 | 0 | 2 | 152995927 | 1 | 0 | 6 | 0 | 0 | 0 | 0 | 0 | 0 | 0 | 0 | 0 | 0 | 0 | 0 | 0 | 0 | 0 | 0 | 0 | 0 | 0 | 0 | 0 | 0 | 0.006125 | 604.96 | 87.17 | 6.94 | 0
32 | 144637762 | 152995912 | 115093823 | 1 | 1 | 1 | 3 | 206-1336 | ФССЦ-2001, 206-1336, приказ Минстроя России №899/пр от 11.12.2015 г. | Рейка алюминиевая потолочная 100 мм | 1301 | 102138004 | м | м | 1 | 0 | -1895804718 | 1050 | 171.49 | 0 | 0 | 0 | 24.71 | 0 | 0 | 0 | 6.94 | 1 | 1 | 1 | 0 | 1 | 0 | 0 | 0 | 1050 |  | 0 | 2 | 152995928 | 1 | 0 | 7 | 0 | 0 | 0 | 0 | 0 | 0 | 0 | 0 | 0 | 0 | 0 | 0 | 0 | 0 | 0 | 0 | 0 | 0 | 0 | 0 | 0 | 0 | 36.75 | 171.49 | 24.71 | 6.94 | 0
32 | 144637762 | 152995912 | 115093824 | 1 | 1 | 1 | 3 | 206-1337 | ФССЦ-2001, 206-1337, приказ Минстроя России №899/пр от 11.12.2015 г. | Гребенка несущая | 1301 | 102138004 | м | м | 1 | 0 | 340224330 | 100 | 142.06 | 0 | 0 | 0 | 20.47 | 0 | 0 | 0 | 6.94 | 1 | 1 | 1 | 0 | 1 | 0 | 0 | 0 | 100 |  | 0 | 2 | 152995929 | 1 | 0 | 8 | 0 | 0 | 0 | 0 | 0 | 0 | 0 | 0 | 0 | 0 | 0 | 0 | 0 | 0 | 0 | 0 | 0 | 0 | 0 | 0 | 0 | 0 | 3.5 | 142.06 | 20.47 | 6.94 | 0
32 | 144637762 | 152995912 | 115093826 | 1 | 1 | 1 | 3 | 206-1339 | ФССЦ-2001, 206-1339, приказ Минстроя России №899/пр от 11.12.2015 г. | Подвес в комплекте | 1355 | 1010 | 100 шт. | 100 шт. | 100 | 0 | 170651311 | 0.7 | 2540.04 | 0 | 0 | 0 | 366 | 0 | 0 | 0 | 6.94 | 1 | 1 | 1 | 0 | 1 | 0 | 0 | 0 | 0.7 |  | 0 | 2 | 152995931 | 1 | 0 | 10 | 0 | 0 | 0 | 0 | 0 | 0 | 0 | 0 | 0 | 0 | 0 | 0 | 0 | 0 | 0 | 0 | 0 | 0 | 0 | 0 | 0 | 0 | 0.0245 | 2540.04 | 366 | 6.94 | 0
33 | 144637762 | 152995932 | 47841445 | 1 | 1 | 1 | 1 | 1-1034 |  | Рабочий строитель среднего разряда 3,4 | 1369 | 1013 | чел.-ч | чел.-ч | 1 | 0 | 1343512101 | 1.679 | 0 | 0 | 0 | 62.25 | 0 | 0 | 0 | 8.97 | 1 | 1 | 1 | 6.94 | 0 | 1 | 1 | 0 | 0 | 1.46 | )*1,15 | 1 | 2 | 152995941 | 1 | 0 | 11 | 0 | 0 | 0 | 0 | 0 | 0 | 0 | 0 | 0 | 0 | 0 | 0 | 0 | 0 | 0 | 0 | 0 | 0 | 0 | 0 | 0 | 0 | 3.358 | 62.25 | 8.97 | 6.94 | 0
33 | 144637762 | 152995932 | 115021185 | 1 | 1 | 1 | 2 | 040502 | ФСЭМ-2001, 040502, приказ Минстроя России №899/пр от 11.12.2015 г. | Установки для сварки ручной дуговой (постоянного тока) | 1368 | 1011 | маш.-ч | маш.-ч | 1 | 0 | 733323170 | 0.15 | 0 | 56.21 | 0 | 0 | 0 | 8.1 | 0 | 0 | 1 | 6.94 | 6.94 | 1 | 0 | 1 | 1 | 0 | 0 | 0.12 | )*1,25 | 0 | 2 | 152995942 | 1 | 0 | 12 | 0 | 0 | 0 | 0 | 0 | 0 | 0 | 0 | 0 | 0 | 0 | 0 | 0 | 0 | 0 | 0 | 0 | 0 | 0 | 0 | 0 | 0 | 0.3 | 56.21 | 8.1 | 6.94 | 0
33 | 144637762 | 152995932 | 115035984 | 1 | 1 | 1 | 2 | 330206 | ФСЭМ-2001, 330206, приказ Минстроя России №899/пр от 11.12.2015 г. | Дрели электрические | 1368 | 1011 | маш.-ч | маш.-ч | 1 | 0 | -766305843 | 0.3375 | 0 | 13.53 | 0 | 0 | 0 | 1.95 | 0 | 0 | 1 | 6.94 | 6.94 | 1 | 0 | 1 | 1 | 0 | 0 | 0.27 | )*1,25 | 0 | 2 | 152995943 | 1 | 0 | 13 | 0 | 0 | 0 | 0 | 0 | 0 | 0 | 0 | 0 | 0 | 0 | 0 | 0 | 0 | 0 | 0 | 0 | 0 | 0 | 0 | 0 | 0 | 0.675 | 13.53 | 1.95 | 6.94 | 0
33 | 144637762 | 152995932 | 115016508 | 1 | 1 | 1 | 2 | 400001 | ФСЭМ-2001, 400001, приказ Минстроя России №899/пр от 11.12.2015 г. | Автомобили бортовые, грузоподъемность до 5 т | 1368 | 1011 | маш.-ч | маш.-ч | 1 | 0 | -365761310 | 0.0125 | 0 | 604.96 | 80.5 | 0 | 0 | 87.17 | 11.6 | 0 | 1 | 6.94 | 6.94 | 1 | 0 | 1 | 1 | 0 | 0 | 0.01 | )*1,25 | 0 | 2 | 152995944 | 1 | 0 | 14 | 0 | 0 | 0 | 0 | 0 | 0 | 0 | 0 | 0 | 0 | 0 | 0 | 0 | 0 | 0 | 0 | 0 | 0 | 0 | 0 | 0 | 0 | 0.025 | 604.96 | 87.17 | 6.94 | 0
33 | 144637762 | 152995932 | 115040891 | 1 | 1 | 1 | 3 | 101-1522 | ФССЦ-2001, 101-1522, приказ Минстроя России №899/пр от 11.12.2015 г. | Электроды диаметром 5 мм Э42А | 1348 | 1009 | т | т | 1000 | 0 | 1993187437 | 0.00011 | 71912.28 | 0 | 0 | 0 | 10362 | 0 | 0 | 0 | 6.94 | 1 | 1 | 1 | 0 | 1 | 0 | 0 | 0 | 0.00011 |  | 0 | 2 | 152995945 | 1 | 0 | 15 | 0 | 0 | 0 | 0 | 0 | 0 | 0 | 0 | 0 | 0 | 0 | 0 | 0 | 0 | 0 | 0 | 0 | 0 | 0 | 0 | 0 | 0 | 0.00022 | 71912.28 | 10362 | 6.94 | 0
33 | 144637762 | 152995932 | 115048294 | 1 | 1 | 1 | 3 | 204-0004 | ФССЦ-2001, 204-0004, приказ Минстроя России №899/пр от 11.12.2015 г. | Горячекатаная арматурная сталь гладкая класса А-I, диаметром 12 мм | 1348 | 1009 | т | т | 1000 | 0 | -548211016 | 0.00043 | 45170.73 | 0 | 0 | 0 | 6508.75 | 0 | 0 | 0 | 6.94 | 1 | 1 | 1 | 0 | 1 | 0 | 0 | 0 | 0.00043 |  | 0 | 2 | 152995946 | 1 | 0 | 16 | 0 | 0 | 0 | 0 | 0 | 0 | 0 | 0 | 0 | 0 | 0 | 0 | 0 | 0 | 0 | 0 | 0 | 0 | 0 | 0 | 0 | 0 | 0.00086 | 45170.73 | 6508.75 | 6.94 | 0
33 | 144637762 | 152995932 | 115089887 | 1 | 1 | 1 | 3 | 301-0599 | ФССЦ-2001, 301-0599, приказ Минстроя России №899/пр от 11.12.2015 г. | Решетки регулирующие марка РР-3, размер 200х200 мм | 1327 | 1005 | м2 | м2 | 1 | 0 | 1117509738 | 0.04 | 6426.44 | 0 | 0 | 0 | 926 | 0 | 0 | 0 | 6.94 | 1 | 1 | 1 | 0 | 0 | 0 | 0 | 0 | 0.04 |  | 0 | 1 | -1 | 0 | 0 |  | 0 | 0 | 0 | 0 | 0 | 0 | 0 | 0 | 0 | 0 | 0 | 0 | 0 | 0 | 0 | 0 | 0 | 0 | 0 | 0 | 0 | 0 | 0.08 | 6426.44 | 926 | 6.94 | 0
33 | 144637762 | 152995932 | 115059483 | 1 | 1 | 1 | 3 | 402-0004 | ФССЦ-2001, 402-0004, приказ Минстроя России №899/пр от 11.12.2015 г. | Раствор готовый кладочный цементный марки 100 | 1339 | 1007 | м3 | м3 | 1 | 0 | -412370370 | 0.0003 | 3607.41 | 0 | 0 | 0 | 519.8 | 0 | 0 | 0 | 6.94 | 1 | 1 | 1 | 0 | 1 | 0 | 0 | 0 | 0.0003 |  | 0 | 2 | 152995948 | 1 | 0 | 18 | 0 | 0 | 0 | 0 | 0 | 0 | 0 | 0 | 0 | 0 | 0 | 0 | 0 | 0 | 0 | 0 | 0 | 0 | 0 | 0 | 0 | 0 | 0.0006 | 3607.41 | 519.8 | 6.94 | 0
66 | 144637762 | 152996019 | 47840853 | 1 | 1 | 1 | 1 | 1-1030 |  | Рабочий строитель среднего разряда 3 | 1369 | 1013 | чел.-ч | чел.-ч | 1 | 0 | 1774247228 | 69.87 | 0 | 0 | 0 | 59.2 | 0 | 0 | 0 | 8.53 | 1 | 1 | 1 | 6.94 | 0 | 1 | 0 | 0 | 0 | 69.87 |  | 1 | 2 | 152996024 | 1 | 0 | 19 | 0 | 0 | 0 | 0 | 0 | 0 | 0 | 0 | 0 | 0 | 0 | 0 | 0 | 0 | 0 | 0 | 0 | 0 | 0 | 0 | 0 | 0 | 2.4455 | 59.2 | 8.53 | 6.94 | 0
66 | 144637762 | 152996019 | 121548 | 1 | 1 | 1 | 1 | 2 |  | Затраты труда машинистов | 608254 | 1013 | чел.час | чел.час | 1 | 0 | -185737400 | 1.44 | 0 | 0 | 0 | 0 | 0 | 0 | 0 | 0 | 1 | 1 | 6.94 | 1 | 0 | 1 | 0 | 0 | 0 | 1.44 |  | 2 | 2 | 152996025 | 1 | 0 | 20 | 0 | 0 | 0 | 0 | 0 | 0 | 0 | 0 | 0 | 0 | 0 | 0 | 0 | 0 | 0 | 0 | 0 | 0 | 0 | 0 | 0 | 0 | 0.0504 | 0 | 0 | 1 | 0
66 | 144637762 | 152996019 | 115066410 | 1 | 1 | 1 | 2 | 030954 | ФСЭМ-2001, 030954, приказ Минстроя России №899/пр от 11.12.2015 г. | Подъемники грузоподъемностью до 500 кг одномачтовые, высота подъема 45 м | 1368 | 1011 | маш.-ч | маш.-ч | 1 | 0 | 341432456 | 1.44 | 0 | 216.94 | 93.69 | 0 | 0 | 31.26 | 13.5 | 0 | 1 | 6.94 | 6.94 | 1 | 0 | 1 | 0 | 0 | 0 | 1.44 |  | 0 | 2 | 152996026 | 1 | 0 | 21 | 0 | 0 | 0 | 0 | 0 | 0 | 0 | 0 | 0 | 0 | 0 | 0 | 0 | 0 | 0 | 0 | 0 | 0 | 0 | 0 | 0 | 0 | 0.0504 | 216.94 | 31.26 | 6.94 | 0
66 | 144637762 | 152996019 | 115259895 | 1 | 1 | 1 | 3 | 509-9900 | ФССЦ-2001, 509-9900, приказ Минстроя России №899/пр от 11.12.2015 г. | Строительный мусор | 1348 | 1009 | т | т | 1000 | 0 | 68711460 | 5.2 | 0 | 0 | 0 | 0 | 0 | 0 | 0 | 0 | 6.94 | 1 | 1 | 1 | 0 | 0 | 0 | 0 | 0 | 5.2 |  | 0 | 2 | 152996027 | 1 | 0 | 22 | 0 | 0 | 0 | 0 | 0 | 0 | 0 | 0 | 0 | 0 | 0 | 0 | 0 | 0 | 0 | 0 | 0 | 0 | 0 | 0 | 0 | 0 | 0.182 | 0 | 0 | 6.94 | 0
68 | 144637762 | 152996029 | 47840853 | 1 | 1 | 1 | 1 | 1-1030 |  | Рабочий строитель среднего разряда 3 | 1369 | 1013 | чел.-ч | чел.-ч | 1 | 0 | 1774247228 | 111.2 | 0 | 0 | 0 | 59.2 | 0 | 0 | 0 | 8.53 | 1 | 1 | 1 | 6.94 | 0 | 1 | 0 | 0 | 0 | 111.2 |  | 1 | 2 | 152996036 | 1 | 0 | 23 | 0 | 0 | 0 | 0 | 0 | 0 | 0 | 0 | 0 | 0 | 0 | 0 | 0 | 0 | 0 | 0 | 0 | 0 | 0 | 0 | 0 | 0 | 3.892 | 59.2 | 8.53 | 6.94 | 0
68 | 144637762 | 152996029 | 121548 | 1 | 1 | 1 | 1 | 2 |  | Затраты труда машинистов | 608254 | 1013 | чел.час | чел.час | 1 | 0 | -185737400 | 21 | 0 | 0 | 0 | 0 | 0 | 0 | 0 | 0 | 1 | 1 | 6.94 | 1 | 0 | 1 | 0 | 0 | 0 | 21 |  | 2 | 2 | 152996037 | 1 | 0 | 24 | 0 | 0 | 0 | 0 | 0 | 0 | 0 | 0 | 0 | 0 | 0 | 0 | 0 | 0 | 0 | 0 | 0 | 0 | 0 | 0 | 0 | 0 | 0.735 | 0 | 0 | 1 | 0
68 | 144637762 | 152996029 | 115066410 | 1 | 1 | 1 | 2 | 030954 | ФСЭМ-2001, 030954, приказ Минстроя России №899/пр от 11.12.2015 г. | Подъемники грузоподъемностью до 500 кг одномачтовые, высота подъема 45 м | 1368 | 1011 | маш.-ч | маш.-ч | 1 | 0 | 341432456 | 1.8 | 0 | 216.94 | 93.69 | 0 | 0 | 31.26 | 13.5 | 0 | 1 | 6.94 | 6.94 | 1 | 0 | 1 | 0 | 0 | 0 | 1.8 |  | 0 | 2 | 152996038 | 1 | 0 | 25 | 0 | 0 | 0 | 0 | 0 | 0 | 0 | 0 | 0 | 0 | 0 | 0 | 0 | 0 | 0 | 0 | 0 | 0 | 0 | 0 | 0 | 0 | 0.063 | 216.94 | 31.26 | 6.94 | 0
68 | 144637762 | 152996029 | 115022373 | 1 | 1 | 1 | 2 | 050101 | ФСЭМ-2001, 050101, приказ Минстроя России №899/пр от 11.12.2015 г. | Компрессоры передвижные с двигателем внутреннего сгорания давлением до 686 кПа (7 ат), производительность до 5 м3/мин | 1368 | 1011 | маш.-ч | маш.-ч | 1 | 0 | -1418027447 | 19.2 | 0 | 624.6 | 69.82 | 0 | 0 | 90 | 10.06 | 0 | 1 | 6.94 | 6.94 | 1 | 0 | 1 | 0 | 0 | 0 | 19.2 |  | 0 | 2 | 152996039 | 1 | 0 | 26 | 0 | 0 | 0 | 0 | 0 | 0 | 0 | 0 | 0 | 0 | 0 | 0 | 0 | 0 | 0 | 0 | 0 | 0 | 0 | 0 | 0 | 0 | 0.672 | 624.6 | 90 | 6.94 | 0
68 | 144637762 | 152996029 | 115023337 | 1 | 1 | 1 | 2 | 330804 | ФСЭМ-2001, 330804, приказ Минстроя России №899/пр от 11.12.2015 г. | Молотки при работе от передвижных компрессорных станций отбойные пневматические | 1368 | 1011 | маш.-ч | маш.-ч | 1 | 0 | 775724482 | 38.4 | 0 | 10.62 | 0 | 0 | 0 | 1.53 | 0 | 0 | 1 | 6.94 | 6.94 | 1 | 0 | 1 | 0 | 0 | 0 | 38.4 |  | 0 | 2 | 152996040 | 1 | 0 | 27 | 0 | 0 | 0 | 0 | 0 | 0 | 0 | 0 | 0 | 0 | 0 | 0 | 0 | 0 | 0 | 0 | 0 | 0 | 0 | 0 | 0 | 0 | 1.344 | 10.62 | 1.53 | 6.94 | 0
68 | 144637762 | 152996029 | 115259895 | 1 | 1 | 1 | 3 | 509-9900 | ФССЦ-2001, 509-9900, приказ Минстроя России №899/пр от 11.12.2015 г. | Строительный мусор | 1348 | 1009 | т | т | 1000 | 0 | 68711460 | 6.6 | 0 | 0 | 0 | 0 | 0 | 0 | 0 | 0 | 6.94 | 1 | 1 | 1 | 0 | 0 | 0 | 0 | 0 | 6.6 |  | 0 | 2 | 152996041 | 1 | 0 | 28 | 0 | 0 | 0 | 0 | 0 | 0 | 0 | 0 | 0 | 0 | 0 | 0 | 0 | 0 | 0 | 0 | 0 | 0 | 0 | 0 | 0 | 0 | 0.231 | 0 | 0 | 6.94 | 0
70 | 144637762 | 152996043 | 47840614 | 1 | 1 | 1 | 1 | 1-1022 |  | Рабочий строитель среднего разряда 2,2 | 1369 | 1013 | чел.-ч | чел.-ч | 1 | 0 | -2028629724 | 45.4365 | 0 | 0 | 0 | 55.1 | 0 | 0 | 0 | 7.94 | 1 | 1 | 1 | 6.94 | 0 | 1 | 1 | 0 | 0 | 39.51 | *1,15 | 1 | 2 | 152996050 | 1 | 0 | 29 | 0 | 0 | 0 | 0 | 0 | 0 | 0 | 0 | 0 | 0 | 0 | 0 | 0 | 0 | 0 | 0 | 0 | 0 | 0 | 0 | 0 | 0 | 1.5903 | 55.1 | 7.94 | 6.94 | 0
70 | 144637762 | 152996043 | 121548 | 1 | 1 | 1 | 1 | 2 |  | Затраты труда машинистов | 608254 | 1013 | чел.час | чел.час | 1 | 0 | -185737400 | 1.5875 | 0 | 0 | 0 | 0 | 0 | 0 | 0 | 0 | 1 | 1 | 6.94 | 1 | 0 | 1 | 1 | 0 | 0 | 1.27 | *1,25 | 2 | 2 | 152996051 | 1 | 0 | 30 | 0 | 0 | 0 | 0 | 0 | 0 | 0 | 0 | 0 | 0 | 0 | 0 | 0 | 0 | 0 | 0 | 0 | 0 | 0 | 0 | 0 | 0 | 0.055563 | 0 | 0 | 1 | 0
70 | 144637762 | 152996043 | 115066410 | 1 | 1 | 1 | 2 | 030954 | ФСЭМ-2001, 030954, приказ Минстроя России №899/пр от 11.12.2015 г. | Подъемники грузоподъемностью до 500 кг одномачтовые, высота подъема 45 м | 1368 | 1011 | маш.-ч | маш.-ч | 1 | 0 | 341432456 | 1.5875 | 0 | 216.94 | 93.69 | 0 | 0 | 31.26 | 13.5 | 0 | 1 | 6.94 | 6.94 | 1 | 0 | 1 | 1 | 0 | 0 | 1.27 | *1,25 | 0 | 2 | 152996052 | 1 | 0 | 31 | 0 | 0 | 0 | 0 | 0 | 0 | 0 | 0 | 0 | 0 | 0 | 0 | 0 | 0 | 0 | 0 | 0 | 0 | 0 | 0 | 0 | 0 | 0.055563 | 216.94 | 31.26 | 6.94 | 0
70 | 144637762 | 152996043 | 115022869 | 1 | 1 | 1 | 2 | 111301 | ФСЭМ-2001, 111301, приказ Минстроя России №899/пр от 11.12.2015 г. | Вибратор поверхностный | 1368 | 1011 | маш.-ч | маш.-ч | 1 | 0 | 1560410255 | 11.3375 | 0 | 3.47 | 0 | 0 | 0 | 0.5 | 0 | 0 | 1 | 6.94 | 6.94 | 1 | 0 | 1 | 1 | 0 | 0 | 9.07 | *1,25 | 0 | 2 | 152996053 | 1 | 0 | 32 | 0 | 0 | 0 | 0 | 0 | 0 | 0 | 0 | 0 | 0 | 0 | 0 | 0 | 0 | 0 | 0 | 0 | 0 | 0 | 0 | 0 | 0 | 0.39681 | 3.47 | 0.5 | 6.94 | 0
70 | 144637762 | 152996043 | 115060405 | 1 | 1 | 1 | 3 | 402-0005 | ФССЦ-2001, 402-0005, приказ Минстроя России №899/пр от 11.12.2015 г. | Раствор готовый кладочный цементный марки 150 | 1339 | 1007 | м3 | м3 | 1 | 0 | 120559410 | 2.04 | 3805.2 | 0 | 0 | 0 | 548.3 | 0 | 0 | 0 | 6.94 | 1 | 1 | 1 | 0 | 1 | 0 | 0 | 0 | 2.04 |  | 0 | 2 | 152996054 | 1 | 0 | 33 | 0 | 0 | 0 | 0 | 0 | 0 | 0 | 0 | 0 | 0 | 0 | 0 | 0 | 0 | 0 | 0 | 0 | 0 | 0 | 0 | 0 | 0 | 0.0714 | 3805.2 | 548.3 | 6.94 | 0
70 | 144637762 | 152996043 | 115017389 | 1 | 1 | 1 | 3 | 411-0001 | ФССЦ-2001, 411-0001, приказ Минстроя России №899/пр от 11.12.2015 г. | Вода | 1339 | 1007 | м3 | м3 | 1 | 0 | 11619063 | 3.5 | 16.93 | 0 | 0 | 0 | 2.44 | 0 | 0 | 0 | 6.94 | 1 | 1 | 1 | 0 | 1 | 0 | 0 | 0 | 3.5 |  | 0 | 2 | 152996055 | 1 | 0 | 34 | 0 | 0 | 0 | 0 | 0 | 0 | 0 | 0 | 0 | 0 | 0 | 0 | 0 | 0 | 0 | 0 | 0 | 0 | 0 | 0 | 0 | 0 | 0.1225 | 16.93 | 2.44 | 6.94 | 0
71 | 144637762 | 152996056 | 47840614 | 1 | 1 | 1 | 1 | 1-1022 |  | Рабочий строитель среднего разряда 2,2 | 1369 | 1013 | чел.-ч | чел.-ч | 1 | 0 | -2028629724 | 2.3 | 0 | 0 | 0 | 55.1 | 0 | 0 | 0 | 7.94 | 1 | 1 | 1 | 6.94 | 0 | 1 | 1 | 0 | 0 | 0.5 | *4*1,15 | 1 | 2 | 152996062 | 1 | 0 | 35 | 0 | 0 | 0 | 0 | 0 | 0 | 0 | 0 | 0 | 0 | 0 | 0 | 0 | 0 | 0 | 0 | 0 | 0 | 0 | 0 | 0 | 0 | 0.0805 | 55.1 | 7.94 | 6.94 | 0
71 | 144637762 | 152996056 | 121548 | 1 | 1 | 1 | 1 | 2 |  | Затраты труда машинистов | 608254 | 1013 | чел.час | чел.час | 1 | 0 | -185737400 | 1.05 | 0 | 0 | 0 | 0 | 0 | 0 | 0 | 0 | 1 | 1 | 6.94 | 1 | 0 | 1 | 1 | 0 | 0 | 0.21 | *4*1,25 | 2 | 2 | 152996063 | 1 | 0 | 36 | 0 | 0 | 0 | 0 | 0 | 0 | 0 | 0 | 0 | 0 | 0 | 0 | 0 | 0 | 0 | 0 | 0 | 0 | 0 | 0 | 0 | 0 | 0.03675 | 0 | 0 | 1 | 0
71 | 144637762 | 152996056 | 115066410 | 1 | 1 | 1 | 2 | 030954 | ФСЭМ-2001, 030954, приказ Минстроя России №899/пр от 11.12.2015 г. | Подъемники грузоподъемностью до 500 кг одномачтовые, высота подъема 45 м | 1368 | 1011 | маш.-ч | маш.-ч | 1 | 0 | 341432456 | 1.05 | 0 | 216.94 | 93.69 | 0 | 0 | 31.26 | 13.5 | 0 | 1 | 6.94 | 6.94 | 1 | 0 | 1 | 1 | 0 | 0 | 0.21 | *4*1,25 | 0 | 2 | 152996064 | 1 | 0 | 37 | 0 | 0 | 0 | 0 | 0 | 0 | 0 | 0 | 0 | 0 | 0 | 0 | 0 | 0 | 0 | 0 | 0 | 0 | 0 | 0 | 0 | 0 | 0.03675 | 216.94 | 31.26 | 6.94 | 0
71 | 144637762 | 152996056 | 115022869 | 1 | 1 | 1 | 2 | 111301 | ФСЭМ-2001, 111301, приказ Минстроя России №899/пр от 11.12.2015 г. | Вибратор поверхностный | 1368 | 1011 | маш.-ч | маш.-ч | 1 | 0 | 1560410255 | 11.6 | 0 | 3.47 | 0 | 0 | 0 | 0.5 | 0 | 0 | 1 | 6.94 | 6.94 | 1 | 0 | 1 | 1 | 0 | 0 | 2.32 | *4*1,25 | 0 | 2 | 152996065 | 1 | 0 | 38 | 0 | 0 | 0 | 0 | 0 | 0 | 0 | 0 | 0 | 0 | 0 | 0 | 0 | 0 | 0 | 0 | 0 | 0 | 0 | 0 | 0 | 0 | 0.406 | 3.47 | 0.5 | 6.94 | 0
71 | 144637762 | 152996056 | 115060405 | 1 | 1 | 1 | 3 | 402-0005 | ФССЦ-2001, 402-0005, приказ Минстроя России №899/пр от 11.12.2015 г. | Раствор готовый кладочный цементный марки 150 | 1339 | 1007 | м3 | м3 | 1 | 0 | 120559410 | 2.04 | 3805.2 | 0 | 0 | 0 | 548.3 | 0 | 0 | 0 | 6.94 | 1 | 1 | 1 | 0 | 1 | 1 | 0 | 0 | 0.51 | *4 | 0 | 2 | 152996066 | 1 | 0 | 39 | 0 | 0 | 0 | 0 | 0 | 0 | 0 | 0 | 0 | 0 | 0 | 0 | 0 | 0 | 0 | 0 | 0 | 0 | 0 | 0 | 0 | 0 | 0.0714 | 3805.2 | 548.3 | 6.94 | 0
72 | 144637762 | 152996067 | 47841101 | 1 | 1 | 1 | 1 | 1-1033 |  | Рабочий строитель среднего разряда 3,3 | 1369 | 1013 | чел.-ч | чел.-ч | 1 | 0 | 657145562 | 14.536 | 0 | 0 | 0 | 61.49 | 0 | 0 | 0 | 8.86 | 1 | 1 | 1 | 6.94 | 0 | 1 | 1 | 0 | 0 | 12.64 | *1,15 | 1 | 2 | 152996075 | 1 | 0 | 40 | 0 | 0 | 0 | 0 | 0 | 0 | 0 | 0 | 0 | 0 | 0 | 0 | 0 | 0 | 0 | 0 | 0 | 0 | 0 | 0 | 0 | 0 | 0.13991 | 61.49 | 8.86 | 6.94 | 0
72 | 144637762 | 152996067 | 121548 | 1 | 1 | 1 | 1 | 2 |  | Затраты труда машинистов | 608254 | 1013 | чел.час | чел.час | 1 | 0 | -185737400 | 0.2 | 0 | 0 | 0 | 0 | 0 | 0 | 0 | 0 | 1 | 1 | 6.94 | 1 | 0 | 1 | 1 | 0 | 0 | 0.16 | *1,25 | 2 | 2 | 152996076 | 1 | 0 | 41 | 0 | 0 | 0 | 0 | 0 | 0 | 0 | 0 | 0 | 0 | 0 | 0 | 0 | 0 | 0 | 0 | 0 | 0 | 0 | 0 | 0 | 0 | 0.001925 | 0 | 0 | 1 | 0
72 | 144637762 | 152996067 | 115016565 | 1 | 1 | 1 | 2 | 021141 | ФСЭМ-2001, 021141, приказ Минстроя России №899/пр от 11.12.2015 г. | Краны на автомобильном ходу при работе на других видах строительства 10 т | 1368 | 1011 | маш.-ч | маш.-ч | 1 | 0 | 969250665 | 0.2 | 0 | 777.21 | 93.69 | 0 | 0 | 111.99 | 13.5 | 0 | 1 | 6.94 | 6.94 | 1 | 0 | 1 | 1 | 0 | 0 | 0.16 | *1,25 | 0 | 2 | 152996077 | 1 | 0 | 42 | 0 | 0 | 0 | 0 | 0 | 0 | 0 | 0 | 0 | 0 | 0 | 0 | 0 | 0 | 0 | 0 | 0 | 0 | 0 | 0 | 0 | 0 | 0.001925 | 777.21 | 111.99 | 6.94 | 0
72 | 144637762 | 152996067 | 115016508 | 1 | 1 | 1 | 2 | 400001 | ФСЭМ-2001, 400001, приказ Минстроя России №899/пр от 11.12.2015 г. | Автомобили бортовые, грузоподъемность до 5 т | 1368 | 1011 | маш.-ч | маш.-ч | 1 | 0 | -365761310 | 0.275 | 0 | 604.96 | 80.5 | 0 | 0 | 87.17 | 11.6 | 0 | 1 | 6.94 | 6.94 | 1 | 0 | 1 | 1 | 0 | 0 | 0.22 | *1,25 | 0 | 2 | 152996078 | 1 | 0 | 43 | 0 | 0 | 0 | 0 | 0 | 0 | 0 | 0 | 0 | 0 | 0 | 0 | 0 | 0 | 0 | 0 | 0 | 0 | 0 | 0 | 0 | 0 | 0.0026469 | 604.96 | 87.17 | 6.94 | 0
72 | 144637762 | 152996067 | 115053062 | 1 | 1 | 1 | 3 | 101-0816 | ФССЦ-2001, 101-0816, приказ Минстроя России №899/пр от 11.12.2015 г. | Проволока светлая диаметром 1,1 мм | 1348 | 1009 | т | т | 1000 | 0 | 1048470600 | 0.028 | 70788 | 0 | 0 | 0 | 10200 | 0 | 0 | 0 | 6.94 | 1 | 1 | 1 | 0 | 1 | 0 | 0 | 0 | 0.028 |  | 0 | 2 | 152996079 | 1 | 0 | 44 | 0 | 0 | 0 | 0 | 0 | 0 | 0 | 0 | 0 | 0 | 0 | 0 | 0 | 0 | 0 | 0 | 0 | 0 | 0 | 0 | 0 | 0 | 0.0002695 | 70788 | 10200 | 6.94 | 0
72 | 144637762 | 152996067 | 123078581 | 1 | 1 | 1 | 3 | 101-9086-3 | Доп. мат. КТЦ (2014) часть 1, раздел 01, поз. 9086-3 | (вес=2,75кг/м2) Сетка стальная сварная из арматурной проволоки (дорожная, кладочная) без покрытия, диаметр проволоки 5 мм, размером ячейки 100х100 мм | 1348 | 1009 | т | т | 1000 | 0 | -1617029343 | 1 | 48222.52 | 0 | 0 | 0 | 6948.49 | 0 | 0 | 0 | 6.94 | 1 | 1 | 1 | 0 | 0 | 0 | 0 | 0 | 1 |  | 0 | 1 | -1 | 0 | 0 |  | 0 | 0 | 0 | 0 | 0 | 0 | 0 | 0 | 0 | 0 | 0 | 0 | 0 | 0 | 0 | 0 | 0 | 0 | 0 | 0 | 0 | 0 | 0.009625 | 48222.52 | 6948.49 | 6.94 | 0
72 | 144637762 | 152996067 | 115059392 | 1 | 1 | 1 | 3 | 204-0100 | ФССЦ-2001, 204-0100, приказ Минстроя России №899/пр от 11.12.2015 г. | Горячекатаная арматурная сталь класса А-I, А-II, А-III | 1348 | 1009 | т | т | 1000 | 1 | -971207227 | -1 | 39211 | 0 | 0 | 0 | 5650 | 0 | 0 | 0 | 6.94 | 1 | 1 | 1 | 0 | 1 | 0 | 0 | 0 | -1 |  | 0 | 2 | 152996080 | 1 | 6144 | 45 | 0 | 0 | 0 | 0 | 0 | 0 | 0 | 0 | 0 | 0 | 0 | 0 | 0 | 0 | 0 | 0 | 0 | 0 | 0 | 0 | 0 | 0 | -0.009625 | 39211 | 5650 | 6.94 | 0
75 | 144637762 | 152996083 | 47841023 | 1 | 1 | 1 | 1 | 1-1032 |  | Рабочий строитель среднего разряда 3,2 | 1369 | 1013 | чел.-ч | чел.-ч | 1 | 0 | -1371206905 | 356.983 | 0 | 0 | 0 | 60.66 | 0 | 0 | 0 | 8.74 | 1 | 1 | 1 | 6.94 | 0 | 1 | 1 | 0 | 0 | 310.42 | )*1,15 | 1 | 2 | 152998020 | 1 | 0 | 46 | 0 | 0 | 0 | 0 | 0 | 0 | 0 | 0 | 0 | 0 | 0 | 0 | 0 | 0 | 0 | 0 | 0 | 0 | 0 | 0 | 0 | 0 | 12.4944 | 60.66 | 8.74 | 6.94 | 0
75 | 144637762 | 152996083 | 121548 | 1 | 1 | 1 | 1 | 2 |  | Затраты труда машинистов | 608254 | 1013 | чел.час | чел.час | 1 | 0 | -185737400 | 2.15 | 0 | 0 | 0 | 0 | 0 | 0 | 0 | 0 | 1 | 1 | 6.94 | 1 | 0 | 1 | 1 | 0 | 0 | 1.72 | )*1,25 | 2 | 2 | 152998021 | 1 | 0 | 47 | 0 | 0 | 0 | 0 | 0 | 0 | 0 | 0 | 0 | 0 | 0 | 0 | 0 | 0 | 0 | 0 | 0 | 0 | 0 | 0 | 0 | 0 | 0.07525 | 0 | 0 | 1 | 0
75 | 144637762 | 152996083 | 115069430 | 1 | 1 | 1 | 2 | 020128 | ФСЭМ-2001, 020128, приказ Минстроя России №899/пр от 11.12.2015 г. | Краны башенные при работе на других видах строительства 5 т | 1368 | 1011 | маш.-ч | маш.-ч | 1 | 0 | -1347679350 | 0.025 | 0 | 579 | 93.69 | 0 | 0 | 83.43 | 13.5 | 0 | 1 | 6.94 | 6.94 | 1 | 0 | 1 | 1 | 0 | 0 | 0.02 | )*1,25 | 0 | 2 | 152998022 | 1 | 0 | 48 | 0 | 0 | 0 | 0 | 0 | 0 | 0 | 0 | 0 | 0 | 0 | 0 | 0 | 0 | 0 | 0 | 0 | 0 | 0 | 0 | 0 | 0 | 0.000875 | 579 | 83.43 | 6.94 | 0
75 | 144637762 | 152996083 | 115064733 | 1 | 1 | 1 | 2 | 021140 | ФСЭМ-2001, 021140, приказ Минстроя России №899/пр от 11.12.2015 г. | Краны на автомобильном ходу при работе на других видах строительства 6,3 т | 1368 | 1011 | маш.-ч | маш.-ч | 1 | 0 | -221431183 | 0.0125 | 0 | 610.79 | 80.5 | 0 | 0 | 88.01 | 11.6 | 0 | 1 | 6.94 | 6.94 | 1 | 0 | 1 | 1 | 0 | 0 | 0.01 | )*1,25 | 0 | 2 | 152998023 | 1 | 0 | 49 | 0 | 0 | 0 | 0 | 0 | 0 | 0 | 0 | 0 | 0 | 0 | 0 | 0 | 0 | 0 | 0 | 0 | 0 | 0 | 0 | 0 | 0 | 0.0004375 | 610.79 | 88.01 | 6.94 | 0
75 | 144637762 | 152996083 | 115068377 | 1 | 1 | 1 | 2 | 110901 | ФСЭМ-2001, 110901, приказ Минстроя России №899/пр от 11.12.2015 г. | Растворосмесители передвижные 65 л | 1368 | 1011 | маш.-ч | маш.-ч | 1 | 0 | -1705222261 | 2.1125 | 0 | 85.99 | 69.82 | 0 | 0 | 12.39 | 10.06 | 0 | 1 | 6.94 | 6.94 | 1 | 0 | 1 | 1 | 0 | 0 | 1.69 | )*1,25 | 0 | 2 | 152998024 | 1 | 0 | 50 | 0 | 0 | 0 | 0 | 0 | 0 | 0 | 0 | 0 | 0 | 0 | 0 | 0 | 0 | 0 | 0 | 0 | 0 | 0 | 0 | 0 | 0 | 0.073938 | 85.99 | 12.39 | 6.94 | 0
75 | 144637762 | 152996083 | 115085760 | 1 | 1 | 1 | 2 | 339904 | ФСЭМ-2001, 339904, приказ Минстроя России №899/пр от 11.12.2015 г. | Плиткорез MAKITA RH 4101 | 1368 | 1011 | маш.-ч | маш.-ч | 1 | 0 | -1762306581 | 0.0625 | 0 | 69.19 | 0 | 0 | 0 | 9.97 | 0 | 0 | 1 | 6.94 | 6.94 | 1 | 0 | 1 | 1 | 0 | 0 | 0.05 | )*1,25 | 0 | 2 | 152998025 | 1 | 0 | 51 | 0 | 0 | 0 | 0 | 0 | 0 | 0 | 0 | 0 | 0 | 0 | 0 | 0 | 0 | 0 | 0 | 0 | 0 | 0 | 0 | 0 | 0 | 0.0021875 | 69.19 | 9.97 | 6.94 | 0
75 | 144637762 | 152996083 | 115016508 | 1 | 1 | 1 | 2 | 400001 | ФСЭМ-2001, 400001, приказ Минстроя России №899/пр от 11.12.2015 г. | Автомобили бортовые, грузоподъемность до 5 т | 1368 | 1011 | маш.-ч | маш.-ч | 1 | 0 | -365761310 | 0.0125 | 0 | 604.96 | 80.5 | 0 | 0 | 87.17 | 11.6 | 0 | 1 | 6.94 | 6.94 | 1 | 0 | 1 | 1 | 0 | 0 | 0.01 | )*1,25 | 0 | 2 | 152998026 | 1 | 0 | 52 | 0 | 0 | 0 | 0 | 0 | 0 | 0 | 0 | 0 | 0 | 0 | 0 | 0 | 0 | 0 | 0 | 0 | 0 | 0 | 0 | 0 | 0 | 0.0004375 | 604.96 | 87.17 | 6.94 | 0
75 | 144637762 | 152996083 | 115085197 | 1 | 1 | 1 | 3 | 101-1971 | ФССЦ-2001, 101-1971, приказ Минстроя России №899/пр от 11.12.2015 г. | Затирка «Старатели» (разной цветности) | 1348 | 1009 | т | т | 1000 | 0 | -2127106556 | 0.013 | 45200.22 | 0 | 0 | 0 | 6513 | 0 | 0 | 0 | 6.94 | 1 | 1 | 1 | 0 | 1 | 0 | 0 | 0 | 0.013 |  | 0 | 2 | 152998027 | 1 | 0 | 53 | 0 | 0 | 0 | 0 | 0 | 0 | 0 | 0 | 0 | 0 | 0 | 0 | 0 | 0 | 0 | 0 | 0 | 0 | 0 | 0 | 0 | 0 | 0.000455 | 45200.22 | 6513 | 6.94 | 0
75 | 144637762 | 152996083 | 115085757 | 1 | 1 | 1 | 3 | 101-4368 | ФССЦ-2001, 101-4368, приказ Минстроя России №899/пр от 11.12.2015 г. | Клей плиточный «Юнис Гранит» | 1346 | 1009 | кг | кг | 1 | 0 | 1573397389 | 1200 | 25.61 | 0 | 0 | 0 | 3.69 | 0 | 0 | 0 | 6.94 | 1 | 1 | 1 | 0 | 1 | 0 | 0 | 0 | 1200 |  | 0 | 2 | 152998028 | 1 | 0 | 54 | 0 | 0 | 0 | 0 | 0 | 0 | 0 | 0 | 0 | 0 | 0 | 0 | 0 | 0 | 0 | 0 | 0 | 0 | 0 | 0 | 0 | 0 | 42 | 25.61 | 3.69 | 6.94 | 0
75 | 144637762 | 152996083 | 115085758 | 1 | 1 | 1 | 3 | 101-4486 | ФССЦ-2001, 101-4486, приказ Минстроя России №899/пр от 11.12.2015 г. | Гранит керамический многоцветный неполированный, размером 400х400х9 мм | 1327 | 1005 | м2 | м2 | 1 | 0 | -756472791 | 102 | 974.72 | 0 | 0 | 0 | 140.45 | 0 | 0 | 0 | 6.94 | 1 | 1 | 1 | 0 | 1 | 0 | 0 | 0 | 102 |  | 0 | 2 | 152998029 | 1 | 0 | 55 | 0 | 0 | 0 | 0 | 0 | 0 | 0 | 0 | 0 | 0 | 0 | 0 | 0 | 0 | 0 | 0 | 0 | 0 | 0 | 0 | 0 | 0 | 3.57 | 974.72 | 140.45 | 6.94 | 0
75 | 144637762 | 152996083 | 115017389 | 1 | 1 | 1 | 3 | 411-0001 | ФССЦ-2001, 411-0001, приказ Минстроя России №899/пр от 11.12.2015 г. | Вода | 1339 | 1007 | м3 | м3 | 1 | 0 | 11619063 | 0.44 | 16.93 | 0 | 0 | 0 | 2.44 | 0 | 0 | 0 | 6.94 | 1 | 1 | 1 | 0 | 1 | 0 | 0 | 0 | 0.44 |  | 0 | 2 | 152998032 | 1 | 0 | 58 | 0 | 0 | 0 | 0 | 0 | 0 | 0 | 0 | 0 | 0 | 0 | 0 | 0 | 0 | 0 | 0 | 0 | 0 | 0 | 0 | 0 | 0 | 0.0154 | 16.93 | 2.44 | 6.94 | 0
107 | 144637762 | 152996158 | 47840614 | 1 | 1 | 1 | 1 | 1-1022 |  | Рабочий строитель среднего разряда 2,2 | 1369 | 1013 | чел.-ч | чел.-ч | 1 | 0 | -2028629724 | 67.4 | 0 | 0 | 0 | 55.1 | 0 | 0 | 0 | 7.94 | 1 | 1 | 1 | 6.94 | 0 | 1 | 0 | 0 | 0 | 67.4 |  | 1 | 2 | 152996161 | 1 | 0 | 59 | 0 | 0 | 0 | 0 | 0 | 0 | 0 | 0 | 0 | 0 | 0 | 0 | 0 | 0 | 0 | 0 | 0 | 0 | 0 | 0 | 0 | 0 | 1.348 | 55.1 | 7.94 | 6.94 | 0
107 | 144637762 | 152996158 | 115259895 | 1 | 1 | 1 | 3 | 509-9900 | ФССЦ-2001, 509-9900, приказ Минстроя России №899/пр от 11.12.2015 г. | Строительный мусор | 1348 | 1009 | т | т | 1000 | 0 | 68711460 | 1.34 | 0 | 0 | 0 | 0 | 0 | 0 | 0 | 0 | 6.94 | 1 | 1 | 1 | 0 | 0 | 0 | 0 | 0 | 1.34 |  | 0 | 2 | 152996162 | 1 | 0 | 60 | 0 | 0 | 0 | 0 | 0 | 0 | 0 | 0 | 0 | 0 | 0 | 0 | 0 | 0 | 0 | 0 | 0 | 0 | 0 | 0 | 0 | 0 | 0.0268 | 0 | 0 | 6.94 | 0
109 | 144637762 | 152996164 | 47840614 | 1 | 1 | 1 | 1 | 1-1022 |  | Рабочий строитель среднего разряда 2,2 | 1369 | 1013 | чел.-ч | чел.-ч | 1 | 0 | -2028629724 | 36.28 | 0 | 0 | 0 | 55.1 | 0 | 0 | 0 | 7.94 | 1 | 1 | 1 | 6.94 | 0 | 1 | 0 | 0 | 0 | 36.28 |  | 1 | 2 | 152996167 | 1 | 0 | 61 | 0 | 0 | 0 | 0 | 0 | 0 | 0 | 0 | 0 | 0 | 0 | 0 | 0 | 0 | 0 | 0 | 0 | 0 | 0 | 0 | 0 | 0 | 0.87072 | 55.1 | 7.94 | 6.94 | 0
109 | 144637762 | 152996164 | 115259895 | 1 | 1 | 1 | 3 | 509-9900 | ФССЦ-2001, 509-9900, приказ Минстроя России №899/пр от 11.12.2015 г. | Строительный мусор | 1348 | 1009 | т | т | 1000 | 0 | 68711460 | 1.18 | 0 | 0 | 0 | 0 | 0 | 0 | 0 | 0 | 6.94 | 1 | 1 | 1 | 0 | 0 | 0 | 0 | 0 | 1.18 |  | 0 | 2 | 152996168 | 1 | 0 | 62 | 0 | 0 | 0 | 0 | 0 | 0 | 0 | 0 | 0 | 0 | 0 | 0 | 0 | 0 | 0 | 0 | 0 | 0 | 0 | 0 | 0 | 0 | 0.02832 | 0 | 0 | 6.94 | 0
111 | 144637762 | 152996188 | 47840997 | 1 | 1 | 1 | 1 | 1-1031 |  | Рабочий строитель среднего разряда 3,1 | 1369 | 1013 | чел.-ч | чел.-ч | 1 | 0 | -1776080102 | 184.598 | 0 | 0 | 0 | 59.96 | 0 | 0 | 0 | 8.64 | 1 | 1 | 1 | 6.94 | 0 | 1 | 1 | 0 | 0 | 160.52 | *1,15 | 1 | 2 | 152996200 | 1 | 0 | 63 | 0 | 0 | 0 | 0 | 0 | 0 | 0 | 0 | 0 | 0 | 0 | 0 | 0 | 0 | 0 | 0 | 0 | 0 | 0 | 0 | 0 | 0 | 2.2152 | 59.96 | 8.64 | 6.94 | 0
111 | 144637762 | 152996188 | 121548 | 1 | 1 | 1 | 1 | 2 |  | Затраты труда машинистов | 608254 | 1013 | чел.час | чел.час | 1 | 0 | -185737400 | 1.3125 | 0 | 0 | 0 | 0 | 0 | 0 | 0 | 0 | 1 | 1 | 6.94 | 1 | 0 | 1 | 1 | 0 | 0 | 1.05 | *1,25 | 2 | 2 | 152996201 | 1 | 0 | 64 | 0 | 0 | 0 | 0 | 0 | 0 | 0 | 0 | 0 | 0 | 0 | 0 | 0 | 0 | 0 | 0 | 0 | 0 | 0 | 0 | 0 | 0 | 0.01575 | 0 | 0 | 1 | 0
111 | 144637762 | 152996188 | 115066410 | 1 | 1 | 1 | 2 | 030954 | ФСЭМ-2001, 030954, приказ Минстроя России №899/пр от 11.12.2015 г. | Подъемники грузоподъемностью до 500 кг одномачтовые, высота подъема 45 м | 1368 | 1011 | маш.-ч | маш.-ч | 1 | 0 | 341432456 | 1.3125 | 0 | 216.94 | 93.69 | 0 | 0 | 31.26 | 13.5 | 0 | 1 | 6.94 | 6.94 | 1 | 0 | 1 | 1 | 0 | 0 | 1.05 | *1,25 | 0 | 2 | 152996202 | 1 | 0 | 65 | 0 | 0 | 0 | 0 | 0 | 0 | 0 | 0 | 0 | 0 | 0 | 0 | 0 | 0 | 0 | 0 | 0 | 0 | 0 | 0 | 0 | 0 | 0.01575 | 216.94 | 31.26 | 6.94 | 0
111 | 144637762 | 152996188 | 115067656 | 1 | 1 | 1 | 2 | 134041 | ФСЭМ-2001, 134041, приказ Минстроя России №899/пр от 11.12.2015 г. | Шуруповерт | 1368 | 1011 | маш.-ч | маш.-ч | 1 | 0 | -293867439 | 26 | 0 | 20.82 | 0 | 0 | 0 | 3 | 0 | 0 | 1 | 6.94 | 6.94 | 1 | 0 | 1 | 1 | 0 | 0 | 20.8 | *1,25 | 0 | 2 | 152996203 | 1 | 0 | 66 | 0 | 0 | 0 | 0 | 0 | 0 | 0 | 0 | 0 | 0 | 0 | 0 | 0 | 0 | 0 | 0 | 0 | 0 | 0 | 0 | 0 | 0 | 0.312 | 20.82 | 3 | 6.94 | 0
111 | 144637762 | 152996188 | 115035984 | 1 | 1 | 1 | 2 | 330206 | ФСЭМ-2001, 330206, приказ Минстроя России №899/пр от 11.12.2015 г. | Дрели электрические | 1368 | 1011 | маш.-ч | маш.-ч | 1 | 0 | -766305843 | 77.0125 | 0 | 13.53 | 0 | 0 | 0 | 1.95 | 0 | 0 | 1 | 6.94 | 6.94 | 1 | 0 | 1 | 1 | 0 | 0 | 61.61 | *1,25 | 0 | 2 | 152996204 | 1 | 0 | 67 | 0 | 0 | 0 | 0 | 0 | 0 | 0 | 0 | 0 | 0 | 0 | 0 | 0 | 0 | 0 | 0 | 0 | 0 | 0 | 0 | 0 | 0 | 0.92415 | 13.53 | 1.95 | 6.94 | 0
111 | 144637762 | 152996188 | 115016508 | 1 | 1 | 1 | 2 | 400001 | ФСЭМ-2001, 400001, приказ Минстроя России №899/пр от 11.12.2015 г. | Автомобили бортовые, грузоподъемность до 5 т | 1368 | 1011 | маш.-ч | маш.-ч | 1 | 0 | -365761310 | 4.4625 | 0 | 604.96 | 80.5 | 0 | 0 | 87.17 | 11.6 | 0 | 1 | 6.94 | 6.94 | 1 | 0 | 1 | 1 | 0 | 0 | 3.57 | *1,25 | 0 | 2 | 152996205 | 1 | 0 | 68 | 0 | 0 | 0 | 0 | 0 | 0 | 0 | 0 | 0 | 0 | 0 | 0 | 0 | 0 | 0 | 0 | 0 | 0 | 0 | 0 | 0 | 0 | 0.05355 | 604.96 | 87.17 | 6.94 | 0
111 | 144637762 | 152996188 | 115080432 | 1 | 1 | 1 | 3 | 101-2064 | ФССЦ-2001, 101-2064, приказ Минстроя России №899/пр от 11.12.2015 г. | Шуруп строительный с потайной головкой | 1355 | 1010 | 100 шт. | 100 шт. | 100 | 0 | -880890340 | 6.52 | 34.7 | 0 | 0 | 0 | 5 | 0 | 0 | 0 | 6.94 | 1 | 1 | 1 | 0 | 1 | 0 | 0 | 0 | 6.52 |  | 0 | 2 | 152996206 | 1 | 0 | 69 | 0 | 0 | 0 | 0 | 0 | 0 | 0 | 0 | 0 | 0 | 0 | 0 | 0 | 0 | 0 | 0 | 0 | 0 | 0 | 0 | 0 | 0 | 0.07824 | 34.7 | 5 | 6.94 | 0
111 | 144637762 | 152996188 | 115079822 | 1 | 1 | 1 | 3 | 101-2388 | ФССЦ-2001, 101-2388, приказ Минстроя России №899/пр от 11.12.2015 г. | Герметик пенополиуретановый (пена монтажная) типа Makrofleks, Soudal в баллонах по 750 мл | 1354 | 1010 | шт. | шт. | 1 | 0 | 2005766626 | 68 | 464.98 | 0 | 0 | 0 | 67 | 0 | 0 | 0 | 6.94 | 1 | 1 | 1 | 0 | 1 | 0 | 0 | 0 | 68 |  | 0 | 2 | 152996207 | 1 | 0 | 70 | 0 | 0 | 0 | 0 | 0 | 0 | 0 | 0 | 0 | 0 | 0 | 0 | 0 | 0 | 0 | 0 | 0 | 0 | 0 | 0 | 0 | 0 | 0.816 | 464.98 | 67 | 6.94 | 0
111 | 144637762 | 152996188 | 115079825 | 1 | 1 | 1 | 3 | 102-0303 | ФССЦ-2001, 102-0303, приказ Минстроя России №899/пр от 11.12.2015 г. | Клинья пластиковые монтажные | 1355 | 1010 | 100 шт. | 100 шт. | 100 | 0 | -4816396 | 8 | 347 | 0 | 0 | 0 | 50 | 0 | 0 | 0 | 6.94 | 1 | 1 | 1 | 0 | 1 | 0 | 0 | 0 | 8 |  | 0 | 2 | 152996208 | 1 | 0 | 71 | 0 | 0 | 0 | 0 | 0 | 0 | 0 | 0 | 0 | 0 | 0 | 0 | 0 | 0 | 0 | 0 | 0 | 0 | 0 | 0 | 0 | 0 | 0.096 | 347 | 50 | 6.94 | 0
111 | 144637762 | 152996188 | 115521248 | 1 | 1 | 1 | 3 | 203-0651 | ФССЦ-2001, 203-0651, приказ Минстроя России №899/пр от 11.12.2015 г. | Блоки дверные пластиковые с простой коробкой, однопольная с простой фурнитурой, без стеклопакета, площадь до 1,5 м2 | 1327 | 1005 | м2 | м2 | 1 | 0 | -849109830 | 100 | 10945.63 | 0 | 0 | 0 | 1577.18 | 0 | 0 | 0 | 6.94 | 1 | 1 | 1 | 0 | 0 | 0 | 0 | 0 | 100 |  | 0 | 1 | -1 | 0 | 0 |  | 0 | 0 | 0 | 0 | 0 | 0 | 0 | 0 | 0 | 0 | 0 | 0 | 0 | 0 | 0 | 0 | 0 | 0 | 0 | 0 | 0 | 0 | 1.2 | 10945.63 | 1577.18 | 6.94 | 0
111 | 144637762 | 152996188 | 115521326 | 1 | 1 | 1 | 3 | 203-8084 | ФССЦ-2001, 203-8084, приказ Минстроя России №899/пр от 11.12.2015 г. | Блоки дверные наружные или тамбурные с заполнением стеклопакетами (ГОСТ 30970-2002) | 1327 | 1005 | м2 | м2 | 1 | 1 | 411609690 | -100 | 10612.3 | 0 | 0 | 0 | 1529.15 | 0 | 0 | 0 | 6.94 | 1 | 1 | 1 | 0 | 1 | 0 | 0 | 0 | -100 |  | 0 | 2 | 152996209 | 1 | 6144 | 72 | 0 | 0 | 0 | 0 | 0 | 0 | 0 | 0 | 0 | 0 | 0 | 0 | 0 | 0 | 0 | 0 | 0 | 0 | 0 | 0 | 0 | 0 | -1.2 | 10612.3 | 1529.15 | 6.94 | 0
114 | 144637762 | 152996212 | 47841742 | 1 | 1 | 1 | 1 | 1-1044 |  | Рабочий строитель среднего разряда 4,4 | 1369 | 1013 | чел.-ч | чел.-ч | 1 | 0 | 1642027304 | 2.3805 | 0 | 0 | 0 | 70.86 | 0 | 0 | 0 | 10.21 | 1 | 1 | 1 | 6.94 | 0 | 1 | 1 | 0 | 0 | 2.07 | *1,15 | 1 | 2 | 152996221 | 1 | 0 | 73 | 0 | 0 | 0 | 0 | 0 | 0 | 0 | 0 | 0 | 0 | 0 | 0 | 0 | 0 | 0 | 0 | 0 | 0 | 0 | 0 | 0 | 0 | 2.8566 | 70.86 | 10.21 | 6.94 | 0
114 | 144637762 | 152996212 | 115021185 | 1 | 1 | 1 | 2 | 040502 | ФСЭМ-2001, 040502, приказ Минстроя России №899/пр от 11.12.2015 г. | Установки для сварки ручной дуговой (постоянного тока) | 1368 | 1011 | маш.-ч | маш.-ч | 1 | 0 | 733323170 | 0.8875 | 0 | 56.21 | 0 | 0 | 0 | 8.1 | 0 | 0 | 1 | 6.94 | 6.94 | 1 | 0 | 1 | 1 | 0 | 0 | 0.71 | *1,25 | 0 | 2 | 152996222 | 1 | 0 | 74 | 0 | 0 | 0 | 0 | 0 | 0 | 0 | 0 | 0 | 0 | 0 | 0 | 0 | 0 | 0 | 0 | 0 | 0 | 0 | 0 | 0 | 0 | 1.065 | 56.21 | 8.1 | 6.94 | 0
114 | 144637762 | 152996212 | 115067656 | 1 | 1 | 1 | 2 | 134041 | ФСЭМ-2001, 134041, приказ Минстроя России №899/пр от 11.12.2015 г. | Шуруповерт | 1368 | 1011 | маш.-ч | маш.-ч | 1 | 0 | -293867439 | 0.5125 | 0 | 20.82 | 0 | 0 | 0 | 3 | 0 | 0 | 1 | 6.94 | 6.94 | 1 | 0 | 1 | 1 | 0 | 0 | 0.41 | *1,25 | 0 | 2 | 152996223 | 1 | 0 | 75 | 0 | 0 | 0 | 0 | 0 | 0 | 0 | 0 | 0 | 0 | 0 | 0 | 0 | 0 | 0 | 0 | 0 | 0 | 0 | 0 | 0 | 0 | 0.615 | 20.82 | 3 | 6.94 | 0
114 | 144637762 | 152996212 | 115059168 | 1 | 1 | 1 | 2 | 331451 | ФСЭМ-2001, 331451, приказ Минстроя России №899/пр от 11.12.2015 г. | Перфораторы электрические | 1368 | 1011 | маш.-ч | маш.-ч | 1 | 0 | -1960651831 | 0.8875 | 0 | 14.44 | 0 | 0 | 0 | 2.08 | 0 | 0 | 1 | 6.94 | 6.94 | 1 | 0 | 1 | 1 | 0 | 0 | 0.71 | *1,25 | 0 | 2 | 152996224 | 1 | 0 | 76 | 0 | 0 | 0 | 0 | 0 | 0 | 0 | 0 | 0 | 0 | 0 | 0 | 0 | 0 | 0 | 0 | 0 | 0 | 0 | 0 | 0 | 0 | 1.065 | 14.44 | 2.08 | 6.94 | 0
114 | 144637762 | 152996212 | 115016508 | 1 | 1 | 1 | 2 | 400001 | ФСЭМ-2001, 400001, приказ Минстроя России №899/пр от 11.12.2015 г. | Автомобили бортовые, грузоподъемность до 5 т | 1368 | 1011 | маш.-ч | маш.-ч | 1 | 0 | -365761310 | 0.025 | 0 | 604.96 | 80.5 | 0 | 0 | 87.17 | 11.6 | 0 | 1 | 6.94 | 6.94 | 1 | 0 | 1 | 1 | 0 | 0 | 0.02 | *1,25 | 0 | 2 | 152996225 | 1 | 0 | 77 | 0 | 0 | 0 | 0 | 0 | 0 | 0 | 0 | 0 | 0 | 0 | 0 | 0 | 0 | 0 | 0 | 0 | 0 | 0 | 0 | 0 | 0 | 0.03 | 604.96 | 87.17 | 6.94 | 0
114 | 144637762 | 152996212 | 115043466 | 1 | 1 | 1 | 3 | 101-1513 | ФССЦ-2001, 101-1513, приказ Минстроя России №899/пр от 11.12.2015 г. | Электроды диаметром 4 мм Э42 | 1348 | 1009 | т | т | 1000 | 0 | 2127072028 | 7e-05 | 71586.17 | 0 | 0 | 0 | 10315.01 | 0 | 0 | 0 | 6.94 | 1 | 1 | 1 | 0 | 1 | 0 | 0 | 0 | 7e-05 |  | 0 | 2 | 152996226 | 1 | 0 | 78 | 0 | 0 | 0 | 0 | 0 | 0 | 0 | 0 | 0 | 0 | 0 | 0 | 0 | 0 | 0 | 0 | 0 | 0 | 0 | 0 | 0 | 0 | 8.4e-05 | 71586.17 | 10315.01 | 6.94 | 0
114 | 144637762 | 152996212 | 115052958 | 1 | 1 | 1 | 3 | 101-1929 | ФССЦ-2001, 101-1929, приказ Минстроя России №899/пр от 11.12.2015 г. | Болты анкерные | 1348 | 1009 | т | т | 1000 | 0 | 374007214 | 0.003 | 69871.92 | 0 | 0 | 0 | 10068 | 0 | 0 | 0 | 6.94 | 1 | 1 | 1 | 0 | 1 | 0 | 0 | 0 | 0.003 |  | 0 | 2 | 152996227 | 1 | 0 | 79 | 0 | 0 | 0 | 0 | 0 | 0 | 0 | 0 | 0 | 0 | 0 | 0 | 0 | 0 | 0 | 0 | 0 | 0 | 0 | 0 | 0 | 0 | 0.0036 | 69871.92 | 10068 | 6.94 | 0
114 | 144637762 | 152996212 | 115075910 | 1 | 1 | 1 | 3 | 101-3661 | ФССЦ-2001, 101-3661, приказ Минстроя России №899/пр от 11.12.2015 г. | Пена монтажная противопожарная полиуретановая NULLIFIRE (0,88 л) | 1354 | 1010 | шт. | шт. | 1 | 0 | -390006506 | 0.27 | 764.16 | 0 | 0 | 0 | 110.11 | 0 | 0 | 0 | 6.94 | 1 | 1 | 1 | 0 | 1 | 0 | 0 | 0 | 0.27 |  | 0 | 2 | 152996228 | 1 | 0 | 80 | 0 | 0 | 0 | 0 | 0 | 0 | 0 | 0 | 0 | 0 | 0 | 0 | 0 | 0 | 0 | 0 | 0 | 0 | 0 | 0 | 0 | 0 | 0.324 | 764.16 | 110.11 | 6.94 | 0
116 | 144637762 | 152996231 | 47840622 | 1 | 1 | 1 | 1 | 1-1023 |  | Рабочий строитель среднего разряда 2,3 | 1369 | 1013 | чел.-ч | чел.-ч | 1 | 0 | 172505351 | 94.97 | 0 | 0 | 0 | 55.66 | 0 | 0 | 0 | 8.02 | 1 | 1 | 1 | 6.94 | 0 | 1 | 0 | 0 | 0 | 94.97 |  | 1 | 2 | 152996234 | 1 | 0 | 82 | 0 | 0 | 0 | 0 | 0 | 0 | 0 | 0 | 0 | 0 | 0 | 0 | 0 | 0 | 0 | 0 | 0 | 0 | 0 | 0 | 0 | 0 | 0 | 55.66 | 8.02 | 6.94 | 0
116 | 144637762 | 152996231 | 115259895 | 1 | 1 | 1 | 3 | 509-9900 | ФССЦ-2001, 509-9900, приказ Минстроя России №899/пр от 11.12.2015 г. | Строительный мусор | 1348 | 1009 | т | т | 1000 | 0 | 68711460 | 3.5 | 0 | 0 | 0 | 0 | 0 | 0 | 0 | 0 | 6.94 | 1 | 1 | 1 | 0 | 0 | 0 | 0 | 0 | 3.5 |  | 0 | 2 | 152996235 | 1 | 0 | 83 | 0 | 0 | 0 | 0 | 0 | 0 | 0 | 0 | 0 | 0 | 0 | 0 | 0 | 0 | 0 | 0 | 0 | 0 | 0 | 0 | 0 | 0 | 0 | 0 | 0 | 6.94 | 0
118 | 144637762 | 152996237 | 47840853 | 1 | 1 | 1 | 1 | 1-1030 |  | Рабочий строитель среднего разряда 3 | 1369 | 1013 | чел.-ч | чел.-ч | 1 | 0 | 1774247228 | 24.587 | 0 | 0 | 0 | 59.2 | 0 | 0 | 0 | 8.53 | 1 | 1 | 1 | 6.94 | 0 | 1 | 1 | 0 | 0 | 21.38 | *1,15 | 1 | 2 | 152996245 | 1 | 0 | 84 | 0 | 0 | 0 | 0 | 0 | 0 | 0 | 0 | 0 | 0 | 0 | 0 | 0 | 0 | 0 | 0 | 0 | 0 | 0 | 0 | 0 | 0 | 0 | 59.2 | 8.53 | 6.94 | 0
118 | 144637762 | 152996237 | 121548 | 1 | 1 | 1 | 1 | 2 |  | Затраты труда машинистов | 608254 | 1013 | чел.час | чел.час | 1 | 0 | -185737400 | 0.0875 | 0 | 0 | 0 | 0 | 0 | 0 | 0 | 0 | 1 | 1 | 6.94 | 1 | 0 | 1 | 1 | 0 | 0 | 0.07 | *1,25 | 2 | 2 | 152996246 | 1 | 0 | 85 | 0 | 0 | 0 | 0 | 0 | 0 | 0 | 0 | 0 | 0 | 0 | 0 | 0 | 0 | 0 | 0 | 0 | 0 | 0 | 0 | 0 | 0 | 0 | 0 | 0 | 1 | 0
118 | 144637762 | 152996237 | 115066410 | 1 | 1 | 1 | 2 | 030954 | ФСЭМ-2001, 030954, приказ Минстроя России №899/пр от 11.12.2015 г. | Подъемники грузоподъемностью до 500 кг одномачтовые, высота подъема 45 м | 1368 | 1011 | маш.-ч | маш.-ч | 1 | 0 | 341432456 | 0.0875 | 0 | 216.94 | 93.69 | 0 | 0 | 31.26 | 13.5 | 0 | 1 | 6.94 | 6.94 | 1 | 0 | 1 | 1 | 0 | 0 | 0.07 | *1,25 | 0 | 2 | 152996247 | 1 | 0 | 86 | 0 | 0 | 0 | 0 | 0 | 0 | 0 | 0 | 0 | 0 | 0 | 0 | 0 | 0 | 0 | 0 | 0 | 0 | 0 | 0 | 0 | 0 | 0 | 216.94 | 31.26 | 6.94 | 0
118 | 144637762 | 152996237 | 115016508 | 1 | 1 | 1 | 2 | 400001 | ФСЭМ-2001, 400001, приказ Минстроя России №899/пр от 11.12.2015 г. | Автомобили бортовые, грузоподъемность до 5 т | 1368 | 1011 | маш.-ч | маш.-ч | 1 | 0 | -365761310 | 0.375 | 0 | 604.96 | 80.5 | 0 | 0 | 87.17 | 11.6 | 0 | 1 | 6.94 | 6.94 | 1 | 0 | 1 | 1 | 0 | 0 | 0.3 | *1,25 | 0 | 2 | 152996248 | 1 | 0 | 87 | 0 | 0 | 0 | 0 | 0 | 0 | 0 | 0 | 0 | 0 | 0 | 0 | 0 | 0 | 0 | 0 | 0 | 0 | 0 | 0 | 0 | 0 | 0 | 604.96 | 87.17 | 6.94 | 0
118 | 144637762 | 152996237 | 115079822 | 1 | 1 | 1 | 3 | 101-2388 | ФССЦ-2001, 101-2388, приказ Минстроя России №899/пр от 11.12.2015 г. | Герметик пенополиуретановый (пена монтажная) типа Makrofleks, Soudal в баллонах по 750 мл | 1354 | 1010 | шт. | шт. | 1 | 0 | 2005766626 | 90.7 | 464.98 | 0 | 0 | 0 | 67 | 0 | 0 | 0 | 6.94 | 1 | 1 | 1 | 0 | 1 | 0 | 0 | 0 | 90.7 |  | 0 | 2 | 152996249 | 1 | 0 | 88 | 0 | 0 | 0 | 0 | 0 | 0 | 0 | 0 | 0 | 0 | 0 | 0 | 0 | 0 | 0 | 0 | 0 | 0 | 0 | 0 | 0 | 0 | 0 | 464.98 | 67 | 6.94 | 0
118 | 144637762 | 152996237 | 115526228 | 1 | 1 | 1 | 3 | 101-2911 | ФССЦ-2001, 101-2911, приказ Минстроя России №899/пр от 11.12.2015 г. | Доски подоконные ПВХ, шириной 500 мм | 1301 | 102138004 | м | м | 1 | 0 | 199919756 | 100 | 2179.23 | 0 | 0 | 0 | 314.01 | 0 | 0 | 0 | 6.94 | 1 | 1 | 1 | 1 | 0 | 0 | 0 | 0 | 100 |  | 0 | 1 | -1 | 0 | 0 |  | 0 | 0 | 0 | 0 | 0 | 0 | 0 | 0 | 0 | 0 | 0 | 0 | 0 | 0 | 0 | 0 | 0 | 0 | 0 | 0 | 0 | 0 | 0 | 2179.23 | 314.01 | 6.94 | 0
118 | 144637762 | 152996237 | 115079825 | 1 | 1 | 1 | 3 | 102-0303 | ФССЦ-2001, 102-0303, приказ Минстроя России №899/пр от 11.12.2015 г. | Клинья пластиковые монтажные | 1355 | 1010 | 100 шт. | 100 шт. | 100 | 0 | -4816396 | 4 | 347 | 0 | 0 | 0 | 50 | 0 | 0 | 0 | 6.94 | 1 | 1 | 1 | 0 | 1 | 0 | 0 | 0 | 4 |  | 0 | 2 | 152996251 | 1 | 0 | 90 | 0 | 0 | 0 | 0 | 0 | 0 | 0 | 0 | 0 | 0 | 0 | 0 | 0 | 0 | 0 | 0 | 0 | 0 | 0 | 0 | 0 | 0 | 0 | 347 | 50 | 6.94 | 0
151 | 144637762 | 152996302 | 47840642 | 1 | 1 | 1 | 1 | 1-1021 |  | Рабочий строитель среднего разряда 2,1 | 1369 | 1013 | чел.-ч | чел.-ч | 1 | 0 | -902650305 | 74.3 | 0 | 0 | 0 | 54.62 | 0 | 0 | 0 | 7.87 | 1 | 1 | 1 | 6.94 | 0 | 1 | 0 | 0 | 0 | 74.3 |  | 1 | 2 | 152996308 | 1 | 0 | 91 | 0 | 0 | 0 | 0 | 0 | 0 | 0 | 0 | 0 | 0 | 0 | 0 | 0 | 0 | 0 | 0 | 0 | 0 | 0 | 0 | 0 | 0 | 10.4094 | 54.62 | 7.87 | 6.94 | 0
151 | 144637762 | 152996302 | 121548 | 1 | 1 | 1 | 1 | 2 |  | Затраты труда машинистов | 608254 | 1013 | чел.час | чел.час | 1 | 0 | -185737400 | 1.99 | 0 | 0 | 0 | 0 | 0 | 0 | 0 | 0 | 1 | 1 | 6.94 | 1 | 0 | 1 | 0 | 0 | 0 | 1.99 |  | 2 | 2 | 152996309 | 1 | 0 | 92 | 0 | 0 | 0 | 0 | 0 | 0 | 0 | 0 | 0 | 0 | 0 | 0 | 0 | 0 | 0 | 0 | 0 | 0 | 0 | 0 | 0 | 0 | 0.2788 | 0 | 0 | 1 | 0
151 | 144637762 | 152996302 | 115066410 | 1 | 1 | 1 | 2 | 030954 | ФСЭМ-2001, 030954, приказ Минстроя России №899/пр от 11.12.2015 г. | Подъемники грузоподъемностью до 500 кг одномачтовые, высота подъема 45 м | 1368 | 1011 | маш.-ч | маш.-ч | 1 | 0 | 341432456 | 0.35 | 0 | 216.94 | 93.69 | 0 | 0 | 31.26 | 13.5 | 0 | 1 | 6.94 | 6.94 | 1 | 0 | 1 | 0 | 0 | 0 | 0.35 |  | 0 | 2 | 152996310 | 1 | 0 | 93 | 0 | 0 | 0 | 0 | 0 | 0 | 0 | 0 | 0 | 0 | 0 | 0 | 0 | 0 | 0 | 0 | 0 | 0 | 0 | 0 | 0 | 0 | 0.049035 | 216.94 | 31.26 | 6.94 | 0
151 | 144637762 | 152996302 | 115022373 | 1 | 1 | 1 | 2 | 050101 | ФСЭМ-2001, 050101, приказ Минстроя России №899/пр от 11.12.2015 г. | Компрессоры передвижные с двигателем внутреннего сгорания давлением до 686 кПа (7 ат), производительность до 5 м3/мин | 1368 | 1011 | маш.-ч | маш.-ч | 1 | 0 | -1418027447 | 1.64 | 0 | 624.6 | 69.82 | 0 | 0 | 90 | 10.06 | 0 | 1 | 6.94 | 6.94 | 1 | 0 | 1 | 0 | 0 | 0 | 1.64 |  | 0 | 2 | 152996311 | 1 | 0 | 94 | 0 | 0 | 0 | 0 | 0 | 0 | 0 | 0 | 0 | 0 | 0 | 0 | 0 | 0 | 0 | 0 | 0 | 0 | 0 | 0 | 0 | 0 | 0.22976 | 624.6 | 90 | 6.94 | 0
151 | 144637762 | 152996302 | 115023337 | 1 | 1 | 1 | 2 | 330804 | ФСЭМ-2001, 330804, приказ Минстроя России №899/пр от 11.12.2015 г. | Молотки при работе от передвижных компрессорных станций отбойные пневматические | 1368 | 1011 | маш.-ч | маш.-ч | 1 | 0 | 775724482 | 3.28 | 0 | 10.62 | 0 | 0 | 0 | 1.53 | 0 | 0 | 1 | 6.94 | 6.94 | 1 | 0 | 1 | 0 | 0 | 0 | 3.28 |  | 0 | 2 | 152996312 | 1 | 0 | 95 | 0 | 0 | 0 | 0 | 0 | 0 | 0 | 0 | 0 | 0 | 0 | 0 | 0 | 0 | 0 | 0 | 0 | 0 | 0 | 0 | 0 | 0 | 0.45953 | 10.62 | 1.53 | 6.94 | 0
152 | 144637762 | 152996313 | 47841101 | 1 | 1 | 1 | 1 | 1-1033 |  | Рабочий строитель среднего разряда 3,3 | 1369 | 1013 | чел.-ч | чел.-ч | 1 | 0 | 657145562 | 142.65 | 0 | 0 | 0 | 61.49 | 0 | 0 | 0 | 8.86 | 1 | 1 | 1 | 6.94 | 0 | 1 | 0 | 0 | 0 | 142.65 |  | 1 | 2 | 152996320 | 1 | 0 | 96 | 0 | 0 | 0 | 0 | 0 | 0 | 0 | 0 | 0 | 0 | 0 | 0 | 0 | 0 | 0 | 0 | 0 | 0 | 0 | 0 | 0 | 0 | 43.7793 | 61.49 | 8.86 | 6.94 | 0
152 | 144637762 | 152996313 | 121548 | 1 | 1 | 1 | 1 | 2 |  | Затраты труда машинистов | 608254 | 1013 | чел.час | чел.час | 1 | 0 | -185737400 | 0.67 | 0 | 0 | 0 | 0 | 0 | 0 | 0 | 0 | 1 | 1 | 6.94 | 1 | 0 | 1 | 0 | 0 | 0 | 0.67 |  | 2 | 2 | 152996321 | 1 | 0 | 97 | 0 | 0 | 0 | 0 | 0 | 0 | 0 | 0 | 0 | 0 | 0 | 0 | 0 | 0 | 0 | 0 | 0 | 0 | 0 | 0 | 0 | 0 | 0.20562 | 0 | 0 | 1 | 0
152 | 144637762 | 152996313 | 115066410 | 1 | 1 | 1 | 2 | 030954 | ФСЭМ-2001, 030954, приказ Минстроя России №899/пр от 11.12.2015 г. | Подъемники грузоподъемностью до 500 кг одномачтовые, высота подъема 45 м | 1368 | 1011 | маш.-ч | маш.-ч | 1 | 0 | 341432456 | 0.67 | 0 | 216.94 | 93.69 | 0 | 0 | 31.26 | 13.5 | 0 | 1 | 6.94 | 6.94 | 1 | 0 | 1 | 0 | 0 | 0 | 0.67 |  | 0 | 2 | 152996322 | 1 | 0 | 98 | 0 | 0 | 0 | 0 | 0 | 0 | 0 | 0 | 0 | 0 | 0 | 0 | 0 | 0 | 0 | 0 | 0 | 0 | 0 | 0 | 0 | 0 | 0.20562 | 216.94 | 31.26 | 6.94 | 0
152 | 144637762 | 152996313 | 115062661 | 1 | 1 | 1 | 3 | 402-0083 | ФССЦ-2001, 402-0083, приказ Минстроя России №899/пр от 11.12.2015 г. | Раствор готовый отделочный тяжелый, цементно-известковый 1:1:6 | 1339 | 1007 | м3 | м3 | 1 | 0 | -1164549231 | 2.2 | 3594.3 | 0 | 0 | 0 | 517.91 | 0 | 0 | 0 | 6.94 | 1 | 1 | 1 | 0 | 1 | 0 | 0 | 0 | 2.2 |  | 0 | 2 | 152996323 | 1 | 0 | 99 | 0 | 0 | 0 | 0 | 0 | 0 | 0 | 0 | 0 | 0 | 0 | 0 | 0 | 0 | 0 | 0 | 0 | 0 | 0 | 0 | 0 | 0 | 0.67518 | 3594.3 | 517.91 | 6.94 | 0
152 | 144637762 | 152996313 | 115017389 | 1 | 1 | 1 | 3 | 411-0001 | ФССЦ-2001, 411-0001, приказ Минстроя России №899/пр от 11.12.2015 г. | Вода | 1339 | 1007 | м3 | м3 | 1 | 0 | 11619063 | 0.35 | 16.93 | 0 | 0 | 0 | 2.44 | 0 | 0 | 0 | 6.94 | 1 | 1 | 1 | 0 | 1 | 0 | 0 | 0 | 0.35 |  | 0 | 2 | 152996324 | 1 | 0 | 100 | 0 | 0 | 0 | 0 | 0 | 0 | 0 | 0 | 0 | 0 | 0 | 0 | 0 | 0 | 0 | 0 | 0 | 0 | 0 | 0 | 0 | 0 | 0.10741 | 16.93 | 2.44 | 6.94 | 0
152 | 144637762 | 152996313 | 115259895 | 1 | 1 | 1 | 3 | 509-9900 | ФССЦ-2001, 509-9900, приказ Минстроя России №899/пр от 11.12.2015 г. | Строительный мусор | 1348 | 1009 | т | т | 1000 | 0 | 68711460 | 3.38 | 0 | 0 | 0 | 0 | 0 | 0 | 0 | 0 | 6.94 | 1 | 1 | 1 | 0 | 0 | 0 | 0 | 0 | 3.38 |  | 0 | 2 | 152996325 | 1 | 0 | 101 | 0 | 0 | 0 | 0 | 0 | 0 | 0 | 0 | 0 | 0 | 0 | 0 | 0 | 0 | 0 | 0 | 0 | 0 | 0 | 0 | 0 | 0 | 1.0373 | 0 | 0 | 6.94 | 0
154 | 144637762 | 152996327 | 47841101 | 1 | 1 | 1 | 1 | 1-1033 |  | Рабочий строитель среднего разряда 3,3 | 1369 | 1013 | чел.-ч | чел.-ч | 1 | 0 | 657145562 | 20.33 | 0 | 0 | 0 | 61.49 | 0 | 0 | 0 | 8.86 | 1 | 1 | 1 | 6.94 | 0 | 1 | 0 | 0 | 0 | 20.33 |  | 1 | 2 | 152996333 | 1 | 0 | 102 | 0 | 0 | 0 | 0 | 0 | 0 | 0 | 0 | 0 | 0 | 0 | 0 | 0 | 0 | 0 | 0 | 0 | 0 | 0 | 0 | 0 | 0 | 6.2393 | 61.49 | 8.86 | 6.94 | 0
154 | 144637762 | 152996327 | 121548 | 1 | 1 | 1 | 1 | 2 |  | Затраты труда машинистов | 608254 | 1013 | чел.час | чел.час | 1 | 0 | -185737400 | 0.34 | 0 | 0 | 0 | 0 | 0 | 0 | 0 | 0 | 1 | 1 | 6.94 | 1 | 0 | 1 | 0 | 0 | 0 | 0.34 |  | 2 | 2 | 152996334 | 1 | 0 | 103 | 0 | 0 | 0 | 0 | 0 | 0 | 0 | 0 | 0 | 0 | 0 | 0 | 0 | 0 | 0 | 0 | 0 | 0 | 0 | 0 | 0 | 0 | 0.10435 | 0 | 0 | 1 | 0
154 | 144637762 | 152996327 | 115066410 | 1 | 1 | 1 | 2 | 030954 | ФСЭМ-2001, 030954, приказ Минстроя России №899/пр от 11.12.2015 г. | Подъемники грузоподъемностью до 500 кг одномачтовые, высота подъема 45 м | 1368 | 1011 | маш.-ч | маш.-ч | 1 | 0 | 341432456 | 0.34 | 0 | 216.94 | 93.69 | 0 | 0 | 31.26 | 13.5 | 0 | 1 | 6.94 | 6.94 | 1 | 0 | 1 | 0 | 0 | 0 | 0.34 |  | 0 | 2 | 152996335 | 1 | 0 | 104 | 0 | 0 | 0 | 0 | 0 | 0 | 0 | 0 | 0 | 0 | 0 | 0 | 0 | 0 | 0 | 0 | 0 | 0 | 0 | 0 | 0 | 0 | 0.10435 | 216.94 | 31.26 | 6.94 | 0
154 | 144637762 | 152996327 | 115062661 | 1 | 1 | 1 | 3 | 402-0083 | ФССЦ-2001, 402-0083, приказ Минстроя России №899/пр от 11.12.2015 г. | Раствор готовый отделочный тяжелый, цементно-известковый 1:1:6 | 1339 | 1007 | м3 | м3 | 1 | 0 | -1164549231 | 1.1 | 3594.3 | 0 | 0 | 0 | 517.91 | 0 | 0 | 0 | 6.94 | 1 | 1 | 1 | 0 | 1 | 0 | 0 | 0 | 1.1 |  | 0 | 2 | 152996336 | 1 | 0 | 105 | 0 | 0 | 0 | 0 | 0 | 0 | 0 | 0 | 0 | 0 | 0 | 0 | 0 | 0 | 0 | 0 | 0 | 0 | 0 | 0 | 0 | 0 | 0.33759 | 3594.3 | 517.91 | 6.94 | 0
154 | 144637762 | 152996327 | 115259895 | 1 | 1 | 1 | 3 | 509-9900 | ФССЦ-2001, 509-9900, приказ Минстроя России №899/пр от 11.12.2015 г. | Строительный мусор | 1348 | 1009 | т | т | 1000 | 0 | 68711460 | 1.69 | 0 | 0 | 0 | 0 | 0 | 0 | 0 | 0 | 6.94 | 1 | 1 | 1 | 0 | 0 | 0 | 0 | 0 | 1.69 |  | 0 | 2 | 152996337 | 1 | 0 | 106 | 0 | 0 | 0 | 0 | 0 | 0 | 0 | 0 | 0 | 0 | 0 | 0 | 0 | 0 | 0 | 0 | 0 | 0 | 0 | 0 | 0 | 0 | 0.51866 | 0 | 0 | 6.94 | 0
156 | 144637762 | 152996407 | 47841451 | 1 | 1 | 1 | 1 | 1-1036 |  | Рабочий строитель среднего разряда 3,6 | 1369 | 1013 | чел.-ч | чел.-ч | 1 | 0 | 2103360120 | 183.6205 | 0 | 0 | 0 | 63.71 | 0 | 0 | 0 | 9.18 | 1 | 1 | 1 | 6.94 | 0 | 1 | 1 | 0 | 0 | 159.67 | )*1,15 | 1 | 2 | 152996418 | 1 | 0 | 107 | 0 | 0 | 0 | 0 | 0 | 0 | 0 | 0 | 0 | 0 | 0 | 0 | 0 | 0 | 0 | 0 | 0 | 0 | 0 | 0 | 0 | 0 | 56.3531 | 63.71 | 9.18 | 6.94 | 0
156 | 144637762 | 152996407 | 121548 | 1 | 1 | 1 | 1 | 2 |  | Затраты труда машинистов | 608254 | 1013 | чел.час | чел.час | 1 | 0 | -185737400 | 2.0625 | 0 | 0 | 0 | 0 | 0 | 0 | 0 | 0 | 1 | 1 | 6.94 | 1 | 0 | 1 | 1 | 0 | 0 | 1.65 | )*1,25 | 2 | 2 | 152996419 | 1 | 0 | 108 | 0 | 0 | 0 | 0 | 0 | 0 | 0 | 0 | 0 | 0 | 0 | 0 | 0 | 0 | 0 | 0 | 0 | 0 | 0 | 0 | 0 | 0 | 0.63298 | 0 | 0 | 1 | 0
156 | 144637762 | 152996407 | 115020330 | 1 | 1 | 1 | 2 | 030101 | ФСЭМ-2001, 030101, приказ Минстроя России №899/пр от 11.12.2015 г. | Автопогрузчики 5 т | 1368 | 1011 | маш.-ч | маш.-ч | 1 | 0 | 1835961613 | 0.1 | 0 | 624.53 | 69.82 | 0 | 0 | 89.99 | 10.06 | 0 | 1 | 6.94 | 6.94 | 1 | 0 | 1 | 1 | 0 | 0 | 0.08 | )*1,25 | 0 | 2 | 152996420 | 1 | 0 | 109 | 0 | 0 | 0 | 0 | 0 | 0 | 0 | 0 | 0 | 0 | 0 | 0 | 0 | 0 | 0 | 0 | 0 | 0 | 0 | 0 | 0 | 0 | 0.03069 | 624.53 | 89.99 | 6.94 | 0
156 | 144637762 | 152996407 | 115066410 | 1 | 1 | 1 | 2 | 030954 | ФСЭМ-2001, 030954, приказ Минстроя России №899/пр от 11.12.2015 г. | Подъемники грузоподъемностью до 500 кг одномачтовые, высота подъема 45 м | 1368 | 1011 | маш.-ч | маш.-ч | 1 | 0 | 341432456 | 0.3375 | 0 | 216.94 | 93.69 | 0 | 0 | 31.26 | 13.5 | 0 | 1 | 6.94 | 6.94 | 1 | 0 | 1 | 1 | 0 | 0 | 0.27 | )*1,25 | 0 | 2 | 152996421 | 1 | 0 | 110 | 0 | 0 | 0 | 0 | 0 | 0 | 0 | 0 | 0 | 0 | 0 | 0 | 0 | 0 | 0 | 0 | 0 | 0 | 0 | 0 | 0 | 0 | 0.10358 | 216.94 | 31.26 | 6.94 | 0
156 | 144637762 | 152996407 | 115068377 | 1 | 1 | 1 | 2 | 110901 | ФСЭМ-2001, 110901, приказ Минстроя России №899/пр от 11.12.2015 г. | Растворосмесители передвижные 65 л | 1368 | 1011 | маш.-ч | маш.-ч | 1 | 0 | -1705222261 | 1.625 | 0 | 85.99 | 69.82 | 0 | 0 | 12.39 | 10.06 | 0 | 1 | 6.94 | 6.94 | 1 | 0 | 1 | 1 | 0 | 0 | 1.3 | )*1,25 | 0 | 2 | 152996422 | 1 | 0 | 111 | 0 | 0 | 0 | 0 | 0 | 0 | 0 | 0 | 0 | 0 | 0 | 0 | 0 | 0 | 0 | 0 | 0 | 0 | 0 | 0 | 0 | 0 | 0.49871 | 85.99 | 12.39 | 6.94 | 0
156 | 144637762 | 152996407 | 115266666 | 1 | 1 | 1 | 3 | 101-0256 | ФССЦ-2001, 101-0256, приказ Минстроя России №899/пр от 11.12.2015 г. | Плитки керамические глазурованные для внутренней облицовки стен гладкие без завала белые | 1327 | 1005 | м2 | м2 | 1 | 1 | -1000685280 | -100 | 494.06 | 0 | 0 | 0 | 71.19 | 0 | 0 | 0 | 6.94 | 1 | 1 | 1 | 0 | 1 | 0 | 0 | 0 | -100 |  | 0 | 2 | 152996423 | 1 | 6144 | 112 | 0 | 0 | 0 | 0 | 0 | 0 | 0 | 0 | 0 | 0 | 0 | 0 | 0 | 0 | 0 | 0 | 0 | 0 | 0 | 0 | 0 | 0 | -30.69 | 494.06 | 71.19 | 6.94 | 0
156 | 144637762 | 152996407 | 115057134 | 1 | 1 | 1 | 3 | 101-1757 | ФССЦ-2001, 101-1757, приказ Минстроя России №899/пр от 11.12.2015 г. | Ветошь | 1346 | 1009 | кг | кг | 1 | 0 | 1519769894 | 0.5 | 12.63 | 0 | 0 | 0 | 1.82 | 0 | 0 | 0 | 6.94 | 1 | 1 | 1 | 0 | 1 | 0 | 0 | 0 | 0.5 |  | 0 | 2 | 152996424 | 1 | 0 | 113 | 0 | 0 | 0 | 0 | 0 | 0 | 0 | 0 | 0 | 0 | 0 | 0 | 0 | 0 | 0 | 0 | 0 | 0 | 0 | 0 | 0 | 0 | 0.15345 | 12.63 | 1.82 | 6.94 | 0
156 | 144637762 | 152996407 | 115525997 | 1 | 1 | 1 | 3 | 101-1776 | ФССЦ-2001, 101-1776, приказ Минстроя России №899/пр от 11.12.2015 г. | Клей для облицовочных работ водостойкий «Плюс» (сухая смесь) | 1348 | 1009 | т | т | 1000 | 0 | -1451307209 | 0.375 | 29953.04 | 0 | 0 | 0 | 4316 | 0 | 0 | 0 | 6.94 | 1 | 1 | 1 | 0 | 1 | 0 | 0 | 0 | 0.375 |  | 0 | 2 | 152996425 | 1 | 0 | 114 | 0 | 0 | 0 | 0 | 0 | 0 | 0 | 0 | 0 | 0 | 0 | 0 | 0 | 0 | 0 | 0 | 0 | 0 | 0 | 0 | 0 | 0 | 0.11509 | 29953.04 | 4316 | 6.94 | 0
156 | 144637762 | 152996407 | 115507882 | 1 | 1 | 1 | 3 | 402-0071 | ФССЦ-2001, 402-0071, приказ Минстроя России №899/пр от 11.12.2015 г. | Смесь сухая (фуга) АТЛАС разных цветов для заделки швов водостойкая | 1348 | 1009 | т | т | 1000 | 0 | -916938668 | 0.05 | 62460 | 0 | 0 | 0 | 9000 | 0 | 0 | 0 | 6.94 | 1 | 1 | 1 | 0 | 1 | 0 | 0 | 0 | 0.05 |  | 0 | 2 | 152996426 | 1 | 0 | 115 | 0 | 0 | 0 | 0 | 0 | 0 | 0 | 0 | 0 | 0 | 0 | 0 | 0 | 0 | 0 | 0 | 0 | 0 | 0 | 0 | 0 | 0 | 0.015345 | 62460 | 9000 | 6.94 | 0
156 | 144637762 | 152996407 | 115017389 | 1 | 1 | 1 | 3 | 411-0001 | ФССЦ-2001, 411-0001, приказ Минстроя России №899/пр от 11.12.2015 г. | Вода | 1339 | 1007 | м3 | м3 | 1 | 0 | 11619063 | 0.93 | 16.93 | 0 | 0 | 0 | 2.44 | 0 | 0 | 0 | 6.94 | 1 | 1 | 1 | 0 | 1 | 0 | 0 | 0 | 0.93 |  | 0 | 2 | 152996427 | 1 | 0 | 116 | 0 | 0 | 0 | 0 | 0 | 0 | 0 | 0 | 0 | 0 | 0 | 0 | 0 | 0 | 0 | 0 | 0 | 0 | 0 | 0 | 0 | 0 | 0.28542 | 16.93 | 2.44 | 6.94 | 0
190 | 144637762 | 152996479 | 47840527 | 1 | 1 | 1 | 1 | 1-1020 |  | Рабочий строитель среднего разряда 2 | 1369 | 1013 | чел.-ч | чел.-ч | 1 | 0 | 1607597553 | 9.64 | 0 | 0 | 0 | 54.13 | 0 | 0 | 0 | 7.8 | 1 | 1 | 1 | 6.94 | 0 | 1 | 0 | 0 | 0 | 9.64 |  | 1 | 2 | 152996483 | 1 | 0 | 117 | 0 | 0 | 0 | 0 | 0 | 0 | 0 | 0 | 0 | 0 | 0 | 0 | 0 | 0 | 0 | 0 | 0 | 0 | 0 | 0 | 0 | 0 | 1.928 | 54.13 | 7.8 | 6.94 | 0
190 | 144637762 | 152996479 | 121548 | 1 | 1 | 1 | 1 | 2 |  | Затраты труда машинистов | 608254 | 1013 | чел.час | чел.час | 1 | 0 | -185737400 | 0.01 | 0 | 0 | 0 | 0 | 0 | 0 | 0 | 0 | 1 | 1 | 6.94 | 1 | 0 | 1 | 0 | 0 | 0 | 0.01 |  | 2 | 2 | 152996484 | 1 | 0 | 118 | 0 | 0 | 0 | 0 | 0 | 0 | 0 | 0 | 0 | 0 | 0 | 0 | 0 | 0 | 0 | 0 | 0 | 0 | 0 | 0 | 0 | 0 | 0.002 | 0 | 0 | 1 | 0
190 | 144637762 | 152996479 | 115066410 | 1 | 1 | 1 | 2 | 030954 | ФСЭМ-2001, 030954, приказ Минстроя России №899/пр от 11.12.2015 г. | Подъемники грузоподъемностью до 500 кг одномачтовые, высота подъема 45 м | 1368 | 1011 | маш.-ч | маш.-ч | 1 | 0 | 341432456 | 0.01 | 0 | 216.94 | 93.69 | 0 | 0 | 31.26 | 13.5 | 0 | 1 | 6.94 | 6.94 | 1 | 0 | 1 | 0 | 0 | 0 | 0.01 |  | 0 | 2 | 152996485 | 1 | 0 | 119 | 0 | 0 | 0 | 0 | 0 | 0 | 0 | 0 | 0 | 0 | 0 | 0 | 0 | 0 | 0 | 0 | 0 | 0 | 0 | 0 | 0 | 0 | 0.002 | 216.94 | 31.26 | 6.94 | 0
191 | 144637762 | 152996486 | 47840717 | 1 | 1 | 1 | 1 | 1-1040 |  | Рабочий строитель среднего разряда 4 | 1369 | 1013 | чел.-ч | чел.-ч | 1 | 0 | -1673341983 | 163.3 | 0 | 0 | 0 | 66.76 | 0 | 0 | 0 | 9.62 | 1 | 1 | 1 | 6.94 | 0 | 1 | 0 | 0 | 0 | 163.3 |  | 1 | 2 | 152996491 | 1 | 0 | 120 | 0 | 0 | 0 | 0 | 0 | 0 | 0 | 0 | 0 | 0 | 0 | 0 | 0 | 0 | 0 | 0 | 0 | 0 | 0 | 0 | 0 | 0 | 4.899 | 66.76 | 9.62 | 6.94 | 0
191 | 144637762 | 152996486 | 121548 | 1 | 1 | 1 | 1 | 2 |  | Затраты труда машинистов | 608254 | 1013 | чел.час | чел.час | 1 | 0 | -185737400 | 0.08 | 0 | 0 | 0 | 0 | 0 | 0 | 0 | 0 | 1 | 1 | 6.94 | 1 | 0 | 1 | 0 | 0 | 0 | 0.08 |  | 2 | 2 | 152996492 | 1 | 0 | 121 | 0 | 0 | 0 | 0 | 0 | 0 | 0 | 0 | 0 | 0 | 0 | 0 | 0 | 0 | 0 | 0 | 0 | 0 | 0 | 0 | 0 | 0 | 0.0024 | 0 | 0 | 1 | 0
191 | 144637762 | 152996486 | 115066410 | 1 | 1 | 1 | 2 | 030954 | ФСЭМ-2001, 030954, приказ Минстроя России №899/пр от 11.12.2015 г. | Подъемники грузоподъемностью до 500 кг одномачтовые, высота подъема 45 м | 1368 | 1011 | маш.-ч | маш.-ч | 1 | 0 | 341432456 | 0.08 | 0 | 216.94 | 93.69 | 0 | 0 | 31.26 | 13.5 | 0 | 1 | 6.94 | 6.94 | 1 | 0 | 1 | 0 | 0 | 0 | 0.08 |  | 0 | 2 | 152996493 | 1 | 0 | 122 | 0 | 0 | 0 | 0 | 0 | 0 | 0 | 0 | 0 | 0 | 0 | 0 | 0 | 0 | 0 | 0 | 0 | 0 | 0 | 0 | 0 | 0 | 0.0024 | 216.94 | 31.26 | 6.94 | 0
191 | 144637762 | 152996486 | 115571745 | 1 | 1 | 1 | 3 | 509-0768 | ФССЦ-2001, 509-0768, приказ Минстроя России №899/пр от 11.12.2015 г. | Светильники с люминесцентными лампами для общественных помещений потолочный с рассеивателем цельным из оргстекла, со стартерными ПРА, тип ЛПО02-4х40/П-01 УХЛ4 | 1354 | 1010 | шт. | шт. | 1 | 1 | 1334645436 | -100 | 1422.7 | 0 | 0 | 0 | 205 | 0 | 0 | 0 | 6.94 | 1 | 1 | 1 | 0 | 1 | 0 | 0 | 0 | -100 |  | 0 | 2 | 152996494 | 1 | 6144 | 123 | 0 | 0 | 0 | 0 | 0 | 0 | 0 | 0 | 0 | 0 | 0 | 0 | 0 | 0 | 0 | 0 | 0 | 0 | 0 | 0 | 0 | 0 | -3 | 1422.7 | 205 | 6.94 | 0
194 | 144637762 | 152996497 | 47855957 | 1 | 1 | 1 | 1 | 1-2036 |  | Рабочий монтажник среднего разряда 3,6 | 1369 | 1013 | чел.-ч | чел.-ч | 1 | 0 | 1526831556 | 15.2 | 0 | 0 | 0 | 63.71 | 0 | 0 | 0 | 9.18 | 1 | 1 | 1 | 6.94 | 0 | 1 | 0 | 0 | 0 | 15.2 |  | 1 | 2 | 152996504 | 1 | 0 | 124 | 0 | 0 | 0 | 0 | 0 | 0 | 0 | 0 | 0 | 0 | 0 | 0 | 0 | 0 | 0 | 0 | 0 | 0 | 0 | 0 | 0 | 0 | 3.04 | 63.71 | 9.18 | 6.94 | 0
194 | 144637762 | 152996497 | 115067656 | 1 | 1 | 1 | 2 | 134041 | ФСЭМ-2001, 134041, приказ Минстроя России №899/пр от 11.12.2015 г. | Шуруповерт | 1368 | 1011 | маш.-ч | маш.-ч | 1 | 0 | -293867439 | 2.28 | 0 | 20.82 | 0 | 0 | 0 | 3 | 0 | 0 | 1 | 6.94 | 6.94 | 1 | 0 | 1 | 0 | 0 | 0 | 2.28 |  | 0 | 2 | 152996505 | 1 | 0 | 125 | 0 | 0 | 0 | 0 | 0 | 0 | 0 | 0 | 0 | 0 | 0 | 0 | 0 | 0 | 0 | 0 | 0 | 0 | 0 | 0 | 0 | 0 | 0.456 | 20.82 | 3 | 6.94 | 0
194 | 144637762 | 152996497 | 115078256 | 1 | 1 | 1 | 2 | 331454 | ФСЭМ-2001, 331454, приказ Минстроя России №899/пр от 11.12.2015 г. | Перфоратор электрический мощностью 1,5 кВт, энергией удара до 18 Дж | 1368 | 1011 | маш.-ч | маш.-ч | 1 | 0 | -1304415788 | 2.16 | 0 | 182.24 | 0 | 0 | 0 | 26.26 | 0 | 0 | 1 | 6.94 | 6.94 | 1 | 0 | 1 | 0 | 0 | 0 | 2.16 |  | 0 | 2 | 152996506 | 1 | 0 | 126 | 0 | 0 | 0 | 0 | 0 | 0 | 0 | 0 | 0 | 0 | 0 | 0 | 0 | 0 | 0 | 0 | 0 | 0 | 0 | 0 | 0 | 0 | 0.432 | 182.24 | 26.26 | 6.94 | 0
194 | 144637762 | 152996497 | 115082735 | 1 | 1 | 1 | 3 | 101-2590 | ФССЦ-2001, 101-2590, приказ Минстроя России №899/пр от 11.12.2015 г. | Дюбель с шурупом 6/35 мм | 1355 | 1010 | 100 шт. | 100 шт. | 100 | 0 | 443308552 | 1.75 | 55.52 | 0 | 0 | 0 | 8 | 0 | 0 | 0 | 6.94 | 1 | 1 | 1 | 0 | 1 | 0 | 0 | 0 | 1.75 |  | 0 | 2 | 152996507 | 1 | 0 | 127 | 0 | 0 | 0 | 0 | 0 | 0 | 0 | 0 | 0 | 0 | 0 | 0 | 0 | 0 | 0 | 0 | 0 | 0 | 0 | 0 | 0 | 0 | 0.35 | 55.52 | 8 | 6.94 | 0
194 | 144637762 | 152996497 | 115439913 | 1 | 1 | 1 | 3 | 507-0704 | ФССЦ-2001, 507-0704, приказ Минстроя России №899/пр от 11.12.2015 г. | Трубка полихлорвиниловая толщиной стенки 0,6 мм электромонтажная | 1346 | 1009 | кг | кг | 1 | 0 | 2125847376 | 2.4 | 247.76 | 0 | 0 | 0 | 35.7 | 0 | 0 | 0 | 6.94 | 1 | 1 | 1 | 0 | 0 | 0 | 0 | 0 | 2.4 |  | 0 | 1 | -1 | 0 | 0 |  | 0 | 0 | 0 | 0 | 0 | 0 | 0 | 0 | 0 | 0 | 0 | 0 | 0 | 0 | 0 | 0 | 0 | 0 | 0 | 0 | 0 | 0 | 0.48 | 247.76 | 35.7 | 6.94 | 0
194 | 144637762 | 152996497 | 115274035 | 1 | 1 | 1 | 3 | 999-9950 | ФССЦ-2001, 999-9950, приказ Минстроя России №899/пр от 11.12.2015 г. | Вспомогательные ненормируемые материалы (2% от ОЗП) | 1374 | 1013 | РУБ | РУБ | 1 | 0 | 1223377994 | 2.79 | 6.94 | 0 | 0 | 0 | 1 | 0 | 0 | 0 | 6.94 | 1 | 1 | 1 | 0 | 1 | 0 | 0 | 0 | 2.79 |  | 0 | 2 | 152996510 | 1 | 0 | 130 | 0 | 0 | 0 | 0 | 0 | 0 | 0 | 0 | 0 | 0 | 0 | 0 | 0 | 0 | 0 | 0 | 0 | 0 | 0 | 0 | 0 | 0 | 0.558 | 6.94 | 1 | 6.94 | 0
196 | 144637762 | 152996512 | 47855723 | 1 | 1 | 1 | 1 | 1-2038 |  | Рабочий монтажник среднего разряда 3,8 | 1369 | 1013 | чел.-ч | чел.-ч | 1 | 0 | 625109291 | 5.39 | 0 | 0 | 0 | 65.24 | 0 | 0 | 0 | 9.4 | 1 | 1 | 1 | 6.94 | 0 | 1 | 0 | 0 | 0 | 5.39 |  | 1 | 2 | 152996524 | 1 | 0 | 131 | 0 | 0 | 0 | 0 | 0 | 0 | 0 | 0 | 0 | 0 | 0 | 0 | 0 | 0 | 0 | 0 | 0 | 0 | 0 | 0 | 0 | 0 | 1.078 | 65.24 | 9.4 | 6.94 | 0
196 | 144637762 | 152996512 | 121548 | 1 | 1 | 1 | 1 | 2 |  | Затраты труда машинистов | 608254 | 1013 | чел.час | чел.час | 1 | 0 | -185737400 | 0.02 | 0 | 0 | 0 | 0 | 0 | 0 | 0 | 0 | 1 | 1 | 6.94 | 1 | 0 | 1 | 0 | 0 | 0 | 0.02 |  | 2 | 2 | 152996525 | 1 | 0 | 132 | 0 | 0 | 0 | 0 | 0 | 0 | 0 | 0 | 0 | 0 | 0 | 0 | 0 | 0 | 0 | 0 | 0 | 0 | 0 | 0 | 0 | 0 | 0.004 | 0 | 0 | 1 | 0
196 | 144637762 | 152996512 | 115070876 | 1 | 1 | 1 | 2 | 021102 | ФСЭМ-2001, 021102, приказ Минстроя России №899/пр от 11.12.2015 г. | Краны на автомобильном ходу при работе на монтаже технологического оборудования 10 т | 1368 | 1011 | маш.-ч | маш.-ч | 1 | 0 | -1522137766 | 0.02 | 0 | 934.47 | 93.69 | 0 | 0 | 134.65 | 13.5 | 0 | 1 | 6.94 | 6.94 | 1 | 0 | 1 | 0 | 0 | 0 | 0.02 |  | 0 | 2 | 152996526 | 1 | 0 | 133 | 0 | 0 | 0 | 0 | 0 | 0 | 0 | 0 | 0 | 0 | 0 | 0 | 0 | 0 | 0 | 0 | 0 | 0 | 0 | 0 | 0 | 0 | 0.004 | 934.47 | 134.65 | 6.94 | 0
196 | 144637762 | 152996512 | 115016508 | 1 | 1 | 1 | 2 | 400001 | ФСЭМ-2001, 400001, приказ Минстроя России №899/пр от 11.12.2015 г. | Автомобили бортовые, грузоподъемность до 5 т | 1368 | 1011 | маш.-ч | маш.-ч | 1 | 0 | -365761310 | 0.02 | 0 | 604.96 | 80.5 | 0 | 0 | 87.17 | 11.6 | 0 | 1 | 6.94 | 6.94 | 1 | 0 | 1 | 0 | 0 | 0 | 0.02 |  | 0 | 2 | 152996527 | 1 | 0 | 134 | 0 | 0 | 0 | 0 | 0 | 0 | 0 | 0 | 0 | 0 | 0 | 0 | 0 | 0 | 0 | 0 | 0 | 0 | 0 | 0 | 0 | 0 | 0.004 | 604.96 | 87.17 | 6.94 | 0
196 | 144637762 | 152996512 | 115085223 | 1 | 1 | 1 | 3 | 101-1764 | ФССЦ-2001, 101-1764, приказ Минстроя России №899/пр от 11.12.2015 г. | Тальк молотый, сорт I | 1348 | 1009 | т | т | 1000 | 0 | 902378642 | 0.0006 | 12630.8 | 0 | 0 | 0 | 1820 | 0 | 0 | 0 | 6.94 | 1 | 1 | 1 | 0 | 1 | 0 | 0 | 0 | 0.0006 |  | 0 | 2 | 152996528 | 1 | 0 | 135 | 0 | 0 | 0 | 0 | 0 | 0 | 0 | 0 | 0 | 0 | 0 | 0 | 0 | 0 | 0 | 0 | 0 | 0 | 0 | 0 | 0 | 0 | 0.00012 | 12630.8 | 1820 | 6.94 | 0
196 | 144637762 | 152996512 | 115306301 | 1 | 1 | 1 | 3 | 101-2143 | ФССЦ-2001, 101-2143, приказ Минстроя России №899/пр от 11.12.2015 г. | Краска | 1346 | 1009 | кг | кг | 1 | 0 | 326289475 | 0.02 | 198.48 | 0 | 0 | 0 | 28.6 | 0 | 0 | 0 | 6.94 | 1 | 1 | 1 | 0 | 1 | 0 | 0 | 0 | 0.02 |  | 0 | 2 | 152996529 | 1 | 0 | 136 | 0 | 0 | 0 | 0 | 0 | 0 | 0 | 0 | 0 | 0 | 0 | 0 | 0 | 0 | 0 | 0 | 0 | 0 | 0 | 0 | 0 | 0 | 0.004 | 198.48 | 28.6 | 6.94 | 0
196 | 144637762 | 152996512 | 115307377 | 1 | 1 | 1 | 3 | 101-2499 | ФССЦ-2001, 101-2499, приказ Минстроя России №899/пр от 11.12.2015 г. | Лента изоляционная прорезиненная односторонняя ширина 20 мм, толщина 0,25-0,35 мм | 1346 | 1009 | кг | кг | 1 | 0 | 295609945 | 0.16 | 210.98 | 0 | 0 | 0 | 30.4 | 0 | 0 | 0 | 6.94 | 1 | 1 | 1 | 0 | 1 | 0 | 0 | 0 | 0.16 |  | 0 | 2 | 152996530 | 1 | 0 | 137 | 0 | 0 | 0 | 0 | 0 | 0 | 0 | 0 | 0 | 0 | 0 | 0 | 0 | 0 | 0 | 0 | 0 | 0 | 0 | 0 | 0 | 0 | 0.032 | 210.98 | 30.4 | 6.94 | 0
196 | 144637762 | 152996512 | 115552839 | 1 | 1 | 1 | 3 | 501-8190 | ФССЦ-2001, 501-8190, приказ Минстроя России №899/пр от 11.12.2015 г. | Кабель силовой с медными жилами с поливинилхлоридной изоляцией в поливинилхлоридной оболочке без защитного покрова ВВГ, напряжением 0,66 кВ, число жил – 3 и сечением 1,5 мм2 | 1477 | 1013 | 1000 м | 1000 М | 1 | 0 | -525599797 | 0.1 | 22530.64 | 0 | 0 | 0 | 3246.49 | 0 | 0 | 0 | 6.94 | 1 | 1 | 1 | 0 | 0 | 0 | 0 | 0 | 0.1 |  | 0 | 1 | -1 | 0 | 0 |  | 0 | 0 | 0 | 0 | 0 | 0 | 0 | 0 | 0 | 0 | 0 | 0 | 0 | 0 | 0 | 0 | 0 | 0 | 0 | 0 | 0 | 0 | 0.02 | 22530.64 | 3246.49 | 6.94 | 0
196 | 144637762 | 152996512 | 115316923 | 1 | 1 | 1 | 3 | 509-0778 | ФССЦ-2001, 509-0778, приказ Минстроя России №899/пр от 11.12.2015 г. | Втулки В22 | 1356 | 1010 | 1000 шт. | 1000 шт. | 1000 | 0 | -2050751217 | 0.0122 | 825.86 | 0 | 0 | 0 | 119 | 0 | 0 | 0 | 6.94 | 1 | 1 | 1 | 0 | 1 | 0 | 0 | 0 | 0.0122 |  | 0 | 2 | 152996531 | 1 | 0 | 138 | 0 | 0 | 0 | 0 | 0 | 0 | 0 | 0 | 0 | 0 | 0 | 0 | 0 | 0 | 0 | 0 | 0 | 0 | 0 | 0 | 0 | 0 | 0.00244 | 825.86 | 119 | 6.94 | 0
196 | 144637762 | 152996512 | 115315849 | 1 | 1 | 1 | 3 | 509-1652 | ФССЦ-2001, 509-1652, приказ Минстроя России №899/пр от 11.12.2015 г. | Гильза кабельная медная ГМ 6 | 1355 | 1010 | 100 шт. | 100 шт. | 100 | 0 | -2083208844 | 0.05 | 763.4 | 0 | 0 | 0 | 110 | 0 | 0 | 0 | 6.94 | 1 | 1 | 1 | 0 | 1 | 0 | 0 | 0 | 0.05 |  | 0 | 2 | 152996532 | 1 | 0 | 139 | 0 | 0 | 0 | 0 | 0 | 0 | 0 | 0 | 0 | 0 | 0 | 0 | 0 | 0 | 0 | 0 | 0 | 0 | 0 | 0 | 0 | 0 | 0.01 | 763.4 | 110 | 6.94 | 0
196 | 144637762 | 152996512 | 115274035 | 1 | 1 | 1 | 3 | 999-9950 | ФССЦ-2001, 999-9950, приказ Минстроя России №899/пр от 11.12.2015 г. | Вспомогательные ненормируемые материалы (2% от ОЗП) | 1374 | 1013 | РУБ | РУБ | 1 | 0 | 1223377994 | 1.01 | 6.94 | 0 | 0 | 0 | 1 | 0 | 0 | 0 | 6.94 | 1 | 1 | 1 | 0 | 1 | 0 | 0 | 0 | 1.01 |  | 0 | 2 | 152996533 | 1 | 0 | 140 | 0 | 0 | 0 | 0 | 0 | 0 | 0 | 0 | 0 | 0 | 0 | 0 | 0 | 0 | 0 | 0 | 0 | 0 | 0 | 0 | 0 | 0 | 0.202 | 6.94 | 1 | 6.94 | 0
198 | 144637762 | 152996535 | 47841090 | 1 | 1 | 1 | 1 | 1-1035 |  | Рабочий строитель среднего разряда 3,5 | 1369 | 1013 | чел.-ч | чел.-ч | 1 | 0 | -887838387 | 24.1 | 0 | 0 | 0 | 62.95 | 0 | 0 | 0 | 9.07 | 1 | 1 | 1 | 6.94 | 0 | 1 | 0 | 0 | 0 | 24.1 |  | 1 | 2 | 152996538 | 1 | 0 | 141 | 0 | 0 | 0 | 0 | 0 | 0 | 0 | 0 | 0 | 0 | 0 | 0 | 0 | 0 | 0 | 0 | 0 | 0 | 0 | 0 | 0 | 0 | 0.723 | 62.95 | 9.07 | 6.94 | 0
198 | 144637762 | 152996535 | 115570348 | 1 | 1 | 1 | 3 | 509-1201 | ФССЦ-2001, 509-1201, приказ Минстроя России №899/пр от 11.12.2015 г. | Выключатель одноклавишный для скрытой проводки | 1358 | 1010 | 10 шт. | 10 шт. | 10 | 0 | -1259931913 | 10 | 431.67 | 0 | 0 | 0 | 62.2 | 0 | 0 | 0 | 6.94 | 1 | 1 | 1 | 0 | 1 | 0 | 0 | 0 | 10 |  | 0 | 2 | 152996539 | 1 | 0 | 142 | 0 | 0 | 0 | 0 | 0 | 0 | 0 | 0 | 0 | 0 | 0 | 0 | 0 | 0 | 0 | 0 | 0 | 0 | 0 | 0 | 0 | 0 | 0.3 | 431.67 | 62.2 | 6.94 | 0
230 | 144637762 | 152996681 | 47840717 | 1 | 1 | 1 | 1 | 1-1040 |  | Рабочий строитель среднего разряда 4 | 1369 | 1013 | чел.-ч | чел.-ч | 1 | 0 | -1673341983 | 3.22 | 0 | 0 | 0 | 66.76 | 0 | 0 | 0 | 9.62 | 1 | 1 | 1 | 6.94 | 0 | 1 | 1 | 0 | 0 | 2.8 | )*1,15 | 1 | 2 | 152996688 | 1 | 0 | 143 | 0 | 0 | 0 | 0 | 0 | 0 | 0 | 0 | 0 | 0 | 0 | 0 | 0 | 0 | 0 | 0 | 0 | 0 | 0 | 0 | 0 | 0 | 0.322 | 66.76 | 9.62 | 6.94 | 0
230 | 144637762 | 152996681 | 115035984 | 1 | 1 | 1 | 2 | 330206 | ФСЭМ-2001, 330206, приказ Минстроя России №899/пр от 11.12.2015 г. | Дрели электрические | 1368 | 1011 | маш.-ч | маш.-ч | 1 | 0 | -766305843 | 0.125 | 0 | 13.53 | 0 | 0 | 0 | 1.95 | 0 | 0 | 1 | 6.94 | 6.94 | 1 | 0 | 1 | 1 | 0 | 0 | 0.1 | )*1,25 | 0 | 2 | 152996689 | 1 | 0 | 144 | 0 | 0 | 0 | 0 | 0 | 0 | 0 | 0 | 0 | 0 | 0 | 0 | 0 | 0 | 0 | 0 | 0 | 0 | 0 | 0 | 0 | 0 | 0.0125 | 13.53 | 1.95 | 6.94 | 0
230 | 144637762 | 152996681 | 115018611 | 1 | 1 | 1 | 3 | 101-0782 | ФССЦ-2001, 101-0782, приказ Минстроя России №899/пр от 11.12.2015 г. | Поковки из квадратных заготовок, масса 1,8 кг | 1348 | 1009 | т | т | 1000 | 0 | 1305602992 | 0.0001 | 41563.66 | 0 | 0 | 0 | 5989 | 0 | 0 | 0 | 6.94 | 1 | 1 | 1 | 0 | 1 | 0 | 0 | 0 | 0.0001 |  | 0 | 2 | 152996690 | 1 | 0 | 145 | 0 | 0 | 0 | 0 | 0 | 0 | 0 | 0 | 0 | 0 | 0 | 0 | 0 | 0 | 0 | 0 | 0 | 0 | 0 | 0 | 0 | 0 | 1e-05 | 41563.66 | 5989 | 6.94 | 0
230 | 144637762 | 152996681 | 115530518 | 1 | 1 | 1 | 3 | 101-2182 | ФССЦ-2001, 101-2182, приказ Минстроя России №899/пр от 11.12.2015 г. | Шурупы с полукруглой головкой 5х50 мм | 1348 | 1009 | т | т | 1000 | 0 | 521778162 | 0.00014 | 86264.2 | 0 | 0 | 0 | 12430 | 0 | 0 | 0 | 6.94 | 1 | 1 | 1 | 0 | 1 | 0 | 0 | 0 | 0.00014 |  | 0 | 2 | 152996691 | 1 | 0 | 146 | 0 | 0 | 0 | 0 | 0 | 0 | 0 | 0 | 0 | 0 | 0 | 0 | 0 | 0 | 0 | 0 | 0 | 0 | 0 | 0 | 0 | 0 | 1.4e-05 | 86264.2 | 12430 | 6.94 | 0
230 | 144637762 | 152996681 | 115087004 | 1 | 1 | 1 | 3 | 101-2202 | ФССЦ-2001, 101-2202, приказ Минстроя России №899/пр от 11.12.2015 г. | Дюбели распорные полиэтиленовые 6х40 мм | 1356 | 1010 | 1000 шт. | 1000 шт. | 1000 | 0 | -1718546120 | 0.02 | 1249.2 | 0 | 0 | 0 | 180 | 0 | 0 | 0 | 6.94 | 1 | 1 | 1 | 0 | 1 | 0 | 0 | 0 | 0.02 |  | 0 | 2 | 152996692 | 1 | 0 | 147 | 0 | 0 | 0 | 0 | 0 | 0 | 0 | 0 | 0 | 0 | 0 | 0 | 0 | 0 | 0 | 0 | 0 | 0 | 0 | 0 | 0 | 0 | 0.002 | 1249.2 | 180 | 6.94 | 0
230 | 144637762 | 152996681 | 115550455 | 1 | 1 | 1 | 3 | 301-1528 | ФССЦ-2001, 301-1528, приказ Минстроя России №899/пр от 11.12.2015 г. | Гарнитура туалетная: вешалки трехрожковые стальные с гальванопокрытием 285х80х25 мм | 1354 | 1010 | шт. | шт. | 1 | 1 | -476841470 | -10 | 825.17 | 0 | 0 | 0 | 118.9 | 0 | 0 | 0 | 6.94 | 1 | 1 | 1 | 0 | 1 | 0 | 0 | 0 | -10 |  | 0 | 2 | 152996693 | 1 | 6144 | 148 | 0 | 0 | 0 | 0 | 0 | 0 | 0 | 0 | 0 | 0 | 0 | 0 | 0 | 0 | 0 | 0 | 0 | 0 | 0 | 0 | 0 | 0 | -1 | 825.17 | 118.9 | 6.94 | 0
233 | 144637762 | 152996696 | 47840717 | 1 | 1 | 1 | 1 | 1-1040 |  | Рабочий строитель среднего разряда 4 | 1369 | 1013 | чел.-ч | чел.-ч | 1 | 0 | -1673341983 | 7.245 | 0 | 0 | 0 | 66.76 | 0 | 0 | 0 | 9.62 | 1 | 1 | 1 | 6.94 | 0 | 1 | 1 | 0 | 0 | 6.3 | *1,15 | 1 | 2 | 152996702 | 1 | 0 | 149 | 0 | 0 | 0 | 0 | 0 | 0 | 0 | 0 | 0 | 0 | 0 | 0 | 0 | 0 | 0 | 0 | 0 | 0 | 0 | 0 | 0 | 0 | 0.7245 | 66.76 | 9.62 | 6.94 | 0
233 | 144637762 | 152996696 | 115035984 | 1 | 1 | 1 | 2 | 330206 | ФСЭМ-2001, 330206, приказ Минстроя России №899/пр от 11.12.2015 г. | Дрели электрические | 1368 | 1011 | маш.-ч | маш.-ч | 1 | 0 | -766305843 | 0.125 | 0 | 13.53 | 0 | 0 | 0 | 1.95 | 0 | 0 | 1 | 6.94 | 6.94 | 1 | 0 | 1 | 1 | 0 | 0 | 0.1 | *1,25 | 0 | 2 | 152996703 | 1 | 0 | 150 | 0 | 0 | 0 | 0 | 0 | 0 | 0 | 0 | 0 | 0 | 0 | 0 | 0 | 0 | 0 | 0 | 0 | 0 | 0 | 0 | 0 | 0 | 0.0125 | 13.53 | 1.95 | 6.94 | 0
233 | 144637762 | 152996696 | 115530518 | 1 | 1 | 1 | 3 | 101-2182 | ФССЦ-2001, 101-2182, приказ Минстроя России №899/пр от 11.12.2015 г. | Шурупы с полукруглой головкой 5х50 мм | 1348 | 1009 | т | т | 1000 | 0 | 521778162 | 0.0002 | 86264.2 | 0 | 0 | 0 | 12430 | 0 | 0 | 0 | 6.94 | 1 | 1 | 1 | 0 | 1 | 0 | 0 | 0 | 0.0002 |  | 0 | 2 | 152996704 | 1 | 0 | 151 | 0 | 0 | 0 | 0 | 0 | 0 | 0 | 0 | 0 | 0 | 0 | 0 | 0 | 0 | 0 | 0 | 0 | 0 | 0 | 0 | 0 | 0 | 2e-05 | 86264.2 | 12430 | 6.94 | 0
233 | 144637762 | 152996696 | 115087004 | 1 | 1 | 1 | 3 | 101-2202 | ФССЦ-2001, 101-2202, приказ Минстроя России №899/пр от 11.12.2015 г. | Дюбели распорные полиэтиленовые 6х40 мм | 1356 | 1010 | 1000 шт. | 1000 шт. | 1000 | 0 | -1718546120 | 0.02 | 1249.2 | 0 | 0 | 0 | 180 | 0 | 0 | 0 | 6.94 | 1 | 1 | 1 | 0 | 1 | 0 | 0 | 0 | 0.02 |  | 0 | 2 | 152996705 | 1 | 0 | 152 | 0 | 0 | 0 | 0 | 0 | 0 | 0 | 0 | 0 | 0 | 0 | 0 | 0 | 0 | 0 | 0 | 0 | 0 | 0 | 0 | 0 | 0 | 0.002 | 1249.2 | 180 | 6.94 | 0
233 | 144637762 | 152996696 | 115550466 | 1 | 1 | 1 | 3 | 301-0553 | ФССЦ-2001, 301-0553, приказ Минстроя России №899/пр от 11.12.2015 г. | Полочки туалетные П-Т стеклянные прямоугольные, на двух кронштейнах с гальванопокрытием, с ободком | 1354 | 1010 | шт. | шт. | 1 | 0 | 734036156 | 10 | 387.95 | 0 | 0 | 0 | 55.9 | 0 | 0 | 0 | 6.94 | 1 | 1 | 1 | 0 | 1 | 0 | 0 | 0 | 10 |  | 0 | 2 | 152996706 | 1 | 0 | 153 | 0 | 0 | 0 | 0 | 0 | 0 | 0 | 0 | 0 | 0 | 0 | 0 | 0 | 0 | 0 | 0 | 0 | 0 | 0 | 0 | 0 | 0 | 1 | 387.95 | 55.9 | 6.94 | 0
234 | 144637762 | 152996707 | 47840717 | 1 | 1 | 1 | 1 | 1-1040 |  | Рабочий строитель среднего разряда 4 | 1369 | 1013 | чел.-ч | чел.-ч | 1 | 0 | -1673341983 | 94.83 | 0 | 0 | 0 | 66.76 | 0 | 0 | 0 | 9.62 | 1 | 1 | 1 | 6.94 | 0 | 1 | 0 | 0 | 0 | 94.83 |  | 1 | 2 | 152996722 | 1 | 0 | 154 | 0 | 0 | 0 | 0 | 0 | 0 | 0 | 0 | 0 | 0 | 0 | 0 | 0 | 0 | 0 | 0 | 0 | 0 | 0 | 0 | 0 | 0 | 7.5864 | 66.76 | 9.62 | 6.94 | 0
234 | 144637762 | 152996707 | 121548 | 1 | 1 | 1 | 1 | 2 |  | Затраты труда машинистов | 608254 | 1013 | чел.час | чел.час | 1 | 0 | -185737400 | 0.21 | 0 | 0 | 0 | 0 | 0 | 0 | 0 | 0 | 1 | 1 | 6.94 | 1 | 0 | 1 | 0 | 0 | 0 | 0.21 |  | 2 | 2 | 152996723 | 1 | 0 | 155 | 0 | 0 | 0 | 0 | 0 | 0 | 0 | 0 | 0 | 0 | 0 | 0 | 0 | 0 | 0 | 0 | 0 | 0 | 0 | 0 | 0 | 0 | 0.0168 | 0 | 0 | 1 | 0
234 | 144637762 | 152996707 | 115066410 | 1 | 1 | 1 | 2 | 030954 | ФСЭМ-2001, 030954, приказ Минстроя России №899/пр от 11.12.2015 г. | Подъемники грузоподъемностью до 500 кг одномачтовые, высота подъема 45 м | 1368 | 1011 | маш.-ч | маш.-ч | 1 | 0 | 341432456 | 0.21 | 0 | 216.94 | 93.69 | 0 | 0 | 31.26 | 13.5 | 0 | 1 | 6.94 | 6.94 | 1 | 0 | 1 | 0 | 0 | 0 | 0.21 |  | 0 | 2 | 152996724 | 1 | 0 | 156 | 0 | 0 | 0 | 0 | 0 | 0 | 0 | 0 | 0 | 0 | 0 | 0 | 0 | 0 | 0 | 0 | 0 | 0 | 0 | 0 | 0 | 0 | 0.0168 | 216.94 | 31.26 | 6.94 | 0
234 | 144637762 | 152996707 | 115021185 | 1 | 1 | 1 | 2 | 040502 | ФСЭМ-2001, 040502, приказ Минстроя России №899/пр от 11.12.2015 г. | Установки для сварки ручной дуговой (постоянного тока) | 1368 | 1011 | маш.-ч | маш.-ч | 1 | 0 | 733323170 | 4.58 | 0 | 56.21 | 0 | 0 | 0 | 8.1 | 0 | 0 | 1 | 6.94 | 6.94 | 1 | 0 | 1 | 0 | 0 | 0 | 4.58 |  | 0 | 2 | 152996725 | 1 | 0 | 157 | 0 | 0 | 0 | 0 | 0 | 0 | 0 | 0 | 0 | 0 | 0 | 0 | 0 | 0 | 0 | 0 | 0 | 0 | 0 | 0 | 0 | 0 | 0.3664 | 56.21 | 8.1 | 6.94 | 0
234 | 144637762 | 152996707 | 115024678 | 1 | 1 | 1 | 2 | 040504 | ФСЭМ-2001, 040504, приказ Минстроя России №899/пр от 11.12.2015 г. | Аппарат для газовой сварки и резки | 1368 | 1011 | маш.-ч | маш.-ч | 1 | 0 | -1968003748 | 3.07 | 0 | 8.33 | 0 | 0 | 0 | 1.2 | 0 | 0 | 1 | 6.94 | 6.94 | 1 | 0 | 1 | 0 | 0 | 0 | 3.07 |  | 0 | 2 | 152996726 | 1 | 0 | 158 | 0 | 0 | 0 | 0 | 0 | 0 | 0 | 0 | 0 | 0 | 0 | 0 | 0 | 0 | 0 | 0 | 0 | 0 | 0 | 0 | 0 | 0 | 0.2456 | 8.33 | 1.2 | 6.94 | 0
234 | 144637762 | 152996707 | 115016508 | 1 | 1 | 1 | 2 | 400001 | ФСЭМ-2001, 400001, приказ Минстроя России №899/пр от 11.12.2015 г. | Автомобили бортовые, грузоподъемность до 5 т | 1368 | 1011 | маш.-ч | маш.-ч | 1 | 0 | -365761310 | 0.21 | 0 | 604.96 | 80.5 | 0 | 0 | 87.17 | 11.6 | 0 | 1 | 6.94 | 6.94 | 1 | 0 | 1 | 0 | 0 | 0 | 0.21 |  | 0 | 2 | 152996727 | 1 | 0 | 159 | 0 | 0 | 0 | 0 | 0 | 0 | 0 | 0 | 0 | 0 | 0 | 0 | 0 | 0 | 0 | 0 | 0 | 0 | 0 | 0 | 0 | 0 | 0.0168 | 604.96 | 87.17 | 6.94 | 0
234 | 144637762 | 152996707 | 115024662 | 1 | 1 | 1 | 3 | 101-0324 | ФССЦ-2001, 101-0324, приказ Минстроя России №899/пр от 11.12.2015 г. | Кислород технический газообразный | 1339 | 1007 | м3 | м3 | 1 | 0 | 1057515723 | 0.51 | 43.17 | 0 | 0 | 0 | 6.22 | 0 | 0 | 0 | 6.94 | 1 | 1 | 1 | 0 | 1 | 0 | 0 | 0 | 0.51 |  | 0 | 2 | 152996728 | 1 | 0 | 160 | 0 | 0 | 0 | 0 | 0 | 0 | 0 | 0 | 0 | 0 | 0 | 0 | 0 | 0 | 0 | 0 | 0 | 0 | 0 | 0 | 0 | 0 | 0.0408 | 43.17 | 6.22 | 6.94 | 0
234 | 144637762 | 152996707 | 115024901 | 1 | 1 | 1 | 3 | 101-0388 | ФССЦ-2001, 101-0388, приказ Минстроя России №899/пр от 11.12.2015 г. | Краски масляные земляные марки МА-0115 мумия, сурик железный | 1348 | 1009 | т | т | 1000 | 0 | -2108242623 | 0.00011 | 104925.86 | 0 | 0 | 0 | 15119 | 0 | 0 | 0 | 6.94 | 1 | 1 | 1 | 0 | 1 | 0 | 0 | 0 | 0.00011 |  | 0 | 2 | 152996729 | 1 | 0 | 161 | 0 | 0 | 0 | 0 | 0 | 0 | 0 | 0 | 0 | 0 | 0 | 0 | 0 | 0 | 0 | 0 | 0 | 0 | 0 | 0 | 0 | 0 | 8.8e-06 | 104925.86 | 15119 | 6.94 | 0
234 | 144637762 | 152996707 | 115098924 | 1 | 1 | 1 | 3 | 101-0628 | ФССЦ-2001, 101-0628, приказ Минстроя России №899/пр от 11.12.2015 г. | Олифа комбинированная, марки К-3 | 1348 | 1009 | т | т | 1000 | 0 | 711304247 | 5e-05 | 117633 | 0 | 0 | 0 | 16950 | 0 | 0 | 0 | 6.94 | 1 | 1 | 1 | 0 | 1 | 0 | 0 | 0 | 5e-05 |  | 0 | 2 | 152996730 | 1 | 0 | 162 | 0 | 0 | 0 | 0 | 0 | 0 | 0 | 0 | 0 | 0 | 0 | 0 | 0 | 0 | 0 | 0 | 0 | 0 | 0 | 0 | 0 | 0 | 4e-06 | 117633 | 16950 | 6.94 | 0
234 | 144637762 | 152996707 | 115071666 | 1 | 1 | 1 | 3 | 101-0807 | ФССЦ-2001, 101-0807, приказ Минстроя России №899/пр от 11.12.2015 г. | Проволока сварочная легированная диаметром 4 мм | 1348 | 1009 | т | т | 1000 | 0 | -1356805252 | 0.0004 | 94106.4 | 0 | 0 | 0 | 13560 | 0 | 0 | 0 | 6.94 | 1 | 1 | 1 | 0 | 1 | 0 | 0 | 0 | 0.0004 |  | 0 | 2 | 152996731 | 1 | 0 | 163 | 0 | 0 | 0 | 0 | 0 | 0 | 0 | 0 | 0 | 0 | 0 | 0 | 0 | 0 | 0 | 0 | 0 | 0 | 0 | 0 | 0 | 0 | 3.2e-05 | 94106.4 | 13560 | 6.94 | 0
234 | 144637762 | 152996707 | 115040891 | 1 | 1 | 1 | 3 | 101-1522 | ФССЦ-2001, 101-1522, приказ Минстроя России №899/пр от 11.12.2015 г. | Электроды диаметром 5 мм Э42А | 1348 | 1009 | т | т | 1000 | 0 | 1993187437 | 0.0019 | 71912.28 | 0 | 0 | 0 | 10362 | 0 | 0 | 0 | 6.94 | 1 | 1 | 1 | 0 | 1 | 0 | 0 | 0 | 0.0019 |  | 0 | 2 | 152996732 | 1 | 0 | 164 | 0 | 0 | 0 | 0 | 0 | 0 | 0 | 0 | 0 | 0 | 0 | 0 | 0 | 0 | 0 | 0 | 0 | 0 | 0 | 0 | 0 | 0 | 0.000152 | 71912.28 | 10362 | 6.94 | 0
234 | 144637762 | 152996707 | 115035976 | 1 | 1 | 1 | 3 | 101-1602 | ФССЦ-2001, 101-1602, приказ Минстроя России №899/пр от 11.12.2015 г. | Ацетилен газообразный технический | 1339 | 1007 | м3 | м3 | 1 | 0 | 2105168692 | 0.23 | 267.26 | 0 | 0 | 0 | 38.51 | 0 | 0 | 0 | 6.94 | 1 | 1 | 1 | 0 | 1 | 0 | 0 | 0 | 0.23 |  | 0 | 2 | 152996733 | 1 | 0 | 165 | 0 | 0 | 0 | 0 | 0 | 0 | 0 | 0 | 0 | 0 | 0 | 0 | 0 | 0 | 0 | 0 | 0 | 0 | 0 | 0 | 0 | 0 | 0.0184 | 267.26 | 38.51 | 6.94 | 0
234 | 144637762 | 152996707 | 115024899 | 1 | 1 | 1 | 3 | 101-1669 | ФССЦ-2001, 101-1669, приказ Минстроя России №899/пр от 11.12.2015 г. | Очес льняной | 1346 | 1009 | кг | кг | 1 | 0 | -790383832 | 0.05 | 258.79 | 0 | 0 | 0 | 37.29 | 0 | 0 | 0 | 6.94 | 1 | 1 | 1 | 0 | 1 | 0 | 0 | 0 | 0.05 |  | 0 | 2 | 152996734 | 1 | 0 | 166 | 0 | 0 | 0 | 0 | 0 | 0 | 0 | 0 | 0 | 0 | 0 | 0 | 0 | 0 | 0 | 0 | 0 | 0 | 0 | 0 | 0 | 0 | 0.004 | 258.79 | 37.29 | 6.94 | 0
234 | 144637762 | 152996707 | 115552478 | 1 | 1 | 1 | 3 | 302-0889 | ФССЦ-2001, 302-0889, приказ Минстроя России №899/пр от 11.12.2015 г. | Узлы укрупненные монтажные (трубопроводы) из стальных водогазопроводных оцинкованных труб с гильзами для водоснабжения диаметром 25 мм | 1301 | 102138004 | м | м | 1 | 0 | -1807087747 | 100 | 247.83 | 0 | 0 | 0 | 35.71 | 0 | 0 | 0 | 6.94 | 1 | 1 | 1 | 0 | 1 | 0 | 0 | 0 | 100 |  | 0 | 2 | 152996736 | 1 | 0 | 168 | 0 | 0 | 0 | 0 | 0 | 0 | 0 | 0 | 0 | 0 | 0 | 0 | 0 | 0 | 0 | 0 | 0 | 0 | 0 | 0 | 0 | 0 | 8 | 247.83 | 35.71 | 6.94 | 0
235 | 144637762 | 152996738 | 47840747 | 1 | 1 | 1 | 1 | 1-1038 |  | Рабочий строитель среднего разряда 3,8 | 1369 | 1013 | чел.-ч | чел.-ч | 1 | 0 | 1951387513 | 87 | 0 | 0 | 0 | 65.24 | 0 | 0 | 0 | 9.4 | 1 | 1 | 1 | 6.94 | 0 | 1 | 0 | 0 | 0 | 87 |  | 1 | 2 | 152996749 | 1 | 0 | 170 | 0 | 0 | 0 | 0 | 0 | 0 | 0 | 0 | 0 | 0 | 0 | 0 | 0 | 0 | 0 | 0 | 0 | 0 | 0 | 0 | 0 | 0 | 8.7 | 65.24 | 9.4 | 6.94 | 0
235 | 144637762 | 152996738 | 121548 | 1 | 1 | 1 | 1 | 2 |  | Затраты труда машинистов | 608254 | 1013 | чел.час | чел.час | 1 | 0 | -185737400 | 0.05 | 0 | 0 | 0 | 0 | 0 | 0 | 0 | 0 | 1 | 1 | 6.94 | 1 | 0 | 1 | 0 | 0 | 0 | 0.05 |  | 2 | 2 | 152996750 | 1 | 0 | 171 | 0 | 0 | 0 | 0 | 0 | 0 | 0 | 0 | 0 | 0 | 0 | 0 | 0 | 0 | 0 | 0 | 0 | 0 | 0 | 0 | 0 | 0 | 0.005 | 0 | 0 | 1 | 0
235 | 144637762 | 152996738 | 115066410 | 1 | 1 | 1 | 2 | 030954 | ФСЭМ-2001, 030954, приказ Минстроя России №899/пр от 11.12.2015 г. | Подъемники грузоподъемностью до 500 кг одномачтовые, высота подъема 45 м | 1368 | 1011 | маш.-ч | маш.-ч | 1 | 0 | 341432456 | 0.05 | 0 | 216.94 | 93.69 | 0 | 0 | 31.26 | 13.5 | 0 | 1 | 6.94 | 6.94 | 1 | 0 | 1 | 0 | 0 | 0 | 0.05 |  | 0 | 2 | 152996751 | 1 | 0 | 172 | 0 | 0 | 0 | 0 | 0 | 0 | 0 | 0 | 0 | 0 | 0 | 0 | 0 | 0 | 0 | 0 | 0 | 0 | 0 | 0 | 0 | 0 | 0.005 | 216.94 | 31.26 | 6.94 | 0
235 | 144637762 | 152996738 | 115016508 | 1 | 1 | 1 | 2 | 400001 | ФСЭМ-2001, 400001, приказ Минстроя России №899/пр от 11.12.2015 г. | Автомобили бортовые, грузоподъемность до 5 т | 1368 | 1011 | маш.-ч | маш.-ч | 1 | 0 | -365761310 | 0.05 | 0 | 604.96 | 80.5 | 0 | 0 | 87.17 | 11.6 | 0 | 1 | 6.94 | 6.94 | 1 | 0 | 1 | 0 | 0 | 0 | 0.05 |  | 0 | 2 | 152996752 | 1 | 0 | 173 | 0 | 0 | 0 | 0 | 0 | 0 | 0 | 0 | 0 | 0 | 0 | 0 | 0 | 0 | 0 | 0 | 0 | 0 | 0 | 0 | 0 | 0 | 0.005 | 604.96 | 87.17 | 6.94 | 0
235 | 144637762 | 152996738 | 115024901 | 1 | 1 | 1 | 3 | 101-0388 | ФССЦ-2001, 101-0388, приказ Минстроя России №899/пр от 11.12.2015 г. | Краски масляные земляные марки МА-0115 мумия, сурик железный | 1348 | 1009 | т | т | 1000 | 0 | -2108242623 | 0.0007 | 104925.86 | 0 | 0 | 0 | 15119 | 0 | 0 | 0 | 6.94 | 1 | 1 | 1 | 0 | 1 | 0 | 0 | 0 | 0.0007 |  | 0 | 2 | 152996753 | 1 | 0 | 174 | 0 | 0 | 0 | 0 | 0 | 0 | 0 | 0 | 0 | 0 | 0 | 0 | 0 | 0 | 0 | 0 | 0 | 0 | 0 | 0 | 0 | 0 | 7e-05 | 104925.86 | 15119 | 6.94 | 0
235 | 144637762 | 152996738 | 115098924 | 1 | 1 | 1 | 3 | 101-0628 | ФССЦ-2001, 101-0628, приказ Минстроя России №899/пр от 11.12.2015 г. | Олифа комбинированная, марки К-3 | 1348 | 1009 | т | т | 1000 | 0 | 711304247 | 0.0003 | 117633 | 0 | 0 | 0 | 16950 | 0 | 0 | 0 | 6.94 | 1 | 1 | 1 | 0 | 1 | 0 | 0 | 0 | 0.0003 |  | 0 | 2 | 152996754 | 1 | 0 | 175 | 0 | 0 | 0 | 0 | 0 | 0 | 0 | 0 | 0 | 0 | 0 | 0 | 0 | 0 | 0 | 0 | 0 | 0 | 0 | 0 | 0 | 0 | 3e-05 | 117633 | 16950 | 6.94 | 0
235 | 144637762 | 152996738 | 115024899 | 1 | 1 | 1 | 3 | 101-1669 | ФССЦ-2001, 101-1669, приказ Минстроя России №899/пр от 11.12.2015 г. | Очес льняной | 1346 | 1009 | кг | кг | 1 | 0 | -790383832 | 0.31 | 258.79 | 0 | 0 | 0 | 37.29 | 0 | 0 | 0 | 6.94 | 1 | 1 | 1 | 0 | 1 | 0 | 0 | 0 | 0.31 |  | 0 | 2 | 152996755 | 1 | 0 | 176 | 0 | 0 | 0 | 0 | 0 | 0 | 0 | 0 | 0 | 0 | 0 | 0 | 0 | 0 | 0 | 0 | 0 | 0 | 0 | 0 | 0 | 0 | 0.031 | 258.79 | 37.29 | 6.94 | 0
235 | 144637762 | 152996738 | 115551153 | 1 | 1 | 1 | 3 | 302-0030 | ФССЦ-2001, 302-0030, приказ Минстроя России №899/пр от 11.12.2015 г. | Краны шаровые BUGATTI стандартные ВВ с размером резьбы 1/2" | 1354 | 1010 | шт. | шт. | 1 | 0 | 1140529387 | 80 | 207.85 | 0 | 0 | 0 | 29.95 | 0 | 0 | 0 | 6.94 | 1 | 1 | 1 | 0 | 0 | 0 | 0 | 0 | 80 |  | 0 | 1 | -1 | 0 | 0 |  | 0 | 0 | 0 | 0 | 0 | 0 | 0 | 0 | 0 | 0 | 0 | 0 | 0 | 0 | 0 | 0 | 0 | 0 | 0 | 0 | 0 | 0 | 8 | 207.85 | 29.95 | 6.94 | 0
235 | 144637762 | 152996738 | 115551155 | 1 | 1 | 1 | 3 | 302-0032 | ФССЦ-2001, 302-0032, приказ Минстроя России №899/пр от 11.12.2015 г. | Краны шаровые BUGATTI стандартные ВВ с размером резьбы 1" | 1354 | 1010 | шт. | шт. | 1 | 0 | 1204992824 | 20 | 436.73 | 0 | 0 | 0 | 62.93 | 0 | 0 | 0 | 6.94 | 1 | 1 | 1 | 0 | 0 | 0 | 0 | 0 | 20 |  | 0 | 1 | -1 | 0 | 0 |  | 0 | 0 | 0 | 0 | 0 | 0 | 0 | 0 | 0 | 0 | 0 | 0 | 0 | 0 | 0 | 0 | 0 | 0 | 0 | 0 | 0 | 0 | 2 | 436.73 | 62.93 | 6.94 | 0
235 | 144637762 | 152996738 | 115551764 | 1 | 1 | 1 | 3 | 302-1526 | ФССЦ-2001, 302-1526, приказ Минстроя России №899/пр от 11.12.2015 г. | Кран шаровой стандартный муфтовый с ручкой-рычагом диаметром 15 мм | 1354 | 1010 | шт. | шт. | 1 | 1 | 1334001642 | -100 | 236.65 | 0 | 0 | 0 | 34.1 | 0 | 0 | 0 | 6.94 | 1 | 1 | 1 | 0 | 1 | 0 | 0 | 0 | -100 |  | 0 | 2 | 152996756 | 1 | 6144 | 177 | 0 | 0 | 0 | 0 | 0 | 0 | 0 | 0 | 0 | 0 | 0 | 0 | 0 | 0 | 0 | 0 | 0 | 0 | 0 | 0 | 0 | 0 | -10 | 236.65 | 34.1 | 6.94 | 0
239 | 144637762 | 152996760 | 47841090 | 1 | 1 | 1 | 1 | 1-1035 |  | Рабочий строитель среднего разряда 3,5 | 1369 | 1013 | чел.-ч | чел.-ч | 1 | 0 | -887838387 | 191.3 | 0 | 0 | 0 | 62.95 | 0 | 0 | 0 | 9.07 | 1 | 1 | 1 | 6.94 | 0 | 1 | 0 | 0 | 0 | 191.3 |  | 1 | 2 | 152996771 | 1 | 0 | 178 | 0 | 0 | 0 | 0 | 0 | 0 | 0 | 0 | 0 | 0 | 0 | 0 | 0 | 0 | 0 | 0 | 0 | 0 | 0 | 0 | 0 | 0 | 1.913 | 62.95 | 9.07 | 6.94 | 0
239 | 144637762 | 152996760 | 121548 | 1 | 1 | 1 | 1 | 2 |  | Затраты труда машинистов | 608254 | 1013 | чел.час | чел.час | 1 | 0 | -185737400 | 0.7 | 0 | 0 | 0 | 0 | 0 | 0 | 0 | 0 | 1 | 1 | 6.94 | 1 | 0 | 1 | 0 | 0 | 0 | 0.7 |  | 2 | 2 | 152996772 | 1 | 0 | 179 | 0 | 0 | 0 | 0 | 0 | 0 | 0 | 0 | 0 | 0 | 0 | 0 | 0 | 0 | 0 | 0 | 0 | 0 | 0 | 0 | 0 | 0 | 0.007 | 0 | 0 | 1 | 0
239 | 144637762 | 152996760 | 115066410 | 1 | 1 | 1 | 2 | 030954 | ФСЭМ-2001, 030954, приказ Минстроя России №899/пр от 11.12.2015 г. | Подъемники грузоподъемностью до 500 кг одномачтовые, высота подъема 45 м | 1368 | 1011 | маш.-ч | маш.-ч | 1 | 0 | 341432456 | 0.7 | 0 | 216.94 | 93.69 | 0 | 0 | 31.26 | 13.5 | 0 | 1 | 6.94 | 6.94 | 1 | 0 | 1 | 0 | 0 | 0 | 0.7 |  | 0 | 2 | 152996773 | 1 | 0 | 180 | 0 | 0 | 0 | 0 | 0 | 0 | 0 | 0 | 0 | 0 | 0 | 0 | 0 | 0 | 0 | 0 | 0 | 0 | 0 | 0 | 0 | 0 | 0.007 | 216.94 | 31.26 | 6.94 | 0
239 | 144637762 | 152996760 | 115016508 | 1 | 1 | 1 | 2 | 400001 | ФСЭМ-2001, 400001, приказ Минстроя России №899/пр от 11.12.2015 г. | Автомобили бортовые, грузоподъемность до 5 т | 1368 | 1011 | маш.-ч | маш.-ч | 1 | 0 | -365761310 | 0.7 | 0 | 604.96 | 80.5 | 0 | 0 | 87.17 | 11.6 | 0 | 1 | 6.94 | 6.94 | 1 | 0 | 1 | 0 | 0 | 0 | 0.7 |  | 0 | 2 | 152996774 | 1 | 0 | 181 | 0 | 0 | 0 | 0 | 0 | 0 | 0 | 0 | 0 | 0 | 0 | 0 | 0 | 0 | 0 | 0 | 0 | 0 | 0 | 0 | 0 | 0 | 0.007 | 604.96 | 87.17 | 6.94 | 0
239 | 144637762 | 152996760 | 115261041 | 1 | 1 | 1 | 3 | 101-0136 | ФССЦ-2001, 101-0136, приказ Минстроя России №899/пр от 11.12.2015 г. | Дюбели | 1348 | 1009 | т | т | 1000 | 0 | -488915963 | 0.008 | 156552.52 | 0 | 0 | 0 | 22558 | 0 | 0 | 0 | 6.94 | 1 | 1 | 1 | 0 | 1 | 0 | 0 | 0 | 0.008 |  | 0 | 2 | 152996775 | 1 | 0 | 182 | 0 | 0 | 0 | 0 | 0 | 0 | 0 | 0 | 0 | 0 | 0 | 0 | 0 | 0 | 0 | 0 | 0 | 0 | 0 | 0 | 0 | 0 | 8e-05 | 156552.52 | 22558 | 6.94 | 0
239 | 144637762 | 152996760 | 115052214 | 1 | 1 | 1 | 3 | 101-0311 | ФССЦ-2001, 101-0311, приказ Минстроя России №899/пр от 11.12.2015 г. | Каболка | 1348 | 1009 | т | т | 1000 | 0 | 2129917957 | 0.006 | 208408.2 | 0 | 0 | 0 | 30030 | 0 | 0 | 0 | 6.94 | 1 | 1 | 1 | 0 | 1 | 0 | 0 | 0 | 0.006 |  | 0 | 2 | 152996776 | 1 | 0 | 183 | 0 | 0 | 0 | 0 | 0 | 0 | 0 | 0 | 0 | 0 | 0 | 0 | 0 | 0 | 0 | 0 | 0 | 0 | 0 | 0 | 0 | 0 | 6e-05 | 208408.2 | 30030 | 6.94 | 0
239 | 144637762 | 152996760 | 115101142 | 1 | 1 | 1 | 3 | 101-1483 | ФССЦ-2001, 101-1483, приказ Минстроя России №899/пр от 11.12.2015 г. | Шурупы с полукруглой головкой 6х40 мм | 1348 | 1009 | т | т | 1000 | 0 | -327917965 | 0.007 | 86264.2 | 0 | 0 | 0 | 12430 | 0 | 0 | 0 | 6.94 | 1 | 1 | 1 | 0 | 1 | 0 | 0 | 0 | 0.007 |  | 0 | 2 | 152996777 | 1 | 0 | 184 | 0 | 0 | 0 | 0 | 0 | 0 | 0 | 0 | 0 | 0 | 0 | 0 | 0 | 0 | 0 | 0 | 0 | 0 | 0 | 0 | 0 | 0 | 7e-05 | 86264.2 | 12430 | 6.94 | 0
239 | 144637762 | 152996760 | 115057245 | 1 | 1 | 1 | 3 | 101-2429 | ФССЦ-2001, 101-2429, приказ Минстроя России №899/пр от 11.12.2015 г. | Цемент расширяющийся | 1348 | 1009 | т | т | 1000 | 0 | -934963706 | 0.016 | 15030.65 | 0 | 0 | 0 | 2165.8 | 0 | 0 | 0 | 6.94 | 1 | 1 | 1 | 0 | 1 | 0 | 0 | 0 | 0.016 |  | 0 | 2 | 152996778 | 1 | 0 | 185 | 0 | 0 | 0 | 0 | 0 | 0 | 0 | 0 | 0 | 0 | 0 | 0 | 0 | 0 | 0 | 0 | 0 | 0 | 0 | 0 | 0 | 0 | 0.00016 | 15030.65 | 2165.8 | 6.94 | 0
239 | 144637762 | 152996760 | 115550503 | 1 | 1 | 1 | 3 | 301-0572 | ФССЦ-2001, 301-0572, приказ Минстроя России №899/пр от 11.12.2015 г. | Раковины стальные эмалированные | 1035 | 1013 | компл. | компл. | 1 | 1 | 1421389490 | -100 | 705.8 | 0 | 0 | 0 | 101.7 | 0 | 0 | 0 | 6.94 | 1 | 1 | 1 | 0 | 1 | 0 | 0 | 0 | -100 |  | 0 | 2 | 152996779 | 1 | 6144 | 186 | 0 | 0 | 0 | 0 | 0 | 0 | 0 | 0 | 0 | 0 | 0 | 0 | 0 | 0 | 0 | 0 | 0 | 0 | 0 | 0 | 0 | 0 | -1 | 705.8 | 101.7 | 6.94 | 0
239 | 144637762 | 152996760 | 115268059 | 1 | 1 | 1 | 3 | 301-1310 | ФССЦ-2001, 301-1310, приказ Минстроя России №899/пр от 11.12.2015 г. | Втулки полихлорвиниловые | 1355 | 1010 | 100 шт. | 100 шт. | 100 | 0 | 917307227 | 6 | 645.42 | 0 | 0 | 0 | 93 | 0 | 0 | 0 | 6.94 | 1 | 1 | 1 | 0 | 1 | 0 | 0 | 0 | 6 |  | 0 | 2 | 152996780 | 1 | 0 | 187 | 0 | 0 | 0 | 0 | 0 | 0 | 0 | 0 | 0 | 0 | 0 | 0 | 0 | 0 | 0 | 0 | 0 | 0 | 0 | 0 | 0 | 0 | 0.06 | 645.42 | 93 | 6.94 | 0
242 | 144637762 | 152996783 | 47841090 | 1 | 1 | 1 | 1 | 1-1035 |  | Рабочий строитель среднего разряда 3,5 | 1369 | 1013 | чел.-ч | чел.-ч | 1 | 0 | -887838387 | 200 | 0 | 0 | 0 | 62.95 | 0 | 0 | 0 | 9.07 | 1 | 1 | 1 | 6.94 | 0 | 1 | 0 | 0 | 0 | 200 |  | 1 | 2 | 152996791 | 1 | 0 | 188 | 0 | 0 | 0 | 0 | 0 | 0 | 0 | 0 | 0 | 0 | 0 | 0 | 0 | 0 | 0 | 0 | 0 | 0 | 0 | 0 | 0 | 0 | 2 | 62.95 | 9.07 | 6.94 | 0
242 | 144637762 | 152996783 | 115016508 | 1 | 1 | 1 | 2 | 400001 | ФСЭМ-2001, 400001, приказ Минстроя России №899/пр от 11.12.2015 г. | Автомобили бортовые, грузоподъемность до 5 т | 1368 | 1011 | маш.-ч | маш.-ч | 1 | 0 | -365761310 | 0.09 | 0 | 604.96 | 80.5 | 0 | 0 | 87.17 | 11.6 | 0 | 1 | 6.94 | 6.94 | 1 | 0 | 1 | 0 | 0 | 0 | 0.09 |  | 0 | 2 | 152996792 | 1 | 0 | 189 | 0 | 0 | 0 | 0 | 0 | 0 | 0 | 0 | 0 | 0 | 0 | 0 | 0 | 0 | 0 | 0 | 0 | 0 | 0 | 0 | 0 | 0 | 0.0009 | 604.96 | 87.17 | 6.94 | 0
242 | 144637762 | 152996783 | 115024901 | 1 | 1 | 1 | 3 | 101-0388 | ФССЦ-2001, 101-0388, приказ Минстроя России №899/пр от 11.12.2015 г. | Краски масляные земляные марки МА-0115 мумия, сурик железный | 1348 | 1009 | т | т | 1000 | 0 | -2108242623 | 0.0032 | 104925.86 | 0 | 0 | 0 | 15119 | 0 | 0 | 0 | 6.94 | 1 | 1 | 1 | 0 | 1 | 0 | 0 | 0 | 0.0032 |  | 0 | 2 | 152996793 | 1 | 0 | 190 | 0 | 0 | 0 | 0 | 0 | 0 | 0 | 0 | 0 | 0 | 0 | 0 | 0 | 0 | 0 | 0 | 0 | 0 | 0 | 0 | 0 | 0 | 3.2e-05 | 104925.86 | 15119 | 6.94 | 0
242 | 144637762 | 152996783 | 115098924 | 1 | 1 | 1 | 3 | 101-0628 | ФССЦ-2001, 101-0628, приказ Минстроя России №899/пр от 11.12.2015 г. | Олифа комбинированная, марки К-3 | 1348 | 1009 | т | т | 1000 | 0 | 711304247 | 0.0019 | 117633 | 0 | 0 | 0 | 16950 | 0 | 0 | 0 | 6.94 | 1 | 1 | 1 | 0 | 1 | 0 | 0 | 0 | 0.0019 |  | 0 | 2 | 152996794 | 1 | 0 | 191 | 0 | 0 | 0 | 0 | 0 | 0 | 0 | 0 | 0 | 0 | 0 | 0 | 0 | 0 | 0 | 0 | 0 | 0 | 0 | 0 | 0 | 0 | 1.9e-05 | 117633 | 16950 | 6.94 | 0
242 | 144637762 | 152996783 | 115024899 | 1 | 1 | 1 | 3 | 101-1669 | ФССЦ-2001, 101-1669, приказ Минстроя России №899/пр от 11.12.2015 г. | Очес льняной | 1346 | 1009 | кг | кг | 1 | 0 | -790383832 | 2.1 | 258.79 | 0 | 0 | 0 | 37.29 | 0 | 0 | 0 | 6.94 | 1 | 1 | 1 | 0 | 1 | 0 | 0 | 0 | 2.1 |  | 0 | 2 | 152996795 | 1 | 0 | 192 | 0 | 0 | 0 | 0 | 0 | 0 | 0 | 0 | 0 | 0 | 0 | 0 | 0 | 0 | 0 | 0 | 0 | 0 | 0 | 0 | 0 | 0 | 0.021 | 258.79 | 37.29 | 6.94 | 0
242 | 144637762 | 152996783 | 115550532 | 1 | 1 | 1 | 3 | 301-1527 | ФССЦ-2001, 301-1527, приказ Минстроя России №899/пр от 11.12.2015 г. | Смеситель латунный с гальванопокрытием для мойки настольный, с верхней камерой смешения | 1354 | 1010 | шт. | шт. | 1 | 1 | 1787912531 | -100 | 992.42 | 0 | 0 | 0 | 143 | 0 | 0 | 0 | 6.94 | 1 | 1 | 1 | 0 | 1 | 0 | 0 | 0 | -100 |  | 0 | 2 | 152996796 | 1 | 6144 | 193 | 0 | 0 | 0 | 0 | 0 | 0 | 0 | 0 | 0 | 0 | 0 | 0 | 0 | 0 | 0 | 0 | 0 | 0 | 0 | 0 | 0 | 0 | -1 | 992.42 | 143 | 6.94 | 0
242 | 144637762 | 152996783 | 115261035 | 1 | 1 | 1 | 3 | 509-9899 | ФССЦ-2001, 509-9899, приказ Минстроя России №899/пр от 11.12.2015 г. | Строительный мусор и масса возвратных материалов | 1348 | 1009 | т | т | 1000 | 0 | -415334342 | 0.23 | 0 | 0 | 0 | 0 | 0 | 0 | 0 | 0 | 6.94 | 1 | 1 | 1 | 0 | 0 | 0 | 0 | 0 | 0.23 |  | 0 | 2 | 152996797 | 1 | 0 | 194 | 0 | 0 | 0 | 0 | 0 | 0 | 0 | 0 | 0 | 0 | 0 | 0 | 0 | 0 | 0 | 0 | 0 | 0 | 0 | 0 | 0 | 0 | 0.0023 | 0 | 0 | 6.94 | 0
246 | 144637762 | 152996801 | 47841090 | 1 | 1 | 1 | 1 | 1-1035 |  | Рабочий строитель среднего разряда 3,5 | 1369 | 1013 | чел.-ч | чел.-ч | 1 | 0 | -887838387 | 52.4 | 0 | 0 | 0 | 62.95 | 0 | 0 | 0 | 9.07 | 1 | 1 | 1 | 6.94 | 0 | 1 | 0 | 0 | 0 | 52.4 |  | 1 | 2 | 152996807 | 1 | 0 | 195 | 0 | 0 | 0 | 0 | 0 | 0 | 0 | 0 | 0 | 0 | 0 | 0 | 0 | 0 | 0 | 0 | 0 | 0 | 0 | 0 | 0 | 0 | 1.048 | 62.95 | 9.07 | 6.94 | 0
246 | 144637762 | 152996801 | 121548 | 1 | 1 | 1 | 1 | 2 |  | Затраты труда машинистов | 608254 | 1013 | чел.час | чел.час | 1 | 0 | -185737400 | 0.05 | 0 | 0 | 0 | 0 | 0 | 0 | 0 | 0 | 1 | 1 | 6.94 | 1 | 0 | 1 | 0 | 0 | 0 | 0.05 |  | 2 | 2 | 152996808 | 1 | 0 | 196 | 0 | 0 | 0 | 0 | 0 | 0 | 0 | 0 | 0 | 0 | 0 | 0 | 0 | 0 | 0 | 0 | 0 | 0 | 0 | 0 | 0 | 0 | 0.001 | 0 | 0 | 1 | 0
246 | 144637762 | 152996801 | 115066410 | 1 | 1 | 1 | 2 | 030954 | ФСЭМ-2001, 030954, приказ Минстроя России №899/пр от 11.12.2015 г. | Подъемники грузоподъемностью до 500 кг одномачтовые, высота подъема 45 м | 1368 | 1011 | маш.-ч | маш.-ч | 1 | 0 | 341432456 | 0.05 | 0 | 216.94 | 93.69 | 0 | 0 | 31.26 | 13.5 | 0 | 1 | 6.94 | 6.94 | 1 | 0 | 1 | 0 | 0 | 0 | 0.05 |  | 0 | 2 | 152996809 | 1 | 0 | 197 | 0 | 0 | 0 | 0 | 0 | 0 | 0 | 0 | 0 | 0 | 0 | 0 | 0 | 0 | 0 | 0 | 0 | 0 | 0 | 0 | 0 | 0 | 0.001 | 216.94 | 31.26 | 6.94 | 0
246 | 144637762 | 152996801 | 115016508 | 1 | 1 | 1 | 2 | 400001 | ФСЭМ-2001, 400001, приказ Минстроя России №899/пр от 11.12.2015 г. | Автомобили бортовые, грузоподъемность до 5 т | 1368 | 1011 | маш.-ч | маш.-ч | 1 | 0 | -365761310 | 0.05 | 0 | 604.96 | 80.5 | 0 | 0 | 87.17 | 11.6 | 0 | 1 | 6.94 | 6.94 | 1 | 0 | 1 | 0 | 0 | 0 | 0.05 |  | 0 | 2 | 152996810 | 1 | 0 | 198 | 0 | 0 | 0 | 0 | 0 | 0 | 0 | 0 | 0 | 0 | 0 | 0 | 0 | 0 | 0 | 0 | 0 | 0 | 0 | 0 | 0 | 0 | 0.001 | 604.96 | 87.17 | 6.94 | 0
246 | 144637762 | 152996801 | 115550459 | 1 | 1 | 1 | 3 | 301-1520 | ФССЦ-2001, 301-1520, приказ Минстроя России №899/пр от 11.12.2015 г. | Подводка гибкая армированная резиновая 500 мм | 1358 | 1010 | 10 шт. | 10 шт. | 10 | 1 | 2031120944 | -10 | 1419.23 | 0 | 0 | 0 | 204.5 | 0 | 0 | 0 | 6.94 | 1 | 1 | 1 | 0 | 1 | 0 | 0 | 0 | -10 |  | 0 | 2 | 152996811 | 1 | 6144 | 199 | 0 | 0 | 0 | 0 | 0 | 0 | 0 | 0 | 0 | 0 | 0 | 0 | 0 | 0 | 0 | 0 | 0 | 0 | 0 | 0 | 0 | 0 | -0.2 | 1419.23 | 204.5 | 6.94 | 0
248 | 144637762 | 152996813 | 47841090 | 1 | 1 | 1 | 1 | 1-1035 |  | Рабочий строитель среднего разряда 3,5 | 1369 | 1013 | чел.-ч | чел.-ч | 1 | 0 | -887838387 | 412.7 | 0 | 0 | 0 | 62.95 | 0 | 0 | 0 | 9.07 | 1 | 1 | 1 | 6.94 | 0 | 1 | 0 | 0 | 0 | 412.7 |  | 1 | 2 | 152996827 | 1 | 0 | 200 | 0 | 0 | 0 | 0 | 0 | 0 | 0 | 0 | 0 | 0 | 0 | 0 | 0 | 0 | 0 | 0 | 0 | 0 | 0 | 0 | 0 | 0 | 4.127 | 62.95 | 9.07 | 6.94 | 0
248 | 144637762 | 152996813 | 121548 | 1 | 1 | 1 | 1 | 2 |  | Затраты труда машинистов | 608254 | 1013 | чел.час | чел.час | 1 | 0 | -185737400 | 0.75 | 0 | 0 | 0 | 0 | 0 | 0 | 0 | 0 | 1 | 1 | 6.94 | 1 | 0 | 1 | 0 | 0 | 0 | 0.75 |  | 2 | 2 | 152996828 | 1 | 0 | 201 | 0 | 0 | 0 | 0 | 0 | 0 | 0 | 0 | 0 | 0 | 0 | 0 | 0 | 0 | 0 | 0 | 0 | 0 | 0 | 0 | 0 | 0 | 0.0075 | 0 | 0 | 1 | 0
248 | 144637762 | 152996813 | 115066410 | 1 | 1 | 1 | 2 | 030954 | ФСЭМ-2001, 030954, приказ Минстроя России №899/пр от 11.12.2015 г. | Подъемники грузоподъемностью до 500 кг одномачтовые, высота подъема 45 м | 1368 | 1011 | маш.-ч | маш.-ч | 1 | 0 | 341432456 | 0.75 | 0 | 216.94 | 93.69 | 0 | 0 | 31.26 | 13.5 | 0 | 1 | 6.94 | 6.94 | 1 | 0 | 1 | 0 | 0 | 0 | 0.75 |  | 0 | 2 | 152996829 | 1 | 0 | 202 | 0 | 0 | 0 | 0 | 0 | 0 | 0 | 0 | 0 | 0 | 0 | 0 | 0 | 0 | 0 | 0 | 0 | 0 | 0 | 0 | 0 | 0 | 0.0075 | 216.94 | 31.26 | 6.94 | 0
248 | 144637762 | 152996813 | 115016508 | 1 | 1 | 1 | 2 | 400001 | ФСЭМ-2001, 400001, приказ Минстроя России №899/пр от 11.12.2015 г. | Автомобили бортовые, грузоподъемность до 5 т | 1368 | 1011 | маш.-ч | маш.-ч | 1 | 0 | -365761310 | 0.75 | 0 | 604.96 | 80.5 | 0 | 0 | 87.17 | 11.6 | 0 | 1 | 6.94 | 6.94 | 1 | 0 | 1 | 0 | 0 | 0 | 0.75 |  | 0 | 2 | 152996830 | 1 | 0 | 203 | 0 | 0 | 0 | 0 | 0 | 0 | 0 | 0 | 0 | 0 | 0 | 0 | 0 | 0 | 0 | 0 | 0 | 0 | 0 | 0 | 0 | 0 | 0.0075 | 604.96 | 87.17 | 6.94 | 0
248 | 144637762 | 152996813 | 115052214 | 1 | 1 | 1 | 3 | 101-0311 | ФССЦ-2001, 101-0311, приказ Минстроя России №899/пр от 11.12.2015 г. | Каболка | 1348 | 1009 | т | т | 1000 | 0 | 2129917957 | 0.0035 | 208408.2 | 0 | 0 | 0 | 30030 | 0 | 0 | 0 | 6.94 | 1 | 1 | 1 | 0 | 1 | 0 | 0 | 0 | 0.0035 |  | 0 | 2 | 152996831 | 1 | 0 | 204 | 0 | 0 | 0 | 0 | 0 | 0 | 0 | 0 | 0 | 0 | 0 | 0 | 0 | 0 | 0 | 0 | 0 | 0 | 0 | 0 | 0 | 0 | 3.5e-05 | 208408.2 | 30030 | 6.94 | 0
248 | 144637762 | 152996813 | 115024901 | 1 | 1 | 1 | 3 | 101-0388 | ФССЦ-2001, 101-0388, приказ Минстроя России №899/пр от 11.12.2015 г. | Краски масляные земляные марки МА-0115 мумия, сурик железный | 1348 | 1009 | т | т | 1000 | 0 | -2108242623 | 0.0026 | 104925.86 | 0 | 0 | 0 | 15119 | 0 | 0 | 0 | 6.94 | 1 | 1 | 1 | 0 | 1 | 0 | 0 | 0 | 0.0026 |  | 0 | 2 | 152996832 | 1 | 0 | 205 | 0 | 0 | 0 | 0 | 0 | 0 | 0 | 0 | 0 | 0 | 0 | 0 | 0 | 0 | 0 | 0 | 0 | 0 | 0 | 0 | 0 | 0 | 2.6e-05 | 104925.86 | 15119 | 6.94 | 0
248 | 144637762 | 152996813 | 115098924 | 1 | 1 | 1 | 3 | 101-0628 | ФССЦ-2001, 101-0628, приказ Минстроя России №899/пр от 11.12.2015 г. | Олифа комбинированная, марки К-3 | 1348 | 1009 | т | т | 1000 | 0 | 711304247 | 0.0012 | 117633 | 0 | 0 | 0 | 16950 | 0 | 0 | 0 | 6.94 | 1 | 1 | 1 | 0 | 1 | 0 | 0 | 0 | 0.0012 |  | 0 | 2 | 152996833 | 1 | 0 | 206 | 0 | 0 | 0 | 0 | 0 | 0 | 0 | 0 | 0 | 0 | 0 | 0 | 0 | 0 | 0 | 0 | 0 | 0 | 0 | 0 | 0 | 0 | 1.2e-05 | 117633 | 16950 | 6.94 | 0
248 | 144637762 | 152996813 | 115057368 | 1 | 1 | 1 | 3 | 101-0812 | ФССЦ-2001, 101-0812, приказ Минстроя России №899/пр от 11.12.2015 г. | Проволока стальная низкоуглеродистая разного назначения оцинкованная диаметром 1,6 мм | 1348 | 1009 | т | т | 1000 | 0 | 712787984 | 0.005 | 101948.6 | 0 | 0 | 0 | 14690 | 0 | 0 | 0 | 6.94 | 1 | 1 | 1 | 0 | 1 | 0 | 0 | 0 | 0.005 |  | 0 | 2 | 152996834 | 1 | 0 | 207 | 0 | 0 | 0 | 0 | 0 | 0 | 0 | 0 | 0 | 0 | 0 | 0 | 0 | 0 | 0 | 0 | 0 | 0 | 0 | 0 | 0 | 0 | 5e-05 | 101948.6 | 14690 | 6.94 | 0
248 | 144637762 | 152996813 | 115101142 | 1 | 1 | 1 | 3 | 101-1483 | ФССЦ-2001, 101-1483, приказ Минстроя России №899/пр от 11.12.2015 г. | Шурупы с полукруглой головкой 6х40 мм | 1348 | 1009 | т | т | 1000 | 0 | -327917965 | 0.0072 | 86264.2 | 0 | 0 | 0 | 12430 | 0 | 0 | 0 | 6.94 | 1 | 1 | 1 | 0 | 1 | 0 | 0 | 0 | 0.0072 |  | 0 | 2 | 152996835 | 1 | 0 | 208 | 0 | 0 | 0 | 0 | 0 | 0 | 0 | 0 | 0 | 0 | 0 | 0 | 0 | 0 | 0 | 0 | 0 | 0 | 0 | 0 | 0 | 0 | 7.2e-05 | 86264.2 | 12430 | 6.94 | 0
248 | 144637762 | 152996813 | 115024899 | 1 | 1 | 1 | 3 | 101-1669 | ФССЦ-2001, 101-1669, приказ Минстроя России №899/пр от 11.12.2015 г. | Очес льняной | 1346 | 1009 | кг | кг | 1 | 0 | -790383832 | 1.05 | 258.79 | 0 | 0 | 0 | 37.29 | 0 | 0 | 0 | 6.94 | 1 | 1 | 1 | 0 | 1 | 0 | 0 | 0 | 1.05 |  | 0 | 2 | 152996836 | 1 | 0 | 209 | 0 | 0 | 0 | 0 | 0 | 0 | 0 | 0 | 0 | 0 | 0 | 0 | 0 | 0 | 0 | 0 | 0 | 0 | 0 | 0 | 0 | 0 | 0.0105 | 258.79 | 37.29 | 6.94 | 0
248 | 144637762 | 152996813 | 115057245 | 1 | 1 | 1 | 3 | 101-2429 | ФССЦ-2001, 101-2429, приказ Минстроя России №899/пр от 11.12.2015 г. | Цемент расширяющийся | 1348 | 1009 | т | т | 1000 | 0 | -934963706 | 0.02 | 15030.65 | 0 | 0 | 0 | 2165.8 | 0 | 0 | 0 | 6.94 | 1 | 1 | 1 | 0 | 1 | 0 | 0 | 0 | 0.02 |  | 0 | 2 | 152996837 | 1 | 0 | 210 | 0 | 0 | 0 | 0 | 0 | 0 | 0 | 0 | 0 | 0 | 0 | 0 | 0 | 0 | 0 | 0 | 0 | 0 | 0 | 0 | 0 | 0 | 0.0002 | 15030.65 | 2165.8 | 6.94 | 0
248 | 144637762 | 152996813 | 115268059 | 1 | 1 | 1 | 3 | 301-1310 | ФССЦ-2001, 301-1310, приказ Минстроя России №899/пр от 11.12.2015 г. | Втулки полихлорвиниловые | 1355 | 1010 | 100 шт. | 100 шт. | 100 | 0 | 917307227 | 4 | 645.42 | 0 | 0 | 0 | 93 | 0 | 0 | 0 | 6.94 | 1 | 1 | 1 | 0 | 1 | 0 | 0 | 0 | 4 |  | 0 | 2 | 152996838 | 1 | 0 | 211 | 0 | 0 | 0 | 0 | 0 | 0 | 0 | 0 | 0 | 0 | 0 | 0 | 0 | 0 | 0 | 0 | 0 | 0 | 0 | 0 | 0 | 0 | 0.04 | 645.42 | 93 | 6.94 | 0
248 | 144637762 | 152996813 | 115550184 | 1 | 1 | 1 | 3 | 301-1521 | ФССЦ-2001, 301-1521, приказ Минстроя России №899/пр от 11.12.2015 г. | Унитаз-компакт «Комфорт» | 1035 | 1013 | компл. | компл. | 1 | 1 | 983153187 | -100 | 2206.92 | 0 | 0 | 0 | 318 | 0 | 0 | 0 | 6.94 | 1 | 1 | 1 | 0 | 1 | 0 | 0 | 0 | -100 |  | 0 | 2 | 152996839 | 1 | 6144 | 212 | 0 | 0 | 0 | 0 | 0 | 0 | 0 | 0 | 0 | 0 | 0 | 0 | 0 | 0 | 0 | 0 | 0 | 0 | 0 | 0 | 0 | 0 | -1 | 2206.92 | 318 | 6.94 | 0
251 | 144637762 | 152996842 | 47841090 | 1 | 1 | 1 | 1 | 1-1035 |  | Рабочий строитель среднего разряда 3,5 | 1369 | 1013 | чел.-ч | чел.-ч | 1 | 0 | -887838387 | 52.4 | 0 | 0 | 0 | 62.95 | 0 | 0 | 0 | 9.07 | 1 | 1 | 1 | 6.94 | 0 | 1 | 0 | 0 | 0 | 52.4 |  | 1 | 2 | 152996848 | 1 | 0 | 213 | 0 | 0 | 0 | 0 | 0 | 0 | 0 | 0 | 0 | 0 | 0 | 0 | 0 | 0 | 0 | 0 | 0 | 0 | 0 | 0 | 0 | 0 | 0.524 | 62.95 | 9.07 | 6.94 | 0
251 | 144637762 | 152996842 | 121548 | 1 | 1 | 1 | 1 | 2 |  | Затраты труда машинистов | 608254 | 1013 | чел.час | чел.час | 1 | 0 | -185737400 | 0.05 | 0 | 0 | 0 | 0 | 0 | 0 | 0 | 0 | 1 | 1 | 6.94 | 1 | 0 | 1 | 0 | 0 | 0 | 0.05 |  | 2 | 2 | 152996849 | 1 | 0 | 214 | 0 | 0 | 0 | 0 | 0 | 0 | 0 | 0 | 0 | 0 | 0 | 0 | 0 | 0 | 0 | 0 | 0 | 0 | 0 | 0 | 0 | 0 | 0.0005 | 0 | 0 | 1 | 0
251 | 144637762 | 152996842 | 115066410 | 1 | 1 | 1 | 2 | 030954 | ФСЭМ-2001, 030954, приказ Минстроя России №899/пр от 11.12.2015 г. | Подъемники грузоподъемностью до 500 кг одномачтовые, высота подъема 45 м | 1368 | 1011 | маш.-ч | маш.-ч | 1 | 0 | 341432456 | 0.05 | 0 | 216.94 | 93.69 | 0 | 0 | 31.26 | 13.5 | 0 | 1 | 6.94 | 6.94 | 1 | 0 | 1 | 0 | 0 | 0 | 0.05 |  | 0 | 2 | 152996850 | 1 | 0 | 215 | 0 | 0 | 0 | 0 | 0 | 0 | 0 | 0 | 0 | 0 | 0 | 0 | 0 | 0 | 0 | 0 | 0 | 0 | 0 | 0 | 0 | 0 | 0.0005 | 216.94 | 31.26 | 6.94 | 0
251 | 144637762 | 152996842 | 115016508 | 1 | 1 | 1 | 2 | 400001 | ФСЭМ-2001, 400001, приказ Минстроя России №899/пр от 11.12.2015 г. | Автомобили бортовые, грузоподъемность до 5 т | 1368 | 1011 | маш.-ч | маш.-ч | 1 | 0 | -365761310 | 0.05 | 0 | 604.96 | 80.5 | 0 | 0 | 87.17 | 11.6 | 0 | 1 | 6.94 | 6.94 | 1 | 0 | 1 | 0 | 0 | 0 | 0.05 |  | 0 | 2 | 152996851 | 1 | 0 | 216 | 0 | 0 | 0 | 0 | 0 | 0 | 0 | 0 | 0 | 0 | 0 | 0 | 0 | 0 | 0 | 0 | 0 | 0 | 0 | 0 | 0 | 0 | 0.0005 | 604.96 | 87.17 | 6.94 | 0
251 | 144637762 | 152996842 | 115550459 | 1 | 1 | 1 | 3 | 301-1520 | ФССЦ-2001, 301-1520, приказ Минстроя России №899/пр от 11.12.2015 г. | Подводка гибкая армированная резиновая 500 мм | 1358 | 1010 | 10 шт. | 10 шт. | 10 | 0 | 2031120944 | 10 | 1419.23 | 0 | 0 | 0 | 204.5 | 0 | 0 | 0 | 6.94 | 1 | 1 | 1 | 0 | 1 | 0 | 0 | 0 | 10 |  | 0 | 2 | 152996852 | 1 | 0 | 217 | 0 | 0 | 0 | 0 | 0 | 0 | 0 | 0 | 0 | 0 | 0 | 0 | 0 | 0 | 0 | 0 | 0 | 0 | 0 | 0 | 0 | 0 | 0.1 | 1419.23 | 204.5 | 6.94 | 0
252 | 144637762 | 152996853 | 47841090 | 1 | 1 | 1 | 1 | 1-1035 |  | Рабочий строитель среднего разряда 3,5 | 1369 | 1013 | чел.-ч | чел.-ч | 1 | 0 | -887838387 | 107 | 0 | 0 | 0 | 62.95 | 0 | 0 | 0 | 9.07 | 1 | 1 | 1 | 6.94 | 0 | 1 | 0 | 0 | 0 | 107 |  | 1 | 2 | 152997865 | 1 | 0 | 218 | 0 | 0 | 0 | 0 | 0 | 0 | 0 | 0 | 0 | 0 | 0 | 0 | 0 | 0 | 0 | 0 | 0 | 0 | 0 | 0 | 0 | 0 | 1.07 | 62.95 | 9.07 | 6.94 | 0
252 | 144637762 | 152996853 | 121548 | 1 | 1 | 1 | 1 | 2 |  | Затраты труда машинистов | 608254 | 1013 | чел.час | чел.час | 1 | 0 | -185737400 | 0.1 | 0 | 0 | 0 | 0 | 0 | 0 | 0 | 0 | 1 | 1 | 6.94 | 1 | 0 | 1 | 0 | 0 | 0 | 0.1 |  | 2 | 2 | 152997866 | 1 | 0 | 219 | 0 | 0 | 0 | 0 | 0 | 0 | 0 | 0 | 0 | 0 | 0 | 0 | 0 | 0 | 0 | 0 | 0 | 0 | 0 | 0 | 0 | 0 | 0.001 | 0 | 0 | 1 | 0
252 | 144637762 | 152996853 | 115066410 | 1 | 1 | 1 | 2 | 030954 | ФСЭМ-2001, 030954, приказ Минстроя России №899/пр от 11.12.2015 г. | Подъемники грузоподъемностью до 500 кг одномачтовые, высота подъема 45 м | 1368 | 1011 | маш.-ч | маш.-ч | 1 | 0 | 341432456 | 0.1 | 0 | 216.94 | 93.69 | 0 | 0 | 31.26 | 13.5 | 0 | 1 | 6.94 | 6.94 | 1 | 0 | 1 | 0 | 0 | 0 | 0.1 |  | 0 | 2 | 152997867 | 1 | 0 | 220 | 0 | 0 | 0 | 0 | 0 | 0 | 0 | 0 | 0 | 0 | 0 | 0 | 0 | 0 | 0 | 0 | 0 | 0 | 0 | 0 | 0 | 0 | 0.001 | 216.94 | 31.26 | 6.94 | 0
252 | 144637762 | 152996853 | 115016508 | 1 | 1 | 1 | 2 | 400001 | ФСЭМ-2001, 400001, приказ Минстроя России №899/пр от 11.12.2015 г. | Автомобили бортовые, грузоподъемность до 5 т | 1368 | 1011 | маш.-ч | маш.-ч | 1 | 0 | -365761310 | 0.1 | 0 | 604.96 | 80.5 | 0 | 0 | 87.17 | 11.6 | 0 | 1 | 6.94 | 6.94 | 1 | 0 | 1 | 0 | 0 | 0 | 0.1 |  | 0 | 2 | 152997868 | 1 | 0 | 221 | 0 | 0 | 0 | 0 | 0 | 0 | 0 | 0 | 0 | 0 | 0 | 0 | 0 | 0 | 0 | 0 | 0 | 0 | 0 | 0 | 0 | 0 | 0.001 | 604.96 | 87.17 | 6.94 | 0
252 | 144637762 | 152996853 | 115261041 | 1 | 1 | 1 | 3 | 101-0136 | ФССЦ-2001, 101-0136, приказ Минстроя России №899/пр от 11.12.2015 г. | Дюбели | 1348 | 1009 | т | т | 1000 | 0 | -488915963 | 0.005 | 156552.52 | 0 | 0 | 0 | 22558 | 0 | 0 | 0 | 6.94 | 1 | 1 | 1 | 0 | 1 | 0 | 0 | 0 | 0.005 |  | 0 | 2 | 152997869 | 1 | 0 | 222 | 0 | 0 | 0 | 0 | 0 | 0 | 0 | 0 | 0 | 0 | 0 | 0 | 0 | 0 | 0 | 0 | 0 | 0 | 0 | 0 | 0 | 0 | 5e-05 | 156552.52 | 22558 | 6.94 | 0
252 | 144637762 | 152996853 | 115052214 | 1 | 1 | 1 | 3 | 101-0311 | ФССЦ-2001, 101-0311, приказ Минстроя России №899/пр от 11.12.2015 г. | Каболка | 1348 | 1009 | т | т | 1000 | 0 | 2129917957 | 0.012 | 208408.2 | 0 | 0 | 0 | 30030 | 0 | 0 | 0 | 6.94 | 1 | 1 | 1 | 0 | 1 | 0 | 0 | 0 | 0.012 |  | 0 | 2 | 152997870 | 1 | 0 | 223 | 0 | 0 | 0 | 0 | 0 | 0 | 0 | 0 | 0 | 0 | 0 | 0 | 0 | 0 | 0 | 0 | 0 | 0 | 0 | 0 | 0 | 0 | 0.00012 | 208408.2 | 30030 | 6.94 | 0
252 | 144637762 | 152996853 | 115024901 | 1 | 1 | 1 | 3 | 101-0388 | ФССЦ-2001, 101-0388, приказ Минстроя России №899/пр от 11.12.2015 г. | Краски масляные земляные марки МА-0115 мумия, сурик железный | 1348 | 1009 | т | т | 1000 | 0 | -2108242623 | 0.0024 | 104925.86 | 0 | 0 | 0 | 15119 | 0 | 0 | 0 | 6.94 | 1 | 1 | 1 | 0 | 1 | 0 | 0 | 0 | 0.0024 |  | 0 | 2 | 152997871 | 1 | 0 | 224 | 0 | 0 | 0 | 0 | 0 | 0 | 0 | 0 | 0 | 0 | 0 | 0 | 0 | 0 | 0 | 0 | 0 | 0 | 0 | 0 | 0 | 0 | 2.4e-05 | 104925.86 | 15119 | 6.94 | 0
252 | 144637762 | 152996853 | 115098924 | 1 | 1 | 1 | 3 | 101-0628 | ФССЦ-2001, 101-0628, приказ Минстроя России №899/пр от 11.12.2015 г. | Олифа комбинированная, марки К-3 | 1348 | 1009 | т | т | 1000 | 0 | 711304247 | 0.0012 | 117633 | 0 | 0 | 0 | 16950 | 0 | 0 | 0 | 6.94 | 1 | 1 | 1 | 0 | 1 | 0 | 0 | 0 | 0.0012 |  | 0 | 2 | 152997872 | 1 | 0 | 225 | 0 | 0 | 0 | 0 | 0 | 0 | 0 | 0 | 0 | 0 | 0 | 0 | 0 | 0 | 0 | 0 | 0 | 0 | 0 | 0 | 0 | 0 | 1.2e-05 | 117633 | 16950 | 6.94 | 0
252 | 144637762 | 152996853 | 115101142 | 1 | 1 | 1 | 3 | 101-1483 | ФССЦ-2001, 101-1483, приказ Минстроя России №899/пр от 11.12.2015 г. | Шурупы с полукруглой головкой 6х40 мм | 1348 | 1009 | т | т | 1000 | 0 | -327917965 | 0.007 | 86264.2 | 0 | 0 | 0 | 12430 | 0 | 0 | 0 | 6.94 | 1 | 1 | 1 | 0 | 1 | 0 | 0 | 0 | 0.007 |  | 0 | 2 | 152997873 | 1 | 0 | 226 | 0 | 0 | 0 | 0 | 0 | 0 | 0 | 0 | 0 | 0 | 0 | 0 | 0 | 0 | 0 | 0 | 0 | 0 | 0 | 0 | 0 | 0 | 7e-05 | 86264.2 | 12430 | 6.94 | 0
252 | 144637762 | 152996853 | 115024899 | 1 | 1 | 1 | 3 | 101-1669 | ФССЦ-2001, 101-1669, приказ Минстроя России №899/пр от 11.12.2015 г. | Очес льняной | 1346 | 1009 | кг | кг | 1 | 0 | -790383832 | 1.2 | 258.79 | 0 | 0 | 0 | 37.29 | 0 | 0 | 0 | 6.94 | 1 | 1 | 1 | 0 | 1 | 0 | 0 | 0 | 1.2 |  | 0 | 2 | 152997874 | 1 | 0 | 227 | 0 | 0 | 0 | 0 | 0 | 0 | 0 | 0 | 0 | 0 | 0 | 0 | 0 | 0 | 0 | 0 | 0 | 0 | 0 | 0 | 0 | 0 | 0.012 | 258.79 | 37.29 | 6.94 | 0
252 | 144637762 | 152996853 | 115057245 | 1 | 1 | 1 | 3 | 101-2429 | ФССЦ-2001, 101-2429, приказ Минстроя России №899/пр от 11.12.2015 г. | Цемент расширяющийся | 1348 | 1009 | т | т | 1000 | 0 | -934963706 | 0.02 | 15030.65 | 0 | 0 | 0 | 2165.8 | 0 | 0 | 0 | 6.94 | 1 | 1 | 1 | 0 | 1 | 0 | 0 | 0 | 0.02 |  | 0 | 2 | 152997875 | 1 | 0 | 228 | 0 | 0 | 0 | 0 | 0 | 0 | 0 | 0 | 0 | 0 | 0 | 0 | 0 | 0 | 0 | 0 | 0 | 0 | 0 | 0 | 0 | 0 | 0.0002 | 15030.65 | 2165.8 | 6.94 | 0
252 | 144637762 | 152996853 | 115550173 | 1 | 1 | 1 | 3 | 301-0529 | ФССЦ-2001, 301-0529, приказ Минстроя России №899/пр от 11.12.2015 г. | Писсуары полуфарфоровые и фарфоровые настенные с писсуарным краном без сифона | 1035 | 1013 | компл. | компл. | 1 | 1 | -737360661 | -100 | 914.69 | 0 | 0 | 0 | 131.8 | 0 | 0 | 0 | 6.94 | 1 | 1 | 1 | 0 | 1 | 0 | 0 | 0 | -100 |  | 0 | 2 | 152997876 | 1 | 6144 | 229 | 0 | 0 | 0 | 0 | 0 | 0 | 0 | 0 | 0 | 0 | 0 | 0 | 0 | 0 | 0 | 0 | 0 | 0 | 0 | 0 | 0 | 0 | -1 | 914.69 | 131.8 | 6.94 | 0
252 | 144637762 | 152996853 | 115268059 | 1 | 1 | 1 | 3 | 301-1310 | ФССЦ-2001, 301-1310, приказ Минстроя России №899/пр от 11.12.2015 г. | Втулки полихлорвиниловые | 1355 | 1010 | 100 шт. | 100 шт. | 100 | 0 | 917307227 | 4 | 645.42 | 0 | 0 | 0 | 93 | 0 | 0 | 0 | 6.94 | 1 | 1 | 1 | 0 | 1 | 0 | 0 | 0 | 4 |  | 0 | 2 | 152997877 | 1 | 0 | 230 | 0 | 0 | 0 | 0 | 0 | 0 | 0 | 0 | 0 | 0 | 0 | 0 | 0 | 0 | 0 | 0 | 0 | 0 | 0 | 0 | 0 | 0 | 0.04 | 645.42 | 93 | 6.94 | 0
255 | 144637762 | 152997959 | 47841090 | 1 | 1 | 1 | 1 | 1-1035 |  | Рабочий строитель среднего разряда 3,5 | 1369 | 1013 | чел.-ч | чел.-ч | 1 | 0 | -887838387 | 52.4 | 0 | 0 | 0 | 62.95 | 0 | 0 | 0 | 9.07 | 1 | 1 | 1 | 6.94 | 0 | 1 | 0 | 0 | 0 | 52.4 |  | 1 | 2 | 152997965 | 1 | 0 | 231 | 0 | 0 | 0 | 0 | 0 | 0 | 0 | 0 | 0 | 0 | 0 | 0 | 0 | 0 | 0 | 0 | 0 | 0 | 0 | 0 | 0 | 0 | 0.524 | 62.95 | 9.07 | 6.94 | 0
255 | 144637762 | 152997959 | 121548 | 1 | 1 | 1 | 1 | 2 |  | Затраты труда машинистов | 608254 | 1013 | чел.час | чел.час | 1 | 0 | -185737400 | 0.05 | 0 | 0 | 0 | 0 | 0 | 0 | 0 | 0 | 1 | 1 | 6.94 | 1 | 0 | 1 | 0 | 0 | 0 | 0.05 |  | 2 | 2 | 152997966 | 1 | 0 | 232 | 0 | 0 | 0 | 0 | 0 | 0 | 0 | 0 | 0 | 0 | 0 | 0 | 0 | 0 | 0 | 0 | 0 | 0 | 0 | 0 | 0 | 0 | 0.0005 | 0 | 0 | 1 | 0
255 | 144637762 | 152997959 | 115066410 | 1 | 1 | 1 | 2 | 030954 | ФСЭМ-2001, 030954, приказ Минстроя России №899/пр от 11.12.2015 г. | Подъемники грузоподъемностью до 500 кг одномачтовые, высота подъема 45 м | 1368 | 1011 | маш.-ч | маш.-ч | 1 | 0 | 341432456 | 0.05 | 0 | 216.94 | 93.69 | 0 | 0 | 31.26 | 13.5 | 0 | 1 | 6.94 | 6.94 | 1 | 0 | 1 | 0 | 0 | 0 | 0.05 |  | 0 | 2 | 152997967 | 1 | 0 | 233 | 0 | 0 | 0 | 0 | 0 | 0 | 0 | 0 | 0 | 0 | 0 | 0 | 0 | 0 | 0 | 0 | 0 | 0 | 0 | 0 | 0 | 0 | 0.0005 | 216.94 | 31.26 | 6.94 | 0
255 | 144637762 | 152997959 | 115016508 | 1 | 1 | 1 | 2 | 400001 | ФСЭМ-2001, 400001, приказ Минстроя России №899/пр от 11.12.2015 г. | Автомобили бортовые, грузоподъемность до 5 т | 1368 | 1011 | маш.-ч | маш.-ч | 1 | 0 | -365761310 | 0.05 | 0 | 604.96 | 80.5 | 0 | 0 | 87.17 | 11.6 | 0 | 1 | 6.94 | 6.94 | 1 | 0 | 1 | 0 | 0 | 0 | 0.05 |  | 0 | 2 | 152997968 | 1 | 0 | 234 | 0 | 0 | 0 | 0 | 0 | 0 | 0 | 0 | 0 | 0 | 0 | 0 | 0 | 0 | 0 | 0 | 0 | 0 | 0 | 0 | 0 | 0 | 0.0005 | 604.96 | 87.17 | 6.94 | 0
255 | 144637762 | 152997959 | 115550459 | 1 | 1 | 1 | 3 | 301-1520 | ФССЦ-2001, 301-1520, приказ Минстроя России №899/пр от 11.12.2015 г. | Подводка гибкая армированная резиновая 500 мм | 1358 | 1010 | 10 шт. | 10 шт. | 10 | 0 | 2031120944 | 10 | 1419.23 | 0 | 0 | 0 | 204.5 | 0 | 0 | 0 | 6.94 | 1 | 1 | 1 | 0 | 1 | 0 | 0 | 0 | 10 |  | 0 | 2 | 152997969 | 1 | 0 | 235 | 0 | 0 | 0 | 0 | 0 | 0 | 0 | 0 | 0 | 0 | 0 | 0 | 0 | 0 | 0 | 0 | 0 | 0 | 0 | 0 | 0 | 0 | 0.1 | 1419.23 | 204.5 | 6.94 | 0
256 | 144637762 | 152996961 | 47841735 | 1 | 1 | 1 | 1 | 1-1042 |  | Рабочий строитель среднего разряда 4,2 | 1369 | 1013 | чел.-ч | чел.-ч | 1 | 0 | -262818771 | 58.4 | 0 | 0 | 0 | 68.84 | 0 | 0 | 0 | 9.92 | 1 | 1 | 1 | 6.94 | 0 | 1 | 0 | 0 | 0 | 58.4 |  | 1 | 2 | 152996970 | 1 | 0 | 236 | 0 | 0 | 0 | 0 | 0 | 0 | 0 | 0 | 0 | 0 | 0 | 0 | 0 | 0 | 0 | 0 | 0 | 0 | 0 | 0 | 0 | 0 | 4.672 | 68.84 | 9.92 | 6.94 | 0
256 | 144637762 | 152996961 | 121548 | 1 | 1 | 1 | 1 | 2 |  | Затраты труда машинистов | 608254 | 1013 | чел.час | чел.час | 1 | 0 | -185737400 | 0.1 | 0 | 0 | 0 | 0 | 0 | 0 | 0 | 0 | 1 | 1 | 6.94 | 1 | 0 | 1 | 0 | 0 | 0 | 0.1 |  | 2 | 2 | 152996971 | 1 | 0 | 237 | 0 | 0 | 0 | 0 | 0 | 0 | 0 | 0 | 0 | 0 | 0 | 0 | 0 | 0 | 0 | 0 | 0 | 0 | 0 | 0 | 0 | 0 | 0.008 | 0 | 0 | 1 | 0
256 | 144637762 | 152996961 | 115066410 | 1 | 1 | 1 | 2 | 030954 | ФСЭМ-2001, 030954, приказ Минстроя России №899/пр от 11.12.2015 г. | Подъемники грузоподъемностью до 500 кг одномачтовые, высота подъема 45 м | 1368 | 1011 | маш.-ч | маш.-ч | 1 | 0 | 341432456 | 0.1 | 0 | 216.94 | 93.69 | 0 | 0 | 31.26 | 13.5 | 0 | 1 | 6.94 | 6.94 | 1 | 0 | 1 | 0 | 0 | 0 | 0.1 |  | 0 | 2 | 152996972 | 1 | 0 | 238 | 0 | 0 | 0 | 0 | 0 | 0 | 0 | 0 | 0 | 0 | 0 | 0 | 0 | 0 | 0 | 0 | 0 | 0 | 0 | 0 | 0 | 0 | 0.008 | 216.94 | 31.26 | 6.94 | 0
256 | 144637762 | 152996961 | 115016508 | 1 | 1 | 1 | 2 | 400001 | ФСЭМ-2001, 400001, приказ Минстроя России №899/пр от 11.12.2015 г. | Автомобили бортовые, грузоподъемность до 5 т | 1368 | 1011 | маш.-ч | маш.-ч | 1 | 0 | -365761310 | 0.1 | 0 | 604.96 | 80.5 | 0 | 0 | 87.17 | 11.6 | 0 | 1 | 6.94 | 6.94 | 1 | 0 | 1 | 0 | 0 | 0 | 0.1 |  | 0 | 2 | 152996973 | 1 | 0 | 239 | 0 | 0 | 0 | 0 | 0 | 0 | 0 | 0 | 0 | 0 | 0 | 0 | 0 | 0 | 0 | 0 | 0 | 0 | 0 | 0 | 0 | 0 | 0.008 | 604.96 | 87.17 | 6.94 | 0
256 | 144637762 | 152996961 | 115100148 | 1 | 1 | 1 | 3 | 101-2449 | ФССЦ-2001, 101-2449, приказ Минстроя России №899/пр от 11.12.2015 г. | Кольца резиновые для чугунных напорных труб диаметром 50-300 мм | 1346 | 1009 | кг | кг | 1 | 0 | 777747324 | 1.5 | 169.41 | 0 | 0 | 0 | 24.41 | 0 | 0 | 0 | 6.94 | 1 | 1 | 1 | 0 | 1 | 0 | 0 | 0 | 1.5 |  | 0 | 2 | 152996974 | 1 | 0 | 240 | 0 | 0 | 0 | 0 | 0 | 0 | 0 | 0 | 0 | 0 | 0 | 0 | 0 | 0 | 0 | 0 | 0 | 0 | 0 | 0 | 0 | 0 | 0.12 | 169.41 | 24.41 | 6.94 | 0
256 | 144637762 | 152996961 | 115024903 | 1 | 1 | 1 | 3 | 101-2576 | ФССЦ-2001, 101-2576, приказ Минстроя России №899/пр от 11.12.2015 г. | Болты с гайками и шайбами для санитарно-технических работ диаметром 16 мм | 1348 | 1009 | т | т | 1000 | 0 | 1049853954 | 0.0012 | 102920.2 | 0 | 0 | 0 | 14830 | 0 | 0 | 0 | 6.94 | 1 | 1 | 1 | 0 | 1 | 0 | 0 | 0 | 0.0012 |  | 0 | 2 | 152996975 | 1 | 0 | 241 | 0 | 0 | 0 | 0 | 0 | 0 | 0 | 0 | 0 | 0 | 0 | 0 | 0 | 0 | 0 | 0 | 0 | 0 | 0 | 0 | 0 | 0 | 9.6e-05 | 102920.2 | 14830 | 6.94 | 0
256 | 144637762 | 152996961 | 115552404 | 1 | 1 | 1 | 3 | 302-1324 | ФССЦ-2001, 302-1324, приказ Минстроя России №899/пр от 11.12.2015 г. | Трубопроводы для внутренней канализации из поливинилхлоридных труб диаметром 50 мм | 1301 | 102138004 | м | м | 1 | 0 | -1241240383 | 99.8 | 329.37 | 0 | 0 | 0 | 47.46 | 0 | 0 | 0 | 6.94 | 1 | 1 | 1 | 0 | 1 | 0 | 0 | 0 | 99.8 |  | 0 | 2 | 152996977 | 1 | 0 | 243 | 0 | 0 | 0 | 0 | 0 | 0 | 0 | 0 | 0 | 0 | 0 | 0 | 0 | 0 | 0 | 0 | 0 | 0 | 0 | 0 | 0 | 0 | 7.984 | 329.37 | 47.46 | 6.94 | 0
256 | 144637762 | 152996961 | 115259895 | 1 | 1 | 1 | 3 | 509-9900 | ФССЦ-2001, 509-9900, приказ Минстроя России №899/пр от 11.12.2015 г. | Строительный мусор | 1348 | 1009 | т | т | 1000 | 0 | 68711460 | 0.04 | 0 | 0 | 0 | 0 | 0 | 0 | 0 | 0 | 6.94 | 1 | 1 | 1 | 0 | 0 | 0 | 0 | 0 | 0.04 |  | 0 | 2 | 152996978 | 1 | 0 | 244 | 0 | 0 | 0 | 0 | 0 | 0 | 0 | 0 | 0 | 0 | 0 | 0 | 0 | 0 | 0 | 0 | 0 | 0 | 0 | 0 | 0 | 0 | 0.0032 | 0 | 0 | 6.94 | 0
258 | 144637762 | 152996980 | 47840717 | 1 | 1 | 1 | 1 | 1-1040 |  | Рабочий строитель среднего разряда 4 | 1369 | 1013 | чел.-ч | чел.-ч | 1 | 0 | -1673341983 | 3.22 | 0 | 0 | 0 | 66.76 | 0 | 0 | 0 | 9.62 | 1 | 1 | 1 | 6.94 | 0 | 1 | 1 | 0 | 0 | 2.8 | *1,15 | 1 | 2 | 152996987 | 1 | 0 | 245 | 0 | 0 | 0 | 0 | 0 | 0 | 0 | 0 | 0 | 0 | 0 | 0 | 0 | 0 | 0 | 0 | 0 | 0 | 0 | 0 | 0 | 0 | 0.966 | 66.76 | 9.62 | 6.94 | 0
258 | 144637762 | 152996980 | 115035984 | 1 | 1 | 1 | 2 | 330206 | ФСЭМ-2001, 330206, приказ Минстроя России №899/пр от 11.12.2015 г. | Дрели электрические | 1368 | 1011 | маш.-ч | маш.-ч | 1 | 0 | -766305843 | 0.125 | 0 | 13.53 | 0 | 0 | 0 | 1.95 | 0 | 0 | 1 | 6.94 | 6.94 | 1 | 0 | 1 | 1 | 0 | 0 | 0.1 | *1,25 | 0 | 2 | 152996988 | 1 | 0 | 246 | 0 | 0 | 0 | 0 | 0 | 0 | 0 | 0 | 0 | 0 | 0 | 0 | 0 | 0 | 0 | 0 | 0 | 0 | 0 | 0 | 0 | 0 | 0.0375 | 13.53 | 1.95 | 6.94 | 0
258 | 144637762 | 152996980 | 115018611 | 1 | 1 | 1 | 3 | 101-0782 | ФССЦ-2001, 101-0782, приказ Минстроя России №899/пр от 11.12.2015 г. | Поковки из квадратных заготовок, масса 1,8 кг | 1348 | 1009 | т | т | 1000 | 0 | 1305602992 | 0.0001 | 41563.66 | 0 | 0 | 0 | 5989 | 0 | 0 | 0 | 6.94 | 1 | 1 | 1 | 0 | 1 | 0 | 0 | 0 | 0.0001 |  | 0 | 2 | 152996989 | 1 | 0 | 247 | 0 | 0 | 0 | 0 | 0 | 0 | 0 | 0 | 0 | 0 | 0 | 0 | 0 | 0 | 0 | 0 | 0 | 0 | 0 | 0 | 0 | 0 | 3e-05 | 41563.66 | 5989 | 6.94 | 0
258 | 144637762 | 152996980 | 115530518 | 1 | 1 | 1 | 3 | 101-2182 | ФССЦ-2001, 101-2182, приказ Минстроя России №899/пр от 11.12.2015 г. | Шурупы с полукруглой головкой 5х50 мм | 1348 | 1009 | т | т | 1000 | 0 | 521778162 | 0.00014 | 86264.2 | 0 | 0 | 0 | 12430 | 0 | 0 | 0 | 6.94 | 1 | 1 | 1 | 0 | 1 | 0 | 0 | 0 | 0.00014 |  | 0 | 2 | 152996990 | 1 | 0 | 248 | 0 | 0 | 0 | 0 | 0 | 0 | 0 | 0 | 0 | 0 | 0 | 0 | 0 | 0 | 0 | 0 | 0 | 0 | 0 | 0 | 0 | 0 | 4.2e-05 | 86264.2 | 12430 | 6.94 | 0
258 | 144637762 | 152996980 | 115087004 | 1 | 1 | 1 | 3 | 101-2202 | ФССЦ-2001, 101-2202, приказ Минстроя России №899/пр от 11.12.2015 г. | Дюбели распорные полиэтиленовые 6х40 мм | 1356 | 1010 | 1000 шт. | 1000 шт. | 1000 | 0 | -1718546120 | 0.02 | 1249.2 | 0 | 0 | 0 | 180 | 0 | 0 | 0 | 6.94 | 1 | 1 | 1 | 0 | 1 | 0 | 0 | 0 | 0.02 |  | 0 | 2 | 152996991 | 1 | 0 | 249 | 0 | 0 | 0 | 0 | 0 | 0 | 0 | 0 | 0 | 0 | 0 | 0 | 0 | 0 | 0 | 0 | 0 | 0 | 0 | 0 | 0 | 0 | 0.006 | 1249.2 | 180 | 6.94 | 0
258 | 144637762 | 152996980 | 115550455 | 1 | 1 | 1 | 3 | 301-1528 | ФССЦ-2001, 301-1528, приказ Минстроя России №899/пр от 11.12.2015 г. | Гарнитура туалетная | 1354 | 1010 | шт. | шт. | 1 | 1 | 695718548 | -10 | 825.17 | 0 | 0 | 0 | 118.9 | 0 | 0 | 0 | 6.94 | 1 | 1 | 1 | 0 | 1 | 0 | 0 | 0 | -10 |  | 0 | 2 | 152996992 | 1 | 6144 | 250 | 0 | 0 | 0 | 0 | 0 | 0 | 0 | 0 | 0 | 0 | 0 | 0 | 0 | 0 | 0 | 0 | 0 | 0 | 0 | 0 | 0 | 0 | -3 | 825.17 | 118.9 | 6.94 | 0
321 | 144637762 | 144662122 | 48094666 | 1 | 1 | 1 | 1 | 1-1010 |  | Рабочий строитель среднего разряда 1 | 1369 | 1013 | чел.-ч | чел.-ч | 1 | 0 | 317644410 | 0.5777 | 0 | 0 | 0 | 49.9 | 0 | 0 | 0 | 7.19 | 1 | 1 | 1 | 6.94 | 0 | 1 | 0 | 0 | 0 | 0.5777 |  | 1 | 2 | 144662125 | 1 | 0 | 251 | 0 | 0 | 0 | 0 | 0 | 0 | 0 | 0 | 0 | 0 | 0 | 0 | 0 | 0 | 0 | 0 | 0 | 0 | 0 | 0 | 0 | 0 | 1.1727 | 49.9 | 7.19 | 6.94 | 0
321 | 144637762 | 144662122 | 115016481 | 1 | 1 | 1 | 2 | 400051 | ФСЭМ-2001, 400051, приказ Минстроя России №899/пр от 11.12.2015 г. | Автомобиль-самосвал, грузоподъемность до 7 т | 1368 | 1011 | маш.-ч | маш.-ч | 1 | 0 | 1020660697 | 0.29 | 0 | 770.34 | 80.5 | 0 | 0 | 111 | 11.6 | 0 | 1 | 6.94 | 6.94 | 1 | 0 | 1 | 0 | 0 | 0 | 0.29 |  | 0 | 2 | 144662126 | 1 | 0 | 252 | 0 | 0 | 0 | 0 | 0 | 0 | 0 | 0 | 0 | 0 | 0 | 0 | 0 | 0 | 0 | 0 | 0 | 0 | 0 | 0 | 0 | 0 | 0.5887 | 770.34 | 111 | 6.94 | 0
322 | 144637762 | 144662127 | 115048158 | 1 | 1 | 1 | 2 | 400052 | ФСЭМ-2001, 400052, приказ Минстроя России №899/пр от 11.12.2015 г. | Автомобиль-самосвал, грузоподъемность до 10 т | 1368 | 1011 | маш.-ч | маш.-ч | 1 | 0 | 1866105994 | 0.1505 | 0 | 780.54 | 93.69 | 0 | 0 | 112.47 | 13.5 | 0 | 1 | 6.94 | 6.94 | 1 | 0 | 1 | 0 | 0 | 0 | 0.1505 |  | 0 | 2 | 144662129 | 1 | 0 | 253 | 0 | 0 | 0 | 0 | 0 | 0 | 0 | 0 | 0 | 0 | 0 | 0 | 0 | 0 | 0 | 0 | 0 | 0 | 0 | 0 | 0 | 0 | 0.30551 | 780.54 | 112.47 | 6.94 | 0

## EtalonRes
32 | 152995922 | 152995912 | 47840747 | 1 | 1 | 1 | 1 | 1-1038 |  | Рабочий строитель среднего разряда 3,8 | 1369 | 1013 | чел.-ч | чел.-ч | 1 | 108.36 | 0 | 0 | 0 | 9.4 | 0 | 1 | 1 | *1,15 | 124.614 | 2 | 152995913 | 1 | 0 | 0 | 0 | 0 | 0 | 0 | 0 | 0
32 | 152995923 | 152995912 | 121548 | 1 | 1 | 1 | 1 | 2 |  | Затраты труда машинистов | 608254 | 1013 | чел.час | чел.час | 1 | 0.25 | 0 | 0 | 0 | 0 | 0 | 1 | 2 | *1,25 | 0.3125 | 2 | 152995914 | 2 | 0 | 0 | 0 | 0 | 0 | 0 | 0 | 0
32 | 152995924 | 152995912 | 115016565 | 1 | 1 | 1 | 2 | 021141 | ФСЭМ-2001, 021141, приказ Минстроя России №899/пр от 11.12.2015 г. | Краны на автомобильном ходу при работе на других видах строительства 10 т | 1368 | 1011 | маш.-ч | маш.-ч | 1 | 0.25 | 0 | 111.99 | 13.5 | 0 | 0 | 1 | 0 | *1,25 | 0.3125 | 2 | 152995915 | 3 | 0 | 0 | 0 | 0 | 0 | 0 | 0 | 0
32 | 152995925 | 152995912 | 115052230 | 1 | 1 | 1 | 2 | 030404 | ФСЭМ-2001, 030404, приказ Минстроя России №899/пр от 11.12.2015 г. | Лебедки электрические тяговым усилием до 31,39 кН (3,2 т) | 1368 | 1011 | маш.-ч | маш.-ч | 1 | 16.2 | 0 | 6.9 | 0 | 0 | 0 | 1 | 0 | *1,25 | 20.25 | 2 | 152995916 | 4 | 0 | 0 | 0 | 0 | 0 | 0 | 0 | 0
32 | 152995926 | 152995912 | 115035984 | 1 | 1 | 1 | 2 | 330206 | ФСЭМ-2001, 330206, приказ Минстроя России №899/пр от 11.12.2015 г. | Дрели электрические | 1368 | 1011 | маш.-ч | маш.-ч | 1 | 3.54 | 0 | 1.95 | 0 | 0 | 0 | 1 | 0 | *1,25 | 4.425 | 2 | 152995917 | 5 | 0 | 0 | 0 | 0 | 0 | 0 | 0 | 0
32 | 152995927 | 152995912 | 115016508 | 1 | 1 | 1 | 2 | 400001 | ФСЭМ-2001, 400001, приказ Минстроя России №899/пр от 11.12.2015 г. | Автомобили бортовые, грузоподъемность до 5 т | 1368 | 1011 | маш.-ч | маш.-ч | 1 | 0.14 | 0 | 87.17 | 11.6 | 0 | 0 | 1 | 0 | *1,25 | 0.175 | 2 | 152995918 | 6 | 0 | 0 | 0 | 0 | 0 | 0 | 0 | 0
32 | 152995928 | 152995912 | 115093823 | 1 | 1 | 1 | 3 | 206-1336 | ФССЦ-2001, 206-1336, приказ Минстроя России №899/пр от 11.12.2015 г. | Рейка алюминиевая потолочная 100 мм | 1301 | 102138004 | м | м | 1 | 1050 | 24.71 | 0 | 0 | 0 | 0 | 1 | 0 |  | 1050 | 2 | 152995919 | 7 | 0 | 0 | 0 | 0 | 0 | 0 | 0 | 0
32 | 152995929 | 152995912 | 115093824 | 1 | 1 | 1 | 3 | 206-1337 | ФССЦ-2001, 206-1337, приказ Минстроя России №899/пр от 11.12.2015 г. | Гребенка несущая | 1301 | 102138004 | м | м | 1 | 100 | 20.47 | 0 | 0 | 0 | 0 | 1 | 0 |  | 100 | 2 | 152995920 | 8 | 0 | 0 | 0 | 0 | 0 | 0 | 0 | 0
32 | 152995930 | 152995912 | 115093825 | 1 | 1 | 1 | 3 | 206-1338 | ФССЦ-2001, 206-1338, приказ Минстроя России №899/пр от 11.12.2015 г. | Уголок декоративный (пристенный) | 1301 | 102138004 | м | м | 1 | 0 | 6.28 | 0 | 0 | 0 | 1 | 0 | 0 |  | 0 | 3 | -1 |  | 0 | 0 | 0 | 0 | 0 | 0 | 0 | 0
32 | 152995931 | 152995912 | 115093826 | 1 | 1 | 1 | 3 | 206-1339 | ФССЦ-2001, 206-1339, приказ Минстроя России №899/пр от 11.12.2015 г. | Подвес в комплекте | 1355 | 1010 | 100 шт. | 100 шт. | 100 | 0.7 | 366 | 0 | 0 | 0 | 0 | 1 | 0 |  | 0.7 | 2 | 152995921 | 9 | 0 | 0 | 0 | 0 | 0 | 0 | 0 | 0
33 | 152995941 | 152995932 | 47841445 | 1 | 1 | 1 | 1 | 1-1034 |  | Рабочий строитель среднего разряда 3,4 | 1369 | 1013 | чел.-ч | чел.-ч | 1 | 1.46 | 0 | 0 | 0 | 8.97 | 0 | 1 | 1 | )*1,15 | 1.679 | 2 | 152995933 | 10 | 0 | 0 | 0 | 0 | 0 | 0 | 0 | 0
33 | 152995942 | 152995932 | 115021185 | 1 | 1 | 1 | 2 | 040502 | ФСЭМ-2001, 040502, приказ Минстроя России №899/пр от 11.12.2015 г. | Установки для сварки ручной дуговой (постоянного тока) | 1368 | 1011 | маш.-ч | маш.-ч | 1 | 0.12 | 0 | 8.1 | 0 | 0 | 0 | 1 | 0 | )*1,25 | 0.15 | 2 | 152995934 | 11 | 0 | 0 | 0 | 0 | 0 | 0 | 0 | 0
33 | 152995943 | 152995932 | 115035984 | 1 | 1 | 1 | 2 | 330206 | ФСЭМ-2001, 330206, приказ Минстроя России №899/пр от 11.12.2015 г. | Дрели электрические | 1368 | 1011 | маш.-ч | маш.-ч | 1 | 0.27 | 0 | 1.95 | 0 | 0 | 0 | 1 | 0 | )*1,25 | 0.3375 | 2 | 152995935 | 12 | 0 | 0 | 0 | 0 | 0 | 0 | 0 | 0
33 | 152995944 | 152995932 | 115016508 | 1 | 1 | 1 | 2 | 400001 | ФСЭМ-2001, 400001, приказ Минстроя России №899/пр от 11.12.2015 г. | Автомобили бортовые, грузоподъемность до 5 т | 1368 | 1011 | маш.-ч | маш.-ч | 1 | 0.01 | 0 | 87.17 | 11.6 | 0 | 0 | 1 | 0 | )*1,25 | 0.0125 | 2 | 152995936 | 13 | 0 | 0 | 0 | 0 | 0 | 0 | 0 | 0
33 | 152995945 | 152995932 | 115040891 | 1 | 1 | 1 | 3 | 101-1522 | ФССЦ-2001, 101-1522, приказ Минстроя России №899/пр от 11.12.2015 г. | Электроды диаметром 5 мм Э42А | 1348 | 1009 | т | т | 1000 | 0.00011 | 10362 | 0 | 0 | 0 | 0 | 1 | 0 |  | 0.00011 | 2 | 152995937 | 14 | 0 | 0 | 0 | 0 | 0 | 0 | 0 | 0
33 | 152995946 | 152995932 | 115048294 | 1 | 1 | 1 | 3 | 204-0004 | ФССЦ-2001, 204-0004, приказ Минстроя России №899/пр от 11.12.2015 г. | Горячекатаная арматурная сталь гладкая класса А-I, диаметром 12 мм | 1348 | 1009 | т | т | 1000 | 0.00043 | 6508.75 | 0 | 0 | 0 | 0 | 1 | 0 |  | 0.00043 | 2 | 152995938 | 15 | 0 | 0 | 0 | 0 | 0 | 0 | 0 | 0
33 | 152995947 | 152995932 | 115106157 | 1 | 1 | 1 | 3 | 301-9390 | ФССЦ-2001, 301-9390, приказ Минстроя России №899/пр от 11.12.2015 г. | Решетки жалюзийные | 1354 | 1010 | шт. | шт. | 1 | 1 | 0 | 0 | 0 | 0 | 0 | 0 | 0 |  | 1 | 3 | -1 |  | 0 | 0 | 0 | 0 | 0 | 0 | 0 | 0
33 | 152995948 | 152995932 | 115059483 | 1 | 1 | 1 | 3 | 402-0004 | ФССЦ-2001, 402-0004, приказ Минстроя России №899/пр от 11.12.2015 г. | Раствор готовый кладочный цементный марки 100 | 1339 | 1007 | м3 | м3 | 1 | 0.0003 | 519.8 | 0 | 0 | 0 | 0 | 1 | 0 |  | 0.0003 | 2 | 152995940 | 17 | 0 | 0 | 0 | 0 | 0 | 0 | 0 | 0
66 | 152996024 | 152996019 | 47840853 | 1 | 1 | 1 | 1 | 1-1030 |  | Рабочий строитель среднего разряда 3 | 1369 | 1013 | чел.-ч | чел.-ч | 1 | 69.87 | 0 | 0 | 0 | 8.53 | 0 | 1 | 1 |  | 69.87 | 2 | 152996020 | 18 | 0 | 0 | 0 | 0 | 0 | 0 | 0 | 0
66 | 152996025 | 152996019 | 121548 | 1 | 1 | 1 | 1 | 2 |  | Затраты труда машинистов | 608254 | 1013 | чел.час | чел.час | 1 | 1.44 | 0 | 0 | 0 | 0 | 0 | 1 | 2 |  | 1.44 | 2 | 152996021 | 19 | 0 | 0 | 0 | 0 | 0 | 0 | 0 | 0
66 | 152996026 | 152996019 | 115066410 | 1 | 1 | 1 | 2 | 030954 | ФСЭМ-2001, 030954, приказ Минстроя России №899/пр от 11.12.2015 г. | Подъемники грузоподъемностью до 500 кг одномачтовые, высота подъема 45 м | 1368 | 1011 | маш.-ч | маш.-ч | 1 | 1.44 | 0 | 31.26 | 13.5 | 0 | 0 | 1 | 0 |  | 1.44 | 2 | 152996022 | 20 | 0 | 0 | 0 | 0 | 0 | 0 | 0 | 0
66 | 152996027 | 152996019 | 115259895 | 1 | 1 | 1 | 3 | 509-9900 | ФССЦ-2001, 509-9900, приказ Минстроя России №899/пр от 11.12.2015 г. | Строительный мусор | 1348 | 1009 | т | т | 1000 | 5.2 | 0 | 0 | 0 | 0 | 0 | 0 | 0 |  | 5.2 | 2 | 152996023 | 21 | 0 | 0 | 0 | 0 | 0 | 0 | 0 | 0
68 | 152996036 | 152996029 | 47840853 | 1 | 1 | 1 | 1 | 1-1030 |  | Рабочий строитель среднего разряда 3 | 1369 | 1013 | чел.-ч | чел.-ч | 1 | 111.2 | 0 | 0 | 0 | 8.53 | 0 | 1 | 1 |  | 111.2 | 2 | 152996030 | 22 | 0 | 0 | 0 | 0 | 0 | 0 | 0 | 0
68 | 152996037 | 152996029 | 121548 | 1 | 1 | 1 | 1 | 2 |  | Затраты труда машинистов | 608254 | 1013 | чел.час | чел.час | 1 | 21 | 0 | 0 | 0 | 0 | 0 | 1 | 2 |  | 21 | 2 | 152996031 | 23 | 0 | 0 | 0 | 0 | 0 | 0 | 0 | 0
68 | 152996038 | 152996029 | 115066410 | 1 | 1 | 1 | 2 | 030954 | ФСЭМ-2001, 030954, приказ Минстроя России №899/пр от 11.12.2015 г. | Подъемники грузоподъемностью до 500 кг одномачтовые, высота подъема 45 м | 1368 | 1011 | маш.-ч | маш.-ч | 1 | 1.8 | 0 | 31.26 | 13.5 | 0 | 0 | 1 | 0 |  | 1.8 | 2 | 152996032 | 24 | 0 | 0 | 0 | 0 | 0 | 0 | 0 | 0
68 | 152996039 | 152996029 | 115022373 | 1 | 1 | 1 | 2 | 050101 | ФСЭМ-2001, 050101, приказ Минстроя России №899/пр от 11.12.2015 г. | Компрессоры передвижные с двигателем внутреннего сгорания давлением до 686 кПа (7 ат), производительность до 5 м3/мин | 1368 | 1011 | маш.-ч | маш.-ч | 1 | 19.2 | 0 | 90 | 10.06 | 0 | 0 | 1 | 0 |  | 19.2 | 2 | 152996033 | 25 | 0 | 0 | 0 | 0 | 0 | 0 | 0 | 0
68 | 152996040 | 152996029 | 115023337 | 1 | 1 | 1 | 2 | 330804 | ФСЭМ-2001, 330804, приказ Минстроя России №899/пр от 11.12.2015 г. | Молотки при работе от передвижных компрессорных станций отбойные пневматические | 1368 | 1011 | маш.-ч | маш.-ч | 1 | 38.4 | 0 | 1.53 | 0 | 0 | 0 | 1 | 0 |  | 38.4 | 2 | 152996034 | 26 | 0 | 0 | 0 | 0 | 0 | 0 | 0 | 0
68 | 152996041 | 152996029 | 115259895 | 1 | 1 | 1 | 3 | 509-9900 | ФССЦ-2001, 509-9900, приказ Минстроя России №899/пр от 11.12.2015 г. | Строительный мусор | 1348 | 1009 | т | т | 1000 | 6.6 | 0 | 0 | 0 | 0 | 0 | 0 | 0 |  | 6.6 | 2 | 152996035 | 27 | 0 | 0 | 0 | 0 | 0 | 0 | 0 | 0
70 | 152996050 | 152996043 | 47840614 | 1 | 1 | 1 | 1 | 1-1022 |  | Рабочий строитель среднего разряда 2,2 | 1369 | 1013 | чел.-ч | чел.-ч | 1 | 39.51 | 0 | 0 | 0 | 7.94 | 0 | 1 | 1 | *1,15 | 45.4365 | 2 | 152996044 | 28 | 0 | 0 | 0 | 0 | 0 | 0 | 0 | 0
70 | 152996051 | 152996043 | 121548 | 1 | 1 | 1 | 1 | 2 |  | Затраты труда машинистов | 608254 | 1013 | чел.час | чел.час | 1 | 1.27 | 0 | 0 | 0 | 0 | 0 | 1 | 2 | *1,25 | 1.5875 | 2 | 152996045 | 29 | 0 | 0 | 0 | 0 | 0 | 0 | 0 | 0
70 | 152996052 | 152996043 | 115066410 | 1 | 1 | 1 | 2 | 030954 | ФСЭМ-2001, 030954, приказ Минстроя России №899/пр от 11.12.2015 г. | Подъемники грузоподъемностью до 500 кг одномачтовые, высота подъема 45 м | 1368 | 1011 | маш.-ч | маш.-ч | 1 | 1.27 | 0 | 31.26 | 13.5 | 0 | 0 | 1 | 0 | *1,25 | 1.5875 | 2 | 152996046 | 30 | 0 | 0 | 0 | 0 | 0 | 0 | 0 | 0
70 | 152996053 | 152996043 | 115022869 | 1 | 1 | 1 | 2 | 111301 | ФСЭМ-2001, 111301, приказ Минстроя России №899/пр от 11.12.2015 г. | Вибратор поверхностный | 1368 | 1011 | маш.-ч | маш.-ч | 1 | 9.07 | 0 | 0.5 | 0 | 0 | 0 | 1 | 0 | *1,25 | 11.3375 | 2 | 152996047 | 31 | 0 | 0 | 0 | 0 | 0 | 0 | 0 | 0
70 | 152996054 | 152996043 | 115060405 | 1 | 1 | 1 | 3 | 402-0005 | ФССЦ-2001, 402-0005, приказ Минстроя России №899/пр от 11.12.2015 г. | Раствор готовый кладочный цементный марки 150 | 1339 | 1007 | м3 | м3 | 1 | 2.04 | 548.3 | 0 | 0 | 0 | 0 | 1 | 0 |  | 2.04 | 2 | 152996048 | 32 | 0 | 0 | 0 | 0 | 0 | 0 | 0 | 0
70 | 152996055 | 152996043 | 115017389 | 1 | 1 | 1 | 3 | 411-0001 | ФССЦ-2001, 411-0001, приказ Минстроя России №899/пр от 11.12.2015 г. | Вода | 1339 | 1007 | м3 | м3 | 1 | 3.5 | 2.44 | 0 | 0 | 0 | 0 | 1 | 0 |  | 3.5 | 2 | 152996049 | 33 | 0 | 0 | 0 | 0 | 0 | 0 | 0 | 0
71 | 152996062 | 152996056 | 47840614 | 1 | 1 | 1 | 1 | 1-1022 |  | Рабочий строитель среднего разряда 2,2 | 1369 | 1013 | чел.-ч | чел.-ч | 1 | 0.5 | 0 | 0 | 0 | 7.94 | 0 | 1 | 1 | *4*1,15 | 2.3 | 2 | 152996057 | 34 | 0 | 0 | 0 | 0 | 0 | 0 | 0 | 0
71 | 152996063 | 152996056 | 121548 | 1 | 1 | 1 | 1 | 2 |  | Затраты труда машинистов | 608254 | 1013 | чел.час | чел.час | 1 | 0.21 | 0 | 0 | 0 | 0 | 0 | 1 | 2 | *4*1,25 | 1.05 | 2 | 152996058 | 35 | 0 | 0 | 0 | 0 | 0 | 0 | 0 | 0
71 | 152996064 | 152996056 | 115066410 | 1 | 1 | 1 | 2 | 030954 | ФСЭМ-2001, 030954, приказ Минстроя России №899/пр от 11.12.2015 г. | Подъемники грузоподъемностью до 500 кг одномачтовые, высота подъема 45 м | 1368 | 1011 | маш.-ч | маш.-ч | 1 | 0.21 | 0 | 31.26 | 13.5 | 0 | 0 | 1 | 0 | *4*1,25 | 1.05 | 2 | 152996059 | 36 | 0 | 0 | 0 | 0 | 0 | 0 | 0 | 0
71 | 152996065 | 152996056 | 115022869 | 1 | 1 | 1 | 2 | 111301 | ФСЭМ-2001, 111301, приказ Минстроя России №899/пр от 11.12.2015 г. | Вибратор поверхностный | 1368 | 1011 | маш.-ч | маш.-ч | 1 | 2.32 | 0 | 0.5 | 0 | 0 | 0 | 1 | 0 | *4*1,25 | 11.6 | 2 | 152996060 | 37 | 0 | 0 | 0 | 0 | 0 | 0 | 0 | 0
71 | 152996066 | 152996056 | 115060405 | 1 | 1 | 1 | 3 | 402-0005 | ФССЦ-2001, 402-0005, приказ Минстроя России №899/пр от 11.12.2015 г. | Раствор готовый кладочный цементный марки 150 | 1339 | 1007 | м3 | м3 | 1 | 0.51 | 548.3 | 0 | 0 | 0 | 0 | 1 | 0 | *4 | 2.04 | 2 | 152996061 | 38 | 0 | 0 | 0 | 0 | 0 | 0 | 0 | 0
72 | 152996075 | 152996067 | 47841101 | 1 | 1 | 1 | 1 | 1-1033 |  | Рабочий строитель среднего разряда 3,3 | 1369 | 1013 | чел.-ч | чел.-ч | 1 | 12.64 | 0 | 0 | 0 | 8.86 | 0 | 1 | 1 | *1,15 | 14.536 | 2 | 152996068 | 39 | 0 | 0 | 0 | 0 | 0 | 0 | 0 | 0
72 | 152996076 | 152996067 | 121548 | 1 | 1 | 1 | 1 | 2 |  | Затраты труда машинистов | 608254 | 1013 | чел.час | чел.час | 1 | 0.16 | 0 | 0 | 0 | 0 | 0 | 1 | 2 | *1,25 | 0.2 | 2 | 152996069 | 40 | 0 | 0 | 0 | 0 | 0 | 0 | 0 | 0
72 | 152996077 | 152996067 | 115016565 | 1 | 1 | 1 | 2 | 021141 | ФСЭМ-2001, 021141, приказ Минстроя России №899/пр от 11.12.2015 г. | Краны на автомобильном ходу при работе на других видах строительства 10 т | 1368 | 1011 | маш.-ч | маш.-ч | 1 | 0.16 | 0 | 111.99 | 13.5 | 0 | 0 | 1 | 0 | *1,25 | 0.2 | 2 | 152996070 | 41 | 0 | 0 | 0 | 0 | 0 | 0 | 0 | 0
72 | 152996078 | 152996067 | 115016508 | 1 | 1 | 1 | 2 | 400001 | ФСЭМ-2001, 400001, приказ Минстроя России №899/пр от 11.12.2015 г. | Автомобили бортовые, грузоподъемность до 5 т | 1368 | 1011 | маш.-ч | маш.-ч | 1 | 0.22 | 0 | 87.17 | 11.6 | 0 | 0 | 1 | 0 | *1,25 | 0.275 | 2 | 152996071 | 42 | 0 | 0 | 0 | 0 | 0 | 0 | 0 | 0
72 | 152996079 | 152996067 | 115053062 | 1 | 1 | 1 | 3 | 101-0816 | ФССЦ-2001, 101-0816, приказ Минстроя России №899/пр от 11.12.2015 г. | Проволока светлая диаметром 1,1 мм | 1348 | 1009 | т | т | 1000 | 0.028 | 10200 | 0 | 0 | 0 | 0 | 1 | 0 |  | 0.028 | 2 | 152996072 | 43 | 0 | 0 | 0 | 0 | 0 | 0 | 0 | 0
72 | 152996080 | 152996067 | 115059392 | 1 | 1 | 1 | 3 | 204-0100 | ФССЦ-2001, 204-0100, приказ Минстроя России №899/пр от 11.12.2015 г. | Горячекатаная арматурная сталь класса А-I, А-II, А-III | 1348 | 1009 | т | т | 1000 | 1 | 5650 | 0 | 0 | 0 | 0 | 1 | 0 |  | 1 | 2 | 152996074 | 45 | 0 | 0 | 0 | 0 | 0 | 0 | 0 | 0
75 | 152998020 | 152996083 | 47841023 | 1 | 1 | 1 | 1 | 1-1032 |  | Рабочий строитель среднего разряда 3,2 | 1369 | 1013 | чел.-ч | чел.-ч | 1 | 310.42 | 0 | 0 | 0 | 8.74 | 0 | 1 | 1 | )*1,15 | 356.983 | 2 | 152998020 | 46 | 0 | 0 | 0 | 0 | 0 | 0 | 0 | 0
75 | 152998021 | 152996083 | 121548 | 1 | 1 | 1 | 1 | 2 |  | Затраты труда машинистов | 608254 | 1013 | чел.час | чел.час | 1 | 1.72 | 0 | 0 | 0 | 0 | 0 | 1 | 2 | )*1,25 | 2.15 | 2 | 152998021 | 47 | 0 | 0 | 0 | 0 | 0 | 0 | 0 | 0
75 | 152998022 | 152996083 | 115069430 | 1 | 1 | 1 | 2 | 020128 | ФСЭМ-2001, 020128, приказ Минстроя России №899/пр от 11.12.2015 г. | Краны башенные при работе на других видах строительства 5 т | 1368 | 1011 | маш.-ч | маш.-ч | 1 | 0.02 | 0 | 83.43 | 13.5 | 0 | 0 | 1 | 0 | )*1,25 | 0.025 | 2 | 152998022 | 48 | 0 | 0 | 0 | 0 | 0 | 0 | 0 | 0
75 | 152998023 | 152996083 | 115064733 | 1 | 1 | 1 | 2 | 021140 | ФСЭМ-2001, 021140, приказ Минстроя России №899/пр от 11.12.2015 г. | Краны на автомобильном ходу при работе на других видах строительства 6,3 т | 1368 | 1011 | маш.-ч | маш.-ч | 1 | 0.01 | 0 | 88.01 | 11.6 | 0 | 0 | 1 | 0 | )*1,25 | 0.0125 | 2 | 152998023 | 49 | 0 | 0 | 0 | 0 | 0 | 0 | 0 | 0
75 | 152998024 | 152996083 | 115068377 | 1 | 1 | 1 | 2 | 110901 | ФСЭМ-2001, 110901, приказ Минстроя России №899/пр от 11.12.2015 г. | Растворосмесители передвижные 65 л | 1368 | 1011 | маш.-ч | маш.-ч | 1 | 1.69 | 0 | 12.39 | 10.06 | 0 | 0 | 1 | 0 | )*1,25 | 2.1125 | 2 | 152998024 | 50 | 0 | 0 | 0 | 0 | 0 | 0 | 0 | 0
75 | 152998025 | 152996083 | 115085760 | 1 | 1 | 1 | 2 | 339904 | ФСЭМ-2001, 339904, приказ Минстроя России №899/пр от 11.12.2015 г. | Плиткорез MAKITA RH 4101 | 1368 | 1011 | маш.-ч | маш.-ч | 1 | 0.05 | 0 | 9.97 | 0 | 0 | 0 | 1 | 0 | )*1,25 | 0.0625 | 2 | 152998025 | 51 | 0 | 0 | 0 | 0 | 0 | 0 | 0 | 0
75 | 152998026 | 152996083 | 115016508 | 1 | 1 | 1 | 2 | 400001 | ФСЭМ-2001, 400001, приказ Минстроя России №899/пр от 11.12.2015 г. | Автомобили бортовые, грузоподъемность до 5 т | 1368 | 1011 | маш.-ч | маш.-ч | 1 | 0.01 | 0 | 87.17 | 11.6 | 0 | 0 | 1 | 0 | )*1,25 | 0.0125 | 2 | 152998026 | 52 | 0 | 0 | 0 | 0 | 0 | 0 | 0 | 0
75 | 152998027 | 152996083 | 115085197 | 1 | 1 | 1 | 3 | 101-1971 | ФССЦ-2001, 101-1971, приказ Минстроя России №899/пр от 11.12.2015 г. | Затирка «Старатели» (разной цветности) | 1348 | 1009 | т | т | 1000 | 0.013 | 6513 | 0 | 0 | 0 | 0 | 1 | 0 |  | 0.013 | 2 | 152998027 | 53 | 0 | 0 | 0 | 0 | 0 | 0 | 0 | 0
75 | 152998028 | 152996083 | 115085757 | 1 | 1 | 1 | 3 | 101-4368 | ФССЦ-2001, 101-4368, приказ Минстроя России №899/пр от 11.12.2015 г. | Клей плиточный «Юнис Гранит» | 1346 | 1009 | кг | кг | 1 | 1200 | 3.69 | 0 | 0 | 0 | 0 | 1 | 0 |  | 1200 | 2 | 152998028 | 54 | 0 | 0 | 0 | 0 | 0 | 0 | 0 | 0
75 | 152998029 | 152996083 | 115085758 | 1 | 1 | 1 | 3 | 101-4486 | ФССЦ-2001, 101-4486, приказ Минстроя России №899/пр от 11.12.2015 г. | Гранит керамический многоцветный неполированный, размером 400х400х9 мм | 1327 | 1005 | м2 | м2 | 1 | 102 | 140.45 | 0 | 0 | 0 | 0 | 1 | 0 |  | 102 | 2 | 152998029 | 55 | 0 | 0 | 0 | 0 | 0 | 0 | 0 | 0
75 | 152998030 | 152996083 | 115081796 | 1 | 1 | 1 | 3 | 101-9732 | ФССЦ-2001, 101-9732, приказ Минстроя России №899/пр от 11.12.2015 г. | Грунтовка | 1348 | 1009 | т | т | 1000 | 0 | 0 | 0 | 0 | 0 | 1 | 0 | 0 |  | 0 | 3 | -1 |  | 0 | 0 | 0 | 0 | 0 | 0 | 0 | 0
75 | 152998031 | 152996083 | 115085759 | 1 | 1 | 1 | 3 | 203-9007 | ФССЦ-2001, 203-9007, приказ Минстроя России №899/пр от 11.12.2015 г. | Рейки деревянные | 1339 | 1007 | м3 | м3 | 1 | 0.01 | 0 | 0 | 0 | 0 | 0 | 0 | 0 |  | 0.01 | 3 | -1 |  | 0 | 0 | 0 | 0 | 0 | 0 | 0 | 0
75 | 152998032 | 152996083 | 115017389 | 1 | 1 | 1 | 3 | 411-0001 | ФССЦ-2001, 411-0001, приказ Минстроя России №899/пр от 11.12.2015 г. | Вода | 1339 | 1007 | м3 | м3 | 1 | 0.44 | 2.44 | 0 | 0 | 0 | 0 | 1 | 0 |  | 0.44 | 2 | 152998032 | 56 | 0 | 0 | 0 | 0 | 0 | 0 | 0 | 0
107 | 152996161 | 152996158 | 47840614 | 1 | 1 | 1 | 1 | 1-1022 |  | Рабочий строитель среднего разряда 2,2 | 1369 | 1013 | чел.-ч | чел.-ч | 1 | 67.4 | 0 | 0 | 0 | 7.94 | 0 | 1 | 1 |  | 67.4 | 2 | 152996159 | 57 | 0 | 0 | 0 | 0 | 0 | 0 | 0 | 0
107 | 152996162 | 152996158 | 115259895 | 1 | 1 | 1 | 3 | 509-9900 | ФССЦ-2001, 509-9900, приказ Минстроя России №899/пр от 11.12.2015 г. | Строительный мусор | 1348 | 1009 | т | т | 1000 | 1.34 | 0 | 0 | 0 | 0 | 0 | 0 | 0 |  | 1.34 | 2 | 152996160 | 58 | 0 | 0 | 0 | 0 | 0 | 0 | 0 | 0
109 | 152996167 | 152996164 | 47840614 | 1 | 1 | 1 | 1 | 1-1022 |  | Рабочий строитель среднего разряда 2,2 | 1369 | 1013 | чел.-ч | чел.-ч | 1 | 36.28 | 0 | 0 | 0 | 7.94 | 0 | 1 | 1 |  | 36.28 | 2 | 152996165 | 59 | 0 | 0 | 0 | 0 | 0 | 0 | 0 | 0
109 | 152996168 | 152996164 | 115259895 | 1 | 1 | 1 | 3 | 509-9900 | ФССЦ-2001, 509-9900, приказ Минстроя России №899/пр от 11.12.2015 г. | Строительный мусор | 1348 | 1009 | т | т | 1000 | 1.18 | 0 | 0 | 0 | 0 | 0 | 0 | 0 |  | 1.18 | 2 | 152996166 | 60 | 0 | 0 | 0 | 0 | 0 | 0 | 0 | 0
111 | 152996200 | 152996188 | 47840997 | 1 | 1 | 1 | 1 | 1-1031 |  | Рабочий строитель среднего разряда 3,1 | 1369 | 1013 | чел.-ч | чел.-ч | 1 | 160.52 | 0 | 0 | 0 | 8.64 | 0 | 1 | 1 | *1,15 | 184.598 | 2 | 152996189 | 61 | 0 | 0 | 0 | 0 | 0 | 0 | 0 | 0
111 | 152996201 | 152996188 | 121548 | 1 | 1 | 1 | 1 | 2 |  | Затраты труда машинистов | 608254 | 1013 | чел.час | чел.час | 1 | 1.05 | 0 | 0 | 0 | 0 | 0 | 1 | 2 | *1,25 | 1.3125 | 2 | 152996190 | 62 | 0 | 0 | 0 | 0 | 0 | 0 | 0 | 0
111 | 152996202 | 152996188 | 115066410 | 1 | 1 | 1 | 2 | 030954 | ФСЭМ-2001, 030954, приказ Минстроя России №899/пр от 11.12.2015 г. | Подъемники грузоподъемностью до 500 кг одномачтовые, высота подъема 45 м | 1368 | 1011 | маш.-ч | маш.-ч | 1 | 1.05 | 0 | 31.26 | 13.5 | 0 | 0 | 1 | 0 | *1,25 | 1.3125 | 2 | 152996191 | 63 | 0 | 0 | 0 | 0 | 0 | 0 | 0 | 0
111 | 152996203 | 152996188 | 115067656 | 1 | 1 | 1 | 2 | 134041 | ФСЭМ-2001, 134041, приказ Минстроя России №899/пр от 11.12.2015 г. | Шуруповерт | 1368 | 1011 | маш.-ч | маш.-ч | 1 | 20.8 | 0 | 3 | 0 | 0 | 0 | 1 | 0 | *1,25 | 26 | 2 | 152996192 | 64 | 0 | 0 | 0 | 0 | 0 | 0 | 0 | 0
111 | 152996204 | 152996188 | 115035984 | 1 | 1 | 1 | 2 | 330206 | ФСЭМ-2001, 330206, приказ Минстроя России №899/пр от 11.12.2015 г. | Дрели электрические | 1368 | 1011 | маш.-ч | маш.-ч | 1 | 61.61 | 0 | 1.95 | 0 | 0 | 0 | 1 | 0 | *1,25 | 77.0125 | 2 | 152996193 | 65 | 0 | 0 | 0 | 0 | 0 | 0 | 0 | 0
111 | 152996205 | 152996188 | 115016508 | 1 | 1 | 1 | 2 | 400001 | ФСЭМ-2001, 400001, приказ Минстроя России №899/пр от 11.12.2015 г. | Автомобили бортовые, грузоподъемность до 5 т | 1368 | 1011 | маш.-ч | маш.-ч | 1 | 3.57 | 0 | 87.17 | 11.6 | 0 | 0 | 1 | 0 | *1,25 | 4.4625 | 2 | 152996194 | 66 | 0 | 0 | 0 | 0 | 0 | 0 | 0 | 0
111 | 152996206 | 152996188 | 115080432 | 1 | 1 | 1 | 3 | 101-2064 | ФССЦ-2001, 101-2064, приказ Минстроя России №899/пр от 11.12.2015 г. | Шуруп строительный с потайной головкой | 1355 | 1010 | 100 шт. | 100 шт. | 100 | 6.52 | 5 | 0 | 0 | 0 | 0 | 1 | 0 |  | 6.52 | 2 | 152996195 | 67 | 0 | 0 | 0 | 0 | 0 | 0 | 0 | 0
111 | 152996207 | 152996188 | 115079822 | 1 | 1 | 1 | 3 | 101-2388 | ФССЦ-2001, 101-2388, приказ Минстроя России №899/пр от 11.12.2015 г. | Герметик пенополиуретановый (пена монтажная) типа Makrofleks, Soudal в баллонах по 750 мл | 1354 | 1010 | шт. | шт. | 1 | 68 | 67 | 0 | 0 | 0 | 0 | 1 | 0 |  | 68 | 2 | 152996196 | 68 | 0 | 0 | 0 | 0 | 0 | 0 | 0 | 0
111 | 152996208 | 152996188 | 115079825 | 1 | 1 | 1 | 3 | 102-0303 | ФССЦ-2001, 102-0303, приказ Минстроя России №899/пр от 11.12.2015 г. | Клинья пластиковые монтажные | 1355 | 1010 | 100 шт. | 100 шт. | 100 | 8 | 50 | 0 | 0 | 0 | 0 | 1 | 0 |  | 8 | 2 | 152996197 | 69 | 0 | 0 | 0 | 0 | 0 | 0 | 0 | 0
111 | 152996209 | 152996188 | 115521326 | 1 | 1 | 1 | 3 | 203-8084 | ФССЦ-2001, 203-8084, приказ Минстроя России №899/пр от 11.12.2015 г. | Блоки дверные наружные или тамбурные с заполнением стеклопакетами (ГОСТ 30970-2002) | 1327 | 1005 | м2 | м2 | 1 | 100 | 1529.15 | 0 | 0 | 0 | 0 | 1 | 0 |  | 100 | 2 | 152996199 | 71 | 0 | 0 | 0 | 0 | 0 | 0 | 0 | 0
114 | 152996221 | 152996212 | 47841742 | 1 | 1 | 1 | 1 | 1-1044 |  | Рабочий строитель среднего разряда 4,4 | 1369 | 1013 | чел.-ч | чел.-ч | 1 | 2.07 | 0 | 0 | 0 | 10.21 | 0 | 1 | 1 | *1,15 | 2.3805 | 2 | 152996213 | 72 | 0 | 0 | 0 | 0 | 0 | 0 | 0 | 0
114 | 152996222 | 152996212 | 115021185 | 1 | 1 | 1 | 2 | 040502 | ФСЭМ-2001, 040502, приказ Минстроя России №899/пр от 11.12.2015 г. | Установки для сварки ручной дуговой (постоянного тока) | 1368 | 1011 | маш.-ч | маш.-ч | 1 | 0.71 | 0 | 8.1 | 0 | 0 | 0 | 1 | 0 | *1,25 | 0.8875 | 2 | 152996214 | 73 | 0 | 0 | 0 | 0 | 0 | 0 | 0 | 0
114 | 152996223 | 152996212 | 115067656 | 1 | 1 | 1 | 2 | 134041 | ФСЭМ-2001, 134041, приказ Минстроя России №899/пр от 11.12.2015 г. | Шуруповерт | 1368 | 1011 | маш.-ч | маш.-ч | 1 | 0.41 | 0 | 3 | 0 | 0 | 0 | 1 | 0 | *1,25 | 0.5125 | 2 | 152996215 | 74 | 0 | 0 | 0 | 0 | 0 | 0 | 0 | 0
114 | 152996224 | 152996212 | 115059168 | 1 | 1 | 1 | 2 | 331451 | ФСЭМ-2001, 331451, приказ Минстроя России №899/пр от 11.12.2015 г. | Перфораторы электрические | 1368 | 1011 | маш.-ч | маш.-ч | 1 | 0.71 | 0 | 2.08 | 0 | 0 | 0 | 1 | 0 | *1,25 | 0.8875 | 2 | 152996216 | 75 | 0 | 0 | 0 | 0 | 0 | 0 | 0 | 0
114 | 152996225 | 152996212 | 115016508 | 1 | 1 | 1 | 2 | 400001 | ФСЭМ-2001, 400001, приказ Минстроя России №899/пр от 11.12.2015 г. | Автомобили бортовые, грузоподъемность до 5 т | 1368 | 1011 | маш.-ч | маш.-ч | 1 | 0.02 | 0 | 87.17 | 11.6 | 0 | 0 | 1 | 0 | *1,25 | 0.025 | 2 | 152996217 | 76 | 0 | 0 | 0 | 0 | 0 | 0 | 0 | 0
114 | 152996226 | 152996212 | 115043466 | 1 | 1 | 1 | 3 | 101-1513 | ФССЦ-2001, 101-1513, приказ Минстроя России №899/пр от 11.12.2015 г. | Электроды диаметром 4 мм Э42 | 1348 | 1009 | т | т | 1000 | 7e-05 | 10315.01 | 0 | 0 | 0 | 0 | 1 | 0 |  | 7e-05 | 2 | 152996218 | 77 | 0 | 0 | 0 | 0 | 0 | 0 | 0 | 0
114 | 152996227 | 152996212 | 115052958 | 1 | 1 | 1 | 3 | 101-1929 | ФССЦ-2001, 101-1929, приказ Минстроя России №899/пр от 11.12.2015 г. | Болты анкерные | 1348 | 1009 | т | т | 1000 | 0.003 | 10068 | 0 | 0 | 0 | 0 | 1 | 0 |  | 0.003 | 2 | 152996219 | 78 | 0 | 0 | 0 | 0 | 0 | 0 | 0 | 0
114 | 152996228 | 152996212 | 115075910 | 1 | 1 | 1 | 3 | 101-3661 | ФССЦ-2001, 101-3661, приказ Минстроя России №899/пр от 11.12.2015 г. | Пена монтажная противопожарная полиуретановая NULLIFIRE (0,88 л) | 1354 | 1010 | шт. | шт. | 1 | 0.27 | 110.11 | 0 | 0 | 0 | 0 | 1 | 0 |  | 0.27 | 2 | 152996220 | 79 | 0 | 0 | 0 | 0 | 0 | 0 | 0 | 0
114 | 152996229 | 152996212 | 115521439 | 1 | 1 | 1 | 3 | 203-8116 | ФССЦ-2001, 203-8116, приказ Минстроя России №899/пр от 11.12.2015 г. | Дверь противопожарная металлическая однопольная ДПМ-01/30, размером 900х2100 мм | 1354 | 1010 | шт. | шт. | 1 | 0 | 2640.46 | 0 | 0 | 0 | 1 | 0 | 0 |  | 0 | 3 | -1 |  | 0 | 0 | 0 | 0 | 0 | 0 | 0 | 0
116 | 152996234 | 152996231 | 47840622 | 1 | 1 | 1 | 1 | 1-1023 |  | Рабочий строитель среднего разряда 2,3 | 1369 | 1013 | чел.-ч | чел.-ч | 1 | 94.97 | 0 | 0 | 0 | 8.02 | 0 | 1 | 1 |  | 94.97 | 2 | 152996232 | 80 | 0 | 0 | 0 | 0 | 0 | 0 | 0 | 0
116 | 152996235 | 152996231 | 115259895 | 1 | 1 | 1 | 3 | 509-9900 | ФССЦ-2001, 509-9900, приказ Минстроя России №899/пр от 11.12.2015 г. | Строительный мусор | 1348 | 1009 | т | т | 1000 | 3.5 | 0 | 0 | 0 | 0 | 0 | 0 | 0 |  | 3.5 | 2 | 152996233 | 81 | 0 | 0 | 0 | 0 | 0 | 0 | 0 | 0
118 | 152996245 | 152996237 | 47840853 | 1 | 1 | 1 | 1 | 1-1030 |  | Рабочий строитель среднего разряда 3 | 1369 | 1013 | чел.-ч | чел.-ч | 1 | 21.38 | 0 | 0 | 0 | 8.53 | 0 | 1 | 1 | *1,15 | 24.587 | 2 | 152996238 | 82 | 0 | 0 | 0 | 0 | 0 | 0 | 0 | 0
118 | 152996246 | 152996237 | 121548 | 1 | 1 | 1 | 1 | 2 |  | Затраты труда машинистов | 608254 | 1013 | чел.час | чел.час | 1 | 0.07 | 0 | 0 | 0 | 0 | 0 | 1 | 2 | *1,25 | 0.0875 | 2 | 152996239 | 83 | 0 | 0 | 0 | 0 | 0 | 0 | 0 | 0
118 | 152996247 | 152996237 | 115066410 | 1 | 1 | 1 | 2 | 030954 | ФСЭМ-2001, 030954, приказ Минстроя России №899/пр от 11.12.2015 г. | Подъемники грузоподъемностью до 500 кг одномачтовые, высота подъема 45 м | 1368 | 1011 | маш.-ч | маш.-ч | 1 | 0.07 | 0 | 31.26 | 13.5 | 0 | 0 | 1 | 0 | *1,25 | 0.0875 | 2 | 152996240 | 84 | 0 | 0 | 0 | 0 | 0 | 0 | 0 | 0
118 | 152996248 | 152996237 | 115016508 | 1 | 1 | 1 | 2 | 400001 | ФСЭМ-2001, 400001, приказ Минстроя России №899/пр от 11.12.2015 г. | Автомобили бортовые, грузоподъемность до 5 т | 1368 | 1011 | маш.-ч | маш.-ч | 1 | 0.3 | 0 | 87.17 | 11.6 | 0 | 0 | 1 | 0 | *1,25 | 0.375 | 2 | 152996241 | 85 | 0 | 0 | 0 | 0 | 0 | 0 | 0 | 0
118 | 152996249 | 152996237 | 115079822 | 1 | 1 | 1 | 3 | 101-2388 | ФССЦ-2001, 101-2388, приказ Минстроя России №899/пр от 11.12.2015 г. | Герметик пенополиуретановый (пена монтажная) типа Makrofleks, Soudal в баллонах по 750 мл | 1354 | 1010 | шт. | шт. | 1 | 90.7 | 67 | 0 | 0 | 0 | 0 | 1 | 0 |  | 90.7 | 2 | 152996242 | 86 | 0 | 0 | 0 | 0 | 0 | 0 | 0 | 0
118 | 152996250 | 152996237 | 115079932 | 1 | 1 | 1 | 3 | 101-9138 | ФССЦ-2001, 101-9138, приказ Минстроя России №899/пр от 11.12.2015 г. | Доски подоконные ПВХ | 1301 | 102138004 | м | м | 1 | 0 | 0 | 0 | 0 | 0 | 1 | 0 | 0 |  | 0 | 3 | -1 |  | 0 | 0 | 0 | 0 | 0 | 0 | 0 | 0
118 | 152996251 | 152996237 | 115079825 | 1 | 1 | 1 | 3 | 102-0303 | ФССЦ-2001, 102-0303, приказ Минстроя России №899/пр от 11.12.2015 г. | Клинья пластиковые монтажные | 1355 | 1010 | 100 шт. | 100 шт. | 100 | 4 | 50 | 0 | 0 | 0 | 0 | 1 | 0 |  | 4 | 2 | 152996244 | 88 | 0 | 0 | 0 | 0 | 0 | 0 | 0 | 0
151 | 152996308 | 152996302 | 47840642 | 1 | 1 | 1 | 1 | 1-1021 |  | Рабочий строитель среднего разряда 2,1 | 1369 | 1013 | чел.-ч | чел.-ч | 1 | 74.3 | 0 | 0 | 0 | 7.87 | 0 | 1 | 1 |  | 74.3 | 2 | 152996303 | 89 | 0 | 0 | 0 | 0 | 0 | 0 | 0 | 0
151 | 152996309 | 152996302 | 121548 | 1 | 1 | 1 | 1 | 2 |  | Затраты труда машинистов | 608254 | 1013 | чел.час | чел.час | 1 | 1.99 | 0 | 0 | 0 | 0 | 0 | 1 | 2 |  | 1.99 | 2 | 152996304 | 90 | 0 | 0 | 0 | 0 | 0 | 0 | 0 | 0
151 | 152996310 | 152996302 | 115066410 | 1 | 1 | 1 | 2 | 030954 | ФСЭМ-2001, 030954, приказ Минстроя России №899/пр от 11.12.2015 г. | Подъемники грузоподъемностью до 500 кг одномачтовые, высота подъема 45 м | 1368 | 1011 | маш.-ч | маш.-ч | 1 | 0.35 | 0 | 31.26 | 13.5 | 0 | 0 | 1 | 0 |  | 0.35 | 2 | 152996305 | 91 | 0 | 0 | 0 | 0 | 0 | 0 | 0 | 0
151 | 152996311 | 152996302 | 115022373 | 1 | 1 | 1 | 2 | 050101 | ФСЭМ-2001, 050101, приказ Минстроя России №899/пр от 11.12.2015 г. | Компрессоры передвижные с двигателем внутреннего сгорания давлением до 686 кПа (7 ат), производительность до 5 м3/мин | 1368 | 1011 | маш.-ч | маш.-ч | 1 | 1.64 | 0 | 90 | 10.06 | 0 | 0 | 1 | 0 |  | 1.64 | 2 | 152996306 | 92 | 0 | 0 | 0 | 0 | 0 | 0 | 0 | 0
151 | 152996312 | 152996302 | 115023337 | 1 | 1 | 1 | 2 | 330804 | ФСЭМ-2001, 330804, приказ Минстроя России №899/пр от 11.12.2015 г. | Молотки при работе от передвижных компрессорных станций отбойные пневматические | 1368 | 1011 | маш.-ч | маш.-ч | 1 | 3.28 | 0 | 1.53 | 0 | 0 | 0 | 1 | 0 |  | 3.28 | 2 | 152996307 | 93 | 0 | 0 | 0 | 0 | 0 | 0 | 0 | 0
152 | 152996320 | 152996313 | 47841101 | 1 | 1 | 1 | 1 | 1-1033 |  | Рабочий строитель среднего разряда 3,3 | 1369 | 1013 | чел.-ч | чел.-ч | 1 | 142.65 | 0 | 0 | 0 | 8.86 | 0 | 1 | 1 |  | 142.65 | 2 | 152996314 | 94 | 0 | 0 | 0 | 0 | 0 | 0 | 0 | 0
152 | 152996321 | 152996313 | 121548 | 1 | 1 | 1 | 1 | 2 |  | Затраты труда машинистов | 608254 | 1013 | чел.час | чел.час | 1 | 0.67 | 0 | 0 | 0 | 0 | 0 | 1 | 2 |  | 0.67 | 2 | 152996315 | 95 | 0 | 0 | 0 | 0 | 0 | 0 | 0 | 0
152 | 152996322 | 152996313 | 115066410 | 1 | 1 | 1 | 2 | 030954 | ФСЭМ-2001, 030954, приказ Минстроя России №899/пр от 11.12.2015 г. | Подъемники грузоподъемностью до 500 кг одномачтовые, высота подъема 45 м | 1368 | 1011 | маш.-ч | маш.-ч | 1 | 0.67 | 0 | 31.26 | 13.5 | 0 | 0 | 1 | 0 |  | 0.67 | 2 | 152996316 | 96 | 0 | 0 | 0 | 0 | 0 | 0 | 0 | 0
152 | 152996323 | 152996313 | 115062661 | 1 | 1 | 1 | 3 | 402-0083 | ФССЦ-2001, 402-0083, приказ Минстроя России №899/пр от 11.12.2015 г. | Раствор готовый отделочный тяжелый, цементно-известковый 1:1:6 | 1339 | 1007 | м3 | м3 | 1 | 2.2 | 517.91 | 0 | 0 | 0 | 0 | 1 | 0 |  | 2.2 | 2 | 152996317 | 97 | 0 | 0 | 0 | 0 | 0 | 0 | 0 | 0
152 | 152996324 | 152996313 | 115017389 | 1 | 1 | 1 | 3 | 411-0001 | ФССЦ-2001, 411-0001, приказ Минстроя России №899/пр от 11.12.2015 г. | Вода | 1339 | 1007 | м3 | м3 | 1 | 0.35 | 2.44 | 0 | 0 | 0 | 0 | 1 | 0 |  | 0.35 | 2 | 152996318 | 98 | 0 | 0 | 0 | 0 | 0 | 0 | 0 | 0
152 | 152996325 | 152996313 | 115259895 | 1 | 1 | 1 | 3 | 509-9900 | ФССЦ-2001, 509-9900, приказ Минстроя России №899/пр от 11.12.2015 г. | Строительный мусор | 1348 | 1009 | т | т | 1000 | 3.38 | 0 | 0 | 0 | 0 | 0 | 0 | 0 |  | 3.38 | 2 | 152996319 | 99 | 0 | 0 | 0 | 0 | 0 | 0 | 0 | 0
154 | 152996333 | 152996327 | 47841101 | 1 | 1 | 1 | 1 | 1-1033 |  | Рабочий строитель среднего разряда 3,3 | 1369 | 1013 | чел.-ч | чел.-ч | 1 | 20.33 | 0 | 0 | 0 | 8.86 | 0 | 1 | 1 |  | 20.33 | 2 | 152996328 | 100 | 0 | 0 | 0 | 0 | 0 | 0 | 0 | 0
154 | 152996334 | 152996327 | 121548 | 1 | 1 | 1 | 1 | 2 |  | Затраты труда машинистов | 608254 | 1013 | чел.час | чел.час | 1 | 0.34 | 0 | 0 | 0 | 0 | 0 | 1 | 2 |  | 0.34 | 2 | 152996329 | 101 | 0 | 0 | 0 | 0 | 0 | 0 | 0 | 0
154 | 152996335 | 152996327 | 115066410 | 1 | 1 | 1 | 2 | 030954 | ФСЭМ-2001, 030954, приказ Минстроя России №899/пр от 11.12.2015 г. | Подъемники грузоподъемностью до 500 кг одномачтовые, высота подъема 45 м | 1368 | 1011 | маш.-ч | маш.-ч | 1 | 0.34 | 0 | 31.26 | 13.5 | 0 | 0 | 1 | 0 |  | 0.34 | 2 | 152996330 | 102 | 0 | 0 | 0 | 0 | 0 | 0 | 0 | 0
154 | 152996336 | 152996327 | 115062661 | 1 | 1 | 1 | 3 | 402-0083 | ФССЦ-2001, 402-0083, приказ Минстроя России №899/пр от 11.12.2015 г. | Раствор готовый отделочный тяжелый, цементно-известковый 1:1:6 | 1339 | 1007 | м3 | м3 | 1 | 1.1 | 517.91 | 0 | 0 | 0 | 0 | 1 | 0 |  | 1.1 | 2 | 152996331 | 103 | 0 | 0 | 0 | 0 | 0 | 0 | 0 | 0
154 | 152996337 | 152996327 | 115259895 | 1 | 1 | 1 | 3 | 509-9900 | ФССЦ-2001, 509-9900, приказ Минстроя России №899/пр от 11.12.2015 г. | Строительный мусор | 1348 | 1009 | т | т | 1000 | 1.69 | 0 | 0 | 0 | 0 | 0 | 0 | 0 |  | 1.69 | 2 | 152996332 | 104 | 0 | 0 | 0 | 0 | 0 | 0 | 0 | 0
156 | 152996418 | 152996407 | 47841451 | 1 | 1 | 1 | 1 | 1-1036 |  | Рабочий строитель среднего разряда 3,6 | 1369 | 1013 | чел.-ч | чел.-ч | 1 | 159.67 | 0 | 0 | 0 | 9.18 | 0 | 1 | 1 | )*1,15 | 183.6205 | 2 | 152996408 | 105 | 0 | 0 | 0 | 0 | 0 | 0 | 0 | 0
156 | 152996419 | 152996407 | 121548 | 1 | 1 | 1 | 1 | 2 |  | Затраты труда машинистов | 608254 | 1013 | чел.час | чел.час | 1 | 1.65 | 0 | 0 | 0 | 0 | 0 | 1 | 2 | )*1,25 | 2.0625 | 2 | 152996409 | 106 | 0 | 0 | 0 | 0 | 0 | 0 | 0 | 0
156 | 152996420 | 152996407 | 115020330 | 1 | 1 | 1 | 2 | 030101 | ФСЭМ-2001, 030101, приказ Минстроя России №899/пр от 11.12.2015 г. | Автопогрузчики 5 т | 1368 | 1011 | маш.-ч | маш.-ч | 1 | 0.08 | 0 | 89.99 | 10.06 | 0 | 0 | 1 | 0 | )*1,25 | 0.1 | 2 | 152996410 | 107 | 0 | 0 | 0 | 0 | 0 | 0 | 0 | 0
156 | 152996421 | 152996407 | 115066410 | 1 | 1 | 1 | 2 | 030954 | ФСЭМ-2001, 030954, приказ Минстроя России №899/пр от 11.12.2015 г. | Подъемники грузоподъемностью до 500 кг одномачтовые, высота подъема 45 м | 1368 | 1011 | маш.-ч | маш.-ч | 1 | 0.27 | 0 | 31.26 | 13.5 | 0 | 0 | 1 | 0 | )*1,25 | 0.3375 | 2 | 152996411 | 108 | 0 | 0 | 0 | 0 | 0 | 0 | 0 | 0
156 | 152996422 | 152996407 | 115068377 | 1 | 1 | 1 | 2 | 110901 | ФСЭМ-2001, 110901, приказ Минстроя России №899/пр от 11.12.2015 г. | Растворосмесители передвижные 65 л | 1368 | 1011 | маш.-ч | маш.-ч | 1 | 1.3 | 0 | 12.39 | 10.06 | 0 | 0 | 1 | 0 | )*1,25 | 1.625 | 2 | 152996412 | 109 | 0 | 0 | 0 | 0 | 0 | 0 | 0 | 0
156 | 152996423 | 152996407 | 115266666 | 1 | 1 | 1 | 3 | 101-0256 | ФССЦ-2001, 101-0256, приказ Минстроя России №899/пр от 11.12.2015 г. | Плитки керамические глазурованные для внутренней облицовки стен гладкие без завала белые | 1327 | 1005 | м2 | м2 | 1 | 100 | 71.19 | 0 | 0 | 0 | 0 | 1 | 0 |  | 100 | 2 | 152996413 | 110 | 0 | 0 | 0 | 0 | 0 | 0 | 0 | 0
156 | 152996424 | 152996407 | 115057134 | 1 | 1 | 1 | 3 | 101-1757 | ФССЦ-2001, 101-1757, приказ Минстроя России №899/пр от 11.12.2015 г. | Ветошь | 1346 | 1009 | кг | кг | 1 | 0.5 | 1.82 | 0 | 0 | 0 | 0 | 1 | 0 |  | 0.5 | 2 | 152996414 | 111 | 0 | 0 | 0 | 0 | 0 | 0 | 0 | 0
156 | 152996425 | 152996407 | 115525997 | 1 | 1 | 1 | 3 | 101-1776 | ФССЦ-2001, 101-1776, приказ Минстроя России №899/пр от 11.12.2015 г. | Клей для облицовочных работ водостойкий «Плюс» (сухая смесь) | 1348 | 1009 | т | т | 1000 | 0.375 | 4316 | 0 | 0 | 0 | 0 | 1 | 0 |  | 0.375 | 2 | 152996415 | 112 | 0 | 0 | 0 | 0 | 0 | 0 | 0 | 0
156 | 152996426 | 152996407 | 115507882 | 1 | 1 | 1 | 3 | 402-0071 | ФССЦ-2001, 402-0071, приказ Минстроя России №899/пр от 11.12.2015 г. | Смесь сухая (фуга) АТЛАС разных цветов для заделки швов водостойкая | 1348 | 1009 | т | т | 1000 | 0.05 | 9000 | 0 | 0 | 0 | 0 | 1 | 0 |  | 0.05 | 2 | 152996416 | 113 | 0 | 0 | 0 | 0 | 0 | 0 | 0 | 0
156 | 152996427 | 152996407 | 115017389 | 1 | 1 | 1 | 3 | 411-0001 | ФССЦ-2001, 411-0001, приказ Минстроя России №899/пр от 11.12.2015 г. | Вода | 1339 | 1007 | м3 | м3 | 1 | 0.93 | 2.44 | 0 | 0 | 0 | 0 | 1 | 0 |  | 0.93 | 2 | 152996417 | 114 | 0 | 0 | 0 | 0 | 0 | 0 | 0 | 0
190 | 152996483 | 152996479 | 47840527 | 1 | 1 | 1 | 1 | 1-1020 |  | Рабочий строитель среднего разряда 2 | 1369 | 1013 | чел.-ч | чел.-ч | 1 | 9.64 | 0 | 0 | 0 | 7.8 | 0 | 1 | 1 |  | 9.64 | 2 | 152996480 | 115 | 0 | 0 | 0 | 0 | 0 | 0 | 0 | 0
190 | 152996484 | 152996479 | 121548 | 1 | 1 | 1 | 1 | 2 |  | Затраты труда машинистов | 608254 | 1013 | чел.час | чел.час | 1 | 0.01 | 0 | 0 | 0 | 0 | 0 | 1 | 2 |  | 0.01 | 2 | 152996481 | 116 | 0 | 0 | 0 | 0 | 0 | 0 | 0 | 0
190 | 152996485 | 152996479 | 115066410 | 1 | 1 | 1 | 2 | 030954 | ФСЭМ-2001, 030954, приказ Минстроя России №899/пр от 11.12.2015 г. | Подъемники грузоподъемностью до 500 кг одномачтовые, высота подъема 45 м | 1368 | 1011 | маш.-ч | маш.-ч | 1 | 0.01 | 0 | 31.26 | 13.5 | 0 | 0 | 1 | 0 |  | 0.01 | 2 | 152996482 | 117 | 0 | 0 | 0 | 0 | 0 | 0 | 0 | 0
191 | 152996491 | 152996486 | 47840717 | 1 | 1 | 1 | 1 | 1-1040 |  | Рабочий строитель среднего разряда 4 | 1369 | 1013 | чел.-ч | чел.-ч | 1 | 163.3 | 0 | 0 | 0 | 9.62 | 0 | 1 | 1 |  | 163.3 | 2 | 152996487 | 118 | 0 | 0 | 0 | 0 | 0 | 0 | 0 | 0
191 | 152996492 | 152996486 | 121548 | 1 | 1 | 1 | 1 | 2 |  | Затраты труда машинистов | 608254 | 1013 | чел.час | чел.час | 1 | 0.08 | 0 | 0 | 0 | 0 | 0 | 1 | 2 |  | 0.08 | 2 | 152996488 | 119 | 0 | 0 | 0 | 0 | 0 | 0 | 0 | 0
191 | 152996493 | 152996486 | 115066410 | 1 | 1 | 1 | 2 | 030954 | ФСЭМ-2001, 030954, приказ Минстроя России №899/пр от 11.12.2015 г. | Подъемники грузоподъемностью до 500 кг одномачтовые, высота подъема 45 м | 1368 | 1011 | маш.-ч | маш.-ч | 1 | 0.08 | 0 | 31.26 | 13.5 | 0 | 0 | 1 | 0 |  | 0.08 | 2 | 152996489 | 120 | 0 | 0 | 0 | 0 | 0 | 0 | 0 | 0
191 | 152996494 | 152996486 | 115571745 | 1 | 1 | 1 | 3 | 509-0768 | ФССЦ-2001, 509-0768, приказ Минстроя России №899/пр от 11.12.2015 г. | Светильники с люминесцентными лампами для общественных помещений потолочный с рассеивателем цельным из оргстекла, со стартерными ПРА, тип ЛПО02-4х40/П-01 УХЛ4 | 1354 | 1010 | шт. | шт. | 1 | 100 | 205 | 0 | 0 | 0 | 0 | 1 | 0 |  | 100 | 2 | 152996490 | 121 | 0 | 0 | 0 | 0 | 0 | 0 | 0 | 0
194 | 152996504 | 152996497 | 47855957 | 1 | 1 | 1 | 1 | 1-2036 |  | Рабочий монтажник среднего разряда 3,6 | 1369 | 1013 | чел.-ч | чел.-ч | 1 | 15.2 | 0 | 0 | 0 | 9.18 | 0 | 1 | 1 |  | 15.2 | 2 | 152996498 | 122 | 0 | 0 | 0 | 0 | 0 | 0 | 0 | 0
194 | 152996505 | 152996497 | 115067656 | 1 | 1 | 1 | 2 | 134041 | ФСЭМ-2001, 134041, приказ Минстроя России №899/пр от 11.12.2015 г. | Шуруповерт | 1368 | 1011 | маш.-ч | маш.-ч | 1 | 2.28 | 0 | 3 | 0 | 0 | 0 | 1 | 0 |  | 2.28 | 2 | 152996499 | 123 | 0 | 0 | 0 | 0 | 0 | 0 | 0 | 0
194 | 152996506 | 152996497 | 115078256 | 1 | 1 | 1 | 2 | 331454 | ФСЭМ-2001, 331454, приказ Минстроя России №899/пр от 11.12.2015 г. | Перфоратор электрический мощностью 1,5 кВт, энергией удара до 18 Дж | 1368 | 1011 | маш.-ч | маш.-ч | 1 | 2.16 | 0 | 26.26 | 0 | 0 | 0 | 1 | 0 |  | 2.16 | 2 | 152996500 | 124 | 0 | 0 | 0 | 0 | 0 | 0 | 0 | 0
194 | 152996507 | 152996497 | 115082735 | 1 | 1 | 1 | 3 | 101-2590 | ФССЦ-2001, 101-2590, приказ Минстроя России №899/пр от 11.12.2015 г. | Дюбель с шурупом 6/35 мм | 1355 | 1010 | 100 шт. | 100 шт. | 100 | 1.75 | 8 | 0 | 0 | 0 | 0 | 1 | 0 |  | 1.75 | 2 | 152996501 | 125 | 0 | 0 | 0 | 0 | 0 | 0 | 0 | 0
194 | 152996508 | 152996497 | 115330372 | 1 | 1 | 1 | 3 | 103-9004 | ФССЦ-2001, 103-9004, приказ Минстроя России №899/пр от 11.12.2015 г. | Клипса для крепежа гофротрубы | 1354 | 1010 | шт. | шт. | 1 | 175 | 0 | 0 | 0 | 0 | 0 | 0 | 0 |  | 175 | 3 | -1 |  | 0 | 0 | 0 | 0 | 0 | 0 | 0 | 0
194 | 152996509 | 152996497 | 115099983 | 1 | 1 | 1 | 3 | 301-9920 | ФССЦ-2001, 301-9920, приказ Минстроя России №899/пр от 11.12.2015 г. | Трубки защитные гофрированные | 1301 | 102138004 | м | м | 1 | 101.2 | 0 | 0 | 0 | 0 | 0 | 0 | 0 |  | 101.2 | 3 | -1 |  | 0 | 0 | 0 | 0 | 0 | 0 | 0 | 0
194 | 152996510 | 152996497 | 115274035 | 1 | 1 | 1 | 3 | 999-9950 | ФССЦ-2001, 999-9950, приказ Минстроя России №899/пр от 11.12.2015 г. | Вспомогательные ненормируемые материалы (2% от ОЗП) | 1374 | 1013 | РУБ | РУБ | 1 | 2.79 | 1 | 0 | 0 | 0 | 0 | 1 | 0 |  | 2.79 | 2 | 152996503 | 127 | 0 | 0 | 0 | 0 | 0 | 0 | 0 | 0
196 | 152996524 | 152996512 | 47855723 | 1 | 1 | 1 | 1 | 1-2038 |  | Рабочий монтажник среднего разряда 3,8 | 1369 | 1013 | чел.-ч | чел.-ч | 1 | 5.39 | 0 | 0 | 0 | 9.4 | 0 | 1 | 1 |  | 5.39 | 2 | 152996513 | 128 | 0 | 0 | 0 | 0 | 0 | 0 | 0 | 0
196 | 152996525 | 152996512 | 121548 | 1 | 1 | 1 | 1 | 2 |  | Затраты труда машинистов | 608254 | 1013 | чел.час | чел.час | 1 | 0.02 | 0 | 0 | 0 | 0 | 0 | 1 | 2 |  | 0.02 | 2 | 152996514 | 129 | 0 | 0 | 0 | 0 | 0 | 0 | 0 | 0
196 | 152996526 | 152996512 | 115070876 | 1 | 1 | 1 | 2 | 021102 | ФСЭМ-2001, 021102, приказ Минстроя России №899/пр от 11.12.2015 г. | Краны на автомобильном ходу при работе на монтаже технологического оборудования 10 т | 1368 | 1011 | маш.-ч | маш.-ч | 1 | 0.02 | 0 | 134.65 | 13.5 | 0 | 0 | 1 | 0 |  | 0.02 | 2 | 152996515 | 130 | 0 | 0 | 0 | 0 | 0 | 0 | 0 | 0
196 | 152996527 | 152996512 | 115016508 | 1 | 1 | 1 | 2 | 400001 | ФСЭМ-2001, 400001, приказ Минстроя России №899/пр от 11.12.2015 г. | Автомобили бортовые, грузоподъемность до 5 т | 1368 | 1011 | маш.-ч | маш.-ч | 1 | 0.02 | 0 | 87.17 | 11.6 | 0 | 0 | 1 | 0 |  | 0.02 | 2 | 152996516 | 131 | 0 | 0 | 0 | 0 | 0 | 0 | 0 | 0
196 | 152996528 | 152996512 | 115085223 | 1 | 1 | 1 | 3 | 101-1764 | ФССЦ-2001, 101-1764, приказ Минстроя России №899/пр от 11.12.2015 г. | Тальк молотый, сорт I | 1348 | 1009 | т | т | 1000 | 0.0006 | 1820 | 0 | 0 | 0 | 0 | 1 | 0 |  | 0.0006 | 2 | 152996517 | 132 | 0 | 0 | 0 | 0 | 0 | 0 | 0 | 0
196 | 152996529 | 152996512 | 115306301 | 1 | 1 | 1 | 3 | 101-2143 | ФССЦ-2001, 101-2143, приказ Минстроя России №899/пр от 11.12.2015 г. | Краска | 1346 | 1009 | кг | кг | 1 | 0.02 | 28.6 | 0 | 0 | 0 | 0 | 1 | 0 |  | 0.02 | 2 | 152996518 | 133 | 0 | 0 | 0 | 0 | 0 | 0 | 0 | 0
196 | 152996530 | 152996512 | 115307377 | 1 | 1 | 1 | 3 | 101-2499 | ФССЦ-2001, 101-2499, приказ Минстроя России №899/пр от 11.12.2015 г. | Лента изоляционная прорезиненная односторонняя ширина 20 мм, толщина 0,25-0,35 мм | 1346 | 1009 | кг | кг | 1 | 0.16 | 30.4 | 0 | 0 | 0 | 0 | 1 | 0 |  | 0.16 | 2 | 152996519 | 134 | 0 | 0 | 0 | 0 | 0 | 0 | 0 | 0
196 | 152996531 | 152996512 | 115316923 | 1 | 1 | 1 | 3 | 509-0778 | ФССЦ-2001, 509-0778, приказ Минстроя России №899/пр от 11.12.2015 г. | Втулки В22 | 1356 | 1010 | 1000 шт. | 1000 шт. | 1000 | 0.0122 | 119 | 0 | 0 | 0 | 0 | 1 | 0 |  | 0.0122 | 2 | 152996521 | 136 | 0 | 0 | 0 | 0 | 0 | 0 | 0 | 0
196 | 152996532 | 152996512 | 115315849 | 1 | 1 | 1 | 3 | 509-1652 | ФССЦ-2001, 509-1652, приказ Минстроя России №899/пр от 11.12.2015 г. | Гильза кабельная медная ГМ 6 | 1355 | 1010 | 100 шт. | 100 шт. | 100 | 0.05 | 110 | 0 | 0 | 0 | 0 | 1 | 0 |  | 0.05 | 2 | 152996522 | 137 | 0 | 0 | 0 | 0 | 0 | 0 | 0 | 0
196 | 152996533 | 152996512 | 115274035 | 1 | 1 | 1 | 3 | 999-9950 | ФССЦ-2001, 999-9950, приказ Минстроя России №899/пр от 11.12.2015 г. | Вспомогательные ненормируемые материалы (2% от ОЗП) | 1374 | 1013 | РУБ | РУБ | 1 | 1.01 | 1 | 0 | 0 | 0 | 0 | 1 | 0 |  | 1.01 | 2 | 152996523 | 138 | 0 | 0 | 0 | 0 | 0 | 0 | 0 | 0
198 | 152996538 | 152996535 | 47841090 | 1 | 1 | 1 | 1 | 1-1035 |  | Рабочий строитель среднего разряда 3,5 | 1369 | 1013 | чел.-ч | чел.-ч | 1 | 24.1 | 0 | 0 | 0 | 9.07 | 0 | 1 | 1 |  | 24.1 | 2 | 152996536 | 139 | 0 | 0 | 0 | 0 | 0 | 0 | 0 | 0
198 | 152996539 | 152996535 | 115570348 | 1 | 1 | 1 | 3 | 509-1201 | ФССЦ-2001, 509-1201, приказ Минстроя России №899/пр от 11.12.2015 г. | Выключатель одноклавишный для скрытой проводки | 1358 | 1010 | 10 шт. | 10 шт. | 10 | 10 | 62.2 | 0 | 0 | 0 | 0 | 1 | 0 |  | 10 | 2 | 152996537 | 140 | 0 | 0 | 0 | 0 | 0 | 0 | 0 | 0
230 | 152996688 | 152996681 | 47840717 | 1 | 1 | 1 | 1 | 1-1040 |  | Рабочий строитель среднего разряда 4 | 1369 | 1013 | чел.-ч | чел.-ч | 1 | 2.8 | 0 | 0 | 0 | 9.62 | 0 | 1 | 1 | )*1,15 | 3.22 | 2 | 152996682 | 141 | 0 | 0 | 0 | 0 | 0 | 0 | 0 | 0
230 | 152996689 | 152996681 | 115035984 | 1 | 1 | 1 | 2 | 330206 | ФСЭМ-2001, 330206, приказ Минстроя России №899/пр от 11.12.2015 г. | Дрели электрические | 1368 | 1011 | маш.-ч | маш.-ч | 1 | 0.1 | 0 | 1.95 | 0 | 0 | 0 | 1 | 0 | )*1,25 | 0.125 | 2 | 152996683 | 142 | 0 | 0 | 0 | 0 | 0 | 0 | 0 | 0
230 | 152996690 | 152996681 | 115018611 | 1 | 1 | 1 | 3 | 101-0782 | ФССЦ-2001, 101-0782, приказ Минстроя России №899/пр от 11.12.2015 г. | Поковки из квадратных заготовок, масса 1,8 кг | 1348 | 1009 | т | т | 1000 | 0.0001 | 5989 | 0 | 0 | 0 | 0 | 1 | 0 |  | 0.0001 | 2 | 152996684 | 143 | 0 | 0 | 0 | 0 | 0 | 0 | 0 | 0
230 | 152996691 | 152996681 | 115530518 | 1 | 1 | 1 | 3 | 101-2182 | ФССЦ-2001, 101-2182, приказ Минстроя России №899/пр от 11.12.2015 г. | Шурупы с полукруглой головкой 5х50 мм | 1348 | 1009 | т | т | 1000 | 0.00014 | 12430 | 0 | 0 | 0 | 0 | 1 | 0 |  | 0.00014 | 2 | 152996685 | 144 | 0 | 0 | 0 | 0 | 0 | 0 | 0 | 0
230 | 152996692 | 152996681 | 115087004 | 1 | 1 | 1 | 3 | 101-2202 | ФССЦ-2001, 101-2202, приказ Минстроя России №899/пр от 11.12.2015 г. | Дюбели распорные полиэтиленовые 6х40 мм | 1356 | 1010 | 1000 шт. | 1000 шт. | 1000 | 0.02 | 180 | 0 | 0 | 0 | 0 | 1 | 0 |  | 0.02 | 2 | 152996686 | 145 | 0 | 0 | 0 | 0 | 0 | 0 | 0 | 0
230 | 152996693 | 152996681 | 115550455 | 1 | 1 | 1 | 3 | 301-1528 | ФССЦ-2001, 301-1528, приказ Минстроя России №899/пр от 11.12.2015 г. | Гарнитура туалетная: вешалки трехрожковые стальные с гальванопокрытием 285х80х25 мм | 1354 | 1010 | шт. | шт. | 1 | 10 | 118.9 | 0 | 0 | 0 | 0 | 1 | 0 |  | 10 | 2 | 152996687 | 146 | 0 | 0 | 0 | 0 | 0 | 0 | 0 | 0
233 | 152996702 | 152996696 | 47840717 | 1 | 1 | 1 | 1 | 1-1040 |  | Рабочий строитель среднего разряда 4 | 1369 | 1013 | чел.-ч | чел.-ч | 1 | 6.3 | 0 | 0 | 0 | 9.62 | 0 | 1 | 1 | *1,15 | 7.245 | 2 | 152996697 | 147 | 0 | 0 | 0 | 0 | 0 | 0 | 0 | 0
233 | 152996703 | 152996696 | 115035984 | 1 | 1 | 1 | 2 | 330206 | ФСЭМ-2001, 330206, приказ Минстроя России №899/пр от 11.12.2015 г. | Дрели электрические | 1368 | 1011 | маш.-ч | маш.-ч | 1 | 0.1 | 0 | 1.95 | 0 | 0 | 0 | 1 | 0 | *1,25 | 0.125 | 2 | 152996698 | 148 | 0 | 0 | 0 | 0 | 0 | 0 | 0 | 0
233 | 152996704 | 152996696 | 115530518 | 1 | 1 | 1 | 3 | 101-2182 | ФССЦ-2001, 101-2182, приказ Минстроя России №899/пр от 11.12.2015 г. | Шурупы с полукруглой головкой 5х50 мм | 1348 | 1009 | т | т | 1000 | 0.0002 | 12430 | 0 | 0 | 0 | 0 | 1 | 0 |  | 0.0002 | 2 | 152996699 | 149 | 0 | 0 | 0 | 0 | 0 | 0 | 0 | 0
233 | 152996705 | 152996696 | 115087004 | 1 | 1 | 1 | 3 | 101-2202 | ФССЦ-2001, 101-2202, приказ Минстроя России №899/пр от 11.12.2015 г. | Дюбели распорные полиэтиленовые 6х40 мм | 1356 | 1010 | 1000 шт. | 1000 шт. | 1000 | 0.02 | 180 | 0 | 0 | 0 | 0 | 1 | 0 |  | 0.02 | 2 | 152996700 | 150 | 0 | 0 | 0 | 0 | 0 | 0 | 0 | 0
233 | 152996706 | 152996696 | 115550466 | 1 | 1 | 1 | 3 | 301-0553 | ФССЦ-2001, 301-0553, приказ Минстроя России №899/пр от 11.12.2015 г. | Полочки туалетные П-Т стеклянные прямоугольные, на двух кронштейнах с гальванопокрытием, с ободком | 1354 | 1010 | шт. | шт. | 1 | 10 | 55.9 | 0 | 0 | 0 | 0 | 1 | 0 |  | 10 | 2 | 152996701 | 151 | 0 | 0 | 0 | 0 | 0 | 0 | 0 | 0
234 | 152996722 | 152996707 | 47840717 | 1 | 1 | 1 | 1 | 1-1040 |  | Рабочий строитель среднего разряда 4 | 1369 | 1013 | чел.-ч | чел.-ч | 1 | 94.83 | 0 | 0 | 0 | 9.62 | 0 | 1 | 1 |  | 94.83 | 2 | 152996708 | 152 | 0 | 0 | 0 | 0 | 0 | 0 | 0 | 0
234 | 152996723 | 152996707 | 121548 | 1 | 1 | 1 | 1 | 2 |  | Затраты труда машинистов | 608254 | 1013 | чел.час | чел.час | 1 | 0.21 | 0 | 0 | 0 | 0 | 0 | 1 | 2 |  | 0.21 | 2 | 152996709 | 153 | 0 | 0 | 0 | 0 | 0 | 0 | 0 | 0
234 | 152996724 | 152996707 | 115066410 | 1 | 1 | 1 | 2 | 030954 | ФСЭМ-2001, 030954, приказ Минстроя России №899/пр от 11.12.2015 г. | Подъемники грузоподъемностью до 500 кг одномачтовые, высота подъема 45 м | 1368 | 1011 | маш.-ч | маш.-ч | 1 | 0.21 | 0 | 31.26 | 13.5 | 0 | 0 | 1 | 0 |  | 0.21 | 2 | 152996710 | 154 | 0 | 0 | 0 | 0 | 0 | 0 | 0 | 0
234 | 152996725 | 152996707 | 115021185 | 1 | 1 | 1 | 2 | 040502 | ФСЭМ-2001, 040502, приказ Минстроя России №899/пр от 11.12.2015 г. | Установки для сварки ручной дуговой (постоянного тока) | 1368 | 1011 | маш.-ч | маш.-ч | 1 | 4.58 | 0 | 8.1 | 0 | 0 | 0 | 1 | 0 |  | 4.58 | 2 | 152996711 | 155 | 0 | 0 | 0 | 0 | 0 | 0 | 0 | 0
234 | 152996726 | 152996707 | 115024678 | 1 | 1 | 1 | 2 | 040504 | ФСЭМ-2001, 040504, приказ Минстроя России №899/пр от 11.12.2015 г. | Аппарат для газовой сварки и резки | 1368 | 1011 | маш.-ч | маш.-ч | 1 | 3.07 | 0 | 1.2 | 0 | 0 | 0 | 1 | 0 |  | 3.07 | 2 | 152996712 | 156 | 0 | 0 | 0 | 0 | 0 | 0 | 0 | 0
234 | 152996727 | 152996707 | 115016508 | 1 | 1 | 1 | 2 | 400001 | ФСЭМ-2001, 400001, приказ Минстроя России №899/пр от 11.12.2015 г. | Автомобили бортовые, грузоподъемность до 5 т | 1368 | 1011 | маш.-ч | маш.-ч | 1 | 0.21 | 0 | 87.17 | 11.6 | 0 | 0 | 1 | 0 |  | 0.21 | 2 | 152996713 | 157 | 0 | 0 | 0 | 0 | 0 | 0 | 0 | 0
234 | 152996728 | 152996707 | 115024662 | 1 | 1 | 1 | 3 | 101-0324 | ФССЦ-2001, 101-0324, приказ Минстроя России №899/пр от 11.12.2015 г. | Кислород технический газообразный | 1339 | 1007 | м3 | м3 | 1 | 0.51 | 6.22 | 0 | 0 | 0 | 0 | 1 | 0 |  | 0.51 | 2 | 152996714 | 158 | 0 | 0 | 0 | 0 | 0 | 0 | 0 | 0
234 | 152996729 | 152996707 | 115024901 | 1 | 1 | 1 | 3 | 101-0388 | ФССЦ-2001, 101-0388, приказ Минстроя России №899/пр от 11.12.2015 г. | Краски масляные земляные марки МА-0115 мумия, сурик железный | 1348 | 1009 | т | т | 1000 | 0.00011 | 15119 | 0 | 0 | 0 | 0 | 1 | 0 |  | 0.00011 | 2 | 152996715 | 159 | 0 | 0 | 0 | 0 | 0 | 0 | 0 | 0
234 | 152996730 | 152996707 | 115098924 | 1 | 1 | 1 | 3 | 101-0628 | ФССЦ-2001, 101-0628, приказ Минстроя России №899/пр от 11.12.2015 г. | Олифа комбинированная, марки К-3 | 1348 | 1009 | т | т | 1000 | 5e-05 | 16950 | 0 | 0 | 0 | 0 | 1 | 0 |  | 5e-05 | 2 | 152996716 | 160 | 0 | 0 | 0 | 0 | 0 | 0 | 0 | 0
234 | 152996731 | 152996707 | 115071666 | 1 | 1 | 1 | 3 | 101-0807 | ФССЦ-2001, 101-0807, приказ Минстроя России №899/пр от 11.12.2015 г. | Проволока сварочная легированная диаметром 4 мм | 1348 | 1009 | т | т | 1000 | 0.0004 | 13560 | 0 | 0 | 0 | 0 | 1 | 0 |  | 0.0004 | 2 | 152996717 | 161 | 0 | 0 | 0 | 0 | 0 | 0 | 0 | 0
234 | 152996732 | 152996707 | 115040891 | 1 | 1 | 1 | 3 | 101-1522 | ФССЦ-2001, 101-1522, приказ Минстроя России №899/пр от 11.12.2015 г. | Электроды диаметром 5 мм Э42А | 1348 | 1009 | т | т | 1000 | 0.0019 | 10362 | 0 | 0 | 0 | 0 | 1 | 0 |  | 0.0019 | 2 | 152996718 | 162 | 0 | 0 | 0 | 0 | 0 | 0 | 0 | 0
234 | 152996733 | 152996707 | 115035976 | 1 | 1 | 1 | 3 | 101-1602 | ФССЦ-2001, 101-1602, приказ Минстроя России №899/пр от 11.12.2015 г. | Ацетилен газообразный технический | 1339 | 1007 | м3 | м3 | 1 | 0.23 | 38.51 | 0 | 0 | 0 | 0 | 1 | 0 |  | 0.23 | 2 | 152996719 | 163 | 0 | 0 | 0 | 0 | 0 | 0 | 0 | 0
234 | 152996734 | 152996707 | 115024899 | 1 | 1 | 1 | 3 | 101-1669 | ФССЦ-2001, 101-1669, приказ Минстроя России №899/пр от 11.12.2015 г. | Очес льняной | 1346 | 1009 | кг | кг | 1 | 0.05 | 37.29 | 0 | 0 | 0 | 0 | 1 | 0 |  | 0.05 | 2 | 152996720 | 164 | 0 | 0 | 0 | 0 | 0 | 0 | 0 | 0
234 | 152996735 | 152996707 | 115098651 | 1 | 1 | 1 | 3 | 301-9240 | ФССЦ-2001, 301-9240, приказ Минстроя России №899/пр от 11.12.2015 г. | Крепления | 1346 | 1009 | кг | кг | 1 | 0 | 0 | 0 | 0 | 0 | 1 | 0 | 0 |  | 0 | 3 | -1 |  | 0 | 0 | 0 | 0 | 0 | 0 | 0 | 0
234 | 152996736 | 152996707 | 115552478 | 1 | 1 | 1 | 3 | 302-0889 | ФССЦ-2001, 302-0889, приказ Минстроя России №899/пр от 11.12.2015 г. | Узлы укрупненные монтажные (трубопроводы) из стальных водогазопроводных оцинкованных труб с гильзами для водоснабжения диаметром 25 мм | 1301 | 102138004 | м | м | 1 | 100 | 35.71 | 0 | 0 | 0 | 0 | 1 | 0 |  | 100 | 2 | 152996721 | 165 | 0 | 0 | 0 | 0 | 0 | 0 | 0 | 0
234 | 152996737 | 152996707 | 115099654 | 1 | 1 | 1 | 3 | 302-9008 | ФССЦ-2001, 302-9008, приказ Минстроя России №899/пр от 11.12.2015 г. | Арматура трубопроводная муфтовая | 1354 | 1010 | шт. | шт. | 1 | 0 | 0 | 0 | 0 | 0 | 1 | 0 | 0 |  | 0 | 3 | -1 |  | 0 | 0 | 0 | 0 | 0 | 0 | 0 | 0
235 | 152996749 | 152996738 | 47840747 | 1 | 1 | 1 | 1 | 1-1038 |  | Рабочий строитель среднего разряда 3,8 | 1369 | 1013 | чел.-ч | чел.-ч | 1 | 87 | 0 | 0 | 0 | 9.4 | 0 | 1 | 1 |  | 87 | 2 | 152996739 | 166 | 0 | 0 | 0 | 0 | 0 | 0 | 0 | 0
235 | 152996750 | 152996738 | 121548 | 1 | 1 | 1 | 1 | 2 |  | Затраты труда машинистов | 608254 | 1013 | чел.час | чел.час | 1 | 0.05 | 0 | 0 | 0 | 0 | 0 | 1 | 2 |  | 0.05 | 2 | 152996740 | 167 | 0 | 0 | 0 | 0 | 0 | 0 | 0 | 0
235 | 152996751 | 152996738 | 115066410 | 1 | 1 | 1 | 2 | 030954 | ФСЭМ-2001, 030954, приказ Минстроя России №899/пр от 11.12.2015 г. | Подъемники грузоподъемностью до 500 кг одномачтовые, высота подъема 45 м | 1368 | 1011 | маш.-ч | маш.-ч | 1 | 0.05 | 0 | 31.26 | 13.5 | 0 | 0 | 1 | 0 |  | 0.05 | 2 | 152996741 | 168 | 0 | 0 | 0 | 0 | 0 | 0 | 0 | 0
235 | 152996752 | 152996738 | 115016508 | 1 | 1 | 1 | 2 | 400001 | ФСЭМ-2001, 400001, приказ Минстроя России №899/пр от 11.12.2015 г. | Автомобили бортовые, грузоподъемность до 5 т | 1368 | 1011 | маш.-ч | маш.-ч | 1 | 0.05 | 0 | 87.17 | 11.6 | 0 | 0 | 1 | 0 |  | 0.05 | 2 | 152996742 | 169 | 0 | 0 | 0 | 0 | 0 | 0 | 0 | 0
235 | 152996753 | 152996738 | 115024901 | 1 | 1 | 1 | 3 | 101-0388 | ФССЦ-2001, 101-0388, приказ Минстроя России №899/пр от 11.12.2015 г. | Краски масляные земляные марки МА-0115 мумия, сурик железный | 1348 | 1009 | т | т | 1000 | 0.0007 | 15119 | 0 | 0 | 0 | 0 | 1 | 0 |  | 0.0007 | 2 | 152996743 | 170 | 0 | 0 | 0 | 0 | 0 | 0 | 0 | 0
235 | 152996754 | 152996738 | 115098924 | 1 | 1 | 1 | 3 | 101-0628 | ФССЦ-2001, 101-0628, приказ Минстроя России №899/пр от 11.12.2015 г. | Олифа комбинированная, марки К-3 | 1348 | 1009 | т | т | 1000 | 0.0003 | 16950 | 0 | 0 | 0 | 0 | 1 | 0 |  | 0.0003 | 2 | 152996744 | 171 | 0 | 0 | 0 | 0 | 0 | 0 | 0 | 0
235 | 152996755 | 152996738 | 115024899 | 1 | 1 | 1 | 3 | 101-1669 | ФССЦ-2001, 101-1669, приказ Минстроя России №899/пр от 11.12.2015 г. | Очес льняной | 1346 | 1009 | кг | кг | 1 | 0.31 | 37.29 | 0 | 0 | 0 | 0 | 1 | 0 |  | 0.31 | 2 | 152996745 | 172 | 0 | 0 | 0 | 0 | 0 | 0 | 0 | 0
235 | 152996756 | 152996738 | 115551764 | 1 | 1 | 1 | 3 | 302-1526 | ФССЦ-2001, 302-1526, приказ Минстроя России №899/пр от 11.12.2015 г. | Кран шаровой стандартный муфтовый с ручкой-рычагом диаметром 15 мм | 1354 | 1010 | шт. | шт. | 1 | 100 | 34.1 | 0 | 0 | 0 | 0 | 1 | 0 |  | 100 | 2 | 152996748 | 175 | 0 | 0 | 0 | 0 | 0 | 0 | 0 | 0
239 | 152996771 | 152996760 | 47841090 | 1 | 1 | 1 | 1 | 1-1035 |  | Рабочий строитель среднего разряда 3,5 | 1369 | 1013 | чел.-ч | чел.-ч | 1 | 191.3 | 0 | 0 | 0 | 9.07 | 0 | 1 | 1 |  | 191.3 | 2 | 152996761 | 176 | 0 | 0 | 0 | 0 | 0 | 0 | 0 | 0
239 | 152996772 | 152996760 | 121548 | 1 | 1 | 1 | 1 | 2 |  | Затраты труда машинистов | 608254 | 1013 | чел.час | чел.час | 1 | 0.7 | 0 | 0 | 0 | 0 | 0 | 1 | 2 |  | 0.7 | 2 | 152996762 | 177 | 0 | 0 | 0 | 0 | 0 | 0 | 0 | 0
239 | 152996773 | 152996760 | 115066410 | 1 | 1 | 1 | 2 | 030954 | ФСЭМ-2001, 030954, приказ Минстроя России №899/пр от 11.12.2015 г. | Подъемники грузоподъемностью до 500 кг одномачтовые, высота подъема 45 м | 1368 | 1011 | маш.-ч | маш.-ч | 1 | 0.7 | 0 | 31.26 | 13.5 | 0 | 0 | 1 | 0 |  | 0.7 | 2 | 152996763 | 178 | 0 | 0 | 0 | 0 | 0 | 0 | 0 | 0
239 | 152996774 | 152996760 | 115016508 | 1 | 1 | 1 | 2 | 400001 | ФСЭМ-2001, 400001, приказ Минстроя России №899/пр от 11.12.2015 г. | Автомобили бортовые, грузоподъемность до 5 т | 1368 | 1011 | маш.-ч | маш.-ч | 1 | 0.7 | 0 | 87.17 | 11.6 | 0 | 0 | 1 | 0 |  | 0.7 | 2 | 152996764 | 179 | 0 | 0 | 0 | 0 | 0 | 0 | 0 | 0
239 | 152996775 | 152996760 | 115261041 | 1 | 1 | 1 | 3 | 101-0136 | ФССЦ-2001, 101-0136, приказ Минстроя России №899/пр от 11.12.2015 г. | Дюбели | 1348 | 1009 | т | т | 1000 | 0.008 | 22558 | 0 | 0 | 0 | 0 | 1 | 0 |  | 0.008 | 2 | 152996765 | 180 | 0 | 0 | 0 | 0 | 0 | 0 | 0 | 0
239 | 152996776 | 152996760 | 115052214 | 1 | 1 | 1 | 3 | 101-0311 | ФССЦ-2001, 101-0311, приказ Минстроя России №899/пр от 11.12.2015 г. | Каболка | 1348 | 1009 | т | т | 1000 | 0.006 | 30030 | 0 | 0 | 0 | 0 | 1 | 0 |  | 0.006 | 2 | 152996766 | 181 | 0 | 0 | 0 | 0 | 0 | 0 | 0 | 0
239 | 152996777 | 152996760 | 115101142 | 1 | 1 | 1 | 3 | 101-1483 | ФССЦ-2001, 101-1483, приказ Минстроя России №899/пр от 11.12.2015 г. | Шурупы с полукруглой головкой 6х40 мм | 1348 | 1009 | т | т | 1000 | 0.007 | 12430 | 0 | 0 | 0 | 0 | 1 | 0 |  | 0.007 | 2 | 152996767 | 182 | 0 | 0 | 0 | 0 | 0 | 0 | 0 | 0
239 | 152996778 | 152996760 | 115057245 | 1 | 1 | 1 | 3 | 101-2429 | ФССЦ-2001, 101-2429, приказ Минстроя России №899/пр от 11.12.2015 г. | Цемент расширяющийся | 1348 | 1009 | т | т | 1000 | 0.016 | 2165.8 | 0 | 0 | 0 | 0 | 1 | 0 |  | 0.016 | 2 | 152996768 | 183 | 0 | 0 | 0 | 0 | 0 | 0 | 0 | 0
239 | 152996779 | 152996760 | 115550503 | 1 | 1 | 1 | 3 | 301-0572 | ФССЦ-2001, 301-0572, приказ Минстроя России №899/пр от 11.12.2015 г. | Раковины стальные эмалированные | 1035 | 1013 | компл. | компл. | 1 | 100 | 101.7 | 0 | 0 | 0 | 0 | 1 | 0 |  | 100 | 2 | 152996769 | 184 | 0 | 0 | 0 | 0 | 0 | 0 | 0 | 0
239 | 152996780 | 152996760 | 115268059 | 1 | 1 | 1 | 3 | 301-1310 | ФССЦ-2001, 301-1310, приказ Минстроя России №899/пр от 11.12.2015 г. | Втулки полихлорвиниловые | 1355 | 1010 | 100 шт. | 100 шт. | 100 | 6 | 93 | 0 | 0 | 0 | 0 | 1 | 0 |  | 6 | 2 | 152996770 | 185 | 0 | 0 | 0 | 0 | 0 | 0 | 0 | 0
242 | 152996791 | 152996783 | 47841090 | 1 | 1 | 1 | 1 | 1-1035 |  | Рабочий строитель среднего разряда 3,5 | 1369 | 1013 | чел.-ч | чел.-ч | 1 | 200 | 0 | 0 | 0 | 9.07 | 0 | 1 | 1 |  | 200 | 2 | 152996784 | 186 | 0 | 0 | 0 | 0 | 0 | 0 | 0 | 0
242 | 152996792 | 152996783 | 115016508 | 1 | 1 | 1 | 2 | 400001 | ФСЭМ-2001, 400001, приказ Минстроя России №899/пр от 11.12.2015 г. | Автомобили бортовые, грузоподъемность до 5 т | 1368 | 1011 | маш.-ч | маш.-ч | 1 | 0.09 | 0 | 87.17 | 11.6 | 0 | 0 | 1 | 0 |  | 0.09 | 2 | 152996785 | 187 | 0 | 0 | 0 | 0 | 0 | 0 | 0 | 0
242 | 152996793 | 152996783 | 115024901 | 1 | 1 | 1 | 3 | 101-0388 | ФССЦ-2001, 101-0388, приказ Минстроя России №899/пр от 11.12.2015 г. | Краски масляные земляные марки МА-0115 мумия, сурик железный | 1348 | 1009 | т | т | 1000 | 0.0032 | 15119 | 0 | 0 | 0 | 0 | 1 | 0 |  | 0.0032 | 2 | 152996786 | 188 | 0 | 0 | 0 | 0 | 0 | 0 | 0 | 0
242 | 152996794 | 152996783 | 115098924 | 1 | 1 | 1 | 3 | 101-0628 | ФССЦ-2001, 101-0628, приказ Минстроя России №899/пр от 11.12.2015 г. | Олифа комбинированная, марки К-3 | 1348 | 1009 | т | т | 1000 | 0.0019 | 16950 | 0 | 0 | 0 | 0 | 1 | 0 |  | 0.0019 | 2 | 152996787 | 189 | 0 | 0 | 0 | 0 | 0 | 0 | 0 | 0
242 | 152996795 | 152996783 | 115024899 | 1 | 1 | 1 | 3 | 101-1669 | ФССЦ-2001, 101-1669, приказ Минстроя России №899/пр от 11.12.2015 г. | Очес льняной | 1346 | 1009 | кг | кг | 1 | 2.1 | 37.29 | 0 | 0 | 0 | 0 | 1 | 0 |  | 2.1 | 2 | 152996788 | 190 | 0 | 0 | 0 | 0 | 0 | 0 | 0 | 0
242 | 152996796 | 152996783 | 115550532 | 1 | 1 | 1 | 3 | 301-1527 | ФССЦ-2001, 301-1527, приказ Минстроя России №899/пр от 11.12.2015 г. | Смеситель латунный с гальванопокрытием для мойки настольный, с верхней камерой смешения | 1354 | 1010 | шт. | шт. | 1 | 100 | 143 | 0 | 0 | 0 | 0 | 1 | 0 |  | 100 | 2 | 152996789 | 191 | 0 | 0 | 0 | 0 | 0 | 0 | 0 | 0
242 | 152996797 | 152996783 | 115261035 | 1 | 1 | 1 | 3 | 509-9899 | ФССЦ-2001, 509-9899, приказ Минстроя России №899/пр от 11.12.2015 г. | Строительный мусор и масса возвратных материалов | 1348 | 1009 | т | т | 1000 | 0.23 | 0 | 0 | 0 | 0 | 0 | 0 | 0 |  | 0.23 | 2 | 152996790 | 192 | 0 | 0 | 0 | 0 | 0 | 0 | 0 | 0
246 | 152996807 | 152996801 | 47841090 | 1 | 1 | 1 | 1 | 1-1035 |  | Рабочий строитель среднего разряда 3,5 | 1369 | 1013 | чел.-ч | чел.-ч | 1 | 52.4 | 0 | 0 | 0 | 9.07 | 0 | 1 | 1 |  | 52.4 | 2 | 152996802 | 193 | 0 | 0 | 0 | 0 | 0 | 0 | 0 | 0
246 | 152996808 | 152996801 | 121548 | 1 | 1 | 1 | 1 | 2 |  | Затраты труда машинистов | 608254 | 1013 | чел.час | чел.час | 1 | 0.05 | 0 | 0 | 0 | 0 | 0 | 1 | 2 |  | 0.05 | 2 | 152996803 | 194 | 0 | 0 | 0 | 0 | 0 | 0 | 0 | 0
246 | 152996809 | 152996801 | 115066410 | 1 | 1 | 1 | 2 | 030954 | ФСЭМ-2001, 030954, приказ Минстроя России №899/пр от 11.12.2015 г. | Подъемники грузоподъемностью до 500 кг одномачтовые, высота подъема 45 м | 1368 | 1011 | маш.-ч | маш.-ч | 1 | 0.05 | 0 | 31.26 | 13.5 | 0 | 0 | 1 | 0 |  | 0.05 | 2 | 152996804 | 195 | 0 | 0 | 0 | 0 | 0 | 0 | 0 | 0
246 | 152996810 | 152996801 | 115016508 | 1 | 1 | 1 | 2 | 400001 | ФСЭМ-2001, 400001, приказ Минстроя России №899/пр от 11.12.2015 г. | Автомобили бортовые, грузоподъемность до 5 т | 1368 | 1011 | маш.-ч | маш.-ч | 1 | 0.05 | 0 | 87.17 | 11.6 | 0 | 0 | 1 | 0 |  | 0.05 | 2 | 152996805 | 196 | 0 | 0 | 0 | 0 | 0 | 0 | 0 | 0
246 | 152996811 | 152996801 | 115550459 | 1 | 1 | 1 | 3 | 301-1520 | ФССЦ-2001, 301-1520, приказ Минстроя России №899/пр от 11.12.2015 г. | Подводка гибкая армированная резиновая 500 мм | 1358 | 1010 | 10 шт. | 10 шт. | 10 | 10 | 204.5 | 0 | 0 | 0 | 0 | 1 | 0 |  | 10 | 2 | 152996806 | 197 | 0 | 0 | 0 | 0 | 0 | 0 | 0 | 0
248 | 152996827 | 152996813 | 47841090 | 1 | 1 | 1 | 1 | 1-1035 |  | Рабочий строитель среднего разряда 3,5 | 1369 | 1013 | чел.-ч | чел.-ч | 1 | 412.7 | 0 | 0 | 0 | 9.07 | 0 | 1 | 1 |  | 412.7 | 2 | 152996814 | 198 | 0 | 0 | 0 | 0 | 0 | 0 | 0 | 0
248 | 152996828 | 152996813 | 121548 | 1 | 1 | 1 | 1 | 2 |  | Затраты труда машинистов | 608254 | 1013 | чел.час | чел.час | 1 | 0.75 | 0 | 0 | 0 | 0 | 0 | 1 | 2 |  | 0.75 | 2 | 152996815 | 199 | 0 | 0 | 0 | 0 | 0 | 0 | 0 | 0
248 | 152996829 | 152996813 | 115066410 | 1 | 1 | 1 | 2 | 030954 | ФСЭМ-2001, 030954, приказ Минстроя России №899/пр от 11.12.2015 г. | Подъемники грузоподъемностью до 500 кг одномачтовые, высота подъема 45 м | 1368 | 1011 | маш.-ч | маш.-ч | 1 | 0.75 | 0 | 31.26 | 13.5 | 0 | 0 | 1 | 0 |  | 0.75 | 2 | 152996816 | 200 | 0 | 0 | 0 | 0 | 0 | 0 | 0 | 0
248 | 152996830 | 152996813 | 115016508 | 1 | 1 | 1 | 2 | 400001 | ФСЭМ-2001, 400001, приказ Минстроя России №899/пр от 11.12.2015 г. | Автомобили бортовые, грузоподъемность до 5 т | 1368 | 1011 | маш.-ч | маш.-ч | 1 | 0.75 | 0 | 87.17 | 11.6 | 0 | 0 | 1 | 0 |  | 0.75 | 2 | 152996817 | 201 | 0 | 0 | 0 | 0 | 0 | 0 | 0 | 0
248 | 152996831 | 152996813 | 115052214 | 1 | 1 | 1 | 3 | 101-0311 | ФССЦ-2001, 101-0311, приказ Минстроя России №899/пр от 11.12.2015 г. | Каболка | 1348 | 1009 | т | т | 1000 | 0.0035 | 30030 | 0 | 0 | 0 | 0 | 1 | 0 |  | 0.0035 | 2 | 152996818 | 202 | 0 | 0 | 0 | 0 | 0 | 0 | 0 | 0
248 | 152996832 | 152996813 | 115024901 | 1 | 1 | 1 | 3 | 101-0388 | ФССЦ-2001, 101-0388, приказ Минстроя России №899/пр от 11.12.2015 г. | Краски масляные земляные марки МА-0115 мумия, сурик железный | 1348 | 1009 | т | т | 1000 | 0.0026 | 15119 | 0 | 0 | 0 | 0 | 1 | 0 |  | 0.0026 | 2 | 152996819 | 203 | 0 | 0 | 0 | 0 | 0 | 0 | 0 | 0
248 | 152996833 | 152996813 | 115098924 | 1 | 1 | 1 | 3 | 101-0628 | ФССЦ-2001, 101-0628, приказ Минстроя России №899/пр от 11.12.2015 г. | Олифа комбинированная, марки К-3 | 1348 | 1009 | т | т | 1000 | 0.0012 | 16950 | 0 | 0 | 0 | 0 | 1 | 0 |  | 0.0012 | 2 | 152996820 | 204 | 0 | 0 | 0 | 0 | 0 | 0 | 0 | 0
248 | 152996834 | 152996813 | 115057368 | 1 | 1 | 1 | 3 | 101-0812 | ФССЦ-2001, 101-0812, приказ Минстроя России №899/пр от 11.12.2015 г. | Проволока стальная низкоуглеродистая разного назначения оцинкованная диаметром 1,6 мм | 1348 | 1009 | т | т | 1000 | 0.005 | 14690 | 0 | 0 | 0 | 0 | 1 | 0 |  | 0.005 | 2 | 152996821 | 205 | 0 | 0 | 0 | 0 | 0 | 0 | 0 | 0
248 | 152996835 | 152996813 | 115101142 | 1 | 1 | 1 | 3 | 101-1483 | ФССЦ-2001, 101-1483, приказ Минстроя России №899/пр от 11.12.2015 г. | Шурупы с полукруглой головкой 6х40 мм | 1348 | 1009 | т | т | 1000 | 0.0072 | 12430 | 0 | 0 | 0 | 0 | 1 | 0 |  | 0.0072 | 2 | 152996822 | 206 | 0 | 0 | 0 | 0 | 0 | 0 | 0 | 0
248 | 152996836 | 152996813 | 115024899 | 1 | 1 | 1 | 3 | 101-1669 | ФССЦ-2001, 101-1669, приказ Минстроя России №899/пр от 11.12.2015 г. | Очес льняной | 1346 | 1009 | кг | кг | 1 | 1.05 | 37.29 | 0 | 0 | 0 | 0 | 1 | 0 |  | 1.05 | 2 | 152996823 | 207 | 0 | 0 | 0 | 0 | 0 | 0 | 0 | 0
248 | 152996837 | 152996813 | 115057245 | 1 | 1 | 1 | 3 | 101-2429 | ФССЦ-2001, 101-2429, приказ Минстроя России №899/пр от 11.12.2015 г. | Цемент расширяющийся | 1348 | 1009 | т | т | 1000 | 0.02 | 2165.8 | 0 | 0 | 0 | 0 | 1 | 0 |  | 0.02 | 2 | 152996824 | 208 | 0 | 0 | 0 | 0 | 0 | 0 | 0 | 0
248 | 152996838 | 152996813 | 115268059 | 1 | 1 | 1 | 3 | 301-1310 | ФССЦ-2001, 301-1310, приказ Минстроя России №899/пр от 11.12.2015 г. | Втулки полихлорвиниловые | 1355 | 1010 | 100 шт. | 100 шт. | 100 | 4 | 93 | 0 | 0 | 0 | 0 | 1 | 0 |  | 4 | 2 | 152996825 | 209 | 0 | 0 | 0 | 0 | 0 | 0 | 0 | 0
248 | 152996839 | 152996813 | 115550184 | 1 | 1 | 1 | 3 | 301-1521 | ФССЦ-2001, 301-1521, приказ Минстроя России №899/пр от 11.12.2015 г. | Унитаз-компакт «Комфорт» | 1035 | 1013 | компл. | компл. | 1 | 100 | 318 | 0 | 0 | 0 | 0 | 1 | 0 |  | 100 | 2 | 152996826 | 210 | 0 | 0 | 0 | 0 | 0 | 0 | 0 | 0
251 | 152996848 | 152996842 | 47841090 | 1 | 1 | 1 | 1 | 1-1035 |  | Рабочий строитель среднего разряда 3,5 | 1369 | 1013 | чел.-ч | чел.-ч | 1 | 52.4 | 0 | 0 | 0 | 9.07 | 0 | 1 | 1 |  | 52.4 | 2 | 152996843 | 211 | 0 | 0 | 0 | 0 | 0 | 0 | 0 | 0
251 | 152996849 | 152996842 | 121548 | 1 | 1 | 1 | 1 | 2 |  | Затраты труда машинистов | 608254 | 1013 | чел.час | чел.час | 1 | 0.05 | 0 | 0 | 0 | 0 | 0 | 1 | 2 |  | 0.05 | 2 | 152996844 | 212 | 0 | 0 | 0 | 0 | 0 | 0 | 0 | 0
251 | 152996850 | 152996842 | 115066410 | 1 | 1 | 1 | 2 | 030954 | ФСЭМ-2001, 030954, приказ Минстроя России №899/пр от 11.12.2015 г. | Подъемники грузоподъемностью до 500 кг одномачтовые, высота подъема 45 м | 1368 | 1011 | маш.-ч | маш.-ч | 1 | 0.05 | 0 | 31.26 | 13.5 | 0 | 0 | 1 | 0 |  | 0.05 | 2 | 152996845 | 213 | 0 | 0 | 0 | 0 | 0 | 0 | 0 | 0
251 | 152996851 | 152996842 | 115016508 | 1 | 1 | 1 | 2 | 400001 | ФСЭМ-2001, 400001, приказ Минстроя России №899/пр от 11.12.2015 г. | Автомобили бортовые, грузоподъемность до 5 т | 1368 | 1011 | маш.-ч | маш.-ч | 1 | 0.05 | 0 | 87.17 | 11.6 | 0 | 0 | 1 | 0 |  | 0.05 | 2 | 152996846 | 214 | 0 | 0 | 0 | 0 | 0 | 0 | 0 | 0
251 | 152996852 | 152996842 | 115550459 | 1 | 1 | 1 | 3 | 301-1520 | ФССЦ-2001, 301-1520, приказ Минстроя России №899/пр от 11.12.2015 г. | Подводка гибкая армированная резиновая 500 мм | 1358 | 1010 | 10 шт. | 10 шт. | 10 | 10 | 204.5 | 0 | 0 | 0 | 0 | 1 | 0 |  | 10 | 2 | 152996847 | 215 | 0 | 0 | 0 | 0 | 0 | 0 | 0 | 0
252 | 152997865 | 152996853 | 47841090 | 1 | 1 | 1 | 1 | 1-1035 |  | Рабочий строитель среднего разряда 3,5 | 1369 | 1013 | чел.-ч | чел.-ч | 1 | 107 | 0 | 0 | 0 | 9.07 | 0 | 1 | 1 |  | 107 | 2 | 152997865 | 216 | 0 | 0 | 0 | 0 | 0 | 0 | 0 | 0
252 | 152997866 | 152996853 | 121548 | 1 | 1 | 1 | 1 | 2 |  | Затраты труда машинистов | 608254 | 1013 | чел.час | чел.час | 1 | 0.1 | 0 | 0 | 0 | 0 | 0 | 1 | 2 |  | 0.1 | 2 | 152997866 | 217 | 0 | 0 | 0 | 0 | 0 | 0 | 0 | 0
252 | 152997867 | 152996853 | 115066410 | 1 | 1 | 1 | 2 | 030954 | ФСЭМ-2001, 030954, приказ Минстроя России №899/пр от 11.12.2015 г. | Подъемники грузоподъемностью до 500 кг одномачтовые, высота подъема 45 м | 1368 | 1011 | маш.-ч | маш.-ч | 1 | 0.1 | 0 | 31.26 | 13.5 | 0 | 0 | 1 | 0 |  | 0.1 | 2 | 152997867 | 218 | 0 | 0 | 0 | 0 | 0 | 0 | 0 | 0
252 | 152997868 | 152996853 | 115016508 | 1 | 1 | 1 | 2 | 400001 | ФСЭМ-2001, 400001, приказ Минстроя России №899/пр от 11.12.2015 г. | Автомобили бортовые, грузоподъемность до 5 т | 1368 | 1011 | маш.-ч | маш.-ч | 1 | 0.1 | 0 | 87.17 | 11.6 | 0 | 0 | 1 | 0 |  | 0.1 | 2 | 152997868 | 219 | 0 | 0 | 0 | 0 | 0 | 0 | 0 | 0
252 | 152997869 | 152996853 | 115261041 | 1 | 1 | 1 | 3 | 101-0136 | ФССЦ-2001, 101-0136, приказ Минстроя России №899/пр от 11.12.2015 г. | Дюбели | 1348 | 1009 | т | т | 1000 | 0.005 | 22558 | 0 | 0 | 0 | 0 | 1 | 0 |  | 0.005 | 2 | 152997869 | 220 | 0 | 0 | 0 | 0 | 0 | 0 | 0 | 0
252 | 152997870 | 152996853 | 115052214 | 1 | 1 | 1 | 3 | 101-0311 | ФССЦ-2001, 101-0311, приказ Минстроя России №899/пр от 11.12.2015 г. | Каболка | 1348 | 1009 | т | т | 1000 | 0.012 | 30030 | 0 | 0 | 0 | 0 | 1 | 0 |  | 0.012 | 2 | 152997870 | 221 | 0 | 0 | 0 | 0 | 0 | 0 | 0 | 0
252 | 152997871 | 152996853 | 115024901 | 1 | 1 | 1 | 3 | 101-0388 | ФССЦ-2001, 101-0388, приказ Минстроя России №899/пр от 11.12.2015 г. | Краски масляные земляные марки МА-0115 мумия, сурик железный | 1348 | 1009 | т | т | 1000 | 0.0024 | 15119 | 0 | 0 | 0 | 0 | 1 | 0 |  | 0.0024 | 2 | 152997871 | 222 | 0 | 0 | 0 | 0 | 0 | 0 | 0 | 0
252 | 152997872 | 152996853 | 115098924 | 1 | 1 | 1 | 3 | 101-0628 | ФССЦ-2001, 101-0628, приказ Минстроя России №899/пр от 11.12.2015 г. | Олифа комбинированная, марки К-3 | 1348 | 1009 | т | т | 1000 | 0.0012 | 16950 | 0 | 0 | 0 | 0 | 1 | 0 |  | 0.0012 | 2 | 152997872 | 223 | 0 | 0 | 0 | 0 | 0 | 0 | 0 | 0
252 | 152997873 | 152996853 | 115101142 | 1 | 1 | 1 | 3 | 101-1483 | ФССЦ-2001, 101-1483, приказ Минстроя России №899/пр от 11.12.2015 г. | Шурупы с полукруглой головкой 6х40 мм | 1348 | 1009 | т | т | 1000 | 0.007 | 12430 | 0 | 0 | 0 | 0 | 1 | 0 |  | 0.007 | 2 | 152997873 | 224 | 0 | 0 | 0 | 0 | 0 | 0 | 0 | 0
252 | 152997874 | 152996853 | 115024899 | 1 | 1 | 1 | 3 | 101-1669 | ФССЦ-2001, 101-1669, приказ Минстроя России №899/пр от 11.12.2015 г. | Очес льняной | 1346 | 1009 | кг | кг | 1 | 1.2 | 37.29 | 0 | 0 | 0 | 0 | 1 | 0 |  | 1.2 | 2 | 152997874 | 225 | 0 | 0 | 0 | 0 | 0 | 0 | 0 | 0
252 | 152997875 | 152996853 | 115057245 | 1 | 1 | 1 | 3 | 101-2429 | ФССЦ-2001, 101-2429, приказ Минстроя России №899/пр от 11.12.2015 г. | Цемент расширяющийся | 1348 | 1009 | т | т | 1000 | 0.02 | 2165.8 | 0 | 0 | 0 | 0 | 1 | 0 |  | 0.02 | 2 | 152997875 | 226 | 0 | 0 | 0 | 0 | 0 | 0 | 0 | 0
252 | 152997876 | 152996853 | 115550173 | 1 | 1 | 1 | 3 | 301-0529 | ФССЦ-2001, 301-0529, приказ Минстроя России №899/пр от 11.12.2015 г. | Писсуары полуфарфоровые и фарфоровые настенные с писсуарным краном без сифона | 1035 | 1013 | компл. | компл. | 1 | 100 | 131.8 | 0 | 0 | 0 | 0 | 1 | 0 |  | 100 | 2 | 152997876 | 227 | 0 | 0 | 0 | 0 | 0 | 0 | 0 | 0
252 | 152997877 | 152996853 | 115268059 | 1 | 1 | 1 | 3 | 301-1310 | ФССЦ-2001, 301-1310, приказ Минстроя России №899/пр от 11.12.2015 г. | Втулки полихлорвиниловые | 1355 | 1010 | 100 шт. | 100 шт. | 100 | 4 | 93 | 0 | 0 | 0 | 0 | 1 | 0 |  | 4 | 2 | 152997877 | 228 | 0 | 0 | 0 | 0 | 0 | 0 | 0 | 0
255 | 152997965 | 152997959 | 47841090 | 1 | 1 | 1 | 1 | 1-1035 |  | Рабочий строитель среднего разряда 3,5 | 1369 | 1013 | чел.-ч | чел.-ч | 1 | 52.4 | 0 | 0 | 0 | 9.07 | 0 | 1 | 1 |  | 52.4 | 2 | 152997960 | 229 | 0 | 0 | 0 | 0 | 0 | 0 | 0 | 0
255 | 152997966 | 152997959 | 121548 | 1 | 1 | 1 | 1 | 2 |  | Затраты труда машинистов | 608254 | 1013 | чел.час | чел.час | 1 | 0.05 | 0 | 0 | 0 | 0 | 0 | 1 | 2 |  | 0.05 | 2 | 152997961 | 230 | 0 | 0 | 0 | 0 | 0 | 0 | 0 | 0
255 | 152997967 | 152997959 | 115066410 | 1 | 1 | 1 | 2 | 030954 | ФСЭМ-2001, 030954, приказ Минстроя России №899/пр от 11.12.2015 г. | Подъемники грузоподъемностью до 500 кг одномачтовые, высота подъема 45 м | 1368 | 1011 | маш.-ч | маш.-ч | 1 | 0.05 | 0 | 31.26 | 13.5 | 0 | 0 | 1 | 0 |  | 0.05 | 2 | 152997962 | 231 | 0 | 0 | 0 | 0 | 0 | 0 | 0 | 0
255 | 152997968 | 152997959 | 115016508 | 1 | 1 | 1 | 2 | 400001 | ФСЭМ-2001, 400001, приказ Минстроя России №899/пр от 11.12.2015 г. | Автомобили бортовые, грузоподъемность до 5 т | 1368 | 1011 | маш.-ч | маш.-ч | 1 | 0.05 | 0 | 87.17 | 11.6 | 0 | 0 | 1 | 0 |  | 0.05 | 2 | 152997963 | 232 | 0 | 0 | 0 | 0 | 0 | 0 | 0 | 0
255 | 152997969 | 152997959 | 115550459 | 1 | 1 | 1 | 3 | 301-1520 | ФССЦ-2001, 301-1520, приказ Минстроя России №899/пр от 11.12.2015 г. | Подводка гибкая армированная резиновая 500 мм | 1358 | 1010 | 10 шт. | 10 шт. | 10 | 10 | 204.5 | 0 | 0 | 0 | 0 | 1 | 0 |  | 10 | 2 | 152997964 | 233 | 0 | 0 | 0 | 0 | 0 | 0 | 0 | 0
256 | 152996970 | 152996961 | 47841735 | 1 | 1 | 1 | 1 | 1-1042 |  | Рабочий строитель среднего разряда 4,2 | 1369 | 1013 | чел.-ч | чел.-ч | 1 | 58.4 | 0 | 0 | 0 | 9.92 | 0 | 1 | 1 |  | 58.4 | 2 | 152996962 | 234 | 0 | 0 | 0 | 0 | 0 | 0 | 0 | 0
256 | 152996971 | 152996961 | 121548 | 1 | 1 | 1 | 1 | 2 |  | Затраты труда машинистов | 608254 | 1013 | чел.час | чел.час | 1 | 0.1 | 0 | 0 | 0 | 0 | 0 | 1 | 2 |  | 0.1 | 2 | 152996963 | 235 | 0 | 0 | 0 | 0 | 0 | 0 | 0 | 0
256 | 152996972 | 152996961 | 115066410 | 1 | 1 | 1 | 2 | 030954 | ФСЭМ-2001, 030954, приказ Минстроя России №899/пр от 11.12.2015 г. | Подъемники грузоподъемностью до 500 кг одномачтовые, высота подъема 45 м | 1368 | 1011 | маш.-ч | маш.-ч | 1 | 0.1 | 0 | 31.26 | 13.5 | 0 | 0 | 1 | 0 |  | 0.1 | 2 | 152996964 | 236 | 0 | 0 | 0 | 0 | 0 | 0 | 0 | 0
256 | 152996973 | 152996961 | 115016508 | 1 | 1 | 1 | 2 | 400001 | ФСЭМ-2001, 400001, приказ Минстроя России №899/пр от 11.12.2015 г. | Автомобили бортовые, грузоподъемность до 5 т | 1368 | 1011 | маш.-ч | маш.-ч | 1 | 0.1 | 0 | 87.17 | 11.6 | 0 | 0 | 1 | 0 |  | 0.1 | 2 | 152996965 | 237 | 0 | 0 | 0 | 0 | 0 | 0 | 0 | 0
256 | 152996974 | 152996961 | 115100148 | 1 | 1 | 1 | 3 | 101-2449 | ФССЦ-2001, 101-2449, приказ Минстроя России №899/пр от 11.12.2015 г. | Кольца резиновые для чугунных напорных труб диаметром 50-300 мм | 1346 | 1009 | кг | кг | 1 | 1.5 | 24.41 | 0 | 0 | 0 | 0 | 1 | 0 |  | 1.5 | 2 | 152996966 | 238 | 0 | 0 | 0 | 0 | 0 | 0 | 0 | 0
256 | 152996975 | 152996961 | 115024903 | 1 | 1 | 1 | 3 | 101-2576 | ФССЦ-2001, 101-2576, приказ Минстроя России №899/пр от 11.12.2015 г. | Болты с гайками и шайбами для санитарно-технических работ диаметром 16 мм | 1348 | 1009 | т | т | 1000 | 0.0012 | 14830 | 0 | 0 | 0 | 0 | 1 | 0 |  | 0.0012 | 2 | 152996967 | 239 | 0 | 0 | 0 | 0 | 0 | 0 | 0 | 0
256 | 152996976 | 152996961 | 115098651 | 1 | 1 | 1 | 3 | 301-9240 | ФССЦ-2001, 301-9240, приказ Минстроя России №899/пр от 11.12.2015 г. | Крепления | 1346 | 1009 | кг | кг | 1 | 0 | 0 | 0 | 0 | 0 | 1 | 0 | 0 |  | 0 | 3 | -1 |  | 0 | 0 | 0 | 0 | 0 | 0 | 0 | 0
256 | 152996977 | 152996961 | 115552404 | 1 | 1 | 1 | 3 | 302-1324 | ФССЦ-2001, 302-1324, приказ Минстроя России №899/пр от 11.12.2015 г. | Трубопроводы для внутренней канализации из поливинилхлоридных труб диаметром 50 мм | 1301 | 102138004 | м | м | 1 | 99.8 | 47.46 | 0 | 0 | 0 | 0 | 1 | 0 |  | 99.8 | 2 | 152996968 | 240 | 0 | 0 | 0 | 0 | 0 | 0 | 0 | 0
256 | 152996978 | 152996961 | 115259895 | 1 | 1 | 1 | 3 | 509-9900 | ФССЦ-2001, 509-9900, приказ Минстроя России №899/пр от 11.12.2015 г. | Строительный мусор | 1348 | 1009 | т | т | 1000 | 0.04 | 0 | 0 | 0 | 0 | 0 | 0 | 0 |  | 0.04 | 2 | 152996969 | 241 | 0 | 0 | 0 | 0 | 0 | 0 | 0 | 0
258 | 152996987 | 152996980 | 47840717 | 1 | 1 | 1 | 1 | 1-1040 |  | Рабочий строитель среднего разряда 4 | 1369 | 1013 | чел.-ч | чел.-ч | 1 | 2.8 | 0 | 0 | 0 | 9.62 | 0 | 1 | 1 | *1,15 | 3.22 | 2 | 152996981 | 242 | 0 | 0 | 0 | 0 | 0 | 0 | 0 | 0
258 | 152996988 | 152996980 | 115035984 | 1 | 1 | 1 | 2 | 330206 | ФСЭМ-2001, 330206, приказ Минстроя России №899/пр от 11.12.2015 г. | Дрели электрические | 1368 | 1011 | маш.-ч | маш.-ч | 1 | 0.1 | 0 | 1.95 | 0 | 0 | 0 | 1 | 0 | *1,25 | 0.125 | 2 | 152996982 | 243 | 0 | 0 | 0 | 0 | 0 | 0 | 0 | 0
258 | 152996989 | 152996980 | 115018611 | 1 | 1 | 1 | 3 | 101-0782 | ФССЦ-2001, 101-0782, приказ Минстроя России №899/пр от 11.12.2015 г. | Поковки из квадратных заготовок, масса 1,8 кг | 1348 | 1009 | т | т | 1000 | 0.0001 | 5989 | 0 | 0 | 0 | 0 | 1 | 0 |  | 0.0001 | 2 | 152996983 | 244 | 0 | 0 | 0 | 0 | 0 | 0 | 0 | 0
258 | 152996990 | 152996980 | 115530518 | 1 | 1 | 1 | 3 | 101-2182 | ФССЦ-2001, 101-2182, приказ Минстроя России №899/пр от 11.12.2015 г. | Шурупы с полукруглой головкой 5х50 мм | 1348 | 1009 | т | т | 1000 | 0.00014 | 12430 | 0 | 0 | 0 | 0 | 1 | 0 |  | 0.00014 | 2 | 152996984 | 245 | 0 | 0 | 0 | 0 | 0 | 0 | 0 | 0
258 | 152996991 | 152996980 | 115087004 | 1 | 1 | 1 | 3 | 101-2202 | ФССЦ-2001, 101-2202, приказ Минстроя России №899/пр от 11.12.2015 г. | Дюбели распорные полиэтиленовые 6х40 мм | 1356 | 1010 | 1000 шт. | 1000 шт. | 1000 | 0.02 | 180 | 0 | 0 | 0 | 0 | 1 | 0 |  | 0.02 | 2 | 152996985 | 246 | 0 | 0 | 0 | 0 | 0 | 0 | 0 | 0
258 | 152996992 | 152996980 | 115550455 | 1 | 1 | 1 | 3 | 301-1528 | ФССЦ-2001, 301-1528, приказ Минстроя России №899/пр от 11.12.2015 г. | Гарнитура туалетная: вешалки трехрожковые стальные с гальванопокрытием 285х80х25 мм | 1354 | 1010 | шт. | шт. | 1 | 10 | 118.9 | 0 | 0 | 0 | 0 | 1 | 0 |  | 10 | 2 | 152996986 | 247 | 0 | 0 | 0 | 0 | 0 | 0 | 0 | 0
321 | 144662125 | 144662122 | 48094666 | 1 | 1 | 1 | 1 | 1-1010 |  | Рабочий строитель среднего разряда 1 | 1369 | 1013 | чел.-ч | чел.-ч | 1 | 0.5777 | 0 | 0 | 0 | 7.19 | 0 | 1 | 1 |  | 0.5777 | 2 | 144662123 | 248 | 0 | 0 | 0 | 0 | 0 | 0 | 0 | 0
321 | 144662126 | 144662122 | 115016481 | 1 | 1 | 1 | 2 | 400051 | ФСЭМ-2001, 400051, приказ Минстроя России №899/пр от 11.12.2015 г. | Автомобиль-самосвал, грузоподъемность до 7 т | 1368 | 1011 | маш.-ч | маш.-ч | 1 | 0.29 | 0 | 111 | 11.6 | 0 | 0 | 1 | 0 |  | 0.29 | 2 | 144662124 | 249 | 0 | 0 | 0 | 0 | 0 | 0 | 0 | 0
322 | 144662129 | 144662127 | 115048158 | 1 | 1 | 1 | 2 | 400052 | ФСЭМ-2001, 400052, приказ Минстроя России №899/пр от 11.12.2015 г. | Автомобиль-самосвал, грузоподъемность до 10 т | 1368 | 1011 | маш.-ч | маш.-ч | 1 | 0.1505 | 0 | 112.47 | 13.5 | 0 | 0 | 1 | 0 |  | 0.1505 | 2 | 144662128 | 250 | 0 | 0 | 0 | 0 | 0 | 0 | 0 | 0