## Смета 12 гр. по ФЕР
Smeta.RU (Terminal) (495) 974-1589
"УТВЕРЖДАЮ"
Директор ГРЭС-3 им. Р.Э.Классона -
филиала ПАО "Мосэнерго"
____________________ А.Л.Шалатонов
"_____"________________ 2016 г.
ЛОКАЛЬНАЯ СМЕТА №
| Ремонт раздевалки и душевой ГТ-100 для нужд ГРЭС-3 им.Р.Э.Классона - филиала ПАО "Мосэнерго" в 2016 г. | [22 empty] | Ремонт раздевалки и душевой ГТ-100 для нужд ГРЭС-3 им.Р.Э.Классона - филиала ПАО "Мосэнерго" в 2016 г.
(наименование работ и затрат, наименование объекта)
[6 empty] | базовая цена |  | текущая цена
|  | Сметная стоимость |  |  |  | 181.3971 |  | 1066.3502 |  | тыс. руб.
|  | Строительные работы |  |  |  | 175.856 |  | 1027.8948 |  | тыс. руб.
|  | Монтажные работы |  |  |  | 5.5411 |  | 38.4554 |  | тыс. руб.
|  | Оборудование |  |  |  | 0 |  | 0 |  | тыс. руб.
|  | Прочие работы |  |  |  | 0 |  | 0 |  | тыс. руб.
|  | Нормативная трудоемкость |  |  |  | 1987.6318 |  | 1987.6318 |  | чел. -ч.
|  | Средства на оплату труда |  |  |  | 18.0756 |  | 125.4449 |  | тыс. руб.
№ п/п | Шифр расценки и коды ресурсов | Наименование работ и затрат | Ед. изм. | Кол-во единиц | Цена на ед. изм. | Попра-вочные коэфф. | Стоимость в ценах 2001г. | Пункт коэфф. пересчета | Коэфф. пересчета | Стоимость в текущих ценах | ЗТР всего чел.-час
1 | 2 | 3 | 4 | 5 | 6 | 7 | 8 | 9 | 10 | 11 | 12
Раздел: Раздевалка | [24 empty] | Раздел: Раздевалка
Подраздел: Потолок | [24 empty] | Подраздел: Потолок
1 | 15-01-047-15 | Устройство подвесных потолков типа <Армстронг> по каркасу из оцинкованного профиля | 100 м2 поверхности облицовки | 0.9626 | 6731.95 |  |  | 0 | [7 empty] | 1132.44 | 7859.1 | 504.2 | 3517.88
|  | Зарплата |  |  | 963.12 | *1,15 | 1066.16 |  | 6.94 | 7399.18 |  |  |  |  | 1066.16
|  | Эксплуатация машин |  |  | 433.43 | *1,25 | 521.52 |  | 6.94 | 3619.38
|  | в т.ч. зарплата машинистов |  |  | 10.26 | *1,25 | 12.35 |  | 6.94 | 85.68 |  |  |  |  | 12.35
|  | Материальные ресурсы |  |  | 5335.4 | 0 | 5135.86 |  | 6.94 | 35642.84
|  | НР от ФОТ | % | 105 |  |  | 1132.44 |  | 105 | 7859.1
|  | СП от ФОТ | % | 55 | )*0,85=46.75 |  | 504.2 |  | 47 | 3517.88
|  | Затраты труда | чел-ч | 102.46 |  | *1,15 |  |  |  |  | 113.4222
[6 empty] | 8360.18 |  |  | 58038.38 |  | 113.4222 | 8360.18 | 58038.38 | 113.4222 | [5 empty] | 8360.18 | 0 | 0 | 0
2 | м08-03-594-11 | Демонтаж. Светильник в подвесных потолках, устанавливаемый на подвесках, количество ламп в светильнике до 4 | 100 шт. | 0.06 | 5959.45 |  |  | 0 | [7 empty] | 43.24 | 300.13 | 29.59 | 205.35
|  | Зарплата |  |  | 2515.71 | *0,3 | 45.28 |  | 6.94 | 314.26 |  |  |  |  | 45.28
|  | Эксплуатация машин |  |  | 230.49 | *0,3 | 4.15 |  | 6.94 | 28.79
|  | в т.ч. зарплата машинистов |  |  | 13.37 | *0,3 | 0.24 |  | 6.94 | 1.67 |  |  |  |  | 0.24
|  | НР от ФОТ | % | 95 |  |  | 43.24 |  | 95 | 300.13
|  | СП от ФОТ | % | 65 |  |  | 29.59 |  | 65 | 205.35
|  | Затраты труда | чел-ч | 253.6 |  | *0,3 |  |  |  |  | 4.5648
[6 empty] | 122.26 |  |  | 848.53 |  | 4.5648 | 122.26 | 848.53 | 4.5648 | [5 empty] | 0 | 122.26 | 0 | 0
3 | м08-03-594-11 | Светильник в подвесных потолках, устанавливаемый на подвесках, количество ламп в светильнике до 4 | 100 шт. | 0.08 | 5959.45 |  |  | 0 | [7 empty] | 192.21 | 1333.93 | 131.51 | 912.69
|  | Зарплата |  |  | 2515.71 | 0 | 201.26 |  | 6.94 | 1396.72 |  |  |  |  | 201.26
|  | Эксплуатация машин |  |  | 230.49 | 0 | 18.44 |  | 6.94 | 127.97
|  | в т.ч. зарплата машинистов |  |  | 13.37 | 0 | 1.07 |  | 6.94 | 7.42 |  |  |  |  | 1.07
|  | Материальные ресурсы |  |  | 3213.25 | 0 | 257.06 |  | 6.94 | 1784
|  | НР от ФОТ | % | 95 |  |  | 192.21 |  | 95 | 1333.93
|  | СП от ФОТ | % | 65 |  |  | 131.51 |  | 65 | 912.69
|  | Затраты труда | чел-ч | 253.6 |  | 0 |  |  |  |  | 20.288
3,1 | Прайс-лист | Светодиодная панель VKL ELECTRIC 4000/6500K | шт | 8 | 201.49 |  | 1611.92 |  | 6.94 | 11186.72 | [5 empty] | 0 | 0 | 0 | 0 | 0 | 1611.92 | 0 | 0
[6 empty] | 2412.4 |  |  | 16742.03 |  | 20.288 | 2412.4 | 16742.03 | 20.288 | [5 empty] | 0 | 800.48 | 0 | 0
4 | м08-03-591-2 | Демонтаж. Выключатель одноклавишный утопленного типа при скрытой проводке | 100 шт. | 0.01 | 296.27 |  |  | 0 | [7 empty] | 0.73 | 5.06 | 0.5 | 3.46
|  | Зарплата |  |  | 255.54 | *0,3 | 0.77 |  | 6.94 | 5.32 |  |  |  |  | 0.77
|  | Эксплуатация машин |  |  | 5.78 | *0,3 | 0.02 |  | 6.94 | 0.12
|  | в т.ч. зарплата машинистов |  |  | 0.41 | *0,3 | 0 |  | 6.94 | 0.01 |  |  |  |  | 0
|  | НР от ФОТ | % | 95 |  |  | 0.73 |  | 95 | 5.06
|  | СП от ФОТ | % | 65 |  |  | 0.5 |  | 65 | 3.46
|  | Затраты труда | чел-ч | 25.76 |  | *0,3 |  |  |  |  | 0.07728
[6 empty] | 2.02 |  |  | 13.96 |  | 0.07728 | 2.02 | 13.96 | 0.07728 | [5 empty] | 0 | 2.02 | 0 | 0
5 | м08-03-591-2 | Выключатель одноклавишный утопленного типа при скрытой проводке | 100 шт. | 0.01 | 296.27 |  |  | 0 | [7 empty] | 2.43 | 16.87 | 1.66 | 11.54
|  | Зарплата |  |  | 255.54 | 0 | 2.56 |  | 6.94 | 17.73 |  |  |  |  | 2.56
|  | Эксплуатация машин |  |  | 5.78 | 0 | 0.06 |  | 6.94 | 0.4
|  | в т.ч. зарплата машинистов |  |  | 0.41 | 0 | 0 |  | 6.94 | 0.03 |  |  |  |  | 0
|  | Материальные ресурсы |  |  | 34.95 | 0 | 0.35 |  | 6.94 | 2.43
|  | НР от ФОТ | % | 95 |  |  | 2.43 |  | 95 | 16.87
|  | СП от ФОТ | % | 65 |  |  | 1.66 |  | 65 | 11.54
|  | Затраты труда | чел-ч | 25.76 |  | 0 |  |  |  |  | 0.2576
[6 empty] | 7.06 |  |  | 48.97 |  | 0.2576 | 7.06 | 48.97 | 0.2576 | [5 empty] | 0 | 7.06 | 0 | 0
6 | 545-1201-030 | Выключатель одноклавишный для скрытой установки серии "ЛЕТЕН" | шт. | 1 | 25.33 | 0 | 25.33 | 0 | 6.94 | 175.79 | [5 empty] | 0 | 0 | 0 | 0
[6 empty] | 25.33 |  |  | 175.79 |  | 0 | 25.33 | 175.79 | 0 | [5 empty] | 25.33 | 0 | 0 | 0
7 | м08-02-403-4 | Демонтаж. Провод групповой осветительных сетей в защитной оболочке или кабель двух-трехжильный по перекрытиям | 100 м | 0.35 | 179.98 |  |  | 0 | [7 empty] | 14.28 | 99.1 | 9.77 | 67.81
|  | Зарплата |  |  | 142.88 | *0,3 | 15 |  | 6.94 | 104.12 |  |  |  |  | 15
|  | Эксплуатация машин |  |  | 3.56 | *0,3 | 0.37 |  | 6.94 | 2.59
|  | в т.ч. зарплата машинистов |  |  | 0.27 | *0,3 | 0.03 |  | 6.94 | 0.2 |  |  |  |  | 0.03
|  | НР от ФОТ | % | 95 |  |  | 14.28 |  | 95 | 99.1
|  | СП от ФОТ | % | 65 |  |  | 9.77 |  | 65 | 67.81
|  | Затраты труда | чел-ч | 15.2 |  | *0,3 |  |  |  |  | 1.596
[6 empty] | 39.42 |  |  | 273.62 |  | 1.596 | 39.42 | 273.62 | 1.596 | [5 empty] | 0 | 39.42 | 0 | 0
8 | м08-02-403-4 | Провод групповой осветительных сетей в защитной оболочке или кабель двух-трехжильный по перекрытиям | 100 м | 0.35 | 179.98 |  |  | 0 | [7 empty] | 47.6 | 330.33 | 32.57 | 226.02
|  | Зарплата |  |  | 142.88 | 0 | 50.01 |  | 6.94 | 347.06 |  |  |  |  | 50.01
|  | Эксплуатация машин |  |  | 3.56 | 0 | 1.25 |  | 6.94 | 8.65
|  | в т.ч. зарплата машинистов |  |  | 0.27 | 0 | 0.09 |  | 6.94 | 0.66 |  |  |  |  | 0.09
|  | Материальные ресурсы |  |  | 33.54 | 0 | 11.74 |  | 6.94 | 81.47
|  | НР от ФОТ | % | 95 |  |  | 47.6 |  | 95 | 330.33
|  | СП от ФОТ | % | 65 |  |  | 32.57 |  | 65 | 226.02
|  | Затраты труда | чел-ч | 15.2 |  | 0 |  |  |  |  | 5.32
8,1 | 501-8482 | Кабель силовой с медными жилами с поливинилхлоридной изоляцией и оболочкой, не распространяющий горение, с низким дымо- и газовыделением марки ВВГнг-LS, с числом жил - 3 и сечением 1,5 мм2 | 1000 М | 0.035 | 4832.12 |  | 169.12 |  | 6.94 | 1173.72 | [5 empty] | 0 | 0 | 0 | 0 | 0 | 169.12 | 0 | 0
[6 empty] | 312.29 |  |  | 2167.25 |  | 5.32 | 312.29 | 2167.25 | 5.32 | [5 empty] | 0 | 143.17 | 0 | 0
Итого по подразделу: Потолок | [5 empty] | 11280.96 |  |  | 78308.53 |  | 145.5259 | [14 empty] | Итого по подразделу: Потолок
|  | Прямые затраты | [6 empty] | 63419.26 | [17 empty] | Прямые затраты
|  | Материалы | [6 empty] | 50046.97 | [17 empty] | Материалы
|  | Накладные расходы | [6 empty] | 9944.52 | [17 empty] | Накладные расходы
|  | Сметная прибыль | [6 empty] | 4944.75 | [17 empty] | Сметная прибыль
|  | Всего: | [6 empty] | 78308.53 | [17 empty] | Всего:
|  | Труд строителей | [6 empty] | 145.53 | [17 empty] | Труд строителей
Подраздел: Пол | [24 empty] | Подраздел: Пол
1 | 57-2-3 | Разборка покрытий полов из керамических плиток | 100 м2 покрытия | 0.9626 | 641 |  |  | 0 | [7 empty] | 473.93 | 3289.08 | 402.84 | 2795.72
|  | Зарплата |  |  | 595.99 | 0 | 573.7 |  | 6.94 | 3981.48 |  |  |  |  | 573.7
|  | Эксплуатация машин |  |  | 45.01 | 0 | 43.33 |  | 6.94 | 300.69
|  | в т.ч. зарплата машинистов |  |  | 19.44 | 0 | 18.71 |  | 6.94 | 129.87 |  |  |  |  | 18.71
|  | НР от ФОТ | % | 80 |  |  | 473.93 |  | 80 | 3289.08
|  | СП от ФОТ | % | 68 |  |  | 402.84 |  | 68 | 2795.72
|  | Затраты труда | чел-ч | 69.87 |  | 0 |  |  |  |  | 67.2569
1,1 | 509-9900 | Строительный мусор | т | 5.0055 | 0 |  | 0 |  | 6.94 | 0 | [5 empty] | 0 | 0 | 0 | 0 | 0 | 0 | 0 | 0
[6 empty] | 1493.8 |  |  | 10366.97 |  | 67.2569 | 1493.8 | 10366.97 | 67.2569 | [5 empty] | 1493.8 | 0 | 0 | 0
2 | 11-01-011-1 | Устройство стяжек цементных толщиной 20 мм | 100 м2 стяжки | 0.9626 | 1485.02 |  |  | 0 | [7 empty] | 452.53 | 3140.55 | 234.54 | 1634.11
|  | Зарплата |  |  | 313.71 | *1,15 | 347.27 |  | 6.94 | 2410.08 |  |  |  |  | 347.27
|  | Эксплуатация машин |  |  | 44.24 | *1,25 | 53.23 |  | 6.94 | 369.43
|  | в т.ч. зарплата машинистов |  |  | 17.15 | *1,25 | 20.64 |  | 6.94 | 143.21 |  |  |  |  | 20.64
|  | Материальные ресурсы |  |  | 1127.07 | 0 | 1084.92 |  | 6.94 | 7529.33
|  | НР от ФОТ | % | 123 |  |  | 452.53 |  | 123 | 3140.55
|  | СП от ФОТ | % | 75 | )*0,85=63.75 |  | 234.54 |  | 64 | 1634.11
|  | Затраты труда | чел-ч | 39.51 |  | *1,15 |  |  |  |  | 43.7372
[6 empty] | 2172.49 |  |  | 15083.5 |  | 43.7372 | 2172.49 | 15083.5 | 43.7372 | [5 empty] | 2172.49 | 0 | 0 | 0
3 | 11-01-047-1 | Устройство покрытий из плит керамогранитных размером 40х40 см | 100 м2 покрытия | 0.9626 | 21577.57 |  |  | 0 | [7 empty] | 3719.84 | 25815.74 | 1927.97 | 13432.58
|  | Зарплата |  |  | 2713.07 | )*1,15 | 3003.34 |  | 6.94 | 20843.19 |  |  |  |  | 3003.34
|  | Эксплуатация машин |  |  | 24.86 | )*1,25 | 29.91 |  | 6.94 | 207.59
|  | в т.ч. зарплата машинистов |  |  | 17.39 | )*1,25 | 20.92 |  | 6.94 | 145.22 |  |  |  |  | 20.92
|  | Материальные ресурсы |  |  | 18839.64 | 0 | 18135.04 |  | 6.94 | 125857.16
|  | НР от ФОТ | % | 123 |  |  | 3719.84 |  | 123 | 25815.74
|  | СП от ФОТ | % | 75 | )*0,85=63.75 |  | 1927.97 |  | 64 | 13432.58
|  | Затраты труда | чел-ч | 310.42 |  | )*1,15 |  |  |  |  | 343.6318
3,1 | 101-4486 | Гранит керамический многоцветный неполированный, размером 400х400х9 мм | м2 | -98.1852 | 140.45 |  | -13790.11 |  | 6.94 | -95703.37 | [5 empty] | 0 | 0 | 0 | 0 | -13790.11 | 0 | 0 | 0
3,2 | прайс-лист | Керамогранит 400х400 мм ESTIMA TR 04 матовый | м2 | 98.1852 | 95.24 |  | 9351.16 |  | 6.94 | 64897.04 | [5 empty] | 0 | 0 | 0 | 0 | 9351.16 | 0 | 0 | 0
[6 empty] | 22377.15 |  |  | 155349.93 |  | 343.6318 | 22377.15 | 155349.93 | 343.6318 | [5 empty] | 26816.1 | 0 | 0 | 0
Итого по подразделу: Пол | [5 empty] | 26043.44 |  |  | 180800.4 |  | 454.6259 | [14 empty] | Итого по подразделу: Пол
|  | Прямые затраты | [6 empty] | 130692.62 | [17 empty] | Прямые затраты
|  | Материалы | [6 empty] | 102580.16 | [17 empty] | Материалы
|  | Накладные расходы | [6 empty] | 32245.37 | [17 empty] | Накладные расходы
|  | Сметная прибыль | [6 empty] | 17862.41 | [17 empty] | Сметная прибыль
|  | Всего: | [6 empty] | 180800.4 | [17 empty] | Всего:
|  | Труд строителей | [6 empty] | 454.63 | [17 empty] | Труд строителей
Итого по разделу: Раздевалка | [5 empty] | 37324.4 |  |  | 259108.93 |  | 600.1517 | [14 empty] | Итого по разделу: Раздевалка
|  | Прямые затраты | [6 empty] | 194111.88 | [17 empty] | Прямые затраты
|  | Материалы | [6 empty] | 152627.13 | [17 empty] | Материалы
|  | Накладные расходы | [6 empty] | 42189.89 | [17 empty] | Накладные расходы
|  | Сметная прибыль | [6 empty] | 22807.16 | [17 empty] | Сметная прибыль
|  | Всего: | [6 empty] | 259108.93 | [17 empty] | Всего:
|  | Труд строителей | [6 empty] | 600.15 | [17 empty] | Труд строителей
Раздел: Стены | [24 empty] | Раздел: Стены
1 | 62-41-1 | Очистка вручную поверхности стен от перхлорвиниловых и масляных красок с земли и лесов ( Прим) | 100 м2 расчищенной поверхности | 0.59 | 162.24 |  |  | 0 | [7 empty] | 76.58 | 531.45 | 47.86 | 332.16
|  | Зарплата |  |  | 162.24 | 0 | 95.72 |  | 6.94 | 664.31 |  |  |  |  | 95.72
|  | НР от ФОТ | % | 80 |  |  | 76.58 |  | 80 | 531.45
|  | СП от ФОТ | % | 50 |  |  | 47.86 |  | 50 | 332.16
|  | Затраты труда | чел-ч | 20.8 |  | 0 |  |  |  |  | 12.272
[6 empty] | 220.16 |  |  | 1527.92 |  | 12.272 | 220.16 | 1527.92 | 12.272 | [5 empty] | 220.16 | 0 | 0 | 0
2 | 15-04-006-3 | Покрытие поверхностей грунтовкой глубокого проникновения за 1 раз стен | 100 м2 покрытия | 1.18 | 64.37 |  |  | 0 | [7 empty] | 90 | 624.57 | 40.07 | 279.57
|  | Зарплата |  |  | 63.01 | )*1,15 | 85.5 |  | 6.94 | 593.4 |  |  |  |  | 85.5
|  | Эксплуатация машин |  |  | 1.18 | )*1,25 | 1.74 |  | 6.94 | 12.08
|  | в т.ч. зарплата машинистов |  |  | 0.14 | )*1,25 | 0.21 |  | 6.94 | 1.43 |  |  |  |  | 0.21
|  | Материальные ресурсы |  |  | 0.18 | 0 | 0.21 |  | 6.94 | 1.47
|  | НР от ФОТ | % | 105 |  |  | 90 |  | 105 | 624.57
|  | СП от ФОТ | % | 55 | )*0,85=46.75 |  | 40.07 |  | 47 | 279.57
|  | Затраты труда | чел-ч | 6.55 |  | )*1,15 |  |  |  |  | 8.8884
2,1 | 101-2416 | Грунтовка «Бетоконтакт», КНАУФ | кг | 41.3 | 15.09 |  | 623.22 |  | 6.94 | 4325.13 | [5 empty] | 0 | 0 | 0 | 0 | 623.22 | 0 | 0 | 0
[6 empty] | 840.74 |  |  | 5836.22 |  | 8.8884 | 840.74 | 5836.22 | 8.8884 | [5 empty] | 217.52 | 0 | 0 | 0
3 | 15-02-019-3 | Сплошное выравнивание внутренних поверхностей (однослойное оштукатуривание)из сухих растворных смесей толщиной до 10 мм стен | 100 М2 ОШТУКАТУРИВАЕМОЙ ПОВЕРХНОСТИ | 1.18 | 2932.18 |  |  | 0 | [7 empty] | 708.7 | 4918.35 | 315.54 | 2201.55
|  | Зарплата |  |  | 476.35 | )*1,15 | 646.41 |  | 6.94 | 4486.06 |  |  |  |  | 646.41
|  | Эксплуатация машин |  |  | 29.29 | )*1,25 | 43.2 |  | 6.94 | 299.83
|  | в т.ч. зарплата машинистов |  |  | 19.35 | )*1,25 | 28.54 |  | 6.94 | 198.08 |  |  |  |  | 28.54
|  | Материальные ресурсы |  |  | 2426.54 | 0 | 2863.32 |  | 6.94 | 19871.42
|  | НР от ФОТ | % | 105 |  |  | 708.7 |  | 105 | 4918.35
|  | СП от ФОТ | % | 55 | )*0,85=46.75 |  | 315.54 |  | 47 | 2201.55
|  | Затраты труда | чел-ч | 51.89 |  | )*1,15 |  |  |  |  | 70.4147
3,1 | 402-0070 | Смесь сухая для заделки швов (фуга) АТЛАС растворная для ручной работы | т | -1.1446 | 2500 |  | -2861.5 |  | 6.94 | -19858.81 | [5 empty] | 0 | 0 | 0 | 0 | -2861.5 | 0 | 0 | 0
3,2 | прайс-лист | Шпатлевка Ветонит ТТ | т | 1.1446 | 14400 |  | 16482.24 |  | 1 | 16482.24 | [5 empty] | 0 | 0 | 0 | 0 | 16482.24 | 0 | 0 | 0
[6 empty] | 18197.91 |  |  | 28400.64 |  | 70.4147 | 18197.91 | 28400.64 | 70.4147 | [5 empty] | 4577.17 | 0 | 0 | 0
4 | 15-01-019-5 | Гладкая облицовка стен, столбов, пилястр и откосов (без карнизных, плинтусных и угловых плиток) без установки плиток туалетного гарнитура на клее из сухих смесей по кирпичу и бетону | 100 м2 поверхности облицовки | 1.18 | 10688.2 |  |  | 0 | [7 empty] | 2114.85 | 14677.04 | 941.61 | 6569.72
|  | Зарплата |  |  | 1465.77 | *1,15 | 1989.05 |  | 6.94 | 13804.01 |  |  |  |  | 1989.05
|  | Эксплуатация машин |  |  | 31.75 | *1,25 | 46.83 |  | 6.94 | 325.01
|  | в т.ч. зарплата машинистов |  |  | 17.01 | *1,25 | 25.09 |  | 6.94 | 174.12 |  |  |  |  | 25.09
|  | Материальные ресурсы |  |  | 9190.68 | 0 | 10845 |  | 6.94 | 75264.32
|  | НР от ФОТ | % | 105 |  |  | 2114.85 |  | 105 | 14677.04
|  | СП от ФОТ | % | 55 | )*0,85=46.75 |  | 941.61 |  | 47 | 6569.72
|  | Затраты труда | чел-ч | 159.67 |  | *1,15 |  |  |  |  | 216.6722
4,1 | 101-0256 | Плитки керамические глазурованные для внутренней облицовки стен гладкие без завала белые | м2 | -118 | 71.19 |  | -8400.42 |  | 6.94 | -58298.91 | [5 empty] | 0 | 0 | 0 | 0 | -8400.42 | 0 | 0 | 0
4,2 | Прайс-лист | Керамическая плитка Kerama Marazzi Башкирия Синий 300х200х6,9 мм, глянец | м2 | 118 | 61.67 |  | 7277.06 |  | 6.94 | 50502.8 | [5 empty] | 0 | 0 | 0 | 0 | 7277.06 | 0 | 0 | 0
[6 empty] | 14813.98 |  |  | 102843.99 |  | 216.6722 | 14813.98 | 102843.99 | 216.6722 | [5 empty] | 15937.34 | 0 | 0 | 0
5 | 62-16-2 | Окрашивание водоэмульсионными составами поверхностей стен, ранее окрашенных водоэмульсионной краской с расчисткой старой краски до 10% | 100 м2 окрашиваемой поверхности | 0.462 | 1517.64 |  |  | 0 | [7 empty] | 64.65 | 448.7 | 40.41 | 280.44
|  | Зарплата |  |  | 173.58 | 0 | 80.19 |  | 6.94 | 556.55 |  |  |  |  | 80.19
|  | Эксплуатация машин |  |  | 8.36 | 0 | 3.86 |  | 6.94 | 26.8
|  | в т.ч. зарплата машинистов |  |  | 1.35 | 0 | 0.62 |  | 6.94 | 4.33 |  |  |  |  | 0.62
|  | Материальные ресурсы |  |  | 1335.7 | 0 | 617.09 |  | 6.94 | 4282.63
|  | НР от ФОТ | % | 80 |  |  | 64.65 |  | 80 | 448.7
|  | СП от ФОТ | % | 50 |  |  | 40.41 |  | 50 | 280.44
|  | Затраты труда | чел-ч | 20.09 |  | 0 |  |  |  |  | 9.2816
[6 empty] | 806.2 |  |  | 5595.12 |  | 9.2816 | 806.2 | 5595.12 | 9.2816 | [5 empty] | 806.2 | 0 | 0 | 0
Подраздел: Колонны, связи | [24 empty] | Подраздел: Колонны, связи
1 | 13-03-002-11 | Огрунтовка металлических поверхностей за один раз грунт-шпатлевкой ЭП-0010 | 100 м2 окрашиваемой поверхности | 0.34 | 658.61 |  |  | 0 | [7 empty] | 17.9 | 124.23 | 11.83 | 82.82
|  | Зарплата |  |  | 50.76 | *1,15 | 19.85 |  | 6.94 | 137.74 |  |  |  |  | 19.85
|  | Эксплуатация машин |  |  | 9.43 | *1,25 | 4.01 |  | 6.94 | 27.81
|  | в т.ч. зарплата машинистов |  |  | 0.1 | *1,25 | 0.04 |  | 6.94 | 0.29 |  |  |  |  | 0.04
|  | Материальные ресурсы |  |  | 598.42 | 0 | 203.46 |  | 6.94 | 1412.03
|  | НР от ФОТ | % | 90 |  |  | 17.9 |  | 90 | 124.23
|  | СП от ФОТ | % | 70 | )*0,85=59.5 |  | 11.83 |  | 60 | 82.82
|  | Затраты труда | чел-ч | 4.64 |  | *1,15 |  |  |  |  | 1.8142
[6 empty] | 257.05 |  |  | 1784.63 |  | 1.8142 | 257.05 | 1784.63 | 1.8142 | [5 empty] | 257.05 | 0 | 0 | 0
2 | 13-03-004-12 | Окраска металлических огрунтованных поверхностей грунт-шпатлевкой ЭП-0010 | 100 м2 окрашиваемой поверхности | 0.34 | 634.38 |  |  | 0 | [7 empty] | 14.84 | 103.03 | 9.81 | 68.69
|  | Зарплата |  |  | 42.08 | *1,15 | 16.45 |  | 6.94 | 114.19 |  |  |  |  | 16.45
|  | Эксплуатация машин |  |  | 6.22 | *1,25 | 2.64 |  | 6.94 | 18.35
|  | в т.ч. зарплата машинистов |  |  | 0.1 | *1,25 | 0.04 |  | 6.94 | 0.29 |  |  |  |  | 0.04
|  | Материальные ресурсы |  |  | 586.08 | 0 | 199.27 |  | 6.94 | 1382.91
|  | НР от ФОТ | % | 90 |  |  | 14.84 |  | 90 | 103.03
|  | СП от ФОТ | % | 70 | )*0,85=59.5 |  | 9.81 |  | 60 | 68.69
|  | Затраты труда | чел-ч | 4.64 |  | *1,15 |  |  |  |  | 1.8142
[6 empty] | 243.01 |  |  | 1687.17 |  | 1.8142 | 243.01 | 1687.17 | 1.8142 | [5 empty] | 243.01 | 0 | 0 | 0
Итого по подразделу: Колонны, связи | [5 empty] | 500.06 |  |  | 3471.8 |  | 3.6285 | [14 empty] | Итого по подразделу: Колонны, связи
|  | Прямые затраты | [6 empty] | 3093.03 | [17 empty] | Прямые затраты
|  | Материалы | [6 empty] | 2794.94 | [17 empty] | Материалы
|  | Накладные расходы | [6 empty] | 227.26 | [17 empty] | Накладные расходы
|  | Сметная прибыль | [6 empty] | 151.51 | [17 empty] | Сметная прибыль
|  | Всего: | [6 empty] | 3471.8 | [17 empty] | Всего:
|  | Труд строителей | [6 empty] | 3.63 | [17 empty] | Труд строителей
Итого по разделу: Стены | [5 empty] | 35379.05 |  |  | 147675.69 |  | 321.1573 | [14 empty] | Итого по разделу: Стены
|  | Прямые затраты | [6 empty] | 116433.37 | [17 empty] | Прямые затраты
|  | Материалы | [6 empty] | 95367.23 | [17 empty] | Материалы
|  | Накладные расходы | [6 empty] | 21427.37 | [17 empty] | Накладные расходы
|  | Сметная прибыль | [6 empty] | 9814.95 | [17 empty] | Сметная прибыль
|  | Всего: | [6 empty] | 147675.69 | [17 empty] | Всего:
|  | Труд строителей | [6 empty] | 321.16 | [17 empty] | Труд строителей
Раздел: Санузел | [24 empty] | Раздел: Санузел
Подраздел: Потолок | [24 empty] | Подраздел: Потолок
1 | м08-03-594-11 | Демонтаж. Светильник в подвесных потолках, устанавливаемый на подвесках, количество ламп в светильнике до 4 | 100 шт. | 0.01 | 5959.45 |  |  | 0 | [7 empty] | 7.21 | 50.03 | 4.93 | 34.23
|  | Зарплата |  |  | 2515.71 | *0,3 | 7.55 |  | 6.94 | 52.38 |  |  |  |  | 7.55
|  | Эксплуатация машин |  |  | 230.49 | *0,3 | 0.69 |  | 6.94 | 4.8
|  | в т.ч. зарплата машинистов |  |  | 13.37 | *0,3 | 0.04 |  | 6.94 | 0.28 |  |  |  |  | 0.04
|  | НР от ФОТ | % | 95 |  |  | 7.21 |  | 95 | 50.03
|  | СП от ФОТ | % | 65 |  |  | 4.93 |  | 65 | 34.23
|  | Затраты труда | чел-ч | 253.6 |  | *0,3 |  |  |  |  | 0.7608
[6 empty] | 20.38 |  |  | 141.44 |  | 0.7608 | 20.38 | 141.44 | 0.7608 | [5 empty] | 0 | 20.38 | 0 | 0
2 | м08-03-594-11 | Светильник в подвесных потолках, устанавливаемый на подвесках, количество ламп в светильнике до 4 | 100 шт. | 0.02 | 5959.45 |  |  | 0 | [7 empty] | 48.05 | 333.49 | 32.88 | 228.18
|  | Зарплата |  |  | 2515.71 | 0 | 50.31 |  | 6.94 | 349.18 |  |  |  |  | 50.31
|  | Эксплуатация машин |  |  | 230.49 | 0 | 4.61 |  | 6.94 | 31.99
|  | в т.ч. зарплата машинистов |  |  | 13.37 | 0 | 0.27 |  | 6.94 | 1.86 |  |  |  |  | 0.27
|  | Материальные ресурсы |  |  | 3213.25 | 0 | 64.27 |  | 6.94 | 446
|  | НР от ФОТ | % | 95 |  |  | 48.05 |  | 95 | 333.49
|  | СП от ФОТ | % | 65 |  |  | 32.88 |  | 65 | 228.18
|  | Затраты труда | чел-ч | 253.6 |  | 0 |  |  |  |  | 5.072
2,1 | Прайс-лист | Светодиодная панель VKL ELECTRIC 4000/6500K | шт | 2 | 201.49 |  | 402.98 |  | 6.94 | 2796.68 | [5 empty] | 0 | 0 | 0 | 0 | 0 | 402.98 | 0 | 0
[6 empty] | 603.1 |  |  | 4185.52 |  | 5.072 | 603.1 | 4185.52 | 5.072 | [5 empty] | 0 | 200.12 | 0 | 0
3 | м08-03-591-2 | Демонтаж. Выключатель одноклавишный утопленного типа при скрытой проводке | 100 шт. | 0.01 | 296.27 |  |  | 0 | [7 empty] | 0.73 | 5.06 | 0.5 | 3.46
|  | Зарплата |  |  | 255.54 | *0,3 | 0.77 |  | 6.94 | 5.32 |  |  |  |  | 0.77
|  | Эксплуатация машин |  |  | 5.78 | *0,3 | 0.02 |  | 6.94 | 0.12
|  | в т.ч. зарплата машинистов |  |  | 0.41 | *0,3 | 0 |  | 6.94 | 0.01 |  |  |  |  | 0
|  | НР от ФОТ | % | 95 |  |  | 0.73 |  | 95 | 5.06
|  | СП от ФОТ | % | 65 |  |  | 0.5 |  | 65 | 3.46
|  | Затраты труда | чел-ч | 25.76 |  | *0,3 |  |  |  |  | 0.07728
[6 empty] | 2.02 |  |  | 13.96 |  | 0.07728 | 2.02 | 13.96 | 0.07728 | [5 empty] | 0 | 2.02 | 0 | 0
4 | м08-03-591-2 | Выключатель одноклавишный утопленного типа при скрытой проводке | 100 шт. | 0.01 | 296.27 |  |  | 0 | [7 empty] | 2.43 | 16.87 | 1.66 | 11.54
|  | Зарплата |  |  | 255.54 | 0 | 2.56 |  | 6.94 | 17.73 |  |  |  |  | 2.56
|  | Эксплуатация машин |  |  | 5.78 | 0 | 0.06 |  | 6.94 | 0.4
|  | в т.ч. зарплата машинистов |  |  | 0.41 | 0 | 0 |  | 6.94 | 0.03 |  |  |  |  | 0
|  | Материальные ресурсы |  |  | 34.95 | 0 | 0.35 |  | 6.94 | 2.43
|  | НР от ФОТ | % | 95 |  |  | 2.43 |  | 95 | 16.87
|  | СП от ФОТ | % | 65 |  |  | 1.66 |  | 65 | 11.54
|  | Затраты труда | чел-ч | 25.76 |  | 0 |  |  |  |  | 0.2576
[6 empty] | 7.06 |  |  | 48.97 |  | 0.2576 | 7.06 | 48.97 | 0.2576 | [5 empty] | 0 | 7.06 | 0 | 0
5 | 545-1201-030 | Выключатель одноклавишный для скрытой установки серии "ЛЕТЕН" | шт. | 1 | 25.33 | 0 | 25.33 | 0 | 6.94 | 175.79 | [5 empty] | 0 | 0 | 0 | 0
[6 empty] | 25.33 |  |  | 175.79 |  | 0 | 25.33 | 175.79 | 0 | [5 empty] | 25.33 | 0 | 0 | 0
6 | м08-02-403-4 | Демонтаж. Провод групповой осветительных сетей в защитной оболочке или кабель двух-трехжильный по перекрытиям | 100 м | 0.05 | 179.98 |  |  | 0 | [7 empty] | 2.03 | 14.16 | 1.39 | 9.69
|  | Зарплата |  |  | 142.88 | *0,3 | 2.14 |  | 6.94 | 14.87 |  |  |  |  | 2.14
|  | Эксплуатация машин |  |  | 3.56 | *0,3 | 0.05 |  | 6.94 | 0.37
|  | в т.ч. зарплата машинистов |  |  | 0.27 | *0,3 | 0 |  | 6.94 | 0.03 |  |  |  |  | 0
|  | НР от ФОТ | % | 95 |  |  | 2.03 |  | 95 | 14.16
|  | СП от ФОТ | % | 65 |  |  | 1.39 |  | 65 | 9.69
|  | Затраты труда | чел-ч | 15.2 |  | *0,3 |  |  |  |  | 0.228
[6 empty] | 5.61 |  |  | 39.09 |  | 0.228 | 5.61 | 39.09 | 0.228 | [5 empty] | 0 | 5.61 | 0 | 0
7 | м08-02-403-4 | Провод групповой осветительных сетей в защитной оболочке или кабель двух-трехжильный по перекрытиям | 100 м | 0.05 | 179.98 |  |  | 0 | [7 empty] | 6.79 | 47.19 | 4.65 | 32.29
|  | Зарплата |  |  | 142.88 | 0 | 7.14 |  | 6.94 | 49.58 |  |  |  |  | 7.14
|  | Эксплуатация машин |  |  | 3.56 | 0 | 0.18 |  | 6.94 | 1.24
|  | в т.ч. зарплата машинистов |  |  | 0.27 | 0 | 0.01 |  | 6.94 | 0.09 |  |  |  |  | 0.01
|  | Материальные ресурсы |  |  | 33.54 | 0 | 1.68 |  | 6.94 | 11.64
|  | НР от ФОТ | % | 95 |  |  | 6.79 |  | 95 | 47.19
|  | СП от ФОТ | % | 65 |  |  | 4.65 |  | 65 | 32.29
|  | Затраты труда | чел-ч | 15.2 |  | 0 |  |  |  |  | 0.76
7,1 | 501-8482 | Кабель силовой с медными жилами с поливинилхлоридной изоляцией и оболочкой, не распространяющий горение, с низким дымо- и газовыделением марки ВВГнг-LS, с числом жил - 3 и сечением 1,5 мм2 | 1000 М | 0.005 | 4832.12 |  | 24.16 |  | 6.94 | 167.67 | [5 empty] | 0 | 0 | 0 | 0 | 0 | 24.16 | 0 | 0
[6 empty] | 44.6 |  |  | 309.61 |  | 0.76 | 44.6 | 309.61 | 0.76 | [5 empty] | 0 | 20.44 | 0 | 0
8 | 15-01-047-16 | Устройство потолков реечных алюминиевых | 100 м2 поверхности облицовки | 0.0644 | 29426.16 |  |  | 0 | [7 empty] | 79.5 | 551.69 | 35.39 | 246.95
|  | Зарплата |  |  | 1018.58 | *1,15 | 75.44 |  | 6.94 | 523.53 |  |  |  |  | 75.44
|  | Эксплуатация машин |  |  | 158.88 | *1,25 | 12.79 |  | 6.94 | 88.76
|  | в т.ч. зарплата машинистов |  |  | 3.38 | *1,25 | 0.27 |  | 6.94 | 1.89 |  |  |  |  | 0.27
|  | Материальные ресурсы |  |  | 28248.7 | 0 | 1819.22 |  | 6.94 | 12625.36
|  | НР от ФОТ | % | 105 |  |  | 79.5 |  | 105 | 551.69
|  | СП от ФОТ | % | 55 | )*0,85=46.75 |  | 35.39 |  | 47 | 246.95
|  | Затраты труда | чел-ч | 108.36 |  | *1,15 |  |  |  |  | 8.0251
8,1 | 206-1338 | Уголок декоративный (пристенный) | м | 10.2 | 6.28 |  | 64.06 |  | 6.94 | 444.55 | [5 empty] | 0 | 0 | 0 | 0 | 64.06 | 0 | 0 | 0
[6 empty] | 2086.4 |  |  | 14480.84 |  | 8.0251 | 2086.4 | 14480.84 | 8.0251 | [5 empty] | 2022.34 | 0 | 0 | 0
Итого по подразделу: Потолок | [5 empty] | 2794.5 |  |  | 19395.22 |  | 15.1808 | [14 empty] | Итого по подразделу: Потолок
|  | Прямые затраты | [6 empty] | 17810.39 | [17 empty] | Прямые затраты
|  | Материалы | [6 empty] | 16670.12 | [17 empty] | Материалы
|  | Накладные расходы | [6 empty] | 1018.49 | [17 empty] | Накладные расходы
|  | Сметная прибыль | [6 empty] | 566.34 | [17 empty] | Сметная прибыль
|  | Всего: | [6 empty] | 19395.22 | [17 empty] | Всего:
|  | Труд строителей | [6 empty] | 15.18 | [17 empty] | Труд строителей
Подраздел: Пол | [24 empty] | Подраздел: Пол
1 | 57-2-3 | Разборка покрытий полов из керамических плиток | 100 м2 покрытия | 0.0644 | 641 |  |  | 0 | [7 empty] | 31.7 | 220.05 | 26.95 | 187.04
|  | Зарплата |  |  | 595.99 | 0 | 38.38 |  | 6.94 | 266.37 |  |  |  |  | 38.38
|  | Эксплуатация машин |  |  | 45.01 | 0 | 2.9 |  | 6.94 | 20.12
|  | в т.ч. зарплата машинистов |  |  | 19.44 | 0 | 1.25 |  | 6.94 | 8.69 |  |  |  |  | 1.25
|  | НР от ФОТ | % | 80 |  |  | 31.7 |  | 80 | 220.05
|  | СП от ФОТ | % | 68 |  |  | 26.95 |  | 68 | 187.04
|  | Затраты труда | чел-ч | 69.87 |  | 0 |  |  |  |  | 4.4996
1,1 | 509-9900 | Строительный мусор | т | 0.33488 | 0 |  | 0 |  | 6.94 | 0 | [5 empty] | 0 | 0 | 0 | 0 | 0 | 0 | 0 | 0
[6 empty] | 99.93 |  |  | 693.58 |  | 4.4996 | 99.93 | 693.58 | 4.4996 | [5 empty] | 99.93 | 0 | 0 | 0
2 | 11-01-011-1 | Устройство стяжек цементных толщиной 20 мм | 100 м2 стяжки | 0.0644 | 1485.02 |  |  | 0 | [7 empty] | 30.27 | 210.11 | 15.69 | 109.32
|  | Зарплата |  |  | 313.71 | *1,15 | 23.23 |  | 6.94 | 161.24 |  |  |  |  | 23.23
|  | Эксплуатация машин |  |  | 44.24 | *1,25 | 3.56 |  | 6.94 | 24.72
|  | в т.ч. зарплата машинистов |  |  | 17.15 | *1,25 | 1.38 |  | 6.94 | 9.58 |  |  |  |  | 1.38
|  | Материальные ресурсы |  |  | 1127.07 | 0 | 72.58 |  | 6.94 | 503.73
|  | НР от ФОТ | % | 123 |  |  | 30.27 |  | 123 | 210.11
|  | СП от ФОТ | % | 75 | )*0,85=63.75 |  | 15.69 |  | 64 | 109.32
|  | Затраты труда | чел-ч | 39.51 |  | *1,15 |  |  |  |  | 2.9261
[6 empty] | 145.33 |  |  | 1009.12 |  | 2.9261 | 145.33 | 1009.12 | 2.9261 | [5 empty] | 145.33 | 0 | 0 | 0
3 | 11-01-047-1 | Устройство покрытий из плит керамогранитных размером 40х40 см | 100 м2 покрытия | 0.0644 | 21577.57 |  |  | 0 | [7 empty] | 248.87 | 1727.13 | 128.99 | 898.67
|  | Зарплата |  |  | 2713.07 | )*1,15 | 200.93 |  | 6.94 | 1394.45 |  |  |  |  | 200.93
|  | Эксплуатация машин |  |  | 24.86 | )*1,25 | 2 |  | 6.94 | 13.89
|  | в т.ч. зарплата машинистов |  |  | 17.39 | )*1,25 | 1.4 |  | 6.94 | 9.72 |  |  |  |  | 1.4
|  | Материальные ресурсы |  |  | 18839.64 | 0 | 1213.27 |  | 6.94 | 8420.11
|  | НР от ФОТ | % | 123 |  |  | 248.87 |  | 123 | 1727.13
|  | СП от ФОТ | % | 75 | )*0,85=63.75 |  | 128.99 |  | 64 | 898.67
|  | Затраты труда | чел-ч | 310.42 |  | )*1,15 |  |  |  |  | 22.9897
3,1 | 101-4486 | Гранит керамический многоцветный неполированный, размером 400х400х9 мм | м2 | -6.5688 | 140.45 |  | -922.59 |  | 6.94 | -6402.76 | [5 empty] | 0 | 0 | 0 | 0 | -922.59 | 0 | 0 | 0
3,2 | прайс-лист | Керамогранит 400х400 мм ESTIMA TR 04 матовый | м2 | 6.5688 | 95.24 |  | 625.61 |  | 6.94 | 4341.75 | [5 empty] | 0 | 0 | 0 | 0 | 625.61 | 0 | 0 | 0
[6 empty] | 1497.08 |  |  | 10393.24 |  | 22.9897 | 1497.08 | 10393.24 | 22.9897 | [5 empty] | 1794.06 | 0 | 0 | 0
Итого по подразделу: Пол | [5 empty] | 1742.34 |  |  | 12095.94 |  | 30.4154 | [14 empty] | Итого по подразделу: Пол
|  | Прямые затраты | [6 empty] | 8743.62 | [17 empty] | Прямые затраты
|  | Материалы | [6 empty] | 6862.83 | [17 empty] | Материалы
|  | Накладные расходы | [6 empty] | 2157.29 | [17 empty] | Накладные расходы
|  | Сметная прибыль | [6 empty] | 1195.03 | [17 empty] | Сметная прибыль
|  | Всего: | [6 empty] | 12095.94 | [17 empty] | Всего:
|  | Труд строителей | [6 empty] | 30.42 | [17 empty] | Труд строителей
Подраздел: Стены | [24 empty] | Подраздел: Стены
1 | 62-41-1 | Очистка вручную поверхности стен от перхлорвиниловых и масляных красок с земли и лесов ( Прим) | 100 м2 расчищенной поверхности | 0.082 | 162.24 |  |  | 0 | [7 empty] | 10.64 | 73.86 | 6.65 | 46.17
|  | Зарплата |  |  | 162.24 | 0 | 13.3 |  | 6.94 | 92.33 |  |  |  |  | 13.3
|  | НР от ФОТ | % | 80 |  |  | 10.64 |  | 80 | 73.86
|  | СП от ФОТ | % | 50 |  |  | 6.65 |  | 50 | 46.17
|  | Затраты труда | чел-ч | 20.8 |  | 0 |  |  |  |  | 1.7056
[6 empty] | 30.59 |  |  | 212.36 |  | 1.7056 | 30.59 | 212.36 | 1.7056 | [5 empty] | 30.59 | 0 | 0 | 0
2 | 63-7-5 | Разборка облицовки стен из керамических глазурованных плиток | 100 м2 поверхности облицовки | 0.158 | 748.3 |  |  | 0 | [7 empty] | 73.72 | 511.63 | 47.87 | 332.23
|  | Зарплата |  |  | 584.74 | 0 | 92.39 |  | 6.94 | 641.18 |  |  |  |  | 92.39
|  | Эксплуатация машин |  |  | 163.56 | 0 | 25.84 |  | 6.94 | 179.35
|  | в т.ч. зарплата машинистов |  |  | 21.23 | 0 | 3.35 |  | 6.94 | 23.28 |  |  |  |  | 3.35
|  | НР от ФОТ | % | 77 |  |  | 73.72 |  | 77 | 511.63
|  | СП от ФОТ | % | 50 |  |  | 47.87 |  | 50 | 332.23
|  | Затраты труда | чел-ч | 74.3 |  | 0 |  |  |  |  | 11.7394
[6 empty] | 239.82 |  |  | 1664.39 |  | 11.7394 | 239.82 | 1664.39 | 11.7394 | [5 empty] | 239.82 | 0 | 0 | 0
3 | 15-04-006-3 | Покрытие поверхностей грунтовкой глубокого проникновения за 1 раз стен | 100 м2 покрытия | 0.24 | 64.37 |  |  | 0 | [7 empty] | 18.3 | 127.03 | 8.15 | 56.86
|  | Зарплата |  |  | 63.01 | )*1,15 | 17.39 |  | 6.94 | 120.69 |  |  |  |  | 17.39
|  | Эксплуатация машин |  |  | 1.18 | )*1,25 | 0.35 |  | 6.94 | 2.46
|  | в т.ч. зарплата машинистов |  |  | 0.14 | )*1,25 | 0.04 |  | 6.94 | 0.29 |  |  |  |  | 0.04
|  | Материальные ресурсы |  |  | 0.18 | 0 | 0.04 |  | 6.94 | 0.3
|  | НР от ФОТ | % | 105 |  |  | 18.3 |  | 105 | 127.03
|  | СП от ФОТ | % | 55 | )*0,85=46.75 |  | 8.15 |  | 47 | 56.86
|  | Затраты труда | чел-ч | 6.55 |  | )*1,15 |  |  |  |  | 1.8078
3,1 | 101-2416 | Грунтовка «Бетоконтакт», КНАУФ | кг | 8.4 | 15.09 |  | 126.76 |  | 6.94 | 879.69 | [5 empty] | 0 | 0 | 0 | 0 | 126.76 | 0 | 0 | 0
[6 empty] | 170.99 |  |  | 1187.03 |  | 1.8078 | 170.99 | 1187.03 | 1.8078 | [5 empty] | 44.23 | 0 | 0 | 0
4 | 15-02-019-3 | Сплошное выравнивание внутренних поверхностей (однослойное оштукатуривание)из сухих растворных смесей толщиной до 10 мм стен | 100 М2 ОШТУКАТУРИВАЕМОЙ ПОВЕРХНОСТИ | 0.24 | 2932.18 |  |  | 0 | [7 empty] | 144.14 | 1000.35 | 64.18 | 447.77
|  | Зарплата |  |  | 476.35 | )*1,15 | 131.47 |  | 6.94 | 912.42 |  |  |  |  | 131.47
|  | Эксплуатация машин |  |  | 29.29 | )*1,25 | 8.79 |  | 6.94 | 60.98
|  | в т.ч. зарплата машинистов |  |  | 19.35 | )*1,25 | 5.81 |  | 6.94 | 40.29 |  |  |  |  | 5.81
|  | Материальные ресурсы |  |  | 2426.54 | 0 | 582.37 |  | 6.94 | 4041.65
|  | НР от ФОТ | % | 105 |  |  | 144.14 |  | 105 | 1000.35
|  | СП от ФОТ | % | 55 | )*0,85=46.75 |  | 64.18 |  | 47 | 447.77
|  | Затраты труда | чел-ч | 51.89 |  | )*1,15 |  |  |  |  | 14.3216
4,1 | 402-0070 | Смесь сухая для заделки швов (фуга) АТЛАС растворная для ручной работы | т | -0.2328 | 2500 |  | -582 |  | 6.94 | -4039.08 | [5 empty] | 0 | 0 | 0 | 0 | -582 | 0 | 0 | 0
4,2 | прайс-лист | Шпатлевка Ветонит ТТ | т | 0.2328 | 14400 |  | 3352.32 |  | 1 | 3352.32 | [5 empty] | 0 | 0 | 0 | 0 | 3352.32 | 0 | 0 | 0
[6 empty] | 3701.27 |  |  | 5776.41 |  | 14.3216 | 3701.27 | 5776.41 | 14.3216 | [5 empty] | 930.95 | 0 | 0 | 0
5 | 15-01-019-5 | Гладкая облицовка стен, столбов, пилястр и откосов (без карнизных, плинтусных и угловых плиток) без установки плиток туалетного гарнитура на клее из сухих смесей по кирпичу и бетону | 100 м2 поверхности облицовки | 0.24 | 10688.2 |  |  | 0 | [7 empty] | 430.13 | 2985.15 | 191.51 | 1336.21
|  | Зарплата |  |  | 1465.77 | *1,15 | 404.55 |  | 6.94 | 2807.59 |  |  |  |  | 404.55
|  | Эксплуатация машин |  |  | 31.75 | *1,25 | 9.53 |  | 6.94 | 66.1
|  | в т.ч. зарплата машинистов |  |  | 17.01 | *1,25 | 5.1 |  | 6.94 | 35.41 |  |  |  |  | 5.1
|  | Материальные ресурсы |  |  | 9190.68 | 0 | 2205.76 |  | 6.94 | 15308
|  | НР от ФОТ | % | 105 |  |  | 430.13 |  | 105 | 2985.15
|  | СП от ФОТ | % | 55 | )*0,85=46.75 |  | 191.51 |  | 47 | 1336.21
|  | Затраты труда | чел-ч | 159.67 |  | *1,15 |  |  |  |  | 44.0689
5,1 | 101-0256 | Плитки керамические глазурованные для внутренней облицовки стен гладкие без завала белые | м2 | -24 | 71.19 |  | -1708.56 |  | 6.94 | -11857.41 | [5 empty] | 0 | 0 | 0 | 0 | -1708.56 | 0 | 0 | 0
5,2 | Прайс-лист | Керамическая плитка Kerama Marazzi Башкирия Синий 300х200х6,9 мм, глянец | м2 | 24 | 61.67 |  | 1480.08 |  | 6.94 | 10271.76 | [5 empty] | 0 | 0 | 0 | 0 | 1480.08 | 0 | 0 | 0
[6 empty] | 3013 |  |  | 20917.4 |  | 44.0689 | 3013 | 20917.4 | 44.0689 | [5 empty] | 3241.48 | 0 | 0 | 0
6 | 56-9-1 | Демонтаж дверных коробок в каменных стенах с отбивкой штукатурки в откосах | 100 КОРОБОК | 0.01 | 1807.42 |  |  | 0 | [7 empty] | 12.12 | 84.11 | 9.16 | 63.59
|  | Зарплата |  |  | 1437.99 | 0 | 14.38 |  | 6.94 | 99.8 |  |  |  |  | 14.38
|  | Эксплуатация машин |  |  | 369.43 | 0 | 3.69 |  | 6.94 | 25.64
|  | в т.ч. зарплата машинистов |  |  | 39.94 | 0 | 0.4 |  | 6.94 | 2.77 |  |  |  |  | 0.4
|  | НР от ФОТ | % | 82 |  |  | 12.12 |  | 82 | 84.11
|  | СП от ФОТ | % | 62 |  |  | 9.16 |  | 62 | 63.59
|  | Затраты труда | чел-ч | 179.3 |  | 0 |  |  |  |  | 1.793
6,1 | 509-9900 | Строительный мусор | т | 0.105 | 0 |  | 0 |  | 6.94 | 0 | [5 empty] | 0 | 0 | 0 | 0 | 0 | 0 | 0 | 0
[6 empty] | 39.35 |  |  | 273.14 |  | 1.793 | 39.35 | 273.14 | 1.793 | [5 empty] | 39.35 | 0 | 0 | 0
7 | 56-10-1 | Снятие дверных полотен | 100 м2 дверных полотен | 0.0189 | 288.06 |  |  | 0 | [7 empty] | 4.46 | 30.98 | 3.37 | 23.42
|  | Зарплата |  |  | 288.06 | 0 | 5.44 |  | 6.94 | 37.78 |  |  |  |  | 5.44
|  | НР от ФОТ | % | 82 |  |  | 4.46 |  | 82 | 30.98
|  | СП от ФОТ | % | 62 |  |  | 3.37 |  | 62 | 23.42
|  | Затраты труда | чел-ч | 36.28 |  | 0 |  |  |  |  | 0.68569
7,1 | 509-9900 | Строительный мусор | т | 0.022302 | 0 |  | 0 |  | 6.94 | 0 | [5 empty] | 0 | 0 | 0 | 0 | 0 | 0 | 0 | 0
[6 empty] | 13.27 |  |  | 92.18 |  | 0.68569 | 13.27 | 92.18 | 0.68569 | [5 empty] | 13.27 | 0 | 0 | 0
8 | 09-04-012-1 | Установка металлических дверных блоков в готовые проемы | 1 м2 проема | 1.89 | 68.6 |  |  | 0 | [7 empty] | 46.58 | 323.24 | 37.39 | 258.59
|  | Зарплата |  |  | 23.81 | *1,15 | 51.75 |  | 6.94 | 359.15 |  |  |  |  | 51.75
|  | Эксплуатация машин |  |  | 19.07 | *1,25 | 45.05 |  | 6.94 | 312.67
|  | Материальные ресурсы |  |  | 25.72 | 0 | 48.61 |  | 6.94 | 337.36
|  | НР от ФОТ | % | 90 |  |  | 46.58 |  | 90 | 323.24
|  | СП от ФОТ | % | 85 | )*0,85=72.25 |  | 37.39 |  | 72 | 258.59
|  | Затраты труда | чел-ч | 2.4 |  | *1,15 |  |  |  |  | 5.2164
8,1 | 203-8116 | Дверь противопожарная металлическая однопольная ДПМ-01/30, размером 900х2100 мм | шт. | 1 | 2640.46 |  | 2640.46 |  | 6.94 | 18324.79 | [5 empty] | 0 | 0 | 0 | 0 | 2640.46 | 0 | 0 | 0
8,2 | 203-9155 | Скобяные изделия (приборы) | компл. | 1 | 113 |  | 113 |  | 6.94 | 784.22 | [5 empty] | 0 | 0 | 0 | 0 | 113 | 0 | 0 | 0
[6 empty] | 2982.84 |  |  | 20700.02 |  | 5.2164 | 2982.84 | 20700.02 | 5.2164 | [5 empty] | 229.38 | 0 | 0 | 0
9 | 15-02-019-5 | Сплошное выравнивание внутренних поверхностей (однослойное оштукатуривание)из сухих растворных смесей толщиной до 10 мм оконных и дверных откосов плоских | 100 М2 ОШТУКАТУРИВАЕМОЙ ПОВЕРХНОСТИ | 0.0147 | 5224.66 |  |  | 0 | [7 empty] | 16.16 | 112.21 | 7.19 | 50.23
|  | Зарплата |  |  | 873.4 | )*1,15 | 14.76 |  | 6.94 | 102.47 |  |  |  |  | 14.76
|  | Эксплуатация машин |  |  | 53.53 | )*1,25 | 0.98 |  | 6.94 | 6.83
|  | в т.ч. зарплата машинистов |  |  | 34.47 | )*1,25 | 0.63 |  | 6.94 | 4.4 |  |  |  |  | 0.63
|  | Материальные ресурсы |  |  | 4297.73 | 0 | 63.18 |  | 6.94 | 438.45
|  | НР от ФОТ | % | 105 |  |  | 16.16 |  | 105 | 112.21
|  | СП от ФОТ | % | 55 | )*0,85=46.75 |  | 7.19 |  | 47 | 50.23
|  | Затраты труда | чел-ч | 91.84 |  | )*1,15 |  |  |  |  | 1.5526
9,1 | 101-2416 | Грунтовка «Бетоконтакт», КНАУФ | кг | 0.5145 | 15.09 |  | 7.76 |  | 6.94 | 53.88 | [5 empty] | 0 | 0 | 0 | 0 | 7.76 | 0 | 0 | 0
9,2 | 402-0070 | Смесь сухая для заделки швов (фуга) АТЛАС растворная для ручной работы | т | -0.025255 | 2500 |  | -63.14 |  | 6.94 | -438.17 | [5 empty] | 0 | 0 | 0 | 0 | -63.14 | 0 | 0 | 0
9,3 | прайс-лист | Шпатлевка Ветонит ТТ | т | 0.025255 | 14400 |  | 363.67 |  | 1 | 363.67 | [5 empty] | 0 | 0 | 0 | 0 | 363.67 | 0 | 0 | 0
[6 empty] | 410.56 |  |  | 689.57 |  | 1.5526 | 410.56 | 689.57 | 1.5526 | [5 empty] | 102.27 | 0 | 0 | 0
Итого по подразделу: Стены | [5 empty] | 10601.69 |  |  | 51512.5 |  | 82.891 | [14 empty] | Итого по подразделу: Стены
|  | Прямые затраты | [6 empty] | 43648.87 | [17 empty] | Прямые затраты
|  | Материалы | [6 empty] | 37821.43 | [17 empty] | Материалы
|  | Накладные расходы | [6 empty] | 5248.56 | [17 empty] | Накладные расходы
|  | Сметная прибыль | [6 empty] | 2615.07 | [17 empty] | Сметная прибыль
|  | Всего: | [6 empty] | 51512.5 | [17 empty] | Всего:
|  | Труд строителей | [6 empty] | 82.89 | [17 empty] | Труд строителей
Подраздел: Сантехника и трубопроводы | [24 empty] | Подраздел: Сантехника и трубопроводы
1 | 65-4-1 | Демонтаж умывальников и раковин | 100 приборов | 0.04 | 445.72 |  |  | 0 | [7 empty] | 13.05 | 90.61 | 8.82 | 61.22
|  | Зарплата |  |  | 437.59 | 0 | 17.5 |  | 6.94 | 121.47 |  |  |  |  | 17.5
|  | Эксплуатация машин |  |  | 8.13 | 0 | 0.33 |  | 6.94 | 2.26
|  | в т.ч. зарплата машинистов |  |  | 3.51 | 0 | 0.14 |  | 6.94 | 0.97 |  |  |  |  | 0.14
|  | НР от ФОТ | % | 74 |  |  | 13.05 |  | 74 | 90.61
|  | СП от ФОТ | % | 50 |  |  | 8.82 |  | 50 | 61.22
|  | Затраты труда | чел-ч | 51.3 |  | 0 |  |  |  |  | 2.052
1,1 | 509-9899 | Строительный мусор и масса возвратных материалов | т | 0.0728 | 0 |  | 0 |  | 6.94 | 0 | [5 empty] | 0 | 0 | 0 | 0 | 0 | 0 | 0 | 0
[6 empty] | 39.7 |  |  | 275.56 |  | 2.052 | 39.7 | 275.56 | 2.052 | [5 empty] | 39.7 | 0 | 0 | 0
2 | 17-01-001-14 | Установка умывальников одиночных с подводкой холодной и горячей воды | 10 компл. | 0.2 | 1609.25 |  |  | 0 | [7 empty] | 61.88 | 429.43 | 34.1 | 238.2
|  | Зарплата |  |  | 208.27 | *1,15 | 47.9 |  | 6.94 | 332.44 |  |  |  |  | 47.9
|  | Эксплуатация машин |  |  | 23.63 | *1,25 | 5.91 |  | 6.94 | 41
|  | в т.ч. зарплата машинистов |  |  | 1.76 | *1,25 | 0.44 |  | 6.94 | 3.05 |  |  |  |  | 0.44
|  | Материальные ресурсы |  |  | 1377.35 | 0 | 275.47 |  | 6.94 | 1911.76
|  | НР от ФОТ | % | 128 |  |  | 61.88 |  | 128 | 429.43
|  | СП от ФОТ | % | 83 | )*0,85=70.55 |  | 34.1 |  | 71 | 238.2
|  | Затраты труда | чел-ч | 21.65 |  | *1,15 |  |  |  |  | 4.9795
2,1 | 301-0825 | Умывальники полуфарфоровые и фарфоровые с кронштейнами, сифоном бутылочным латунным и выпуском, овальные со скрытыми установочными поверхностями без спинки размером 550х480х150 мм | компл. | -2 | 130 |  | -260 |  | 6.94 | -1804.4 | [5 empty] | 0 | 0 | 0 | 0 | -260 | 0 | 0 | 0
2,2 | 300-9400-140 | Умывальники керамические полукруглые "Бореаль, Дельта, Люкс-верона" | шт. | 2 | 492.21 |  | 984.42 |  | 6.94 | 6831.87 | [5 empty] | 0 | 0 | 0 | 0 | 984.42 | 0 | 0 | 0
2,3 | 301-7791 | Сифон пластмассовый бутылочный унифицированный с выпуском и вертикальным отводом СБУв (ГОСТ 23289-94) | компл. | 2 | 20.95 |  | 41.9 |  | 6.94 | 290.79 | [5 empty] | 0 | 0 | 0 | 0 | 41.9 | 0 | 0 | 0
[6 empty] | 1191.58 |  |  | 8271.09 |  | 4.9795 | 1191.58 | 8271.09 | 4.9795 | [5 empty] | 425.26 | 0 | 0 | 0
3 | 65-6-10 | Смена гибких подводок | 100 приборов | 0.04 | 2526.19 |  |  | 0 | [7 empty] | 19.61 | 136.08 | 11.42 | 79.27
|  | Зарплата |  |  | 475.27 | 0 | 19.01 |  | 6.94 | 131.93 |  |  |  |  | 19.01
|  | Эксплуатация машин |  |  | 5.92 | 0 | 0.24 |  | 6.94 | 1.64
|  | в т.ч. зарплата машинистов |  |  | 0.68 | 0 | 0.03 |  | 6.94 | 0.19 |  |  |  |  | 0.03
|  | Материальные ресурсы |  |  | 2045 | 0 | 81.8 |  | 6.94 | 567.69
|  | НР от ФОТ | % | 103 |  |  | 19.61 |  | 103 | 136.08
|  | СП от ФОТ | % | 60 |  |  | 11.42 |  | 60 | 79.27
|  | Затраты труда | чел-ч | 52.4 |  | 0 |  |  |  |  | 2.096
3,1 | 301-1520 | Подводка гибкая армированная резиновая 500 мм | 10 шт. | -0.4 | 204.5 |  | -81.8 |  | 6.94 | -567.69 | [5 empty] | 0 | 0 | 0 | 0 | -81.8 | 0 | 0 | 0
[6 empty] | 50.28 |  |  | 348.92 |  | 2.096 | 50.28 | 348.92 | 2.096 | [5 empty] | 132.08 | 0 | 0 | 0
4 | 65-3-7 | Снятие смесителя без душевой сетки | 100 шт. арматуры | 0.04 | 315.33 |  |  | 0 | [7 empty] | 9.3 | 64.52 | 6.29 | 43.6
|  | Зарплата |  |  | 313.14 | 0 | 12.53 |  | 6.94 | 86.93 |  |  |  |  | 12.53
|  | Эксплуатация машин |  |  | 2.19 | 0 | 0.09 |  | 6.94 | 0.61
|  | в т.ч. зарплата машинистов |  |  | 0.95 | 0 | 0.04 |  | 6.94 | 0.26 |  |  |  |  | 0.04
|  | НР от ФОТ | % | 74 |  |  | 9.3 |  | 74 | 64.52
|  | СП от ФОТ | % | 50 |  |  | 6.29 |  | 50 | 43.6
|  | Затраты труда | чел-ч | 36.71 |  | 0 |  |  |  |  | 1.4684
4,1 | 509-9899 | Строительный мусор и масса возвратных материалов | т | 0.0088 | 0 |  | 0 |  | 6.94 | 0 | [5 empty] | 0 | 0 | 0 | 0 | 0 | 0 | 0 | 0
[6 empty] | 28.21 |  |  | 195.66 |  | 1.4684 | 28.21 | 195.66 | 1.4684 | [5 empty] | 28.21 | 0 | 0 | 0
5 | 17-01-002-3 | Установка смесителей | 10 шт. | 0.2 | 1512.97 |  |  | 0 | [7 empty] | 19.83 | 137.59 | 10.93 | 76.32
|  | Зарплата |  |  | 67.34 | *1,15 | 15.49 |  | 6.94 | 107.49 |  |  |  |  | 15.49
|  | Эксплуатация машин |  |  | 0.2 | *1,25 | 0.05 |  | 6.94 | 0.35
|  | Материальные ресурсы |  |  | 1445.43 | 0 | 289.09 |  | 6.94 | 2006.26
|  | НР от ФОТ | % | 128 |  |  | 19.83 |  | 128 | 137.59
|  | СП от ФОТ | % | 83 | )*0,85=70.55 |  | 10.93 |  | 71 | 76.32
|  | Затраты труда | чел-ч | 7 |  | *1,15 |  |  |  |  | 1.61
5,1 | 301-1527 | Смеситель латунный с гальванопокрытием для мойки настольный, с верхней камерой смешения | шт. | -2 | 143 |  | -286 |  | 6.94 | -1984.84 | [5 empty] | 0 | 0 | 0 | 0 | -286 | 0 | 0 | 0
5,2 | 300-9450-029 | Смесители для умывальника одноручковые хромированные, серия Сириус, картридж 35 ("Vidima Ideal" Болгария) | шт. | 2 | 365.42 |  | 730.84 |  | 6.94 | 5072.03 | [5 empty] | 0 | 0 | 0 | 0 | 730.84 | 0 | 0 | 0
[6 empty] | 780.23 |  |  | 5415.2 |  | 1.61 | 780.23 | 5415.2 | 1.61 | [5 empty] | 335.39 | 0 | 0 | 0
6 | 66-2-2 | Разборка трубопроводов канализации из чугунных труб диаметром 100 мм | 100 м | 0.024 | 1017.82 |  |  | 0 | [7 empty] | 18.08 | 125.45 | 12.22 | 84.77
|  | Зарплата |  |  | 1017.82 | 0 | 24.43 |  | 6.94 | 169.53 |  |  |  |  | 24.43
|  | НР от ФОТ | % | 74 |  |  | 18.08 |  | 74 | 125.45
|  | СП от ФОТ | % | 50 |  |  | 12.22 |  | 50 | 84.77
|  | Затраты труда | чел-ч | 130.49 |  | 0 |  |  |  |  | 3.1318
6,1 | 509-9900 | Строительный мусор | т | 0.03624 | 0 |  | 0 |  | 6.94 | 0 | [5 empty] | 0 | 0 | 0 | 0 | 0 | 0 | 0 | 0
[6 empty] | 54.73 |  |  | 379.75 |  | 3.1318 | 54.73 | 379.75 | 3.1318 | [5 empty] | 54.73 | 0 | 0 | 0
7 | 16-04-004-2 | Прокладка внутренних трубопроводов канализации из полипропиленовых труб диаметром 110 мм | 100 м трубопровода | 0.024 | 4966.99 |  |  | 0 | [7 empty] | 18.66 | 129.59 | 10.29 | 71.88
|  | Зарплата |  |  | 524.8 | *1,15 | 14.48 |  | 6.94 | 100.52 |  |  |  |  | 14.48
|  | Эксплуатация машин |  |  | 40.61 | *1,25 | 1.22 |  | 6.94 | 8.46
|  | в т.ч. зарплата машинистов |  |  | 3.44 | *1,25 | 0.1 |  | 6.94 | 0.72 |  |  |  |  | 0.1
|  | Материальные ресурсы |  |  | 4401.58 | 0 | 105.64 |  | 6.94 | 733.13
|  | НР от ФОТ | % | 128 |  |  | 18.66 |  | 128 | 129.59
|  | СП от ФОТ | % | 83 | )*0,85=70.55 |  | 10.29 |  | 71 | 71.88
|  | Затраты труда | чел-ч | 55.83 |  | *1,15 |  |  |  |  | 1.5409
7,1 | 301-5609 | Хомут металлический с шурупом для крепления трубопроводов диаметром 108-116 мм | шт. | 2 | 18.55 |  | 37.1 |  | 6.94 | 257.47 | [5 empty] | 0 | 0 | 0 | 0 | 37.1 | 0 | 0 | 0
7,2 | 300-9911-056 | Переходы из НПВХ, диаметром 110х75 мм | шт. | 4 | 17.27 |  | 69.08 |  | 6.94 | 479.42 | [5 empty] | 0 | 0 | 0 | 0 | 69.08 | 0 | 0 | 0
[6 empty] | 256.47 |  |  | 1780.47 |  | 1.5409 | 256.47 | 1780.47 | 1.5409 | [5 empty] | 150.29 | 0 | 0 | 0
8 | 65-1-1 | Разборка трубопроводов из водогазопроводных труб диаметром до 32 мм | 100 м трубопровода | 0.14 | 328.71 |  |  | 0 | [7 empty] | 29.98 | 208.05 | 20.26 | 140.58
|  | Зарплата |  |  | 288.02 | 0 | 40.32 |  | 6.94 | 279.84 |  |  |  |  | 40.32
|  | Эксплуатация машин |  |  | 7.09 | 0 | 0.99 |  | 6.94 | 6.89
|  | в т.ч. зарплата машинистов |  |  | 1.35 | 0 | 0.19 |  | 6.94 | 1.31 |  |  |  |  | 0.19
|  | Материальные ресурсы |  |  | 33.6 | 0 | 4.7 |  | 6.94 | 32.65
|  | НР от ФОТ | % | 74 |  |  | 29.98 |  | 74 | 208.05
|  | СП от ФОТ | % | 50 |  |  | 20.26 |  | 50 | 140.58
|  | Затраты труда | чел-ч | 34.66 |  | 0 |  |  |  |  | 4.8524
8,1 | 509-9899 | Строительный мусор и масса возвратных материалов | т | 0.0308 | 0 |  | 0 |  | 6.94 | 0 | [5 empty] | 0 | 0 | 0 | 0 | 0 | 0 | 0 | 0
[6 empty] | 96.25 |  |  | 668.01 |  | 4.8524 | 96.25 | 668.01 | 4.8524 | [5 empty] | 96.25 | 0 | 0 | 0
9 | 16-04-002-2 | Прокладка трубопроводов водоснабжения из напорных полиэтиленовых труб наружным диаметром 25 мм | 100 м трубопровода | 0.14 | 2726.97 |  |  | 0 | [7 empty] | 330.7 | 2295.12 | 182.27 | 1273.07
|  | Зарплата |  |  | 1484.43 | *1,15 | 238.99 |  | 6.94 | 1658.61 |  |  |  |  | 238.99
|  | Эксплуатация машин |  |  | 839.67 | *1,25 | 146.94 |  | 6.94 | 1019.78
|  | в т.ч. зарплата машинистов |  |  | 110.7 | *1,25 | 19.37 |  | 6.94 | 134.45 |  |  |  |  | 19.37
|  | Материальные ресурсы |  |  | 402.87 | 0 | 56.4 |  | 6.94 | 391.43
|  | НР от ФОТ | % | 128 |  |  | 330.7 |  | 128 | 2295.12
|  | СП от ФОТ | % | 83 | )*0,85=70.55 |  | 182.27 |  | 71 | 1273.07
|  | Затраты труда | чел-ч | 149.64 |  | *1,15 |  |  |  |  | 24.092
9,1 | 301-5602 | Хомут металлический с шурупом для крепления трубопроводов диаметром 25-30 мм | шт. | 14 | 7.22 |  | 101.08 |  | 6.94 | 701.5 | [5 empty] | 0 | 0 | 0 | 0 | 101.08 | 0 | 0 | 0
9,2 | 507-2971 | Труба ПЭ 80 SDR 11, наружный диаметр 25 мм (ГОСТ 18599-2001) | 10 м | -1.3006 | 37.89 |  | -49.28 |  | 6.94 | -342 | [5 empty] | 0 | 0 | 0 | 0 | -49.28 | 0 | 0 | 0
9,3 | 530-9000-148 | Трубы полипропиленовые (типа "Wefatherm") (PN20) армированные стекловолокном, наружным диаметром (толщиной стенки) 25х3,5 мм | м | 14 | 34.15 |  | 478.1 |  | 6.94 | 3318.01 | [5 empty] | 0 | 0 | 0 | 0 | 478.1 | 0 | 0 | 0
9,4 | 302-1893 | Кран шаровый латунный BROEN BALLOFIX, полнопроходной с дренажом, с рукояткой типа "бабочка", с внутренней резьбой, давлением 1,6 МПа (16 кгс/см2) и 3,0 МПа (30 кгс/см2), диаметром 20 мм, присоединение 3/4"х3/4" | шт. | 2 | 133.64 |  | 267.28 |  | 6.94 | 1854.92 | [5 empty] | 0 | 0 | 0 | 0 | 267.28 | 0 | 0 | 0
9,5 | 302-1892 | Кран шаровый латунный BROEN BALLOFIX, полнопроходной с дренажом, с рукояткой типа "бабочка", с внутренней резьбой, давлением 1,6 МПа (16 кгс/см2) и 3,0 МПа (30 кгс/см2), диаметром 15 мм, присоединение 1/2"х1/2" | шт. | 4 | 102.37 |  | 409.48 |  | 6.94 | 2841.79 | [5 empty] | 0 | 0 | 0 | 0 | 409.48 | 0 | 0 | 0
[6 empty] | 2161.96 |  |  | 15012.23 |  | 24.092 | 2161.96 | 15012.23 | 24.092 | [5 empty] | 955.3 | 0 | 0 | 0
10 | 16-07-005-1 | Гидравлическое испытание трубопроводов систем отопления, водопровода и горячего водоснабжения диаметром до 50 мм | 100 м трубопровода | 0.14 | 107.11 |  |  | 0 | [7 empty] | 12.02 | 83.4 | 6.62 | 46.26
|  | Зарплата |  |  | 58.32 | *1,15 | 9.39 |  | 6.94 | 65.16 |  |  |  |  | 9.39
|  | Эксплуатация машин |  |  | 44.51 | *1,25 | 7.79 |  | 6.94 | 54.06
|  | Материальные ресурсы |  |  | 4.28 | 0 | 0.6 |  | 6.94 | 4.16
|  | НР от ФОТ | % | 128 |  |  | 12.02 |  | 128 | 83.4
|  | СП от ФОТ | % | 83 | )*0,85=70.55 |  | 6.62 |  | 71 | 46.26
|  | Затраты труда | чел-ч | 5.01 |  | *1,15 |  |  |  |  | 0.80661
[6 empty] | 36.42 |  |  | 253.04 |  | 0.80661 | 36.42 | 253.04 | 0.80661 | [5 empty] | 36.42 | 0 | 0 | 0
Итого по подразделу: Сантехника и трубопроводы | [5 empty] | 4695.83 |  |  | 32599.93 |  | 46.6296 | [14 empty] | Итого по подразделу: Сантехника и трубопроводы
|  | Прямые затраты | [6 empty] | 26784.92 | [17 empty] | Прямые затраты
|  | Материалы | [6 empty] | 22595.95 | [17 empty] | Материалы
|  | Накладные расходы | [6 empty] | 3699.84 | [17 empty] | Накладные расходы
|  | Сметная прибыль | [6 empty] | 2115.17 | [17 empty] | Сметная прибыль
|  | Всего: | [6 empty] | 32599.93 | [17 empty] | Всего:
|  | Труд строителей | [6 empty] | 46.63 | [17 empty] | Труд строителей
Итого по разделу: Санузел | [5 empty] | 19834.36 |  |  | 115603.59 |  | 175.1169 | [14 empty] | Итого по разделу: Санузел
|  | Прямые затраты | [6 empty] | 96987.8 | [17 empty] | Прямые затраты
|  | Материалы | [6 empty] | 83950.33 | [17 empty] | Материалы
|  | Накладные расходы | [6 empty] | 12124.18 | [17 empty] | Накладные расходы
|  | Сметная прибыль | [6 empty] | 6491.61 | [17 empty] | Сметная прибыль
|  | Всего: | [6 empty] | 115603.59 | [17 empty] | Всего:
|  | Труд строителей | [6 empty] | 175.12 | [17 empty] | Труд строителей
Раздел: Душевая | [24 empty] | Раздел: Душевая
Подраздел: Потолок | [24 empty] | Подраздел: Потолок
1 | м08-03-594-13 | Демонтаж. Светильник в подвесных потолках, устанавливаемый на профиле, количество ламп в светильнике до 2 | 100 шт. | 0.04 | 2947.97 |  |  | 0 | [7 empty] | 20.12 | 139.59 | 13.77 | 95.51
|  | Зарплата |  |  | 1753.86 | *0,3 | 21.05 |  | 6.94 | 146.06 |  |  |  |  | 21.05
|  | Эксплуатация машин |  |  | 182.25 | *0,3 | 2.19 |  | 6.94 | 15.18
|  | в т.ч. зарплата машинистов |  |  | 10.53 | *0,3 | 0.13 |  | 6.94 | 0.88 |  |  |  |  | 0.13
|  | НР от ФОТ | % | 95 |  |  | 20.12 |  | 95 | 139.59
|  | СП от ФОТ | % | 65 |  |  | 13.77 |  | 65 | 95.51
|  | Затраты труда | чел-ч | 176.8 |  | *0,3 |  |  |  |  | 2.1216
[6 empty] | 57.13 |  |  | 396.34 |  | 2.1216 | 57.13 | 396.34 | 2.1216 | [5 empty] | 0 | 57.13 | 0 | 0
2 | м08-03-594-13 | Светильник в подвесных потолках, устанавливаемый на профиле, количество ламп в светильнике до 2 | 100 шт. | 0.04 | 2947.97 |  |  | 0 | [7 empty] | 67.04 | 465.3 | 45.87 | 318.36
|  | Зарплата |  |  | 1753.86 | 0 | 70.15 |  | 6.94 | 486.87 |  |  |  |  | 70.15
|  | Эксплуатация машин |  |  | 182.25 | 0 | 7.29 |  | 6.94 | 50.59
|  | в т.ч. зарплата машинистов |  |  | 10.53 | 0 | 0.42 |  | 6.94 | 2.92 |  |  |  |  | 0.42
|  | Материальные ресурсы |  |  | 1011.86 | 0 | 40.47 |  | 6.94 | 280.89
|  | НР от ФОТ | % | 95 |  |  | 67.04 |  | 95 | 465.3
|  | СП от ФОТ | % | 65 |  |  | 45.87 |  | 65 | 318.36
|  | Затраты труда | чел-ч | 176.8 |  | 0 |  |  |  |  | 7.072
2,1 | Прайс-лист | Светодиодный пылевлагозащищенный светильник "Айсберг" W27 2800Lm 1270х150х100 | шт | 4 | 158.75 |  | 635 |  | 6.94 | 4406.9 | [5 empty] | 0 | 0 | 0 | 0 | 0 | 635 | 0 | 0
[6 empty] | 865.82 |  |  | 6008.91 |  | 7.072 | 865.82 | 6008.91 | 7.072 | [5 empty] | 0 | 230.82 | 0 | 0
3 | м08-03-591-2 | Демонтаж. Выключатель одноклавишный утопленного типа при скрытой проводке | 100 шт. | 0.02 | 296.27 |  |  | 0 | [7 empty] | 1.45 | 10.13 | 0.99 | 6.93
|  | Зарплата |  |  | 255.54 | *0,3 | 1.53 |  | 6.94 | 10.64 |  |  |  |  | 1.53
|  | Эксплуатация машин |  |  | 5.78 | *0,3 | 0.03 |  | 6.94 | 0.24
|  | в т.ч. зарплата машинистов |  |  | 0.41 | *0,3 | 0 |  | 6.94 | 0.02 |  |  |  |  | 0
|  | НР от ФОТ | % | 95 |  |  | 1.45 |  | 95 | 10.13
|  | СП от ФОТ | % | 65 |  |  | 0.99 |  | 65 | 6.93
|  | Затраты труда | чел-ч | 25.76 |  | *0,3 |  |  |  |  | 0.15456
[6 empty] | 4 |  |  | 27.94 |  | 0.15456 | 4 | 27.94 | 0.15456 | [5 empty] | 0 | 4 | 0 | 0
4 | м08-03-591-2 | Выключатель одноклавишный утопленного типа при скрытой проводке | 100 шт. | 0.02 | 296.27 |  |  | 0 | [7 empty] | 4.86 | 33.75 | 3.33 | 23.09
|  | Зарплата |  |  | 255.54 | 0 | 5.11 |  | 6.94 | 35.47 |  |  |  |  | 5.11
|  | Эксплуатация машин |  |  | 5.78 | 0 | 0.12 |  | 6.94 | 0.8
|  | в т.ч. зарплата машинистов |  |  | 0.41 | 0 | 0.01 |  | 6.94 | 0.06 |  |  |  |  | 0.01
|  | Материальные ресурсы |  |  | 34.95 | 0 | 0.7 |  | 6.94 | 4.85
|  | НР от ФОТ | % | 95 |  |  | 4.86 |  | 95 | 33.75
|  | СП от ФОТ | % | 65 |  |  | 3.33 |  | 65 | 23.09
|  | Затраты труда | чел-ч | 25.76 |  | 0 |  |  |  |  | 0.5152
[6 empty] | 14.12 |  |  | 97.96 |  | 0.5152 | 14.12 | 97.96 | 0.5152 | [5 empty] | 0 | 14.12 | 0 | 0
5 | 545-1201-030 | Выключатель одноклавишный для скрытой установки серии "ЛЕТЕН" | шт. | 2 | 25.33 | 0 | 50.66 | 0 | 6.94 | 351.58 | [5 empty] | 0 | 0 | 0 | 0
[6 empty] | 50.66 |  |  | 351.58 |  | 0 | 50.66 | 351.58 | 0 | [5 empty] | 50.66 | 0 | 0 | 0
6 | м08-02-403-4 | Демонтаж. Провод групповой осветительных сетей в защитной оболочке или кабель двух-трехжильный по перекрытиям | 100 м | 0.2 | 179.98 |  |  | 0 | [7 empty] | 8.16 | 56.63 | 5.58 | 38.75
|  | Зарплата |  |  | 142.88 | *0,3 | 8.57 |  | 6.94 | 59.5 |  |  |  |  | 8.57
|  | Эксплуатация машин |  |  | 3.56 | *0,3 | 0.21 |  | 6.94 | 1.48
|  | в т.ч. зарплата машинистов |  |  | 0.27 | *0,3 | 0.02 |  | 6.94 | 0.11 |  |  |  |  | 0.02
|  | НР от ФОТ | % | 95 |  |  | 8.16 |  | 95 | 56.63
|  | СП от ФОТ | % | 65 |  |  | 5.58 |  | 65 | 38.75
|  | Затраты труда | чел-ч | 15.2 |  | *0,3 |  |  |  |  | 0.912
[6 empty] | 22.52 |  |  | 156.36 |  | 0.912 | 22.52 | 156.36 | 0.912 | [5 empty] | 0 | 22.52 | 0 | 0
7 | м08-02-403-4 | Провод групповой осветительных сетей в защитной оболочке или кабель двух-трехжильный по перекрытиям | 100 м | 0.2 | 179.98 |  |  | 0 | [7 empty] | 27.2 | 188.76 | 18.61 | 129.15
|  | Зарплата |  |  | 142.88 | 0 | 28.58 |  | 6.94 | 198.32 |  |  |  |  | 28.58
|  | Эксплуатация машин |  |  | 3.56 | 0 | 0.71 |  | 6.94 | 4.94
|  | в т.ч. зарплата машинистов |  |  | 0.27 | 0 | 0.05 |  | 6.94 | 0.37 |  |  |  |  | 0.05
|  | Материальные ресурсы |  |  | 33.54 | 0 | 6.71 |  | 6.94 | 46.55
|  | НР от ФОТ | % | 95 |  |  | 27.2 |  | 95 | 188.76
|  | СП от ФОТ | % | 65 |  |  | 18.61 |  | 65 | 129.15
|  | Затраты труда | чел-ч | 15.2 |  | 0 |  |  |  |  | 3.04
7,1 | 501-8482 | Кабель силовой с медными жилами с поливинилхлоридной изоляцией и оболочкой, не распространяющий горение, с низким дымо- и газовыделением марки ВВГнг-LS, с числом жил - 3 и сечением 1,5 мм2 | 1000 М | 0.02 | 4832.12 |  | 96.64 |  | 6.94 | 670.7 | [5 empty] | 0 | 0 | 0 | 0 | 0 | 96.64 | 0 | 0
[6 empty] | 178.45 |  |  | 1238.42 |  | 3.04 | 178.45 | 1238.42 | 3.04 | [5 empty] | 0 | 81.81 | 0 | 0
8 | 15-01-047-16 | Устройство потолков реечных алюминиевых | 100 м2 поверхности облицовки | 0.272 | 29426.16 |  |  | 0 | [7 empty] | 335.75 | 2330.11 | 149.49 | 1043
|  | Зарплата |  |  | 1018.58 | *1,15 | 318.61 |  | 6.94 | 2211.17 |  |  |  |  | 318.61
|  | Эксплуатация машин |  |  | 158.88 | *1,25 | 54.02 |  | 6.94 | 374.89
|  | в т.ч. зарплата машинистов |  |  | 3.38 | *1,25 | 1.15 |  | 6.94 | 7.98 |  |  |  |  | 1.15
|  | Материальные ресурсы |  |  | 28248.7 | 0 | 7683.65 |  | 6.94 | 53324.51
|  | НР от ФОТ | % | 105 |  |  | 335.75 |  | 105 | 2330.11
|  | СП от ФОТ | % | 55 | )*0,85=46.75 |  | 149.49 |  | 47 | 1043
|  | Затраты труда | чел-ч | 108.36 |  | *1,15 |  |  |  |  | 33.895
8,1 | 206-1338 | Уголок декоративный (пристенный) | м | 29.6 | 6.28 |  | 185.89 |  | 6.94 | 1290.06 | [5 empty] | 0 | 0 | 0 | 0 | 185.89 | 0 | 0 | 0
[6 empty] | 8727.41 |  |  | 60573.74 |  | 33.895 | 8727.41 | 60573.74 | 33.895 | [5 empty] | 8541.52 | 0 | 0 | 0
9 | 20-02-002-1 | Установка решеток жалюзийных площадью в свету до 0,5 м2 (Прим) Установка анемостата | 1 решетка | 4 | 19.56 |  |  | 0 | [7 empty] | 77.13 | 535.3 | 42.51 | 296.92
|  | Зарплата |  |  | 13.1 | *1,15 | 60.26 |  | 6.94 | 418.2 |  |  |  |  | 60.26
|  | Эксплуатация машин |  |  | 2.37 | *1,25 | 11.85 |  | 6.94 | 82.24
|  | НР от ФОТ | % | 128 |  |  | 77.13 |  | 128 | 535.3
|  | СП от ФОТ | % | 83 | )*0,85=70.55 |  | 42.51 |  | 71 | 296.92
|  | Затраты труда | чел-ч | 1.46 |  | *1,15 |  |  |  |  | 6.716
9,1 | Прайс-лист | Анемостат пластиковый диаметр 125 мм | шт | 4 | 26.86 |  | 107.44 |  | 6.94 | 745.63 | [5 empty] | 0 | 0 | 0 | 0 | 107.44 | 0 | 0 | 0
[6 empty] | 299.19 |  |  | 2078.29 |  | 6.716 | 299.19 | 2078.29 | 6.716 | [5 empty] | 191.75 | 0 | 0 | 0
Итого по подразделу: Потолок | [5 empty] | 10219.3 |  |  | 70929.54 |  | 54.4264 | [14 empty] | Итого по подразделу: Потолок
|  | Прямые затраты | [6 empty] | 65218.26 | [17 empty] | Прямые затраты
|  | Материалы | [6 empty] | 61121.67 | [17 empty] | Материалы
|  | Накладные расходы | [6 empty] | 3759.57 | [17 empty] | Накладные расходы
|  | Сметная прибыль | [6 empty] | 1951.71 | [17 empty] | Сметная прибыль
|  | Всего: | [6 empty] | 70929.54 | [17 empty] | Всего:
|  | Труд строителей | [6 empty] | 54.43 | [17 empty] | Труд строителей
Подраздел: Пол | [24 empty] | Подраздел: Пол
1 | 57-2-3 | Разборка покрытий полов из керамических плиток | 100 м2 покрытия | 0.272 | 641 |  |  | 0 | [7 empty] | 133.92 | 929.39 | 113.83 | 789.98
|  | Зарплата |  |  | 595.99 | 0 | 162.11 |  | 6.94 | 1125.04 |  |  |  |  | 162.11
|  | Эксплуатация машин |  |  | 45.01 | 0 | 12.24 |  | 6.94 | 84.96
|  | в т.ч. зарплата машинистов |  |  | 19.44 | 0 | 5.29 |  | 6.94 | 36.7 |  |  |  |  | 5.29
|  | НР от ФОТ | % | 80 |  |  | 133.92 |  | 80 | 929.39
|  | СП от ФОТ | % | 68 |  |  | 113.83 |  | 68 | 789.98
|  | Затраты труда | чел-ч | 69.87 |  | 0 |  |  |  |  | 19.0046
1,1 | 509-9900 | Строительный мусор | т | 1.4144 | 0 |  | 0 |  | 6.94 | 0 | [5 empty] | 0 | 0 | 0 | 0 | 0 | 0 | 0 | 0
[6 empty] | 422.1 |  |  | 2929.37 |  | 19.0046 | 422.1 | 2929.37 | 19.0046 | [5 empty] | 422.1 | 0 | 0 | 0
2 | 65-6-2 | Смена трапов диаметром до 100 мм | 100 приборов | 0.02 | 18988.37 |  |  | 0 | [7 empty] | 43.88 | 304.51 | 25.56 | 177.38
|  | Зарплата |  |  | 2122.38 | 0 | 42.45 |  | 6.94 | 294.59 |  |  |  |  | 42.45
|  | Эксплуатация машин |  |  | 66.32 | 0 | 1.33 |  | 6.94 | 9.21
|  | в т.ч. зарплата машинистов |  |  | 7.56 | 0 | 0.15 |  | 6.94 | 1.05 |  |  |  |  | 0.15
|  | Материальные ресурсы |  |  | 16799.67 | 0 | 335.99 |  | 6.94 | 2331.79
|  | НР от ФОТ | % | 103 |  |  | 43.88 |  | 103 | 304.51
|  | СП от ФОТ | % | 60 |  |  | 25.56 |  | 60 | 177.38
|  | Затраты труда | чел-ч | 234 |  | 0 |  |  |  |  | 4.68
[6 empty] | 449.21 |  |  | 3117.48 |  | 4.68 | 449.21 | 3117.48 | 4.68 | [5 empty] | 449.21 | 0 | 0 | 0
3 | 11-01-004-1 | Устройство гидроизоляции оклеечной рулонными материалами на мастике Битуминоль, первый слой | 100 м2 изолируемой поверхности | 0.312 | 2750.72 |  |  | 0 | [7 empty] | 232.22 | 1611.57 | 120.36 | 838.54
|  | Зарплата |  |  | 520.45 | *1,15 | 186.74 |  | 6.94 | 1295.96 |  |  |  |  | 186.74
|  | Эксплуатация машин |  |  | 321.32 | *1,25 | 125.31 |  | 6.94 | 869.68
|  | в т.ч. зарплата машинистов |  |  | 5.27 | *1,25 | 2.06 |  | 6.94 | 14.26 |  |  |  |  | 2.06
|  | Материальные ресурсы |  |  | 1908.95 | 0 | 595.59 |  | 6.94 | 4133.41
|  | НР от ФОТ | % | 123 |  |  | 232.22 |  | 123 | 1611.57
|  | СП от ФОТ | % | 75 | )*0,85=63.75 |  | 120.36 |  | 64 | 838.54
|  | Затраты труда | чел-ч | 46.18 |  | *1,15 |  |  |  |  | 16.5694
[6 empty] | 1260.22 |  |  | 8749.16 |  | 16.5694 | 1260.22 | 8749.16 | 16.5694 | [5 empty] | 1260.22 | 0 | 0 | 0
4 | 11-01-004-2 | Устройство гидроизоляции оклеечной рулонными материалами на мастике Битуминоль, последующий слой | 100 м2 изолируемой поверхности | 0.312 | 1776.57 |  |  | 0 | [7 empty] | 140.06 | 972.01 | 72.59 | 505.76
|  | Зарплата |  |  | 313.98 | *1,15 | 112.66 |  | 6.94 | 781.83 |  |  |  |  | 112.66
|  | Эксплуатация машин |  |  | 158.51 | *1,25 | 61.82 |  | 6.94 | 429.02
|  | в т.ч. зарплата машинистов |  |  | 3.11 | *1,25 | 1.21 |  | 6.94 | 8.42 |  |  |  |  | 1.21
|  | Материальные ресурсы |  |  | 1304.08 | 0 | 406.87 |  | 6.94 | 2823.7
|  | НР от ФОТ | % | 123 |  |  | 140.06 |  | 123 | 972.01
|  | СП от ФОТ | % | 75 | )*0,85=63.75 |  | 72.59 |  | 64 | 505.76
|  | Затраты труда | чел-ч | 27.86 |  | *1,15 |  |  |  |  | 9.9962
[6 empty] | 794 |  |  | 5512.32 |  | 9.9962 | 794 | 5512.32 | 9.9962 | [5 empty] | 794 | 0 | 0 | 0
5 | 11-01-011-1 | Устройство стяжек цементных толщиной 20 мм (40 мм) | 100 м2 стяжки | 0.272 | 1485.02 |  |  | 0 | [7 empty] | 127.87 | 887.42 | 66.27 | 461.75
|  | Зарплата |  |  | 313.71 | *1,15 | 98.13 |  | 6.94 | 681.01 |  |  |  |  | 98.13
|  | Эксплуатация машин |  |  | 44.24 | *1,25 | 15.04 |  | 6.94 | 104.39
|  | в т.ч. зарплата машинистов |  |  | 17.15 | *1,25 | 5.83 |  | 6.94 | 40.47 |  |  |  |  | 5.83
|  | Материальные ресурсы |  |  | 1127.07 | 0 | 306.56 |  | 6.94 | 2127.55
|  | НР от ФОТ | % | 123 |  |  | 127.87 |  | 123 | 887.42
|  | СП от ФОТ | % | 75 | )*0,85=63.75 |  | 66.27 |  | 64 | 461.75
|  | Затраты труда | чел-ч | 39.51 |  | *1,15 |  |  |  |  | 12.3587
[6 empty] | 613.87 |  |  | 4262.12 |  | 12.3587 | 613.87 | 4262.12 | 12.3587 | [5 empty] | 613.87 | 0 | 0 | 0
6 | 11-01-011-2 | Устройство стяжек на каждые 5 мм изменения толщины стяжки добавлять или исключать к расценке 11-01-011-01 | 100 м2 стяжки | 0.272 | 291.32 |  |  | 0 | [7 empty] | 10.86 | 75.37 | 5.63 | 39.22
|  | Зарплата |  |  | 3.97 | *1,15*4 | 4.97 |  | 6.94 | 34.47 |  |  |  |  | 4.97
|  | Эксплуатация машин |  |  | 7.72 | *1,25*4 | 10.5 |  | 6.94 | 72.86
|  | в т.ч. зарплата машинистов |  |  | 2.84 | *1,25*4 | 3.86 |  | 6.94 | 26.81 |  |  |  |  | 3.86
|  | Материальные ресурсы |  |  | 279.63 | *4 | 304.24 |  | 6.94 | 2111.41
|  | НР от ФОТ | % | 123 |  |  | 10.86 |  | 123 | 75.37
|  | СП от ФОТ | % | 75 | )*0,85=63.75 |  | 5.63 |  | 64 | 39.22
|  | Затраты труда | чел-ч | 0.5 |  | *1,15*4 |  |  |  |  | 0.6256
[6 empty] | 336.2 |  |  | 2333.33 |  | 0.6256 | 336.2 | 2333.33 | 0.6256 | [5 empty] | 336.2 | 0 | 0 | 0
7 | 11-01-047-1 | Устройство покрытий из плит керамогранитных размером 40х40 см | 100 м2 покрытия | 0.272 | 21577.57 |  |  | 0 | [7 empty] | 1051.11 | 7294.7 | 544.78 | 3795.62
|  | Зарплата |  |  | 2713.07 | )*1,15 | 848.65 |  | 6.94 | 5889.62 |  |  |  |  | 848.65
|  | Эксплуатация машин |  |  | 24.86 | )*1,25 | 8.45 |  | 6.94 | 58.66
|  | в т.ч. зарплата машинистов |  |  | 17.39 | )*1,25 | 5.91 |  | 6.94 | 41.03 |  |  |  |  | 5.91
|  | Материальные ресурсы |  |  | 18839.64 | 0 | 5124.38 |  | 6.94 | 35563.21
|  | НР от ФОТ | % | 123 |  |  | 1051.11 |  | 123 | 7294.7
|  | СП от ФОТ | % | 75 | )*0,85=63.75 |  | 544.78 |  | 64 | 3795.62
|  | Затраты труда | чел-ч | 310.42 |  | )*1,15 |  |  |  |  | 97.0994
7,1 | 101-4486 | Гранит керамический многоцветный неполированный, размером 400х400х9 мм | м2 | -27.744 | 140.45 |  | -3896.64 |  | 6.94 | -27042.71 | [5 empty] | 0 | 0 | 0 | 0 | -3896.64 | 0 | 0 | 0
7,2 | прайс-лист | Керамогранит 400х400 мм ESTIMA TR 04 матовый | м2 | 27.744 | 95.24 |  | 2642.34 |  | 6.94 | 18337.83 | [5 empty] | 0 | 0 | 0 | 0 | 2642.34 | 0 | 0 | 0
[6 empty] | 6323.07 |  |  | 43896.93 |  | 97.0994 | 6323.07 | 43896.93 | 97.0994 | [5 empty] | 7577.37 | 0 | 0 | 0
8 | 66-2-1 | Разборка трубопроводов канализации из чугунных труб диаметром 50 мм | 100 м | 0.01 | 681.56 |  |  | 0 | [7 empty] | 5.05 | 35 | 3.41 | 23.65
|  | Зарплата |  |  | 681.56 | 0 | 6.82 |  | 6.94 | 47.3 |  |  |  |  | 6.82
|  | НР от ФОТ | % | 74 |  |  | 5.05 |  | 74 | 35
|  | СП от ФОТ | % | 50 |  |  | 3.41 |  | 50 | 23.65
|  | Затраты труда | чел-ч | 87.38 |  | 0 |  |  |  |  | 0.8738
8,1 | 509-9900 | Строительный мусор | т | 0.0074 | 0 |  | 0 |  | 6.94 | 0 | [5 empty] | 0 | 0 | 0 | 0 | 0 | 0 | 0 | 0
[6 empty] | 15.28 |  |  | 105.95 |  | 0.8738 | 15.28 | 105.95 | 0.8738 | [5 empty] | 15.28 | 0 | 0 | 0
9 | 16-04-004-1 | Прокладка внутренних трубопроводов канализации из полипропиленовых труб диаметром 50 мм | 100 м трубопровода | 0.01 | 1635.86 |  |  | 0 | [7 empty] | 8.31 | 57.61 | 4.58 | 31.96
|  | Зарплата |  |  | 563.25 | *1,15 | 6.48 |  | 6.94 | 44.95 |  |  |  |  | 6.48
|  | Эксплуатация машин |  |  | 9.53 | *1,25 | 0.12 |  | 6.94 | 0.83
|  | в т.ч. зарплата машинистов |  |  | 0.73 | *1,25 | 0.01 |  | 6.94 | 0.06 |  |  |  |  | 0.01
|  | Материальные ресурсы |  |  | 1063.08 | 0 | 10.63 |  | 6.94 | 73.78
|  | НР от ФОТ | % | 128 |  |  | 8.31 |  | 128 | 57.61
|  | СП от ФОТ | % | 83 | )*0,85=70.55 |  | 4.58 |  | 71 | 31.96
|  | Затраты труда | чел-ч | 59.92 |  | *1,15 |  |  |  |  | 0.68908
9,1 | 301-5605 | Хомут металлический с шурупом для крепления трубопроводов диаметром 48-53 мм | 10 шт. | 0.1 | 79.1 |  | 7.91 |  | 6.94 | 54.9 | [5 empty] | 0 | 0 | 0 | 0 | 7.91 | 0 | 0 | 0
[6 empty] | 38.03 |  |  | 264.03 |  | 0.68908 | 38.03 | 264.03 | 0.68908 | [5 empty] | 30.12 | 0 | 0 | 0
Итого по подразделу: Пол | [5 empty] | 10251.98 |  |  | 71170.69 |  | 161.8968 | [14 empty] | Итого по подразделу: Пол
|  | Прямые затраты | [6 empty] | 52339.25 | [17 empty] | Прямые затраты
|  | Материалы | [6 empty] | 40514.87 | [17 empty] | Материалы
|  | Накладные расходы | [6 empty] | 12167.58 | [17 empty] | Накладные расходы
|  | Сметная прибыль | [6 empty] | 6663.86 | [17 empty] | Сметная прибыль
|  | Всего: | [6 empty] | 71170.69 | [17 empty] | Всего:
|  | Труд строителей | [6 empty] | 161.9 | [17 empty] | Труд строителей
Подраздел: Стены | [24 empty] | Подраздел: Стены
1 | 62-41-1 | Очистка вручную поверхности стен от перхлорвиниловых и масляных красок с земли и лесов ( Прим) | 100 м2 расчищенной поверхности | 0.207 | 162.24 |  |  | 0 | [7 empty] | 26.86 | 186.46 | 16.79 | 116.54
|  | Зарплата |  |  | 162.24 | 0 | 33.58 |  | 6.94 | 233.07 |  |  |  |  | 33.58
|  | НР от ФОТ | % | 80 |  |  | 26.86 |  | 80 | 186.46
|  | СП от ФОТ | % | 50 |  |  | 16.79 |  | 50 | 116.54
|  | Затраты труда | чел-ч | 20.8 |  | 0 |  |  |  |  | 4.3056
[6 empty] | 77.23 |  |  | 536.07 |  | 4.3056 | 77.23 | 536.07 | 4.3056 | [5 empty] | 77.23 | 0 | 0 | 0
2 | 63-7-5 | Разборка облицовки стен из керамических глазурованных плиток | 100 м2 поверхности облицовки | 0.509 | 748.3 |  |  | 0 | [7 empty] | 237.5 | 1648.23 | 154.22 | 1070.28
|  | Зарплата |  |  | 584.74 | 0 | 297.63 |  | 6.94 | 2065.57 |  |  |  |  | 297.63
|  | Эксплуатация машин |  |  | 163.56 | 0 | 83.25 |  | 6.94 | 577.77
|  | в т.ч. зарплата машинистов |  |  | 21.23 | 0 | 10.81 |  | 6.94 | 74.99 |  |  |  |  | 10.81
|  | НР от ФОТ | % | 77 |  |  | 237.5 |  | 77 | 1648.23
|  | СП от ФОТ | % | 50 |  |  | 154.22 |  | 50 | 1070.28
|  | Затраты труда | чел-ч | 74.3 |  | 0 |  |  |  |  | 37.8187
[6 empty] | 772.6 |  |  | 5361.85 |  | 37.8187 | 772.6 | 5361.85 | 37.8187 | [5 empty] | 772.6 | 0 | 0 | 0
3 | 15-04-006-3 | Покрытие поверхностей грунтовкой глубокого проникновения за 1 раз стен | 100 м2 покрытия | 0.716 | 64.37 |  |  | 0 | [7 empty] | 54.61 | 378.98 | 24.31 | 169.64
|  | Зарплата |  |  | 63.01 | )*1,15 | 51.88 |  | 6.94 | 360.06 |  |  |  |  | 51.88
|  | Эксплуатация машин |  |  | 1.18 | )*1,25 | 1.06 |  | 6.94 | 7.33
|  | в т.ч. зарплата машинистов |  |  | 0.14 | )*1,25 | 0.13 |  | 6.94 | 0.87 |  |  |  |  | 0.13
|  | Материальные ресурсы |  |  | 0.18 | 0 | 0.13 |  | 6.94 | 0.89
|  | НР от ФОТ | % | 105 |  |  | 54.61 |  | 105 | 378.98
|  | СП от ФОТ | % | 55 | )*0,85=46.75 |  | 24.31 |  | 47 | 169.64
|  | Затраты труда | чел-ч | 6.55 |  | )*1,15 |  |  |  |  | 5.3933
3,1 | 101-2416 | Грунтовка «Бетоконтакт», КНАУФ | кг | 25.06 | 15.09 |  | 378.16 |  | 6.94 | 2624.4 | [5 empty] | 0 | 0 | 0 | 0 | 378.16 | 0 | 0 | 0
[6 empty] | 510.15 |  |  | 3541.3 |  | 5.3933 | 510.15 | 3541.3 | 5.3933 | [5 empty] | 131.99 | 0 | 0 | 0
4 | 15-02-019-3 | Сплошное выравнивание внутренних поверхностей (однослойное оштукатуривание)из сухих растворных смесей толщиной до 10 мм стен | 100 М2 ОШТУКАТУРИВАЕМОЙ ПОВЕРХНОСТИ | 0.716 | 2932.18 |  |  | 0 | [7 empty] | 430.03 | 2984.35 | 191.46 | 1335.85
|  | Зарплата |  |  | 476.35 | )*1,15 | 392.23 |  | 6.94 | 2722.05 |  |  |  |  | 392.23
|  | Эксплуатация машин |  |  | 29.29 | )*1,25 | 26.21 |  | 6.94 | 181.93
|  | в т.ч. зарплата машинистов |  |  | 19.35 | )*1,25 | 17.32 |  | 6.94 | 120.19 |  |  |  |  | 17.32
|  | Материальные ресурсы |  |  | 2426.54 | 0 | 1737.4 |  | 6.94 | 12057.57
|  | НР от ФОТ | % | 105 |  |  | 430.03 |  | 105 | 2984.35
|  | СП от ФОТ | % | 55 | )*0,85=46.75 |  | 191.46 |  | 47 | 1335.85
|  | Затраты труда | чел-ч | 51.89 |  | )*1,15 |  |  |  |  | 42.7262
4,1 | 402-0070 | Смесь сухая для заделки швов (фуга) АТЛАС растворная для ручной работы | т | -0.69452 | 2500 |  | -1736.3 |  | 6.94 | -12049.92 | [5 empty] | 0 | 0 | 0 | 0 | -1736.3 | 0 | 0 | 0
4,2 | прайс-лист | Шпатлевка Ветонит ТТ | т | 0.69452 | 14400 |  | 10001.09 |  | 1 | 10001.09 | [5 empty] | 0 | 0 | 0 | 0 | 10001.09 | 0 | 0 | 0
[6 empty] | 11042.12 |  |  | 17232.92 |  | 42.7262 | 11042.12 | 17232.92 | 42.7262 | [5 empty] | 2777.33 | 0 | 0 | 0
5 | 15-01-019-1 | Гладкая облицовка стен, столбов, пилястр и откосов (без карнизных, плинтусных и угловых плиток) без установки плиток туалетного гарнитура на цементном растворе по кирпичу и бетону | 100 м2 поверхности облицовки | 0.716 | 10009.38 |  |  | 0 | [7 empty] | 1820.33 | 12633.1 | 810.48 | 5654.81
|  | Зарплата |  |  | 2093.04 | *1,15 | 1723.41 |  | 6.94 | 11960.46 |  |  |  |  | 1723.41
|  | Эксплуатация машин |  |  | 29.82 | *1,25 | 26.69 |  | 6.94 | 185.22
|  | в т.ч. зарплата машинистов |  |  | 11.44 | *1,25 | 10.24 |  | 6.94 | 71.06 |  |  |  |  | 10.24
|  | Материальные ресурсы |  |  | 7886.52 | 0 | 5646.75 |  | 6.94 | 39188.43
|  | НР от ФОТ | % | 105 |  |  | 1820.33 |  | 105 | 12633.1
|  | СП от ФОТ | % | 55 | )*0,85=46.75 |  | 810.48 |  | 47 | 5654.81
|  | Затраты труда | чел-ч | 228 |  | *1,15 |  |  |  |  | 187.7352
5,1 | 101-0256 | Плитки керамические глазурованные для внутренней облицовки стен гладкие без завала белые | м2 | -71.6 | 71.19 |  | -5097.2 |  | 6.94 | -35374.6 | [5 empty] | 0 | 0 | 0 | 0 | -5097.2 | 0 | 0 | 0
5,2 | Прайс-лист | Керамическая плитка Kerama Marazzi Башкирия Синий 300х200х6,9 мм, глянец | м2 | 71.6 | 61.67 |  | 4415.57 |  | 6.94 | 30644.07 | [5 empty] | 0 | 0 | 0 | 0 | 4415.57 | 0 | 0 | 0
[6 empty] | 9346.03 |  |  | 64891.49 |  | 187.7352 | 9346.03 | 64891.49 | 187.7352 | [5 empty] | 10027.66 | 0 | 0 | 0
6 | 09-03-046-3 | Демонтаж перегородок стальных | 100 м2 | 0.106 | 818.18 |  |  | 0 | [7 empty] | 32.22 | 223.61 | 25.87 | 178.88
|  | Зарплата |  |  | 478.28 | *0,7 | 35.49 |  | 6.94 | 246.29 |  |  |  |  | 35.49
|  | Эксплуатация машин |  |  | 52.15 | *0,7 | 3.87 |  | 6.94 | 26.85
|  | в т.ч. зарплата машинистов |  |  | 4.19 | *0,7 | 0.31 |  | 6.94 | 2.16 |  |  |  |  | 0.31
|  | НР от ФОТ | % | 90 |  |  | 32.22 |  | 90 | 223.61
|  | СП от ФОТ | % | 85 | )*0,85=72.25 |  | 25.87 |  | 72 | 178.88
|  | Затраты труда | чел-ч | 52.1 |  | *0,7 |  |  |  |  | 3.8658
[6 empty] | 97.45 |  |  | 675.63 |  | 3.8658 | 97.45 | 675.63 | 3.8658 | [5 empty] | 97.45 | 0 | 0 | 0
7 | 10-01-015-1 | Устройство перегородок каркасно-филенчатых в санузлах | 100 м2 перегородок и барьеров | 0.106 | 2398.03 |  |  | 0 | [7 empty] | 111.77 | 775.64 | 50.72 | 354.95
|  | Зарплата |  |  | 776.99 | *1,15 | 94.72 |  | 6.94 | 657.32 |  |  |  |  | 94.72
|  | Эксплуатация машин |  |  | 340.07 | *1,25 | 45.06 |  | 6.94 | 312.71
|  | Материальные ресурсы |  |  | 1280.97 | 0 | 135.78 |  | 6.94 | 942.33
|  | НР от ФОТ | % | 118 |  |  | 111.77 |  | 118 | 775.64
|  | СП от ФОТ | % | 63 | )*0,85=53.55 |  | 50.72 |  | 54 | 354.95
|  | Затраты труда | чел-ч | 88.9 |  | *1,15 |  |  |  |  | 10.8369
7,1 | Прайс-лист | Душевые перегородки из декоративного пластика по алюминиевому каркасу компании "Профперегородки" | м2 | 10.6 | 218.58 |  | 2316.95 |  | 6.94 | 16079.62 | [5 empty] | 0 | 0 | 0 | 0 | 2316.95 | 0 | 0 | 0
[6 empty] | 2755 |  |  | 19122.57 |  | 10.8369 | 2755 | 19122.57 | 10.8369 | [5 empty] | 438.05 | 0 | 0 | 0
8 | 56-9-1 | Демонтаж дверных коробок в каменных стенах с отбивкой штукатурки в откосах | 100 КОРОБОК | 0.02 | 1807.42 |  |  | 0 | [7 empty] | 24.24 | 168.21 | 18.33 | 127.18
|  | Зарплата |  |  | 1437.99 | 0 | 28.76 |  | 6.94 | 199.59 |  |  |  |  | 28.76
|  | Эксплуатация машин |  |  | 369.43 | 0 | 7.39 |  | 6.94 | 51.28
|  | в т.ч. зарплата машинистов |  |  | 39.94 | 0 | 0.8 |  | 6.94 | 5.54 |  |  |  |  | 0.8
|  | НР от ФОТ | % | 82 |  |  | 24.24 |  | 82 | 168.21
|  | СП от ФОТ | % | 62 |  |  | 18.33 |  | 62 | 127.18
|  | Затраты труда | чел-ч | 179.3 |  | 0 |  |  |  |  | 3.586
8,1 | 509-9900 | Строительный мусор | т | 0.21 | 0 |  | 0 |  | 6.94 | 0 | [5 empty] | 0 | 0 | 0 | 0 | 0 | 0 | 0 | 0
[6 empty] | 78.72 |  |  | 546.26 |  | 3.586 | 78.72 | 546.26 | 3.586 | [5 empty] | 78.72 | 0 | 0 | 0
9 | 56-10-1 | Снятие дверных полотен | 100 м2 дверных полотен | 0.036 | 288.06 |  |  | 0 | [7 empty] | 8.5 | 59.02 | 6.43 | 44.62
|  | Зарплата |  |  | 288.06 | 0 | 10.37 |  | 6.94 | 71.97 |  |  |  |  | 10.37
|  | НР от ФОТ | % | 82 |  |  | 8.5 |  | 82 | 59.02
|  | СП от ФОТ | % | 62 |  |  | 6.43 |  | 62 | 44.62
|  | Затраты труда | чел-ч | 36.28 |  | 0 |  |  |  |  | 1.3061
9,1 | 509-9900 | Строительный мусор | т | 0.04248 | 0 |  | 0 |  | 6.94 | 0 | [5 empty] | 0 | 0 | 0 | 0 | 0 | 0 | 0 | 0
[6 empty] | 25.3 |  |  | 175.61 |  | 1.3061 | 25.3 | 175.61 | 1.3061 | [5 empty] | 25.3 | 0 | 0 | 0
10 | 10-01-047-1 | Установка блоков из ПВХ в наружных и внутренних дверных проемах в каменных стенах площадью проема до 3 м2 | 100 м2 проемов | 0.036 | 169087.21 |  |  | 0 | [7 empty] | 87.76 | 609 | 39.83 | 278.69
|  | Зарплата |  |  | 1780.86 | *1,15 | 73.73 |  | 6.94 | 511.67 |  |  |  |  | 73.73
|  | Эксплуатация машин |  |  | 473.75 | *1,25 | 21.32 |  | 6.94 | 147.95
|  | в т.ч. зарплата машинистов |  |  | 14.18 | *1,25 | 0.64 |  | 6.94 | 4.43 |  |  |  |  | 0.64
|  | Материальные ресурсы |  |  | 166832.6 | 0 | 6005.97 |  | 6.94 | 41681.46
|  | НР от ФОТ | % | 118 |  |  | 87.76 |  | 118 | 609
|  | СП от ФОТ | % | 63 | )*0,85=53.55 |  | 39.83 |  | 54 | 278.69
|  | Затраты труда | чел-ч | 201 |  | *1,15 |  |  |  |  | 8.3214
[6 empty] | 6228.61 |  |  | 43228.77 |  | 8.3214 | 6228.61 | 43228.77 | 8.3214 | [5 empty] | 6228.61 | 0 | 0 | 0
11 | 15-02-019-5 | Сплошное выравнивание внутренних поверхностей (однослойное оштукатуривание)из сухих растворных смесей толщиной до 10 мм оконных и дверных откосов плоских | 100 М2 ОШТУКАТУРИВАЕМОЙ ПОВЕРХНОСТИ | 0.0147 | 5224.66 |  |  | 0 | [7 empty] | 16.16 | 112.21 | 7.19 | 50.23
|  | Зарплата |  |  | 873.4 | )*1,15 | 14.76 |  | 6.94 | 102.47 |  |  |  |  | 14.76
|  | Эксплуатация машин |  |  | 53.53 | )*1,25 | 0.98 |  | 6.94 | 6.83
|  | в т.ч. зарплата машинистов |  |  | 34.47 | )*1,25 | 0.63 |  | 6.94 | 4.4 |  |  |  |  | 0.63
|  | Материальные ресурсы |  |  | 4297.73 | 0 | 63.18 |  | 6.94 | 438.45
|  | НР от ФОТ | % | 105 |  |  | 16.16 |  | 105 | 112.21
|  | СП от ФОТ | % | 55 | )*0,85=46.75 |  | 7.19 |  | 47 | 50.23
|  | Затраты труда | чел-ч | 91.84 |  | )*1,15 |  |  |  |  | 1.5526
11,1 | 101-2416 | Грунтовка «Бетоконтакт», КНАУФ | кг | 0.5145 | 15.09 |  | 7.76 |  | 6.94 | 53.88 | [5 empty] | 0 | 0 | 0 | 0 | 7.76 | 0 | 0 | 0
11,2 | 402-0070 | Смесь сухая для заделки швов (фуга) АТЛАС растворная для ручной работы | т | -0.025255 | 2500 |  | -63.14 |  | 6.94 | -438.17 | [5 empty] | 0 | 0 | 0 | 0 | -63.14 | 0 | 0 | 0
[6 empty] | 46.89 |  |  | 325.9 |  | 1.5526 | 46.89 | 325.9 | 1.5526 | [5 empty] | 102.27 | 0 | 0 | 0
12 | прайс-лист | Шпатлевка Ветонит ТТ | т | 0.025255 | 14400 | 0 | 363.67 | 0 | 1 | 363.67 | [5 empty] | 0 | 0 | 0 | 0
[6 empty] | 363.67 |  |  | 363.67 |  | 0 | 363.67 | 363.67 | 0 | [5 empty] | 363.67 | 0 | 0 | 0
Итого по подразделу: Стены | [5 empty] | 31343.77 |  |  | 156002.04 |  | 307.4478 | [14 empty] | Итого по подразделу: Стены
|  | Прямые затраты | [6 empty] | 126841.56 | [17 empty] | Прямые затраты
|  | Материалы | [6 empty] | 106213.17 | [17 empty] | Материалы
|  | Накладные расходы | [6 empty] | 19778.81 | [17 empty] | Накладные расходы
|  | Сметная прибыль | [6 empty] | 9381.67 | [17 empty] | Сметная прибыль
|  | Всего: | [6 empty] | 156002.04 | [17 empty] | Всего:
|  | Труд строителей | [6 empty] | 307.45 | [17 empty] | Труд строителей
Подраздел: Сантехника и трубопроводы | [24 empty] | Подраздел: Сантехника и трубопроводы
1 | 65-5-6 | Смена смесителей с душевой сеткой | 100 шт. | 0.04 | 21913.06 |  |  | 0 | [7 empty] | 99.66 | 691.66 | 58.06 | 402.91
|  | Зарплата |  |  | 2418.97 | 0 | 96.76 |  | 6.94 | 671.51 |  |  |  |  | 96.76
|  | Эксплуатация машин |  |  | 12.2 | 0 | 0.49 |  | 6.94 | 3.39
|  | Материальные ресурсы |  |  | 19481.89 | 0 | 779.28 |  | 6.94 | 5408.17
|  | НР от ФОТ | % | 103 |  |  | 99.66 |  | 103 | 691.66
|  | СП от ФОТ | % | 60 |  |  | 58.06 |  | 60 | 402.91
|  | Затраты труда | чел-ч | 266.7 |  | 0 |  |  |  |  | 10.668
1,1 | 509-9899 | Строительный мусор и масса возвратных материалов | т | 0.0104 | 0 |  | 0 |  | 6.94 | 0 | [5 empty] | 0 | 0 | 0 | 0 | 0 | 0 | 0 | 0
1,2 | 301-0619 | Смесители общие для ванн и умывальников с душевой сеткой на гибком шланге, с кнопочным переключателем СМ-ВУ-ШЛР с цельнолитым корпусом | компл. | -4 | 193.23 |  | -772.92 |  | 6.94 | -5364.06 | [5 empty] | 0 | 0 | 0 | 0 | -772.92 | 0 | 0 | 0
1,3 | 301-9450-035 | Смесители для душа комбинированные со штангой, Vidima, "Ideal + Arma" | шт. | 4 | 711.8 |  | 2847.2 |  | 6.94 | 19759.57 | [5 empty] | 0 | 0 | 0 | 0 | 2847.2 | 0 | 0 | 0
[6 empty] | 3108.53 |  |  | 21573.15 |  | 10.668 | 3108.53 | 21573.15 | 10.668 | [5 empty] | 1034.25 | 0 | 0 | 0
2 | 65-1-1 | Разборка трубопроводов из водогазопроводных труб диаметром до 32 мм | 100 м трубопровода | 0.12 | 328.71 |  |  | 0 | [7 empty] | 25.69 | 178.33 | 17.36 | 120.49
|  | Зарплата |  |  | 288.02 | 0 | 34.56 |  | 6.94 | 239.86 |  |  |  |  | 34.56
|  | Эксплуатация машин |  |  | 7.09 | 0 | 0.85 |  | 6.94 | 5.9
|  | в т.ч. зарплата машинистов |  |  | 1.35 | 0 | 0.16 |  | 6.94 | 1.12 |  |  |  |  | 0.16
|  | Материальные ресурсы |  |  | 33.6 | 0 | 4.03 |  | 6.94 | 27.98
|  | НР от ФОТ | % | 74 |  |  | 25.69 |  | 74 | 178.33
|  | СП от ФОТ | % | 50 |  |  | 17.36 |  | 50 | 120.49
|  | Затраты труда | чел-ч | 34.66 |  | 0 |  |  |  |  | 4.1592
2,1 | 509-9899 | Строительный мусор и масса возвратных материалов | т | 0.0264 | 0 |  | 0 |  | 6.94 | 0 | [5 empty] | 0 | 0 | 0 | 0 | 0 | 0 | 0 | 0
[6 empty] | 82.49 |  |  | 572.56 |  | 4.1592 | 82.49 | 572.56 | 4.1592 | [5 empty] | 82.49 | 0 | 0 | 0
3 | 65-1-2 | Разборка трубопроводов из водогазопроводных труб диаметром до 63 мм | 100 м трубопровода | 0.235 | 565.51 |  |  | 0 | [7 empty] | 86.56 | 600.7 | 58.49 | 405.88
|  | Зарплата |  |  | 495.44 | 0 | 116.43 |  | 6.94 | 808.01 |  |  |  |  | 116.43
|  | Эксплуатация машин |  |  | 12.15 | 0 | 2.86 |  | 6.94 | 19.82
|  | в т.ч. зарплата машинистов |  |  | 2.3 | 0 | 0.54 |  | 6.94 | 3.75 |  |  |  |  | 0.54
|  | Материальные ресурсы |  |  | 57.92 | 0 | 13.61 |  | 6.94 | 94.46
|  | НР от ФОТ | % | 74 |  |  | 86.56 |  | 74 | 600.7
|  | СП от ФОТ | % | 50 |  |  | 58.49 |  | 50 | 405.88
|  | Затраты труда | чел-ч | 59.62 |  | 0 |  |  |  |  | 14.0107
3,1 | 509-9899 | Строительный мусор и масса возвратных материалов | т | 0.0799 | 0 |  | 0 |  | 6.94 | 0 | [5 empty] | 0 | 0 | 0 | 0 | 0 | 0 | 0 | 0
[6 empty] | 277.95 |  |  | 1928.87 |  | 14.0107 | 277.95 | 1928.87 | 14.0107 | [5 empty] | 277.95 | 0 | 0 | 0
4 | 16-04-002-1 | Прокладка трубопроводов водоснабжения из напорных полиэтиленовых труб наружным диаметром 20 мм | 100 м трубопровода | 0.12 | 3554.63 |  |  | 0 | [7 empty] | 368.14 | 2554.87 | 202.91 | 1417.15
|  | Зарплата |  |  | 1887.18 | *1,15 | 260.43 |  | 6.94 | 1807.39 |  |  |  |  | 260.43
|  | Эксплуатация машин |  |  | 1362.19 | *1,25 | 204.33 |  | 6.94 | 1418.04
|  | в т.ч. зарплата машинистов |  |  | 181.17 | *1,25 | 27.18 |  | 6.94 | 188.6 |  |  |  |  | 27.18
|  | Материальные ресурсы |  |  | 305.26 | 0 | 36.63 |  | 6.94 | 254.22
|  | НР от ФОТ | % | 128 |  |  | 368.14 |  | 128 | 2554.87
|  | СП от ФОТ | % | 83 | )*0,85=70.55 |  | 202.91 |  | 71 | 1417.15
|  | Затраты труда | чел-ч | 190.24 |  | *1,15 |  |  |  |  | 26.2531
4,1 | 301-5601 | Хомут металлический с шурупом для крепления трубопроводов диаметром 20-25 мм | 10 шт. | 1.2 | 62.9 |  | 75.48 |  | 6.94 | 523.83 | [5 empty] | 0 | 0 | 0 | 0 | 75.48 | 0 | 0 | 0
4,2 | 507-2970 | Труба ПЭ 80 SDR 11, наружный диаметр 20 мм (ГОСТ 18599-2001) | 10 м | -1.0788 | 26.21 |  | -28.28 |  | 6.94 | -196.23 | [5 empty] | 0 | 0 | 0 | 0 | -28.28 | 0 | 0 | 0
4,3 | 530-9000-147 | Трубы полипропиленовые (типа "Wefatherm") (PN20) армированные стекловолокном, наружным диаметром (толщиной стенки) 20х2,8 мм | м | 12 | 22.69 |  | 272.28 |  | 6.94 | 1889.62 | [5 empty] | 0 | 0 | 0 | 0 | 272.28 | 0 | 0 | 0
[6 empty] | 1391.92 |  |  | 9668.89 |  | 26.2531 | 1391.92 | 9668.89 | 26.2531 | [5 empty] | 1072.44 | 0 | 0 | 0
5 | 16-04-002-5 | Прокладка трубопроводов водоснабжения из напорных полиэтиленовых труб наружным диаметром 50 мм | 100 м трубопровода | 0.235 | 5323.95 |  |  | 0 | [7 empty] | 553.96 | 3844.44 | 305.33 | 2132.46
|  | Зарплата |  |  | 1403.88 | *1,15 | 379.4 |  | 6.94 | 2633.03 |  |  |  |  | 379.4
|  | Эксплуатация машин |  |  | 1376.62 | *1,25 | 404.38 |  | 6.94 | 2806.41
|  | в т.ч. зарплата машинистов |  |  | 181.71 | *1,25 | 53.38 |  | 6.94 | 370.44 |  |  |  |  | 53.38
|  | Материальные ресурсы |  |  | 2543.45 | 0 | 597.71 |  | 6.94 | 4148.11
|  | НР от ФОТ | % | 128 |  |  | 553.96 |  | 128 | 3844.44
|  | СП от ФОТ | % | 83 | )*0,85=70.55 |  | 305.33 |  | 71 | 2132.46
|  | Затраты труда | чел-ч | 141.52 |  | *1,15 |  |  |  |  | 38.2458
5,1 | 301-5605 | Хомут металлический с шурупом для крепления трубопроводов диаметром 48-53 мм | 10 шт. | 2.4 | 79.1 |  | 189.84 |  | 6.94 | 1317.49 | [5 empty] | 0 | 0 | 0 | 0 | 189.84 | 0 | 0 | 0
5,2 | 507-3683 | Труба напорная из полиэтилена PE 100 питьевая ПЭ100 SDR17, размером 50х3,0 мм (ГОСТ 18599-2001, ГОСТ Р 52134-2003) | м | -22.231 | 26.09 |  | -580.01 |  | 6.94 | -4025.25 | [5 empty] | 0 | 0 | 0 | 0 | -580.01 | 0 | 0 | 0
5,3 | 530-9000-151 | Трубы полипропиленовые (типа "Wefatherm") (PN20) армированные стекловолокном, наружным диаметром (толщиной стенки) 50х6,9 мм | м | 23.5 | 116.25 |  | 2731.88 |  | 6.94 | 18959.21 | [5 empty] | 0 | 0 | 0 | 0 | 2731.88 | 0 | 0 | 0
5,4 | 302-1883 | Кран шаровый латунный BROEN BALLOFIX, полнопроходной, с обычной рукояткой, с внутренней резьбой, давлением 1,6 МПа (16 кгс/см2) и 2,5 МПа (25 кгс/см2), диаметром 50 мм, присоединение 2"х2" | шт. | 2 | 344.42 |  | 688.84 |  | 6.94 | 4780.55 | [5 empty] | 0 | 0 | 0 | 0 | 688.84 | 0 | 0 | 0
[6 empty] | 5271.33 |  |  | 36596.45 |  | 38.2458 | 5271.33 | 36596.45 | 38.2458 | [5 empty] | 2240.78 | 0 | 0 | 0
6 | 16-07-005-1 | Гидравлическое испытание трубопроводов систем отопления, водопровода и горячего водоснабжения диаметром до 50 мм | 100 м трубопровода | 0.355 | 107.11 |  |  | 0 | [7 empty] | 30.48 | 211.51 | 16.8 | 117.32
|  | Зарплата |  |  | 58.32 | *1,15 | 23.81 |  | 6.94 | 165.24 |  |  |  |  | 23.81
|  | Эксплуатация машин |  |  | 44.51 | *1,25 | 19.75 |  | 6.94 | 137.07
|  | Материальные ресурсы |  |  | 4.28 | 0 | 1.52 |  | 6.94 | 10.54
|  | НР от ФОТ | % | 128 |  |  | 30.48 |  | 128 | 211.51
|  | СП от ФОТ | % | 83 | )*0,85=70.55 |  | 16.8 |  | 71 | 117.32
|  | Затраты труда | чел-ч | 5.01 |  | *1,15 |  |  |  |  | 2.0453
[6 empty] | 92.36 |  |  | 641.68 |  | 2.0453 | 92.36 | 641.68 | 2.0453 | [5 empty] | 92.36 | 0 | 0 | 0
Итого по подразделу: Сантехника и трубопроводы | [5 empty] | 10224.58 |  |  | 70981.6 |  | 95.3821 | [14 empty] | Итого по подразделу: Сантехника и трубопроводы
|  | Прямые затраты | [6 empty] | 58303.88 | [17 empty] | Прямые затраты
|  | Материалы | [6 empty] | 47588.21 | [17 empty] | Материалы
|  | Накладные расходы | [6 empty] | 8081.51 | [17 empty] | Накладные расходы
|  | Сметная прибыль | [6 empty] | 4596.21 | [17 empty] | Сметная прибыль
|  | Всего: | [6 empty] | 70981.6 | [17 empty] | Всего:
|  | Труд строителей | [6 empty] | 95.38 | [17 empty] | Труд строителей
Итого по разделу: Душевая | [5 empty] | 62039.63 |  |  | 369083.87 |  | 619.153 | [14 empty] | Итого по разделу: Душевая
|  | Прямые затраты | [6 empty] | 302702.95 | [17 empty] | Прямые затраты
|  | Материалы | [6 empty] | 255437.92 | [17 empty] | Материалы
|  | Накладные расходы | [6 empty] | 43787.47 | [17 empty] | Накладные расходы
|  | Сметная прибыль | [6 empty] | 22593.45 | [17 empty] | Сметная прибыль
|  | Всего: | [6 empty] | 369083.87 | [17 empty] | Всего:
|  | Труд строителей | [6 empty] | 619.15 | [17 empty] | Труд строителей
Раздел: Туалет | [24 empty] | Раздел: Туалет
Подраздел: Потолок | [24 empty] | Подраздел: Потолок
1 | м08-03-593-6 | Демонтаж. Светильник потолочный или настенный с креплением винтами или болтами для помещений с нормальными условиями среды, одноламповый | 100 шт. | 0.01 | 1441.37 |  |  | 0 | [7 empty] | 2.03 | 14.1 | 1.39 | 9.65
|  | Зарплата |  |  | 700.75 | *0,3 | 2.1 |  | 6.94 | 14.59 |  |  |  |  | 2.1
|  | Эксплуатация машин |  |  | 226.27 | *0,3 | 0.68 |  | 6.94 | 4.71
|  | в т.ч. зарплата машинистов |  |  | 11.88 | *0,3 | 0.04 |  | 6.94 | 0.25 |  |  |  |  | 0.04
|  | НР от ФОТ | % | 95 |  |  | 2.03 |  | 95 | 14.1
|  | СП от ФОТ | % | 65 |  |  | 1.39 |  | 65 | 9.65
|  | Затраты труда | чел-ч | 70.64 |  | *0,3 |  |  |  |  | 0.21192
[6 empty] | 6.2 |  |  | 43.05 |  | 0.21192 | 6.2 | 43.05 | 0.21192 | [5 empty] | 0 | 6.2 | 0 | 0
2 | м08-03-593-6 | Светильник потолочный или настенный с креплением винтами или болтами для помещений с нормальными условиями среды, одноламповый | 100 шт. | 0.01 | 1441.37 |  |  | 0 | [7 empty] | 6.77 | 46.98 | 4.63 | 32.14
|  | Зарплата |  |  | 700.75 | 0 | 7.01 |  | 6.94 | 48.63 |  |  |  |  | 7.01
|  | Эксплуатация машин |  |  | 226.27 | 0 | 2.26 |  | 6.94 | 15.7
|  | в т.ч. зарплата машинистов |  |  | 11.88 | 0 | 0.12 |  | 6.94 | 0.82 |  |  |  |  | 0.12
|  | Материальные ресурсы |  |  | 514.35 | 0 | 5.14 |  | 6.94 | 35.7
|  | НР от ФОТ | % | 95 |  |  | 6.77 |  | 95 | 46.98
|  | СП от ФОТ | % | 65 |  |  | 4.63 |  | 65 | 32.14
|  | Затраты труда | чел-ч | 70.64 |  | 0 |  |  |  |  | 0.7064
2,1 | Прайс-лист | Светильник светодиодный СПП-2301 | шт | 1 | 87.31 |  | 87.31 |  | 6.94 | 605.93 | [5 empty] | 0 | 0 | 0 | 0 | 0 | 87.31 | 0 | 0
[6 empty] | 113.12 |  |  | 785.08 |  | 0.7064 | 113.12 | 785.08 | 0.7064 | [5 empty] | 0 | 25.81 | 0 | 0
3 | м08-03-591-2 | Демонтаж. Выключатель одноклавишный утопленного типа при скрытой проводке | 100 шт. | 0.01 | 296.27 |  |  | 0 | [7 empty] | 0.73 | 5.06 | 0.5 | 3.46
|  | Зарплата |  |  | 255.54 | *0,3 | 0.77 |  | 6.94 | 5.32 |  |  |  |  | 0.77
|  | Эксплуатация машин |  |  | 5.78 | *0,3 | 0.02 |  | 6.94 | 0.12
|  | в т.ч. зарплата машинистов |  |  | 0.41 | *0,3 | 0 |  | 6.94 | 0.01 |  |  |  |  | 0
|  | НР от ФОТ | % | 95 |  |  | 0.73 |  | 95 | 5.06
|  | СП от ФОТ | % | 65 |  |  | 0.5 |  | 65 | 3.46
|  | Затраты труда | чел-ч | 25.76 |  | *0,3 |  |  |  |  | 0.07728
[6 empty] | 2.02 |  |  | 13.96 |  | 0.07728 | 2.02 | 13.96 | 0.07728 | [5 empty] | 0 | 2.02 | 0 | 0
4 | м08-03-591-2 | Выключатель одноклавишный утопленного типа при скрытой проводке | 100 шт. | 0.01 | 296.27 |  |  | 0 | [7 empty] | 2.43 | 16.87 | 1.66 | 11.54
|  | Зарплата |  |  | 255.54 | 0 | 2.56 |  | 6.94 | 17.73 |  |  |  |  | 2.56
|  | Эксплуатация машин |  |  | 5.78 | 0 | 0.06 |  | 6.94 | 0.4
|  | в т.ч. зарплата машинистов |  |  | 0.41 | 0 | 0 |  | 6.94 | 0.03 |  |  |  |  | 0
|  | Материальные ресурсы |  |  | 34.95 | 0 | 0.35 |  | 6.94 | 2.43
|  | НР от ФОТ | % | 95 |  |  | 2.43 |  | 95 | 16.87
|  | СП от ФОТ | % | 65 |  |  | 1.66 |  | 65 | 11.54
|  | Затраты труда | чел-ч | 25.76 |  | 0 |  |  |  |  | 0.2576
[6 empty] | 7.06 |  |  | 48.97 |  | 0.2576 | 7.06 | 48.97 | 0.2576 | [5 empty] | 0 | 7.06 | 0 | 0
5 | 545-1201-030 | Выключатель одноклавишный для скрытой установки серии "ЛЕТЕН" | шт. | 1 | 25.33 | 0 | 25.33 | 0 | 6.94 | 175.79 | [5 empty] | 0 | 0 | 0 | 0
[6 empty] | 25.33 |  |  | 175.79 |  | 0 | 25.33 | 175.79 | 0 | [5 empty] | 25.33 | 0 | 0 | 0
6 | м08-02-403-4 | Демонтаж. Провод групповой осветительных сетей в защитной оболочке или кабель двух-трехжильный по перекрытиям | 100 м | 0.04 | 179.98 |  |  | 0 | [7 empty] | 1.62 | 11.32 | 1.11 | 7.75
|  | Зарплата |  |  | 142.88 | *0,3 | 1.71 |  | 6.94 | 11.9 |  |  |  |  | 1.71
|  | Эксплуатация машин |  |  | 3.56 | *0,3 | 0.04 |  | 6.94 | 0.3
|  | в т.ч. зарплата машинистов |  |  | 0.27 | *0,3 | 0 |  | 6.94 | 0.02 |  |  |  |  | 0
|  | НР от ФОТ | % | 95 |  |  | 1.62 |  | 95 | 11.32
|  | СП от ФОТ | % | 65 |  |  | 1.11 |  | 65 | 7.75
|  | Затраты труда | чел-ч | 15.2 |  | *0,3 |  |  |  |  | 0.1824
[6 empty] | 4.48 |  |  | 31.27 |  | 0.1824 | 4.48 | 31.27 | 0.1824 | [5 empty] | 0 | 4.48 | 0 | 0
7 | м08-02-403-4 | Провод групповой осветительных сетей в защитной оболочке или кабель двух-трехжильный по перекрытиям | 100 м | 0.04 | 179.98 |  |  | 0 | [7 empty] | 5.44 | 37.74 | 3.72 | 25.82
|  | Зарплата |  |  | 142.88 | 0 | 5.72 |  | 6.94 | 39.66 |  |  |  |  | 5.72
|  | Эксплуатация машин |  |  | 3.56 | 0 | 0.14 |  | 6.94 | 0.99
|  | в т.ч. зарплата машинистов |  |  | 0.27 | 0 | 0.01 |  | 6.94 | 0.07 |  |  |  |  | 0.01
|  | Материальные ресурсы |  |  | 33.54 | 0 | 1.34 |  | 6.94 | 9.31
|  | НР от ФОТ | % | 95 |  |  | 5.44 |  | 95 | 37.74
|  | СП от ФОТ | % | 65 |  |  | 3.72 |  | 65 | 25.82
|  | Затраты труда | чел-ч | 15.2 |  | 0 |  |  |  |  | 0.608
7,1 | 501-8482 | Кабель силовой с медными жилами с поливинилхлоридной изоляцией и оболочкой, не распространяющий горение, с низким дымо- и газовыделением марки ВВГнг-LS, с числом жил - 3 и сечением 1,5 мм2 | 1000 М | 0.004 | 4832.12 |  | 19.33 |  | 6.94 | 134.14 | [5 empty] | 0 | 0 | 0 | 0 | 0 | 19.33 | 0 | 0
[6 empty] | 35.69 |  |  | 247.66 |  | 0.608 | 35.69 | 247.66 | 0.608 | [5 empty] | 0 | 16.36 | 0 | 0
8 | 15-01-047-16 | Устройство потолков реечных алюминиевых | 100 м2 поверхности облицовки | 0.0126 | 29426.16 |  |  | 0 | [7 empty] | 15.55 | 107.94 | 6.92 | 48.32
|  | Зарплата |  |  | 1018.58 | *1,15 | 14.76 |  | 6.94 | 102.43 |  |  |  |  | 14.76
|  | Эксплуатация машин |  |  | 158.88 | *1,25 | 2.5 |  | 6.94 | 17.37
|  | в т.ч. зарплата машинистов |  |  | 3.38 | *1,25 | 0.05 |  | 6.94 | 0.37 |  |  |  |  | 0.05
|  | Материальные ресурсы |  |  | 28248.7 | 0 | 355.93 |  | 6.94 | 2470.18
|  | НР от ФОТ | % | 105 |  |  | 15.55 |  | 105 | 107.94
|  | СП от ФОТ | % | 55 | )*0,85=46.75 |  | 6.92 |  | 47 | 48.32
|  | Затраты труда | чел-ч | 108.36 |  | *1,15 |  |  |  |  | 1.5701
8,1 | 206-1338 | Уголок декоративный (пристенный) | м | 4.52 | 6.28 |  | 28.39 |  | 6.94 | 197 | [5 empty] | 0 | 0 | 0 | 0 | 28.39 | 0 | 0 | 0
[6 empty] | 424.05 |  |  | 2943.24 |  | 1.5701 | 424.05 | 2943.24 | 1.5701 | [5 empty] | 395.66 | 0 | 0 | 0
Итого по подразделу: Потолок | [5 empty] | 617.95 |  |  | 4289.02 |  | 3.6137 | [14 empty] | Итого по подразделу: Потолок
|  | Прямые затраты | [6 empty] | 3910.33 | [17 empty] | Прямые затраты
|  | Материалы | [6 empty] | 3630.48 | [17 empty] | Материалы
|  | Накладные расходы | [6 empty] | 240.01 | [17 empty] | Накладные расходы
|  | Сметная прибыль | [6 empty] | 138.68 | [17 empty] | Сметная прибыль
|  | Всего: | [6 empty] | 4289.02 | [17 empty] | Всего:
|  | Труд строителей | [6 empty] | 3.61 | [17 empty] | Труд строителей
Подраздел: Пол | [24 empty] | Подраздел: Пол
1 | 57-2-3 | Разборка покрытий полов из керамических плиток | 100 м2 покрытия | 0.0126 | 641 |  |  | 0 | [7 empty] | 6.2 | 43.06 | 5.27 | 36.6
|  | Зарплата |  |  | 595.99 | 0 | 7.51 |  | 6.94 | 52.12 |  |  |  |  | 7.51
|  | Эксплуатация машин |  |  | 45.01 | 0 | 0.57 |  | 6.94 | 3.94
|  | в т.ч. зарплата машинистов |  |  | 19.44 | 0 | 0.24 |  | 6.94 | 1.7 |  |  |  |  | 0.24
|  | НР от ФОТ | % | 80 |  |  | 6.2 |  | 80 | 43.06
|  | СП от ФОТ | % | 68 |  |  | 5.27 |  | 68 | 36.6
|  | Затраты труда | чел-ч | 69.87 |  | 0 |  |  |  |  | 0.88036
1,1 | 509-9900 | Строительный мусор | т | 0.06552 | 0 |  | 0 |  | 6.94 | 0 | [5 empty] | 0 | 0 | 0 | 0 | 0 | 0 | 0 | 0
[6 empty] | 19.55 |  |  | 135.72 |  | 0.88036 | 19.55 | 135.72 | 0.88036 | [5 empty] | 19.55 | 0 | 0 | 0
2 | 11-01-011-1 | Устройство стяжек цементных толщиной 20 мм | 100 м2 стяжки | 0.0126 | 1485.02 |  |  | 0 | [7 empty] | 5.93 | 41.11 | 3.07 | 21.39
|  | Зарплата |  |  | 313.71 | *1,15 | 4.55 |  | 6.94 | 31.55 |  |  |  |  | 4.55
|  | Эксплуатация машин |  |  | 44.24 | *1,25 | 0.7 |  | 6.94 | 4.84
|  | в т.ч. зарплата машинистов |  |  | 17.15 | *1,25 | 0.27 |  | 6.94 | 1.87 |  |  |  |  | 0.27
|  | Материальные ресурсы |  |  | 1127.07 | 0 | 14.2 |  | 6.94 | 98.56
|  | НР от ФОТ | % | 123 |  |  | 5.93 |  | 123 | 41.11
|  | СП от ФОТ | % | 75 | )*0,85=63.75 |  | 3.07 |  | 64 | 21.39
|  | Затраты труда | чел-ч | 39.51 |  | *1,15 |  |  |  |  | 0.5725
[6 empty] | 28.45 |  |  | 197.45 |  | 0.5725 | 28.45 | 197.45 | 0.5725 | [5 empty] | 28.45 | 0 | 0 | 0
3 | 11-01-047-1 | Устройство покрытий из плит керамогранитных размером 40х40 см | 100 м2 покрытия | 0.0126 | 21577.57 |  |  | 0 | [7 empty] | 48.68 | 337.92 | 25.23 | 175.83
|  | Зарплата |  |  | 2713.07 | )*1,15 | 39.31 |  | 6.94 | 272.83 |  |  |  |  | 39.31
|  | Эксплуатация машин |  |  | 24.86 | )*1,25 | 0.39 |  | 6.94 | 2.72
|  | в т.ч. зарплата машинистов |  |  | 17.39 | )*1,25 | 0.27 |  | 6.94 | 1.9 |  |  |  |  | 0.27
|  | Материальные ресурсы |  |  | 18839.64 | 0 | 237.38 |  | 6.94 | 1647.41
|  | НР от ФОТ | % | 123 |  |  | 48.68 |  | 123 | 337.92
|  | СП от ФОТ | % | 75 | )*0,85=63.75 |  | 25.23 |  | 64 | 175.83
|  | Затраты труда | чел-ч | 310.42 |  | )*1,15 |  |  |  |  | 4.498
3,1 | 101-4486 | Гранит керамический многоцветный неполированный, размером 400х400х9 мм | м2 | -1.2852 | 140.45 |  | -180.51 |  | 6.94 | -1252.71 | [5 empty] | 0 | 0 | 0 | 0 | -180.51 | 0 | 0 | 0
3,2 | прайс-лист | Керамогранит 400х400 мм ESTIMA TR 04 матовый | 0 | 1.2852 | 95.24 |  | 122.4 |  | 6.94 | 849.47 | [5 empty] | 0 | 0 | 0 | 0 | 122.4 | 0 | 0 | 0
[6 empty] | 292.88 |  |  | 2033.47 |  | 4.498 | 292.88 | 2033.47 | 4.498 | [5 empty] | 350.99 | 0 | 0 | 0
Итого по подразделу: Пол | [5 empty] | 340.88 |  |  | 2366.64 |  | 5.9508 | [14 empty] | Итого по подразделу: Пол
|  | Прямые затраты | [6 empty] | 1710.73 | [17 empty] | Прямые затраты
|  | Материалы | [6 empty] | 1342.73 | [17 empty] | Материалы
|  | Накладные расходы | [6 empty] | 422.09 | [17 empty] | Накладные расходы
|  | Сметная прибыль | [6 empty] | 233.82 | [17 empty] | Сметная прибыль
|  | Всего: | [6 empty] | 2366.64 | [17 empty] | Всего:
|  | Труд строителей | [6 empty] | 5.95 | [17 empty] | Труд строителей
Подраздел: Стены | [24 empty] | Подраздел: Стены
1 | 62-41-1 | Очистка вручную поверхности стен от перхлорвиниловых и масляных красок с земли и лесов ( Прим) | 100 м2 расчищенной поверхности | 0.037 | 162.24 |  |  | 0 | [7 empty] | 4.8 | 33.33 | 3 | 20.83
|  | Зарплата |  |  | 162.24 | 0 | 6 |  | 6.94 | 41.66 |  |  |  |  | 6
|  | НР от ФОТ | % | 80 |  |  | 4.8 |  | 80 | 33.33
|  | СП от ФОТ | % | 50 |  |  | 3 |  | 50 | 20.83
|  | Затраты труда | чел-ч | 20.8 |  | 0 |  |  |  |  | 0.7696
[6 empty] | 13.8 |  |  | 95.82 |  | 0.7696 | 13.8 | 95.82 | 0.7696 | [5 empty] | 13.8 | 0 | 0 | 0
2 | 63-7-5 | Разборка облицовки стен из керамических глазурованных плиток | 100 м2 поверхности облицовки | 0.074 | 748.3 |  |  | 0 | [7 empty] | 34.53 | 239.62 | 22.42 | 155.6
|  | Зарплата |  |  | 584.74 | 0 | 43.27 |  | 6.94 | 300.3 |  |  |  |  | 43.27
|  | Эксплуатация машин |  |  | 163.56 | 0 | 12.1 |  | 6.94 | 84
|  | в т.ч. зарплата машинистов |  |  | 21.23 | 0 | 1.57 |  | 6.94 | 10.9 |  |  |  |  | 1.57
|  | НР от ФОТ | % | 77 |  |  | 34.53 |  | 77 | 239.62
|  | СП от ФОТ | % | 50 |  |  | 22.42 |  | 50 | 155.6
|  | Затраты труда | чел-ч | 74.3 |  | 0 |  |  |  |  | 5.4982
[6 empty] | 112.32 |  |  | 779.52 |  | 5.4982 | 112.32 | 779.52 | 5.4982 | [5 empty] | 112.32 | 0 | 0 | 0
3 | 15-04-006-3 | Покрытие поверхностей грунтовкой глубокого проникновения за 1 раз стен | 100 м2 покрытия | 0.111 | 64.37 |  |  | 0 | [7 empty] | 8.46 | 58.75 | 3.77 | 26.3
|  | Зарплата |  |  | 63.01 | )*1,15 | 8.04 |  | 6.94 | 55.82 |  |  |  |  | 8.04
|  | Эксплуатация машин |  |  | 1.18 | )*1,25 | 0.16 |  | 6.94 | 1.14
|  | в т.ч. зарплата машинистов |  |  | 0.14 | )*1,25 | 0.02 |  | 6.94 | 0.13 |  |  |  |  | 0.02
|  | Материальные ресурсы |  |  | 0.18 | 0 | 0.02 |  | 6.94 | 0.14
|  | НР от ФОТ | % | 105 |  |  | 8.46 |  | 105 | 58.75
|  | СП от ФОТ | % | 55 | )*0,85=46.75 |  | 3.77 |  | 47 | 26.3
|  | Затраты труда | чел-ч | 6.55 |  | )*1,15 |  |  |  |  | 0.83611
3,1 | 101-2416 | Грунтовка «Бетоконтакт», КНАУФ | кг | 3.885 | 15.09 |  | 58.62 |  | 6.94 | 406.86 | [5 empty] | 0 | 0 | 0 | 0 | 58.62 | 0 | 0 | 0
[6 empty] | 79.07 |  |  | 549.01 |  | 0.83611 | 79.07 | 549.01 | 0.83611 | [5 empty] | 20.45 | 0 | 0 | 0
4 | 15-02-019-3 | Сплошное выравнивание внутренних поверхностей (однослойное оштукатуривание)из сухих растворных смесей толщиной до 10 мм стен | 100 М2 ОШТУКАТУРИВАЕМОЙ ПОВЕРХНОСТИ | 0.111 | 2932.18 |  |  | 0 | [7 empty] | 66.66 | 462.65 | 29.68 | 207.09
|  | Зарплата |  |  | 476.35 | )*1,15 | 60.81 |  | 6.94 | 421.99 |  |  |  |  | 60.81
|  | Эксплуатация машин |  |  | 29.29 | )*1,25 | 4.06 |  | 6.94 | 28.2
|  | в т.ч. зарплата машинистов |  |  | 19.35 | )*1,25 | 2.68 |  | 6.94 | 18.63 |  |  |  |  | 2.68
|  | Материальные ресурсы |  |  | 2426.54 | 0 | 269.35 |  | 6.94 | 1869.26
|  | НР от ФОТ | % | 105 |  |  | 66.66 |  | 105 | 462.65
|  | СП от ФОТ | % | 55 | )*0,85=46.75 |  | 29.68 |  | 47 | 207.09
|  | Затраты труда | чел-ч | 51.89 |  | )*1,15 |  |  |  |  | 6.6238
4,1 | 402-0070 | Смесь сухая для заделки швов (фуга) АТЛАС растворная для ручной работы | т | -0.10767 | 2500 |  | -269.18 |  | 6.94 | -1868.07 | [5 empty] | 0 | 0 | 0 | 0 | -269.18 | 0 | 0 | 0
4,2 | прайс-лист | Шпатлевка Ветонит ТТ | т | 0.10767 | 14400 |  | 1550.45 |  | 1 | 1550.45 | [5 empty] | 0 | 0 | 0 | 0 | 1550.45 | 0 | 0 | 0
[6 empty] | 1711.83 |  |  | 2671.57 |  | 6.6238 | 1711.83 | 2671.57 | 6.6238 | [5 empty] | 430.56 | 0 | 0 | 0
5 | 15-01-019-1 | Гладкая облицовка стен, столбов, пилястр и откосов (без карнизных, плинтусных и угловых плиток) без установки плиток туалетного гарнитура на цементном растворе по кирпичу и бетону | 100 м2 поверхности облицовки | 0.111 | 10009.38 |  |  | 0 | [7 empty] | 282.21 | 1958.49 | 125.65 | 876.66
|  | Зарплата |  |  | 2093.04 | *1,15 | 267.18 |  | 6.94 | 1854.21 |  |  |  |  | 267.18
|  | Эксплуатация машин |  |  | 29.82 | *1,25 | 4.14 |  | 6.94 | 28.71
|  | в т.ч. зарплата машинистов |  |  | 11.44 | *1,25 | 1.59 |  | 6.94 | 11.02 |  |  |  |  | 1.59
|  | Материальные ресурсы |  |  | 7886.52 | 0 | 875.4 |  | 6.94 | 6075.3
|  | НР от ФОТ | % | 105 |  |  | 282.21 |  | 105 | 1958.49
|  | СП от ФОТ | % | 55 | )*0,85=46.75 |  | 125.65 |  | 47 | 876.66
|  | Затраты труда | чел-ч | 228 |  | *1,15 |  |  |  |  | 29.1042
5,1 | 101-0256 | Плитки керамические глазурованные для внутренней облицовки стен гладкие без завала белые | м2 | -11.1 | 71.19 |  | -790.21 |  | 6.94 | -5484.05 | [5 empty] | 0 | 0 | 0 | 0 | -790.21 | 0 | 0 | 0
5,2 | Прайс-лист | Керамическая плитка Kerama Marazzi Башкирия Синий 300х200х6,9 мм, глянец | м2 | 11.1 | 61.67 |  | 684.54 |  | 6.94 | 4750.69 | [5 empty] | 0 | 0 | 0 | 0 | 684.54 | 0 | 0 | 0
[6 empty] | 1448.91 |  |  | 10060.01 |  | 29.1042 | 1448.91 | 10060.01 | 29.1042 | [5 empty] | 1554.58 | 0 | 0 | 0
6 | 56-9-1 | Демонтаж дверных коробок в каменных стенах с отбивкой штукатурки в откосах | 100 КОРОБОК | 0.01 | 1807.42 |  |  | 0 | [7 empty] | 12.12 | 84.11 | 9.16 | 63.59
|  | Зарплата |  |  | 1437.99 | 0 | 14.38 |  | 6.94 | 99.8 |  |  |  |  | 14.38
|  | Эксплуатация машин |  |  | 369.43 | 0 | 3.69 |  | 6.94 | 25.64
|  | в т.ч. зарплата машинистов |  |  | 39.94 | 0 | 0.4 |  | 6.94 | 2.77 |  |  |  |  | 0.4
|  | НР от ФОТ | % | 82 |  |  | 12.12 |  | 82 | 84.11
|  | СП от ФОТ | % | 62 |  |  | 9.16 |  | 62 | 63.59
|  | Затраты труда | чел-ч | 179.3 |  | 0 |  |  |  |  | 1.793
6,1 | 509-9900 | Строительный мусор | т | 0.105 | 0 |  | 0 |  | 6.94 | 0 | [5 empty] | 0 | 0 | 0 | 0 | 0 | 0 | 0 | 0
[6 empty] | 39.35 |  |  | 273.14 |  | 1.793 | 39.35 | 273.14 | 1.793 | [5 empty] | 39.35 | 0 | 0 | 0
7 | 56-10-1 | Снятие дверных полотен | 100 м2 дверных полотен | 0.0189 | 288.06 |  |  | 0 | [7 empty] | 4.46 | 30.98 | 3.37 | 23.42
|  | Зарплата |  |  | 288.06 | 0 | 5.44 |  | 6.94 | 37.78 |  |  |  |  | 5.44
|  | НР от ФОТ | % | 82 |  |  | 4.46 |  | 82 | 30.98
|  | СП от ФОТ | % | 62 |  |  | 3.37 |  | 62 | 23.42
|  | Затраты труда | чел-ч | 36.28 |  | 0 |  |  |  |  | 0.68569
7,1 | 509-9900 | Строительный мусор | т | 0.022302 | 0 |  | 0 |  | 6.94 | 0 | [5 empty] | 0 | 0 | 0 | 0 | 0 | 0 | 0 | 0
[6 empty] | 13.27 |  |  | 92.18 |  | 0.68569 | 13.27 | 92.18 | 0.68569 | [5 empty] | 13.27 | 0 | 0 | 0
8 | 09-04-012-1 | Установка металлических дверных блоков в готовые проемы | 1 м2 проема | 1.89 | 68.6 |  |  | 0 | [7 empty] | 46.58 | 323.24 | 37.39 | 258.59
|  | Зарплата |  |  | 23.81 | *1,15 | 51.75 |  | 6.94 | 359.15 |  |  |  |  | 51.75
|  | Эксплуатация машин |  |  | 19.07 | *1,25 | 45.05 |  | 6.94 | 312.67
|  | Материальные ресурсы |  |  | 25.72 | 0 | 48.61 |  | 6.94 | 337.36
|  | НР от ФОТ | % | 90 |  |  | 46.58 |  | 90 | 323.24
|  | СП от ФОТ | % | 85 | )*0,85=72.25 |  | 37.39 |  | 72 | 258.59
|  | Затраты труда | чел-ч | 2.4 |  | *1,15 |  |  |  |  | 5.2164
8,1 | 203-8116 | Дверь противопожарная металлическая однопольная ДПМ-01/30, размером 900х2100 мм | шт. | 1 | 2640.46 |  | 2640.46 |  | 6.94 | 18324.79 | [5 empty] | 0 | 0 | 0 | 0 | 2640.46 | 0 | 0 | 0
8,2 | 203-9155 | Скобяные изделия (приборы) | компл. | 1 | 113 |  | 113 |  | 6.94 | 784.22 | [5 empty] | 0 | 0 | 0 | 0 | 113 | 0 | 0 | 0
[6 empty] | 2982.84 |  |  | 20700.02 |  | 5.2164 | 2982.84 | 20700.02 | 5.2164 | [5 empty] | 229.38 | 0 | 0 | 0
9 | 15-02-019-5 | Сплошное выравнивание внутренних поверхностей (однослойное оштукатуривание)из сухих растворных смесей толщиной до 10 мм оконных и дверных откосов плоских | 100 М2 ОШТУКАТУРИВАЕМОЙ ПОВЕРХНОСТИ | 0.0141 | 5224.66 |  |  | 0 | [7 empty] | 15.51 | 107.64 | 6.9 | 48.18
|  | Зарплата |  |  | 873.4 | *1,15 | 14.16 |  | 6.94 | 98.29 |  |  |  |  | 14.16
|  | Эксплуатация машин |  |  | 53.53 | *1,25 | 0.94 |  | 6.94 | 6.55
|  | в т.ч. зарплата машинистов |  |  | 34.47 | *1,25 | 0.61 |  | 6.94 | 4.22 |  |  |  |  | 0.61
|  | Материальные ресурсы |  |  | 4297.73 | 0 | 60.6 |  | 6.94 | 420.55
|  | НР от ФОТ | % | 105 |  |  | 15.51 |  | 105 | 107.64
|  | СП от ФОТ | % | 55 | )*0,85=46.75 |  | 6.9 |  | 47 | 48.18
|  | Затраты труда | чел-ч | 91.84 |  | *1,15 |  |  |  |  | 1.4892
9,1 | 101-2416 | Грунтовка «Бетоконтакт», КНАУФ | кг | 0.4935 | 15.09 |  | 7.45 |  | 6.94 | 51.68 | [5 empty] | 0 | 0 | 0 | 0 | 7.45 | 0 | 0 | 0
9,2 | 402-0070 | Смесь сухая для заделки швов (фуга) АТЛАС растворная для ручной работы | т | -0.024224 | 2500 |  | -60.56 |  | 6.94 | -420.29 | [5 empty] | 0 | 0 | 0 | 0 | -60.56 | 0 | 0 | 0
9,3 | прайс-лист | Шпатлевка Ветонит ТТ | т | 0.024224 | 14400 |  | 348.83 |  | 1 | 348.83 | [5 empty] | 0 | 0 | 0 | 0 | 348.83 | 0 | 0 | 0
[6 empty] | 393.83 |  |  | 661.43 |  | 1.4892 | 393.83 | 661.43 | 1.4892 | [5 empty] | 98.11 | 0 | 0 | 0
Итого по подразделу: Стены | [5 empty] | 6795.22 |  |  | 35882.7 |  | 52.0161 | [14 empty] | Итого по подразделу: Стены
|  | Прямые затраты | [6 empty] | 30903.63 | [17 empty] | Прямые затраты
|  | Материалы | [6 empty] | 27147.72 | [17 empty] | Материалы
|  | Накладные расходы | [6 empty] | 3298.81 | [17 empty] | Накладные расходы
|  | Сметная прибыль | [6 empty] | 1680.26 | [17 empty] | Сметная прибыль
|  | Всего: | [6 empty] | 35882.7 | [17 empty] | Всего:
|  | Труд строителей | [6 empty] | 52.02 | [17 empty] | Труд строителей
Подраздел: Сантехника, трубопроводы | [24 empty] | Подраздел: Сантехника, трубопроводы
1 | 65-6-4 | Смена писсуаров | 100 приборов | 0.01 | 15239.18 |  |  | 0 | [7 empty] | 10 | 69.46 | 5.83 | 40.46
|  | Зарплата |  |  | 970.49 | 0 | 9.7 |  | 6.94 | 67.35 |  |  |  |  | 9.7
|  | Эксплуатация машин |  |  | 11.84 | 0 | 0.12 |  | 6.94 | 0.82
|  | в т.ч. зарплата машинистов |  |  | 1.35 | 0 | 0.01 |  | 6.94 | 0.09 |  |  |  |  | 0.01
|  | Материальные ресурсы |  |  | 14256.85 | 0 | 142.57 |  | 6.94 | 989.43
|  | НР от ФОТ | % | 103 |  |  | 10 |  | 103 | 69.46
|  | СП от ФОТ | % | 60 |  |  | 5.83 |  | 60 | 40.46
|  | Затраты труда | чел-ч | 107 |  | 0 |  |  |  |  | 1.07
1,1 | 301-0529 | Писсуары полуфарфоровые и фарфоровые настенные с писсуарным краном без сифона | компл. | -1 | 131.8 |  | -131.8 |  | 6.94 | -914.69 | [5 empty] | 0 | 0 | 0 | 0 | -131.8 | 0 | 0 | 0
1,2 | Прайс-лист | Писсуар JIKA KORINT 4410.0 подвесной, с внешним подводом воды | шт | 1 | 487.23 |  | 487.23 |  | 6.94 | 3381.38 | [5 empty] | 0 | 0 | 0 | 0 | 487.23 | 0 | 0 | 0
1,3 | Прайс-лист | Смывное устройство для писсуаров Е.С.А. 102111083 автоматическое | шт | 1 | 763.2 |  | 763.2 |  | 6.94 | 5296.61 | [5 empty] | 0 | 0 | 0 | 0 | 763.2 | 0 | 0 | 0
[6 empty] | 1286.85 |  |  | 8930.82 |  | 1.07 | 1286.85 | 8930.82 | 1.07 | [5 empty] | 168.22 | 0 | 0 | 0
2 | 66-2-1 | Разборка трубопроводов канализации из чугунных труб диаметром 50 мм | 100 м | 0.01 | 681.56 |  |  | 0 | [7 empty] | 5.05 | 35 | 3.41 | 23.65
|  | Зарплата |  |  | 681.56 | 0 | 6.82 |  | 6.94 | 47.3 |  |  |  |  | 6.82
|  | НР от ФОТ | % | 74 |  |  | 5.05 |  | 74 | 35
|  | СП от ФОТ | % | 50 |  |  | 3.41 |  | 50 | 23.65
|  | Затраты труда | чел-ч | 87.38 |  | 0 |  |  |  |  | 0.8738
2,1 | 509-9900 | Строительный мусор | т | 0.0074 | 0 |  | 0 |  | 6.94 | 0 | [5 empty] | 0 | 0 | 0 | 0 | 0 | 0 | 0 | 0
[6 empty] | 15.28 |  |  | 105.95 |  | 0.8738 | 15.28 | 105.95 | 0.8738 | [5 empty] | 15.28 | 0 | 0 | 0
3 | 16-04-004-1 | Прокладка внутренних трубопроводов канализации из полипропиленовых труб диаметром 50 мм | 100 м трубопровода | 0.01 | 1635.86 |  |  | 0 | [7 empty] | 8.31 | 57.61 | 4.58 | 31.96
|  | Зарплата |  |  | 563.25 | *1,15 | 6.48 |  | 6.94 | 44.95 |  |  |  |  | 6.48
|  | Эксплуатация машин |  |  | 9.53 | *1,25 | 0.12 |  | 6.94 | 0.83
|  | в т.ч. зарплата машинистов |  |  | 0.73 | *1,25 | 0.01 |  | 6.94 | 0.06 |  |  |  |  | 0.01
|  | Материальные ресурсы |  |  | 1063.08 | 0 | 10.63 |  | 6.94 | 73.78
|  | НР от ФОТ | % | 128 |  |  | 8.31 |  | 128 | 57.61
|  | СП от ФОТ | % | 83 | )*0,85=70.55 |  | 4.58 |  | 71 | 31.96
|  | Затраты труда | чел-ч | 59.92 |  | *1,15 |  |  |  |  | 0.68908
3,1 | 301-5605 | Хомут металлический с шурупом для крепления трубопроводов диаметром 48-53 мм | 10 шт. | 0.1 | 79.1 |  | 7.91 |  | 6.94 | 54.9 | [5 empty] | 0 | 0 | 0 | 0 | 7.91 | 0 | 0 | 0
[6 empty] | 38.03 |  |  | 264.03 |  | 0.68908 | 38.03 | 264.03 | 0.68908 | [5 empty] | 30.12 | 0 | 0 | 0
4 | 16-04-002-1 | Разборка трубопроводов водоснабжения из напорных полиэтиленовых труб наружным диаметром 20 мм | 100 м трубопровода | 0.025 | 3554.63 |  |  | 0 | [7 empty] | 26.47 | 183.73 | 17.16 | 119.14
|  | Зарплата |  |  | 1887.18 | *0,4 | 18.87 |  | 6.94 | 130.97 |  |  |  |  | 18.87
|  | Эксплуатация машин |  |  | 1362.19 | *0,4 | 13.62 |  | 6.94 | 94.54
|  | в т.ч. зарплата машинистов |  |  | 181.17 | *0,4 | 1.81 |  | 6.94 | 12.57 |  |  |  |  | 1.81
|  | НР от ФОТ | % | 128 |  |  | 26.47 |  | 128 | 183.73
|  | СП от ФОТ | % | 83 | )=83*0,85=83 |  | 17.16 |  | 83 | 119.14
|  | Затраты труда | чел-ч | 190.24 |  | *0,4 |  |  |  |  | 1.9024
[6 empty] | 76.12 |  |  | 528.38 |  | 1.9024 | 76.12 | 528.38 | 1.9024 | [5 empty] | 76.12 | 0 | 0 | 0
5 | 16-04-002-1 | Прокладка трубопроводов водоснабжения из напорных полиэтиленовых труб наружным диаметром 20 мм | 100 м трубопровода | 0.025 | 3554.63 |  |  | 0 | [7 empty] | 76.7 | 532.26 | 42.27 | 295.24
|  | Зарплата |  |  | 1887.18 | *1,15 | 54.26 |  | 6.94 | 376.54 |  |  |  |  | 54.26
|  | Эксплуатация машин |  |  | 1362.19 | *1,25 | 42.57 |  | 6.94 | 295.42
|  | в т.ч. зарплата машинистов |  |  | 181.17 | *1,25 | 5.66 |  | 6.94 | 39.29 |  |  |  |  | 5.66
|  | Материальные ресурсы |  |  | 305.26 | 0 | 7.63 |  | 6.94 | 52.96
|  | НР от ФОТ | % | 128 |  |  | 76.7 |  | 128 | 532.26
|  | СП от ФОТ | % | 83 | )*0,85=70.55 |  | 42.27 |  | 71 | 295.24
|  | Затраты труда | чел-ч | 190.24 |  | *1,15 |  |  |  |  | 5.4694
5,1 | 301-5601 | Хомут металлический с шурупом для крепления трубопроводов диаметром 20-25 мм | 10 шт. | 0.3 | 62.9 |  | 18.87 |  | 6.94 | 130.96 | [5 empty] | 0 | 0 | 0 | 0 | 18.87 | 0 | 0 | 0
5,2 | 507-2970 | Труба ПЭ 80 SDR 11, наружный диаметр 20 мм (ГОСТ 18599-2001) | 10 м | -0.22475 | 26.21 |  | -5.89 |  | 6.94 | -40.88 | [5 empty] | 0 | 0 | 0 | 0 | -5.89 | 0 | 0 | 0
5,3 | 530-9000-147 | Трубы полипропиленовые (типа "Wefatherm") (PN20) армированные стекловолокном, наружным диаметром (толщиной стенки) 20х2,8 мм | м | 2.5 | 22.69 |  | 56.73 |  | 6.94 | 393.67 | [5 empty] | 0 | 0 | 0 | 0 | 56.73 | 0 | 0 | 0
5,4 | 302-1892 | Кран шаровый латунный BROEN BALLOFIX, полнопроходной с дренажом, с рукояткой типа "бабочка", с внутренней резьбой, давлением 1,6 МПа (16 кгс/см2) и 3,0 МПа (30 кгс/см2), диаметром 15 мм, присоединение 1/2"х1/2" | шт. | 1 | 102.37 |  | 102.37 |  | 6.94 | 710.45 | [5 empty] | 0 | 0 | 0 | 0 | 102.37 | 0 | 0 | 0
[6 empty] | 395.51 |  |  | 2746.62 |  | 5.4694 | 395.51 | 2746.62 | 5.4694 | [5 empty] | 223.43 | 0 | 0 | 0
Итого по подразделу: Сантехника, трубопроводы | [5 empty] | 1811.79 |  |  | 12575.8 |  | 10.0047 | [14 empty] | Итого по подразделу: Сантехника, трубопроводы
|  | Прямые затраты | [6 empty] | 11187.29 | [17 empty] | Прямые затраты
|  | Материалы | [6 empty] | 10128.57 | [17 empty] | Материалы
|  | Накладные расходы | [6 empty] | 878.06 | [17 empty] | Накладные расходы
|  | Сметная прибыль | [6 empty] | 510.45 | [17 empty] | Сметная прибыль
|  | Всего: | [6 empty] | 12575.8 | [17 empty] | Всего:
|  | Труд строителей | [6 empty] | 10 | [17 empty] | Труд строителей
Итого по разделу: Туалет | [5 empty] | 9565.84 |  |  | 55114.16 |  | 71.5854 | [14 empty] | Итого по разделу: Туалет
|  | Прямые затраты | [6 empty] | 47711.98 | [17 empty] | Прямые затраты
|  | Материалы | [6 empty] | 42249.5 | [17 empty] | Материалы
|  | Накладные расходы | [6 empty] | 4838.97 | [17 empty] | Накладные расходы
|  | Сметная прибыль | [6 empty] | 2563.21 | [17 empty] | Сметная прибыль
|  | Всего: | [6 empty] | 55114.16 | [17 empty] | Всего:
|  | Труд строителей | [6 empty] | 71.59 | [17 empty] | Труд строителей
Раздел: Отопление | [24 empty] | Раздел: Отопление
1 | 65-19-2 | Демонтаж радиаторов весом до 160 кг | 100 шт. | 0.08 | 1362.87 |  |  | 0 | [7 empty] | 76.67 | 532.06 | 51.81 | 359.5
|  | Зарплата |  |  | 1243.46 | 0 | 99.48 |  | 6.94 | 690.37 |  |  |  |  | 99.48
|  | Эксплуатация машин |  |  | 119.41 | 0 | 9.55 |  | 6.94 | 66.3
|  | в т.ч. зарплата машинистов |  |  | 51.57 | 0 | 4.13 |  | 6.94 | 28.63 |  |  |  |  | 4.13
|  | НР от ФОТ | % | 74 |  |  | 76.67 |  | 74 | 532.06
|  | СП от ФОТ | % | 50 |  |  | 51.81 |  | 50 | 359.5
|  | Затраты труда | чел-ч | 158 |  | 0 |  |  |  |  | 12.64
[6 empty] | 237.51 |  |  | 1648.23 |  | 12.64 | 237.51 | 1648.23 | 12.64 | [5 empty] | 237.51 | 0 | 0 | 0
2 | 65-14-1 | Разборка трубопроводов из водогазопроводных труб в зданиях и сооружениях на резьбе диаметром до 32 мм | 100 м трубопровода | 0.32 | 322.43 |  |  | 0 | [7 empty] | 76.35 | 529.88 | 51.59 | 358.03
|  | Зарплата |  |  | 322.43 | 0 | 103.18 |  | 6.94 | 716.05 |  |  |  |  | 103.18
|  | НР от ФОТ | % | 74 |  |  | 76.35 |  | 74 | 529.88
|  | СП от ФОТ | % | 50 |  |  | 51.59 |  | 50 | 358.03
|  | Затраты труда | чел-ч | 37.8 |  | 0 |  |  |  |  | 12.096
[6 empty] | 231.12 |  |  | 1603.96 |  | 12.096 | 231.12 | 1603.96 | 12.096 | [5 empty] | 231.12 | 0 | 0 | 0
3 | 65-14-2 | Разборка трубопроводов из водогазопроводных труб в зданиях и сооружениях на резьбе диаметром до 50 мм | 100 м трубопровода | 0.473 | 466.59 |  |  | 0 | [7 empty] | 163.32 | 1133.41 | 110.35 | 765.82
|  | Зарплата |  |  | 466.59 | 0 | 220.7 |  | 6.94 | 1531.64 |  |  |  |  | 220.7
|  | НР от ФОТ | % | 74 |  |  | 163.32 |  | 74 | 1133.41
|  | СП от ФОТ | % | 50 |  |  | 110.35 |  | 50 | 765.82
|  | Затраты труда | чел-ч | 54.7 |  | 0 |  |  |  |  | 25.8731
[6 empty] | 494.37 |  |  | 3430.87 |  | 25.8731 | 494.37 | 3430.87 | 25.8731 | [5 empty] | 494.37 | 0 | 0 | 0
4 | 16-02-001-2 | Прокладка трубопроводов отопления из стальных водогазопроводных неоцинкованных труб диаметром 20 мм | 100 м трубопровода | 0.32 | 2730.08 |  |  | 0 | [7 empty] | 150.44 | 1044.06 | 82.92 | 579.13
|  | Зарплата |  |  | 317.17 | *1,15 | 116.72 |  | 6.94 | 810.03 |  |  |  |  | 116.72
|  | Эксплуатация машин |  |  | 46.64 | *1,25 | 18.66 |  | 6.94 | 129.47
|  | в т.ч. зарплата машинистов |  |  | 2.03 | *1,25 | 0.81 |  | 6.94 | 5.64 |  |  |  |  | 0.81
|  | Материальные ресурсы |  |  | 2366.27 | 0 | 757.21 |  | 6.94 | 5255.01
|  | НР от ФОТ | % | 128 |  |  | 150.44 |  | 128 | 1044.06
|  | СП от ФОТ | % | 83 | )*0,85=70.55 |  | 82.92 |  | 71 | 579.13
|  | Затраты труда | чел-ч | 32.97 |  | *1,15 |  |  |  |  | 12.133
4,1 | 301-5601 | Хомут металлический с шурупом для крепления трубопроводов диаметром 20-25 мм | 10 шт. | 3.2 | 62.9 |  | 201.28 |  | 6.94 | 1396.88 | [5 empty] | 0 | 0 | 0 | 0 | 201.28 | 0 | 0 | 0
4,2 | 302-1893 | Кран шаровый латунный BROEN BALLOFIX, полнопроходной с дренажом, с рукояткой типа "бабочка", с внутренней резьбой, давлением 1,6 МПа (16 кгс/см2) и 3,0 МПа (30 кгс/см2), диаметром 20 мм, присоединение 3/4"х3/4" | шт. | 18 | 133.64 |  | 2405.52 |  | 6.94 | 16694.31 | [5 empty] | 0 | 0 | 0 | 0 | 2405.52 | 0 | 0 | 0
[6 empty] | 3732.75 |  |  | 25908.89 |  | 12.133 | 3732.75 | 25908.89 | 12.133 | [5 empty] | 1125.95 | 0 | 0 | 0
5 | 16-02-001-5 | Прокладка трубопроводов отопления из стальных водогазопроводных неоцинкованных труб диаметром 40 мм | 100 м трубопровода | 0.473 | 3219.31 |  |  | 0 | [7 empty] | 222.36 | 1543.23 | 122.56 | 856.01
|  | Зарплата |  |  | 317.17 | *1,15 | 172.52 |  | 6.94 | 1197.32 |  |  |  |  | 172.52
|  | Эксплуатация машин |  |  | 46.64 | *1,25 | 27.58 |  | 6.94 | 191.38
|  | в т.ч. зарплата машинистов |  |  | 2.03 | *1,25 | 1.2 |  | 6.94 | 8.33 |  |  |  |  | 1.2
|  | Материальные ресурсы |  |  | 2855.5 | 0 | 1350.65 |  | 6.94 | 9373.52
|  | НР от ФОТ | % | 128 |  |  | 222.36 |  | 128 | 1543.23
|  | СП от ФОТ | % | 83 | )*0,85=70.55 |  | 122.56 |  | 71 | 856.01
|  | Затраты труда | чел-ч | 32.97 |  | *1,15 |  |  |  |  | 17.934
5,1 | 301-5604 | Хомут металлический с шурупом для крепления трубопроводов диаметром 40-46 мм | 10 шт. | 4.8 | 69.4 |  | 333.12 |  | 6.94 | 2311.85 | [5 empty] | 0 | 0 | 0 | 0 | 333.12 | 0 | 0 | 0
[6 empty] | 2228.79 |  |  | 15473.31 |  | 17.934 | 2228.79 | 15473.31 | 17.934 | [5 empty] | 1895.67 | 0 | 0 | 0
6 | 18-03-001-1 | Установка радиаторов чугунных | 100 квт радиаторов и конвекторов | 0.2192 | 34183.59 |  |  | 0 | [7 empty] | 231.97 | 1609.92 | 127.86 | 893
|  | Зарплата |  |  | 679.03 | *1,15 | 171.17 |  | 6.94 | 1187.92 |  |  |  |  | 171.17
|  | Эксплуатация машин |  |  | 387.89 | *1,25 | 106.28 |  | 6.94 | 737.6
|  | в т.ч. зарплата машинистов |  |  | 36.72 | *1,25 | 10.06 |  | 6.94 | 69.83 |  |  |  |  | 10.06
|  | Материальные ресурсы |  |  | 33116.67 | 0 | 7259.17 |  | 6.94 | 50378.67
|  | НР от ФОТ | % | 128 |  |  | 231.97 |  | 128 | 1609.92
|  | СП от ФОТ | % | 83 | )*0,85=70.55 |  | 127.86 |  | 71 | 893
|  | Затраты труда | чел-ч | 75.7 |  | *1,15 |  |  |  |  | 19.0825
[6 empty] | 7896.45 |  |  | 54807.11 |  | 19.0825 | 7896.45 | 54807.11 | 19.0825 | [5 empty] | 7896.45 | 0 | 0 | 0
7 | 15-04-030-4 | Масляная окраска металлических поверхностей решеток, переплетов, труб диаметром менее 50 мм и т.п., количество окрасок 2 | 100 м2 окрашиваемой поверхности | 0.47 | 1107.48 |  |  | 0 | [7 empty] | 357.39 | 2480.32 | 159.12 | 1110.24
|  | Зарплата |  |  | 629.59 | *1,15 | 340.29 |  | 6.94 | 2361.64 |  |  |  |  | 340.29
|  | Эксплуатация машин |  |  | 2.93 | *1,25 | 1.72 |  | 6.94 | 11.95
|  | в т.ч. зарплата машинистов |  |  | 0.14 | *1,25 | 0.08 |  | 6.94 | 0.57 |  |  |  |  | 0.08
|  | Материальные ресурсы |  |  | 474.96 | 0 | 223.23 |  | 6.94 | 1549.22
|  | НР от ФОТ | % | 105 |  |  | 357.39 |  | 105 | 2480.32
|  | СП от ФОТ | % | 55 | )*0,85=46.75 |  | 159.12 |  | 47 | 1110.24
|  | Затраты труда | чел-ч | 71.06 |  | *1,15 |  |  |  |  | 38.4079
[6 empty] | 1081.75 |  |  | 7513.37 |  | 38.4079 | 1081.75 | 7513.37 | 38.4079 | [5 empty] | 1081.75 | 0 | 0 | 0
8 | 16-07-005-1 | Гидравлическое испытание трубопроводов систем отопления, водопровода и горячего водоснабжения диаметром до 50 мм | 100 м трубопровода | 0.793 | 107.11 |  |  | 0 | [7 empty] | 68.07 | 472.45 | 37.52 | 262.06
|  | Зарплата |  |  | 58.32 | *1,15 | 53.18 |  | 6.94 | 369.1 |  |  |  |  | 53.18
|  | Эксплуатация машин |  |  | 44.51 | *1,25 | 44.12 |  | 6.94 | 306.2
|  | Материальные ресурсы |  |  | 4.28 | 0 | 3.39 |  | 6.94 | 23.55
|  | НР от ФОТ | % | 128 |  |  | 68.07 |  | 128 | 472.45
|  | СП от ФОТ | % | 83 | )*0,85=70.55 |  | 37.52 |  | 71 | 262.06
|  | Затраты труда | чел-ч | 5.01 |  | *1,15 |  |  |  |  | 4.5689
[6 empty] | 206.28 |  |  | 1433.36 |  | 4.5689 | 206.28 | 1433.36 | 4.5689 | [5 empty] | 206.28 | 0 | 0 | 0
Итого по разделу: Отопление | [5 empty] | 16109.02 |  |  | 111819.1 |  | 142.7353 | [14 empty] | Итого по разделу: Отопление
|  | Прямые затраты | [6 empty] | 97289.98 | [17 empty] | Прямые затраты
|  | Материалы | [6 empty] | 86983.01 | [17 empty] | Материалы
|  | Накладные расходы | [6 empty] | 9345.33 | [17 empty] | Накладные расходы
|  | Сметная прибыль | [6 empty] | 5183.79 | [17 empty] | Сметная прибыль
|  | Всего: | [6 empty] | 111819.1 | [17 empty] | Всего:
|  | Труд строителей | [6 empty] | 142.74 | [17 empty] | Труд строителей
Раздел: Пожарная сигнализация | [24 empty] | Раздел: Пожарная сигнализация
1 | м10-08-002-2 | Демонтаж. Извещатель ПС автоматический дымовой, фотоэлектрический, радиоизотопный, световой в нормальном исполнении | 1 ШТ. | 5 | 19.21 |  |  | 0 | [7 empty] | 19.39 | 134.58 | 14.54 | 100.94
|  | Зарплата |  |  | 16.16 | *0,3 | 24.24 |  | 6.94 | 168.23 |  |  |  |  | 24.24
|  | Эксплуатация машин |  |  | 0.31 | *0,3 | 0.47 |  | 6.94 | 3.23
|  | НР от ФОТ | % | 80 |  |  | 19.39 |  | 80 | 134.58
|  | СП от ФОТ | % | 60 |  |  | 14.54 |  | 60 | 100.94
|  | Затраты труда | чел-ч | 1.68 |  | *0,3 |  |  |  |  | 2.52
[6 empty] | 58.64 |  |  | 406.98 |  | 2.52 | 58.64 | 406.98 | 2.52 | [5 empty] | 0 | 58.64 | 0 | 0
2 | м10-08-002-2 | Извещатель ПС автоматический дымовой, фотоэлектрический, радиоизотопный, световой в нормальном исполнении (без стоимости материалов) | 1 ШТ. | 5 | 19.21 |  |  | 0 | [7 empty] | 64.64 | 448.6 | 48.48 | 336.45
|  | Зарплата |  |  | 16.16 | 0 | 80.8 |  | 6.94 | 560.75 |  |  |  |  | 80.8
|  | Эксплуатация машин |  |  | 0.31 | 0 | 1.55 |  | 6.94 | 10.76
|  | Материальные ресурсы |  |  | 2.74 | 0 | 13.7 |  | 6.94 | 95.08
|  | НР от ФОТ | % | 80 |  |  | 64.64 |  | 80 | 448.6
|  | СП от ФОТ | % | 60 |  |  | 48.48 |  | 60 | 336.45
|  | Затраты труда | чел-ч | 1.68 |  | 0 |  |  |  |  | 8.4
[6 empty] | 209.17 |  |  | 1451.64 |  | 8.4 | 209.17 | 1451.64 | 8.4 | [5 empty] | 0 | 209.17 | 0 | 0
3 | м08-10-010-1 | Демонтаж. Прокладка труб гофрированных ПВХ для защиты проводов и кабелей | 100 м | 0.55 | 219.89 |  |  | 0 | [7 empty] | 43.75 | 303.59 | 29.93 | 207.72
|  | Зарплата |  |  | 139.54 | *0,6 | 46.05 |  | 6.94 | 319.57 |  |  |  |  | 46.05
|  | Эксплуатация машин |  |  | 63.56 | *0,6 | 20.97 |  | 6.94 | 145.57
|  | НР от ФОТ | % | 95 |  |  | 43.75 |  | 95 | 303.59
|  | СП от ФОТ | % | 65 |  |  | 29.93 |  | 65 | 207.72
|  | Затраты труда | чел-ч | 15.2 |  | *0,6 |  |  |  |  | 5.016
[6 empty] | 140.7 |  |  | 976.45 |  | 5.016 | 140.7 | 976.45 | 5.016 | [5 empty] | 0 | 140.7 | 0 | 0
4 | м08-10-010-1 | Прокладка труб гофрированных ПВХ для защиты проводов и кабелей ( без стоимости материалов) | 100 м | 0.55 | 219.89 |  |  | 0 | [7 empty] | 72.91 | 505.99 | 49.89 | 346.2
|  | Зарплата |  |  | 139.54 | 0 | 76.75 |  | 6.94 | 532.62 |  |  |  |  | 76.75
|  | Эксплуатация машин |  |  | 63.56 | 0 | 34.96 |  | 6.94 | 242.61
|  | Материальные ресурсы |  |  | 16.79 | 0 | 9.23 |  | 6.94 | 64.09
|  | НР от ФОТ | % | 95 |  |  | 72.91 |  | 95 | 505.99
|  | СП от ФОТ | % | 65 |  |  | 49.89 |  | 65 | 346.2
|  | Затраты труда | чел-ч | 15.2 |  | 0 |  |  |  |  | 8.36
[6 empty] | 243.74 |  |  | 1691.51 |  | 8.36 | 243.74 | 1691.51 | 8.36 | [5 empty] | 0 | 243.74 | 0 | 0
Итого по разделу: Пожарная сигнализация | [5 empty] | 652.25 |  |  | 4526.58 |  | 24.296 | [14 empty] | Итого по разделу: Пожарная сигнализация
|  | Прямые затраты | [6 empty] | 2142.51 | [17 empty] | Прямые затраты
|  | Материалы | [6 empty] | 159.17 | [17 empty] | Материалы
|  | Накладные расходы | [6 empty] | 1392.76 | [17 empty] | Накладные расходы
|  | Сметная прибыль | [6 empty] | 991.31 | [17 empty] | Сметная прибыль
|  | Всего: | [6 empty] | 4526.58 | [17 empty] | Всего:
|  | Труд строителей | [6 empty] | 24.3 | [17 empty] | Труд строителей
Раздел: Прочие | [24 empty] | Раздел: Прочие
1 | т01-01-001-41 | Погрузка при автомобильных перевозках мусора строительного с погрузкой вручную | 1 т груза | 7.91 | 42.98 |  |  | 0 | [7 empty] | 0 | 0 | 0 | 0
|  | Зарплата |  |  | 4.15 | 0 | 85.35 |  | 6.94 | 592.32 |  |  |  |  | 85.35
|  | Эксплуатация машин |  |  | 32.19 | 0 | 254.62 |  | 6.94 | 1767.08
|  | Затраты труда | чел-ч | 0.5777 |  | 0 |  |  |  |  | 4.5696
[6 empty] | 339.97 |  |  | 2359.4 |  | 4.5696 | 339.97 | 2359.4 | 4.5696 | [5 empty] | 339.97 | 0 | 0 | 0
2 | т03-21-01-030 | Перевозка грузов I класса автомобилями-самосвалами грузоподъемностью 10 т работающих вне карьера на расстояние до 30 км | 1 т груза | 7.91 | 19.29 |  |  | 0 | [7 empty] | 0 | 0 | 0 | 0
|  | Эксплуатация машин |  |  | 19.29 | 0 | 152.58 |  | 6.94 | 1058.93
[6 empty] | 152.58 |  |  | 1058.93 |  | 0 | 152.58 | 1058.93 | 0 | [5 empty] | 152.58 | 0 | 0 | 0
Итого по разделу: Прочие | [5 empty] | 492.55 |  |  | 3418.33 |  | 4.5696 | [14 empty] | Итого по разделу: Прочие
|  | Прямые затраты | [6 empty] | 3418.33 | [17 empty] | Прямые затраты
|  | Материалы | [24 empty] | Материалы
|  | Накладные расходы | [24 empty] | Накладные расходы
|  | Сметная прибыль | [24 empty] | Сметная прибыль
|  | Всего: | [6 empty] | 3418.33 | [17 empty] | Всего:
|  | Труд строителей | [6 empty] | 4.57 | [17 empty] | Труд строителей
Итого по локальной смете: | [5 empty] | 181397.1 |  |  | 1066350.25 |  | 1958.7654 | [14 empty] | Итого по локальной смете:
|  | Прямые затраты | [6 empty] | 860798.8 | [17 empty] | Прямые затраты
|  | Материалы | [6 empty] | 716774.29 | [17 empty] | Материалы
|  | Накладные расходы | [6 empty] | 135105.97 | [17 empty] | Накладные расходы
|  | Сметная прибыль | [6 empty] | 70445.48 | [17 empty] | Сметная прибыль
|  | Всего: | [6 empty] | 1066350.25 | [17 empty] | Всего:
|  | Труд строителей | [6 empty] | 1958.77 | [17 empty] | Труд строителей
Составил
[должность,подпись(инициалы,фамилия)]
Проверил
[должность,подпись(инициалы,фамилия)]

## Source
0 | Smeta.RU (Terminal) (495) 974-1589 |  | _PS_ |  | 0 | 0 | 0 | Smeta.RU (Terminal) |  | 1 | 48651 | 41039274
1 | 1192 | 0 | 1132 | 0 | Новый объект | Ремонт раздевалки и душевой ГТ-100 для нужд ГРЭС-3 им.Р.Э.Классона - филиала ПАО "Мосэнерго" в 2016 г. |  | 0 | [5 empty] | 0 | 0 | 0 | 0 |  |  |  | 0 | [37 empty] | Сметные нормы списания | Коды ценников | 1 | 1 | 0 | 0 | 1 | 0 | 6 | 2 | 1 | 1 | 0 | 0 | 0 | 0 | 0 | ФСНБ-2001ФЕР (редакция 2014 г ИЗМ 2) | ТР для Версии 8: Центральные регионы (с учетом п-ма 2536-ИП/12/ГС от 27.11.12) (201116) | ФЕР-2001 (редакция 2014 г) И2 | ФЕР-2001 (редакция 2014 г) И2 | ФЕР-2001 (редакция 2014 г) И2 | ФЕР-2001 (редакция 2014 г) И2 | Поправки для НБ 2014 года от 03.03.2016 ЭТАЛОН | 0 | 0 | 32776 | [39 empty] | 0
15 | 1
52 | 1192 | 1 | 12 | 0 | Новый объект | Ремонт раздевалки и душевой ГТ-100 для нужд ГРЭС-3 им.Р.Э.Классона - филиала ПАО "Мосэнерго" в 2016 г. | [7 empty] | 860798.8 | 716774.29 | 21000.14 | 2420.49 | 123024.37 | 0 | 1958.7654 | 28.8664 | 103.5 | 135105.97 | 70445.48 | 0 | 0 | 0 | 0 | 0 | 0 | 0 | 0 | 0 | 0 | 0 | 0 | 0 | 0 | 0 | 0 | 0 | 0 | 1066350.25 | 1027894.8 | 38455.45 | 0 | 716774.29 | 716774.29 | 0 | 716774.29 | 0 | 0 | 0 | 0 | 0 | 0 | 0 | 0 | 0 | 0 | 0 | 0 | 0 | 0 | 0 | 0 | 0 | 0 | 0 | 0 | 0 | 0 | 0 | 0 | 0 | 0 | 0 | 0 | 0 | 0 | 0 | 0 | 0 | 0 | 0 | 0 | 0 | 0 | 0 | 0 | 0 | 0 | 0 | 0 | 0 | 0 | 0 | 0 | 0 | 0 | 0 | 0 | 0 | 0 | 0 | 0 | 0 | 0 | 0 | 0 | 0 | 0 | 0 | 0 | 0 | 0 | 0
3 | 1 |  | 1100 |  | Новая локальная смета | Новая локальная смета |  | 0 |  | 0 | [10 empty] | 0 | [53 empty] | 0 | [7 empty] | 0 | 0
52 | 1 | 3 | 20 | 0 | Новая локальная смета | Новая локальная смета | [7 empty] | 860798.8 | 716774.29 | 21000.14 | 2420.49 | 123024.37 | 0 | 1958.7654 | 28.8664 | 103.5 | 135105.97 | 70445.48 | 0 | 0 | 0 | 0 | 0 | 0 | 0 | 0 | 0 | 0 | 0 | 0 | 0 | 0 | 0 | 0 | 0 | 0 | 1066350.25 | 1027894.8 | 38455.45 | 0 | 716774.29 | 716774.29 | 0 | 716774.29 | 0 | 0 | 0 | 0 | 0 | 0 | 0 | 0 | 0 | 0 | 0 | 0 | 0 | 0 | 0 | 0 | 0 | 0 | 0 | 0 | 0 | 0 | 0 | 0 | 0 | 0 | 0 | 0 | 0 | 0 | 0 | 0 | 0 | 0 | 0 | 0 | 0 | 0 | 0 | 0 | 0 | 0 | 0 | 0 | 0 | 0 | 0 | 0 | 0 | 0 | 0 | 0 | 0 | 0 | 0 | 0 | 0 | 0 | 0 | 0 | 0 | 0 | 0 | 0 | 0 | 0 | 0
4 | 1 |  | 118 |  | Новый раздел | Раздевалка |  | 0 |  | -1 | [10 empty] | 0 | [53 empty] | 0 | [11 empty] | 0
52 | 1 | 4 | 24 | 0 | Новый раздел | Раздевалка | [7 empty] | 194111.88 | 152627.13 | 4665.61 | 513.97 | 36819.14 | 0 | 600.1517 | 6.0048 | 0.15 | 42189.89 | 22807.16 | 0 | 0 | 0 | 0 | 0 | 0 | 0 | 0 | 0 | 0 | 0 | 0 | 0 | 0 | 0 | 0 | 0 | 0 | 259108.93 | 239014.57 | 20094.36 | 0 | 152627.13 | 152627.13 | 0 | 152627.13 | 0 | 0 | 0 | 0 | 0 | 0 | 0 | 0 | 0 | 0 | 0 | 0 | 0 | 0 | 0 | 0 | 0 | 0 | 0 | 0 | 0 | 0 | 0 | 0 | 0 | 0 | 0 | 0 | 0 | 0 | 0 | 0 | 0 | 0 | 0 | 0 | 0 | 0 | 0 | 0 | 0 | 0 | 0 | 0 | 0 | 0 | 0 | 0 | 0 | 0 | 0 | 0 | 0 | 0 | 0 | 0 | 0 | 0 | 0 | 0 | 0 | 0 | 0 | 0 | 0 | 0 | 0
5 | 1 |  | 43 |  | Новый подраздел | Потолок |  | 0 |  | -1 | [10 empty] | 0 | [53 empty] | 0 | [11 empty] | 0
52 | 1 | 5 | 28 | 0 | Новый подраздел | Потолок | [7 empty] | 63419.26 | 50046.97 | 3787.9 | 95.67 | 9584.39 | 0 | 145.5259 | 1.021 | 0.15 | 9944.52 | 4944.75 | 0 | 0 | 63419.26 | 50046.97 | 3787.9 | 95.67 | 9584.39 | 0 | 145.5259 | 1.021 | 0.15 | 9944.52 | 4944.75 | 0 | 0 | 0 | 0 | 0 | 78308.53 | 58214.17 | 20094.36 | 0 | 50046.97 | 50046.97 | 0 | 50046.97 | 0 | 0 | 0 | 0 | 0 | 78308.53 | 58214.17 | 20094.36 | 0 | 50046.97 | 50046.97 | 0 | 50046.97 | 0 | 0 | 0 | 0 | 0 | 0 | 0 | 0 | 0 | 0 | 0 | 0 | 0 | 0 | 0 | 0 | 0 | 0 | 0 | 0 | 0 | 0 | 0 | 0 | 0 | 0 | 0 | 0 | 0 | 0 | 0 | 0 | 0 | 0 | 0 | 0 | 0 | 0 | 0 | 0 | 0 | 0 | 0 | 0 | 0 | 0 | 0 | 0 | 0 | 0 | 0 | 0 | 0 | 0
17 | 1 | 6 | 6 | 1 | 15-01-047-15 | Устройство подвесных потолков типа <Армстронг> по каркасу из оцинкованного профиля | 100 м2 поверхности облицовки | 0.9626 | 0 |  |  |  |  | 46661.4 | 35642.84 | 3619.38 | 85.68 | 7399.18 | 0 | 113.4222 | 0.91447 | 0 | 7859.1 | 3517.88 |  | 152951116 | 6984.7755 | 5335.4 | 541.7875 | 12.825 | 1107.588 | 0 | 117.829 | 0.95 | 0 | 6731.95 | 5335.4 | 433.43 | 10.26 | 963.12 | 0 | 102.46 | 0.76 | 0 | 105 | 47 | 1 | 1 |  |  | 1 | 6.94 | 6.94 | 6.94 |  |  |  |  | 0 | 1 | ФЕР-2001, 15-01-047-15, приказ Минстроя России №899/пр от 11.12.2015 г. |  |  | 15001 | 0 |  | 0 | 2 | 0 | 6.94 | 1 | 1 | 1 | 1 | 1 |  | 105 | 55 |  |  |  |  | 0 | 0 | [5 empty] | 0 |  | 0 | 46661.4 | 37027.676 | 3760.0053 | 89.0055 | 7686.6607 | 0 | 117.829 | 0.95 | 0 | 7859.103 | 3517.8842 |  |  |  |  | *1,25 | *1,25 | *1,15 |  | *1,15 | *1,25 |  |  |  | 0 | 0 | 1 | 1 | 1013 | 100 м2 поверхности облицовки | 100 м2 поверхности облицовки | 1 |  | 143721257 | 2 | Общестроительные работы | 0 | 1 | 15001 | Отделочные работы | ФЕР-15 |  | 0 | 6731.95 | 5335.4 | 433.43 | 10.26 | 963.12 | 102.46 | 0.76 | 0 |  |  |  |  | 0 | 0 | 0 | *0,85 | 105 | 46.75 |  | 0 | 1158315445 | 2 | 1 | 3 | 0 | 0 | 0 | 58038.38 | 58038.38 | 0 | 0 | 0
17 | 1 | 20 | 20 | 2 | м08-03-594-11 | Демонтаж. Светильник в подвесных потолках, устанавливаемый на подвесках, количество ламп в светильнике до 4 | 100 шт. | 0.06 | 0 |  |  |  |  | 343.05 | 0 | 28.79 | 1.67 | 314.26 | 0 | 4.5648 | 0.01782 | 0 | 300.13 | 205.35 |  | 152951116 | 823.86 | 0 | 69.147 | 4.011 | 754.713 | 0 | 76.08 | 0.297 | 0 | 5959.45 | 3213.25 | 230.49 | 13.37 | 2515.71 | 0 | 253.6 | 0.99 | 0 | 95 | 65 | 1 | 1 |  |  | 1 | 6.94 | 6.94 | 6.94 |  |  |  |  | 0 | 2 | ФЕРм-2001, м08-03-594-11, приказ Минстроя России №899/пр от 11.12.2015 г. |  |  | 108001 | 0 |  | 0 | 3 | 0 | 6.94 | 1 | 1 | 1 | 1 | 1 |  | 95 | 65 |  |  |  |  | 0 | 0 | [5 empty] | 0 |  | 0 | 343.05 | 0 | 479.8802 | 27.8363 | 5237.7082 | 0 | 76.08 | 0.297 | 0 | 300.1335 | 205.3545 |  |  |  | *0 | *0,3 | *0,3 | *0,3 |  | *0,3 | *0,3 |  |  |  | 0 | 0 | 1 | 1 | 1010 | 100 шт. | 100 шт. | 100 |  | 143721114 | 3 | Монтажные работы | 0 | 2 | 108001 | Электромонтажные работы , отдел 01-03 : ( на АЭС НР = 110% ) - (работы по упр. авиа.- движением: СП=55% ( {АВИА}=1; обычные работы : СП=65 - {AВИА}=0), при работе на АЭС СП= 68% ) | мФЕР-08 |  | 0 | 5959.45 | 3213.25 | 230.49 | 13.37 | 2515.71 | 253.6 | 0.99 | 0 |  |  |  |  | 0 | 0 | 0 |  | 95 | 65 |  | 0 | 1194262516 | 2 | 1 | 4 | 0 | 0 | 0 | 848.53 | 0 | 848.53 | 0 | 0
17 | 1 | 35 | 34 | 3 | м08-03-594-11 | Светильник в подвесных потолках, устанавливаемый на подвесках, количество ламп в светильнике до 4 | 100 шт. | 0.08 | 0 |  |  |  |  | 3308.69 | 1784 | 127.97 | 7.42 | 1396.72 | 0 | 20.288 | 0.0792 | 0 | 1333.93 | 912.69 |  | 152951116 | 5959.45 | 3213.25 | 230.49 | 13.37 | 2515.71 | 0 | 253.6 | 0.99 | 0 | 5959.45 | 3213.25 | 230.49 | 13.37 | 2515.71 | 0 | 253.6 | 0.99 | 0 | 95 | 65 | 1 | 1 |  |  | 1 | 6.94 | 6.94 | 6.94 |  |  |  |  | 0 | 2 | ФЕРм-2001, м08-03-594-11, приказ Минстроя России №899/пр от 11.12.2015 г. |  |  | 108001 | 0 |  | 0 | 3 | 0 | 6.94 | 1 | 1 | 1 | 1 | 1 |  | 95 | 65 |  |  |  |  | 0 | 0 | [5 empty] | 0 |  | 0 | 3308.69 | 22299.955 | 1599.6006 | 92.7878 | 17459.0274 | 0 | 253.6 | 0.99 | 0 | 1333.933 | 912.691 | [13 empty] | 0 | 0 | 1 | 1 | 1010 | 100 шт. | 100 шт. | 100 |  | 143721114 | 3 | Монтажные работы | 0 | 2 | 108001 | Электромонтажные работы , отдел 01-03 : ( на АЭС НР = 110% ) - (работы по упр. авиа.- движением: СП=55% ( {АВИА}=1; обычные работы : СП=65 - {AВИА}=0), при работе на АЭС СП= 68% ) | мФЕР-08 |  | 0 | 5959.45 | 3213.25 | 230.49 | 13.37 | 2515.71 | 253.6 | 0.99 | 0 |  |  |  |  | 0 | 0 | 0 |  | 95 | 65 |  | 0 | 609544157 | 2 | 1 | 3 | 0 | 0 | 0 | 5555.31 | 0 | 5555.31 | 0 | 0
18 | 1 | 35 |  | 3,1 | Прайс-лист | Светодиодная панель VKL ELECTRIC 4000/6500K | шт | 8 | 100 |  |  |  |  | 11186.72 | 11186.72 | 0 | 0 | 0 | 0 | 0 | 0 | 0 | 0 | 0 |  | 152951116 | 201.49 | 201.49 | 0 | 0 | 0 | 0 | 0 | 0 | 0 | 201.49 | 201.49 | 0 | 0 | 0 | 0 | 0 | 0 | 0 | 95 | 65 | 1 | 1 |  |  | 1 | 1 | 1 | 6.94 |  |  |  |  | 3 | 2 |  |  |  | 108001 | 0 |  | 0 | 3 | 0 | 1 | 1 | 1 | 1 | 1 | 1 |  | 95 | 65 |  |  |  |  | 0 | 0 | [5 empty] | 0 |  | 0 | 11186.72 | 1398.3406 | 0 | 0 | 0 | 0 | 0 | 0 | 0 | 0 | 0 | [13 empty] | 0 | 0 | 1 | 1 | 1013 | шт | шт | 1 |  | 143721114 | 3 | Монтажные работы | 0 | 2 | 108001 | Электромонтажные работы , отдел 01-03 : ( на АЭС НР = 110% ) - (работы по упр. авиа.- движением: СП=55% ( {АВИА}=1; обычные работы : СП=65 - {AВИА}=0), при работе на АЭС СП= 68% ) | мФЕР-08 |  | 0 | 0 | 201.49 | 0 | 0 | 0 | 0 | 0 |  | 5 | 0 | 18 | 1398.31 | 0 | 0 | 0 |  | 95 | 65 | [1 398,31 / 6,94] | 0 | -493611599 | 2 | 3 | 4 | 0 | 0 | 0 | 11186.72 | 0 | 11186.72 | 0 | 0
17 | 1 | 42 | 41 | 4 | м08-03-591-2 | Демонтаж. Выключатель одноклавишный утопленного типа при скрытой проводке | 100 шт. | 0.01 | 0 |  |  |  |  | 5.44 | 0 | 0.12 | 0.01 | 5.32 | 0 | 0.07728 | 9e-05 | 0 | 5.06 | 3.46 |  | 152951116 | 78.396 | 0 | 1.734 | 0.123 | 76.662 | 0 | 7.728 | 0.009 | 0 | 296.27 | 34.95 | 5.78 | 0.41 | 255.54 | 0 | 25.76 | 0.03 | 0 | 95 | 65 | 1 | 1 |  |  | 1 | 6.94 | 6.94 | 6.94 |  |  |  |  | 0 | 2 | ФЕРм-2001, м08-03-591-2, приказ Минстроя России №899/пр от 11.12.2015 г. |  |  | 108001 | 0 |  | 0 | 3 | 0 | 6.94 | 1 | 1 | 1 | 1 | 1 |  | 95 | 65 |  |  |  |  | 0 | 0 | [5 empty] | 0 |  | 0 | 5.44 | 0 | 12.034 | 0.85362 | 532.0343 | 0 | 7.728 | 0.009 | 0 | 5.0635 | 3.4645 |  |  |  | *0 | *0,3 | *0,3 | *0,3 |  | *0,3 | *0,3 |  |  |  | 0 | 0 | 1 | 1 | 1010 | 100 шт. | 100 шт. | 100 |  | 143721114 | 3 | Монтажные работы | 0 | 2 | 108001 | Электромонтажные работы , отдел 01-03 : ( на АЭС НР = 110% ) - (работы по упр. авиа.- движением: СП=55% ( {АВИА}=1; обычные работы : СП=65 - {AВИА}=0), при работе на АЭС СП= 68% ) | мФЕР-08 |  | 0 | 296.27 | 34.95 | 5.78 | 0.41 | 255.54 | 25.76 | 0.03 | 0 |  |  |  |  | 0 | 0 | 0 |  | 95 | 65 |  | 0 | -536357896 | 2 | 1 | 4 | 0 | 0 | 0 | 13.96 | 0 | 13.96 | 0 | 0
17 | 1 | 49 | 48 | 5 | м08-03-591-2 | Выключатель одноклавишный утопленного типа при скрытой проводке | 100 шт. | 0.01 | 0 |  |  |  |  | 20.56 | 2.43 | 0.4 | 0.03 | 17.73 | 0 | 0.2576 | 0.0003 | 0 | 16.87 | 11.54 |  | 152951116 | 296.27 | 34.95 | 5.78 | 0.41 | 255.54 | 0 | 25.76 | 0.03 | 0 | 296.27 | 34.95 | 5.78 | 0.41 | 255.54 | 0 | 25.76 | 0.03 | 0 | 95 | 65 | 1 | 1 |  |  | 1 | 6.94 | 6.94 | 6.94 |  |  |  |  | 0 | 2 | ФЕРм-2001, м08-03-591-2, приказ Минстроя России №899/пр от 11.12.2015 г. |  |  | 108001 | 0 |  | 0 | 3 | 0 | 6.94 | 1 | 1 | 1 | 1 | 1 |  | 95 | 65 |  |  |  |  | 0 | 0 | [5 empty] | 0 |  | 0 | 20.56 | 242.553 | 40.1132 | 2.8454 | 1773.4476 | 0 | 25.76 | 0.03 | 0 | 16.872 | 11.544 | [13 empty] | 0 | 0 | 1 | 1 | 1010 | 100 шт. | 100 шт. | 100 |  | 143721114 | 3 | Монтажные работы | 0 | 2 | 108001 | Электромонтажные работы , отдел 01-03 : ( на АЭС НР = 110% ) - (работы по упр. авиа.- движением: СП=55% ( {АВИА}=1; обычные работы : СП=65 - {AВИА}=0), при работе на АЭС СП= 68% ) | мФЕР-08 |  | 0 | 296.27 | 34.95 | 5.78 | 0.41 | 255.54 | 25.76 | 0.03 | 0 |  |  |  |  | 0 | 0 | 0 |  | 95 | 65 |  | 0 | 752238380 | 2 | 1 | 4 | 0 | 0 | 0 | 48.97 | 0 | 48.97 | 0 | 0
17 | 1 |  |  | 6 | 545-1201-030 | Выключатель одноклавишный для скрытой установки серии "ЛЕТЕН" | шт. | 1 | 0 |  |  |  |  | 175.79 | 175.79 | 0 | 0 | 0 | 0 | 0 | 0 | 0 | 0 | 0 |  | 152951116 | 25.33 | 25.33 | 0 | 0 | 0 | 0 | 0 | 0 | 0 | 25.33 | 25.33 | 0 | 0 | 0 | 0 | 0 | 0 | 0 | 0 | 0 | 1 | 1 |  |  | 1 | 1 | 1 | 6.94 |  |  |  |  | 3 | 1 | Доп. мат. КТЦ (2014) часть 5, раздел 45, поз. 1201-030 |  |  | 1100 | 0 |  | 0 | 8 | 0 | 1 | 1 | 1 | 1 | 1 | 1 |  | 0 | 0 |  |  |  |  | 0 | 0 | [5 empty] | 0 |  | 0 | 175.79 | 175.7902 | 0 | 0 | 0 | 0 | 0 | 0 | 0 | 0 | 0 | [13 empty] | 0 | 0 | 1 | 1 | 1010 | шт. | шт. | 1 |  | 143721411 | 8 | Материалы строительные | 0 | 1 | 1100 | Материалы, изделия и конструкции | материалы (03) |  | 0 | 25.33 | 25.33 | 0 | 0 | 0 | 0 | 0 | 0 |  |  |  |  | 0 | 0 | 0 |  | 0 | 0 |  | 0 | 1390109720 | 2 | 1 | 4 | 0 | 0 | 0 | 175.79 | 175.79 | 0 | 0 | 0
17 | 1 | 56 | 55 | 7 | м08-02-403-4 | Демонтаж. Провод групповой осветительных сетей в защитной оболочке или кабель двух-трехжильный по перекрытиям | 100 м | 0.35 | 0 |  |  |  |  | 106.71 | 0 | 2.59 | 0.2 | 104.12 | 0 | 1.596 | 0.0021 | 0 | 99.1 | 67.81 |  | 152951116 | 43.932 | 0 | 1.068 | 0.081 | 42.864 | 0 | 4.56 | 0.006 | 0 | 179.98 | 33.54 | 3.56 | 0.27 | 142.88 | 0 | 15.2 | 0.02 | 0 | 95 | 65 | 1 | 1 |  |  | 1 | 6.94 | 6.94 | 6.94 |  |  |  |  | 0 | 2 | ФЕРм м08-02-403-4 пр.№31/пр от 30.01.2014 г. |  |  | 108001 | 0 |  | 0 | 3 | 0 | 6.94 | 1 | 1 | 1 | 1 | 1 |  | 95 | 65 |  |  |  |  | 0 | 0 | [5 empty] | 0 |  | 0 | 106.71 | 0 | 7.4119 | 0.56214 | 297.4762 | 0 | 4.56 | 0.006 | 0 | 99.104 | 67.808 |  |  |  | *0 | *0,3 | *0,3 | *0,3 |  | *0,3 | *0,3 |  |  |  | 0 | 0 | 1 | 1 | 102138004 | 100 м | 100 м | 100 |  | 143721114 | 3 | Монтажные работы | 0 | 2 | 108001 | Электромонтажные работы , отдел 01-03 : ( на АЭС НР = 110% ) - (работы по упр. авиа.- движением: СП=55% ( {АВИА}=1; обычные работы : СП=65 - {AВИА}=0), при работе на АЭС СП= 68% ) | мФЕР-08 |  | 0 | 179.98 | 33.54 | 3.56 | 0.27 | 142.88 | 15.2 | 0.02 | 0 |  |  |  |  | 0 | 0 | 0 |  | 95 | 65 |  | 0 | -1326737405 | 2 | 1 | 3 | 0 | 0 | 0 | 273.62 | 0 | 273.62 | 0 | 0
17 | 1 | 64 | 62 | 8 | м08-02-403-4 | Провод групповой осветительных сетей в защитной оболочке или кабель двух-трехжильный по перекрытиям | 100 м | 0.35 | 0 |  |  |  |  | 437.18 | 81.47 | 8.65 | 0.66 | 347.06 | 0 | 5.32 | 0.007 | 0 | 330.33 | 226.02 |  | 152951116 | 179.98 | 33.54 | 3.56 | 0.27 | 142.88 | 0 | 15.2 | 0.02 | 0 | 179.98 | 33.54 | 3.56 | 0.27 | 142.88 | 0 | 15.2 | 0.02 | 0 | 95 | 65 | 1 | 1 |  |  | 1 | 6.94 | 6.94 | 6.94 |  |  |  |  | 0 | 2 | ФЕРм м08-02-403-4 пр.№31/пр от 30.01.2014 г. |  |  | 108001 | 0 |  | 0 | 3 | 0 | 6.94 | 1 | 1 | 1 | 1 | 1 |  | 95 | 65 |  |  |  |  | 0 | 0 | [5 empty] | 0 |  | 0 | 437.18 | 232.7676 | 24.7064 | 1.8738 | 991.5872 | 0 | 15.2 | 0.02 | 0 | 330.334 | 226.018 | [13 empty] | 0 | 0 | 1 | 1 | 102138004 | 100 м | 100 м | 100 |  | 143721114 | 3 | Монтажные работы | 0 | 2 | 108001 | Электромонтажные работы , отдел 01-03 : ( на АЭС НР = 110% ) - (работы по упр. авиа.- движением: СП=55% ( {АВИА}=1; обычные работы : СП=65 - {AВИА}=0), при работе на АЭС СП= 68% ) | мФЕР-08 |  | 0 | 179.98 | 33.54 | 3.56 | 0.27 | 142.88 | 15.2 | 0.02 | 0 |  |  |  |  | 0 | 0 | 0 |  | 95 | 65 |  | 0 | -1959871479 | 2 | 1 | 3 | 0 | 0 | 0 | 993.53 | 0 | 993.53 | 0 | 0
18 | 1 | 62 |  | 8,1 | 501-8482 | Кабель силовой с медными жилами с поливинилхлоридной изоляцией и оболочкой, не распространяющий горение, с низким дымо- и газовыделением марки ВВГнг-LS, с числом жил - 3 и сечением 1,5 мм2 | 1000 м | 0.035 | 0.1 |  |  |  |  | 1173.72 | 1173.72 | 0 | 0 | 0 | 0 | 0 | 0 | 0.15 | 0 | 0 |  | 152951116 | 4832.12 | 4832.12 | 0 | 0 | 0 | 0 | 0 | 0 | 4.42 | 4832.12 | 4832.12 | 0 | 0 | 0 | 0 | 0 | 0 | 4.42 | 95 | 65 | 1 | 1 |  |  | 1 | 1 | 1 | 6.94 |  |  |  |  | 3 | 2 | ФССЦ-2001, 501-8482, приказ Минстроя России №899/пр от 11.12.2015 г. |  |  | 108001 | 0 |  | 0 | 3 | 0 | 1 | 1 | 1 | 1 | 1 | 1 |  | 95 | 65 |  |  |  |  | 0 | 0 | [5 empty] | 0 |  | 0 | 1173.72 | 33534.9128 | 0 | 0 | 0 | 0 | 0 | 0 | 4.42 | 0 | 0 | [13 empty] | 0 | 0 | 1 | 1 | 1013 | 1000 м | 1000 М | 1 |  | 143721114 | 3 | Монтажные работы | 0 | 2 | 108001 | Электромонтажные работы , отдел 01-03 : ( на АЭС НР = 110% ) - (работы по упр. авиа.- движением: СП=55% ( {АВИА}=1; обычные работы : СП=65 - {AВИА}=0), при работе на АЭС СП= 68% ) | мФЕР-08 |  | 0 | 4832.12 | 4832.12 | 0 | 0 | 0 | 0 | 0 | [5 empty] | 0 | 0 | 0 |  | 95 | 65 |  | 0 | 1788923085 | 2 | 1 | 3 | 0 | 0 | 0 | 1173.72 | 0 | 1173.72 | 0 | 0
51 | 1 | 5 | 28 |  | Новый подраздел | Потолок | [7 empty] | 63419.26 | 50046.97 | 3787.9 | 95.67 | 9584.39 | 0 | 145.5259 | 1.021 | 0.15 | 9944.52 | 4944.75 |  |  | 63419.26 | 50046.97 | 3787.9 | 95.67 | 9584.39 | 0 | 145.5259 | 1.021 | 0.15 | 9944.52 | 4944.75 |  |  | 0 | 0 | 0 | 78308.53 | 58214.17 | 20094.36 | 0 | 50046.97 | 50046.97 | 0 | 50046.97 | 0 |  | 0 | 0 | 0 | 78308.53 | 58214.17 | 20094.36 | 0 | 50046.97 | 50046.97 | 0 | 50046.97 | 0 | [52 empty] | 0
50 | 0 | 0 | 1 | 201 | 63419.26 | ПЗ | Прямые затраты |  |  | 201 | 1 | 3 |  | 2
50 | 0 | 0 | 1 | 202 | 50046.97 | СтМатОб | Стоимость материальных ресурсов (всего) |  |  | 202 | 2 | 3 |  | 2
50 | 0 | 0 | 1 | 222 | 0 | СтМатОбЗак | Стоимость материалов и оборудования заказчика |  |  | 222 | 3 | 3 |  | 2
50 | 0 | 0 | 1 | 225 | 50046.97 | СтМатОбПод | Стоимость материалов и оборудования подрядчика |  |  | 225 | 4 | 3 |  | 2
50 | 0 | 0 | 1 | 226 | 50046.97 | СтМат | Стоимость материалов (всего) |  |  | 226 | 5 | 3 |  | 2
50 | 0 | 0 | 1 | 227 | 0 | СтМатЗак | Стоимость материалов заказчика |  |  | 227 | 6 | 3 |  | 2
50 | 0 | 0 | 1 | 228 | 50046.97 | СтМатПод | Стоимость материалов подрядчика |  |  | 228 | 7 | 3 |  | 2
50 | 0 | 0 | 1 | 216 | 0 | Оборуд | Стоимость оборудования (всего) |  |  | 216 | 8 | 3 |  | 2
50 | 0 | 0 | 1 | 223 | 0 | ОборудЗак | Стоимость оборудования заказчика |  |  | 223 | 9 | 3 |  | 2
50 | 0 | 0 | 1 | 229 | 0 | ОборудПод | Стоимость оборудования подрядчика |  |  | 229 | 10 | 3 |  | 2
50 | 0 | 0 | 1 | 203 | 3787.9 | ЭММ | Эксплуатация машин |  |  | 203 | 11 | 3 |  | 2
50 | 0 | 0 | 1 | 204 | 95.67 | ЗПМ | ЗП машинистов |  |  | 204 | 12 | 3 |  | 2
50 | 0 | 0 | 1 | 205 | 9584.39 | ОЗП | Основная ЗП рабочих |  |  | 205 | 13 | 3 |  | 2
50 | 0 | 0 | 1 | 214 | 58214.17 | Строит | Строительные работы с НР и СП |  |  | 214 | 14 | 3 |  | 2
50 | 0 | 0 | 1 | 215 | 20094.36 | Монтаж | Монтажные работы с НР и СП |  |  | 215 | 15 | 3 |  | 2
50 | 0 | 0 | 1 | 217 | 0 | Прочие | Прочие работы с НР и СП |  |  | 217 | 16 | 3 |  | 2
50 | 0 | 0 | 1 | 206 | 0 | ВозврМат | Возврат материалов |  |  | 206 | 17 | 3 |  | 2
50 | 0 | 0 | 1 | 207 | 145.5259 | ТрудСтр | Трудозатраты строителей |  |  | 207 | 18 | 3 |  | -1
50 | 0 | 0 | 1 | 208 | 1.021 | ТрудМаш | Трудозатраты машинистов |  |  | 208 | 19 | 3 |  | -1
50 | 0 | 0 | 1 | 209 | 0.15 | ТранспМат | Транспорт материалов |  |  | 209 | 20 | 3 |  | 2
50 | 0 | 0 | 1 | 210 | 9944.52 | НР | Накладные расходы |  |  | 210 | 21 | 3 |  | 2
50 | 0 | 0 | 1 | 211 | 4944.75 | СмПриб | Сметная прибыль |  |  | 211 | 22 | 3 |  | 2
50 | 0 | 0 | 1 | 224 | 78308.53 | Всего | Всего с НР и СП |  |  | 224 | 23 | 3 |  | 2
50 | 1 | 0 | 2 | 0 | 63419.26 | 1 | Прямые затраты |  |  | 212 | 24 | 0 |  | 2
50 | 1 | 0 | 2 | 0 | 50046.97 | 2 | Материалы |  |  | 212 | 25 | 0 |  | 2
50 | 1 | 0 | 2 | 0 | 9944.52 | 3 | Накладные расходы |  |  | 212 | 26 | 0 |  | 2
50 | 1 | 0 | 2 | 0 | 4944.75 | 4 | Сметная прибыль |  |  | 212 | 27 | 0 |  | 2
50 | 1 | 0 | 2 | 0 | 78308.53 | 5 | Всего: |  |  | 212 | 28 | 0 |  | 2
50 | 1 | 0 | 2 | 0 | 145.53 | 6 | Труд строителей |  |  | 212 | 29 | 0 |  | 2
5 | 1 |  | 86 |  | Новый подраздел | Пол |  | 0 |  | 0 | [10 empty] | 0 | [53 empty] | 0 | [11 empty] | 0
52 | 1 | 5 | 75 | 0 | Новый подраздел | Пол | [7 empty] | 130692.62 | 102580.16 | 877.71 | 418.3 | 27234.75 | 0 | 454.6259 | 4.9839 | 0 | 32245.37 | 17862.41 | 0 | 0 | 130692.62 | 102580.16 | 877.71 | 418.3 | 27234.75 | 0 | 454.6259 | 4.9839 | 0 | 32245.37 | 17862.41 | 0 | 0 | 0 | 0 | 0 | 180800.4 | 180800.4 | 0 | 0 | 102580.16 | 102580.16 | 0 | 102580.16 | 0 | 0 | 0 | 0 | 0 | 180800.4 | 180800.4 | 0 | 0 | 102580.16 | 102580.16 | 0 | 102580.16 | 0 | 0 | 0 | 0 | 0 | 0 | 0 | 0 | 0 | 0 | 0 | 0 | 0 | 0 | 0 | 0 | 0 | 0 | 0 | 0 | 0 | 0 | 0 | 0 | 0 | 0 | 0 | 0 | 0 | 0 | 0 | 0 | 0 | 0 | 0 | 0 | 0 | 0 | 0 | 0 | 0 | 0 | 0 | 0 | 0 | 0 | 0 | 0 | 0 | 0 | 0 | 0 | 0 | 0
17 | 1 | 68 | 66 | 1 | 57-2-3 | Разборка покрытий полов из керамических плиток | 100 м2 покрытия | 0.9626 | 0 |  |  |  |  | 4282.17 | 0 | 300.69 | 129.87 | 3981.48 | 0 | 67.2569 | 1.3861 | 0 | 3289.08 | 2795.72 |  | 152951116 | 641 | 0 | 45.01 | 19.44 | 595.99 | 0 | 69.87 | 1.44 | 0 | 641 | 0 | 45.01 | 19.44 | 595.99 | 0 | 69.87 | 1.44 | 0 | 80 | 68 | 1 | 1 |  |  | 1 | 6.94 | 6.94 | 6.94 |  |  |  |  | 0 | 1 | ФЕРр-2001, 57-2-3, приказ Минстроя России №899/пр от 11.12.2015 г. |  |  | 57001 | 0 |  | 0 | 6 | 0 | 6.94 | 1 | 1 | 1 | 1 | 1 |  | 80 | 68 |  |  |  |  | 0 | 0 | [5 empty] | 0 |  | 0 | 4282.17 | 0 | 312.3694 | 134.9136 | 4136.1706 | 0 | 69.87 | 1.44 | 0 | 3289.08 | 2795.718 | [13 empty] | 0 | 0 | 1 | 1 | 1013 | 100 м2 покрытия | 100 м2 покрытия | 1 |  | 143721310 | 6 | Ремонтно-строительные работы | 0 | 1 | 57001 | Полы | рФЕР-57 |  | 0 | 641 | 0 | 45.01 | 19.44 | 595.99 | 69.87 | 1.44 | 0 |  |  |  |  | 0 | 0 | 0 |  | 80 | 68 |  | 0 | -240198428 | 2 | 1 | 3 | 0 | 0 | 0 | 10366.97 | 10366.97 | 0 | 0 | 0
18 | 1 | 68 |  | 1,1 | 509-9900 | Строительный мусор | т | 5.0055 | 5.2 |  |  |  |  | 0 | 0 | 0 | 0 | 0 | 0 | 0 | 0 | 0 | 0 | 0 |  | 152951116 | 0 | 0 | 0 | 0 | 0 | 0 | 0 | 0 | 0 | 0 | 0 | 0 | 0 | 0 | 0 | 0 | 0 | 0 | 80 | 68 | 1 | 1 |  |  | 1 | 1 | 1 | 6.94 |  |  |  |  | 3 | 1 | ФССЦ-2001, 509-9900, приказ Минстроя России №899/пр от 11.12.2015 г. |  |  | 57001 | 0 |  | 0 | 6 | 0 | 1 | 1 | 1 | 1 | 1 | 1 |  | 80 | 68 |  |  |  |  | 0 | 0 | [5 empty] | 0 |  | 0 | 0 | 0 | 0 | 0 | 0 | 0 | 0 | 0 | 0 | 0 | 0 | [13 empty] | 0 | 0 | 1 | 1 | 1009 | т | т | 1000 |  | 143721310 | 6 | Ремонтно-строительные работы | 0 | 1 | 57001 | Полы | рФЕР-57 |  | 0 | 0 | 0 | 0 | 0 | 0 | 0 | 0 | [5 empty] | 0 | 0 | 0 |  | 80 | 68 |  | 0 | 68711460 | 2 | 1 | 4 | 0 | 0 | 0 | 0 | 0 | 0 | 0 | 0
17 | 1 | 74 | 72 | 2 | 11-01-011-1 | Устройство стяжек цементных толщиной 20 мм | 100 м2 стяжки | 0.9626 | 0 |  |  |  |  | 10308.84 | 7529.33 | 369.43 | 143.21 | 2410.08 | 0 | 43.7372 | 1.5281 | 0 | 3140.55 | 1634.11 |  | 152951116 | 1543.1365 | 1127.07 | 55.3 | 21.4375 | 360.7665 | 0 | 45.4365 | 1.5875 | 0 | 1485.02 | 1127.07 | 44.24 | 17.15 | 313.71 | 0 | 39.51 | 1.27 | 0 | 123 | 64 | 1 | 1 |  |  | 1 | 6.94 | 6.94 | 6.94 |  |  |  |  | 0 | 1 | ФЕР-2001, 11-01-011-1, приказ Минстроя России №899/пр от 11.12.2015 г. |  |  | 11001 | 0 |  | 0 | 2 | 0 | 6.94 | 1 | 1 | 1 | 1 | 1 |  | 123 | 75 |  |  |  |  | 0 | 0 | [5 empty] | 0 |  | 0 | 10308.84 | 7821.8658 | 383.782 | 148.7763 | 2503.7195 | 0 | 45.4365 | 1.5875 | 0 | 3140.5467 | 1634.1056 |  |  |  |  | *1,25 | *1,25 | *1,15 |  | *1,15 | *1,25 |  |  |  | 0 | 0 | 1 | 1 | 1013 | 100 м2 стяжки | 100 м2 стяжки | 1 |  | 143721232 | 2 | Общестроительные работы | 0 | 1 | 11001 | Полы | ФЕР-11 |  | 0 | 1485.02 | 1127.07 | 44.24 | 17.15 | 313.71 | 39.51 | 1.27 | 0 |  |  |  |  | 0 | 0 | 0 | *0,85 | 123 | 63.75 |  | 0 | -1012917132 | 2 | 1 | 3 | 0 | 0 | 0 | 15083.5 | 15083.5 | 0 | 0 | 0
17 | 1 | 86 | 85 | 3 | 11-01-047-1 | Устройство покрытий из плит керамогранитных размером 40х40 см | 100 м2 покрытия | 0.9626 | 0 |  |  |  |  | 146907.94 | 125857.16 | 207.59 | 145.22 | 20843.19 | 0 | 343.6318 | 2.0696 | 0 | 25815.74 | 13432.58 |  | 152951116 | 21990.7455 | 18839.64 | 31.075 | 21.7375 | 3120.0305 | 0 | 356.983 | 2.15 | 0 | 21577.57 | 18839.64 | 24.86 | 17.39 | 2713.07 | 0 | 310.42 | 1.72 | 0 | 123 | 64 | 1 | 1 |  |  | 1 | 6.94 | 6.94 | 6.94 |  |  |  |  | 0 | 1 | ФЕР-2001, 11-01-047-1, приказ Минстроя России №899/пр от 11.12.2015 г. |  |  | 11001 | 0 |  | 0 | 2 | 0 | 6.94 | 1 | 1 | 1 | 1 | 1 |  | 123 | 75 |  |  |  |  | 0 | 0 | [5 empty] | 0 | Поправка: МДС 81-35.2004, п.4.7 Наименование: Работы, выполняемые при реконструкции зданий и сооружений работы, аналогичные технологическим процессам в новом строительстве (в том числе возведение новых конструктивных элементов) стоимость которых определена по соответствующим сборникам ФЕР, кроме сборника № 46 «Работы при реконструкции зданий и сооружений» | 0 | 146907.94 | 130747.1016 | 215.6605 | 150.8582 | 21653.0117 | 0 | 356.983 | 2.15 | 0 | 25815.7443 | 13432.5824 |  |  |  |  | )*1,25 | )*1,25 | )*1,15 |  | )*1,15 | )*1,25 |  |  |  | 0 | 0 | 1 | 1 | 1013 | 100 м2 покрытия | 100 м2 покрытия | 1 |  | 143721232 | 2 | Общестроительные работы | 0 | 1 | 11001 | Полы | ФЕР-11 | Поправка: МДС 81-35.2004, п.4.7 | 0 | 21577.57 | 18839.64 | 24.86 | 17.39 | 2713.07 | 310.42 | 1.72 | 0 |  |  |  |  | 0 | 0 | 0 | *0,85 | 123 | 63.75 |  | 0 | 1990899093 | 2 | 1 | 4 | 0 | 0 | 0 | 186156.26 | 186156.26 | 0 | 0 | 0
18 | 1 | 84 |  | 3,1 | 101-4486 | Гранит керамический многоцветный неполированный, размером 400х400х9 мм | м2 | -98.1852 | -102 |  |  |  |  | -95703.37 | -95703.37 | 0 | 0 | 0 | 0 | 0 | 0 | 0 | 0 | 0 |  | 152951116 | 140.45 | 140.45 | 0 | 0 | 0 | 0 | 0 | 0 | 0 | 140.45 | 140.45 | 0 | 0 | 0 | 0 | 0 | 0 | 0 | 123 | 64 | 1 | 1 |  |  | 1 | 1 | 1 | 6.94 |  |  |  |  | 3 | 1 | ФССЦ-2001, 101-4486, приказ Минстроя России №899/пр от 11.12.2015 г. |  |  | 11001 | 0 |  | 0 | 2 | 1 | 1 | 1 | 1 | 1 | 1 | 1 |  | 123 | 75 |  |  |  |  | 0 | 0 | [5 empty] | 0 |  | 0 | -95703.37 | 974.723 | 0 | 0 | 0 | 0 | 0 | 0 | 0 | 0 | 0 | [13 empty] | 0 | 0 | 1 | 1 | 1005 | м2 | м2 | 1 |  | 143721232 | 2 | Общестроительные работы | 0 | 1 | 11001 | Полы | ФЕР-11 |  | 32768 | 140.45 | 140.45 | 0 | 0 | 0 | 0 | 0 | [5 empty] | 0 | 0 | 0 | *0,85 | 123 | 63.75 |  | 0 | -756472791 | 2 | 1 | 4 | 0 | 0 | 0 | -95703.37 | -95703.37 | 0 | 0 | 0
18 | 1 | 86 |  | 3,2 | прайс-лист | Керамогранит 400х400 мм ESTIMA TR 04 матовый | м2 | 98.1852 | 102 |  |  |  |  | 64897.04 | 64897.04 | 0 | 0 | 0 | 0 | 0 | 0 | 0 | 0 | 0 |  | 152951116 | 95.24 | 95.24 | 0 | 0 | 0 | 0 | 0 | 0 | 0 | 95.24 | 95.24 | 0 | 0 | 0 | 0 | 0 | 0 | 0 | 123 | 64 | 1 | 1 |  |  | 1 | 1 | 1 | 6.94 |  |  |  |  | 3 | 1 |  |  |  | 11001 | 0 |  | 0 | 2 | 0 | 1 | 1 | 1 | 1 | 1 | 1 |  | 123 | 75 |  |  |  |  | 0 | 0 | [5 empty] | 0 |  | 0 | 64897.04 | 660.9656 | 0 | 0 | 0 | 0 | 0 | 0 | 0 | 0 | 0 | [13 empty] | 0 | 0 | 1 | 1 | 1005 | м2 | м2 | 1 |  | 143721232 | 2 | Общестроительные работы | 0 | 1 | 11001 | Полы | ФЕР-11 |  | 0 | 95.24 | 95.24 | 0 | 0 | 0 | 0 | 0 |  | 5 | 0 | 18 | 661 | 0 | 0 | 0 | *0,85 | 123 | 63.75 | [661 / 6,94] | 0 | -1570395082 | 2 | 3 | 4 | 0 | 0 | 0 | 64897.04 | 64897.04 | 0 | 0 | 0
51 | 1 | 5 | 75 |  | Новый подраздел | Пол | [7 empty] | 130692.62 | 102580.16 | 877.71 | 418.3 | 27234.75 | 0 | 454.6259 | 4.9839 | 0 | 32245.37 | 17862.41 |  |  | 130692.62 | 102580.16 | 877.71 | 418.3 | 27234.75 | 0 | 454.6259 | 4.9839 | 0 | 32245.37 | 17862.41 |  |  | 0 | 0 | 0 | 180800.4 | 180800.4 | 0 | 0 | 102580.16 | 102580.16 | 0 | 102580.16 | 0 |  | 0 | 0 | 0 | 180800.4 | 180800.4 | 0 | 0 | 102580.16 | 102580.16 | 0 | 102580.16 | 0 | [52 empty] | 0
50 | 0 | 0 | 1 | 201 | 130692.62 | ПЗ | Прямые затраты |  |  | 201 | 1 | 3 |  | 2
50 | 0 | 0 | 1 | 202 | 102580.16 | СтМатОб | Стоимость материальных ресурсов (всего) |  |  | 202 | 2 | 3 |  | 2
50 | 0 | 0 | 1 | 222 | 0 | СтМатОбЗак | Стоимость материалов и оборудования заказчика |  |  | 222 | 3 | 3 |  | 2
50 | 0 | 0 | 1 | 225 | 102580.16 | СтМатОбПод | Стоимость материалов и оборудования подрядчика |  |  | 225 | 4 | 3 |  | 2
50 | 0 | 0 | 1 | 226 | 102580.16 | СтМат | Стоимость материалов (всего) |  |  | 226 | 5 | 3 |  | 2
50 | 0 | 0 | 1 | 227 | 0 | СтМатЗак | Стоимость материалов заказчика |  |  | 227 | 6 | 3 |  | 2
50 | 0 | 0 | 1 | 228 | 102580.16 | СтМатПод | Стоимость материалов подрядчика |  |  | 228 | 7 | 3 |  | 2
50 | 0 | 0 | 1 | 216 | 0 | Оборуд | Стоимость оборудования (всего) |  |  | 216 | 8 | 3 |  | 2
50 | 0 | 0 | 1 | 223 | 0 | ОборудЗак | Стоимость оборудования заказчика |  |  | 223 | 9 | 3 |  | 2
50 | 0 | 0 | 1 | 229 | 0 | ОборудПод | Стоимость оборудования подрядчика |  |  | 229 | 10 | 3 |  | 2
50 | 0 | 0 | 1 | 203 | 877.71 | ЭММ | Эксплуатация машин |  |  | 203 | 11 | 3 |  | 2
50 | 0 | 0 | 1 | 204 | 418.3 | ЗПМ | ЗП машинистов |  |  | 204 | 12 | 3 |  | 2
50 | 0 | 0 | 1 | 205 | 27234.75 | ОЗП | Основная ЗП рабочих |  |  | 205 | 13 | 3 |  | 2
50 | 0 | 0 | 1 | 214 | 180800.4 | Строит | Строительные работы с НР и СП |  |  | 214 | 14 | 3 |  | 2
50 | 0 | 0 | 1 | 215 | 0 | Монтаж | Монтажные работы с НР и СП |  |  | 215 | 15 | 3 |  | 2
50 | 0 | 0 | 1 | 217 | 0 | Прочие | Прочие работы с НР и СП |  |  | 217 | 16 | 3 |  | 2
50 | 0 | 0 | 1 | 206 | 0 | ВозврМат | Возврат материалов |  |  | 206 | 17 | 3 |  | 2
50 | 0 | 0 | 1 | 207 | 454.6259 | ТрудСтр | Трудозатраты строителей |  |  | 207 | 18 | 3 |  | -1
50 | 0 | 0 | 1 | 208 | 4.9839 | ТрудМаш | Трудозатраты машинистов |  |  | 208 | 19 | 3 |  | -1
50 | 0 | 0 | 1 | 209 | 0 | ТранспМат | Транспорт материалов |  |  | 209 | 20 | 3 |  | 2
50 | 0 | 0 | 1 | 210 | 32245.37 | НР | Накладные расходы |  |  | 210 | 21 | 3 |  | 2
50 | 0 | 0 | 1 | 211 | 17862.41 | СмПриб | Сметная прибыль |  |  | 211 | 22 | 3 |  | 2
50 | 0 | 0 | 1 | 224 | 180800.4 | Всего | Всего с НР и СП |  |  | 224 | 23 | 3 |  | 2
50 | 1 | 0 | 2 | 0 | 130692.62 | 1 | Прямые затраты |  |  | 212 | 24 | 0 |  | 2
50 | 1 | 0 | 2 | 0 | 102580.16 | 2 | Материалы |  |  | 212 | 25 | 0 |  | 2
50 | 1 | 0 | 2 | 0 | 32245.37 | 3 | Накладные расходы |  |  | 212 | 26 | 0 |  | 2
50 | 1 | 0 | 2 | 0 | 17862.41 | 4 | Сметная прибыль |  |  | 212 | 27 | 0 |  | 2
50 | 1 | 0 | 2 | 0 | 180800.4 | 5 | Всего: |  |  | 212 | 28 | 0 |  | 2
50 | 1 | 0 | 2 | 0 | 454.63 | 6 | Труд строителей |  |  | 212 | 29 | 0 |  | 2
51 | 1 | 4 | 24 |  | Новый раздел | Раздевалка | [7 empty] | 194111.88 | 152627.13 | 4665.61 | 513.97 | 36819.14 | 0 | 600.1517 | 6.0048 | 0.15 | 42189.89 | 22807.16 | [15 empty] | 0 | 0 | 0 | 259108.93 | 239014.57 | 20094.36 | 0 | 152627.13 | 152627.13 | 0 | 152627.13 | 0 | [65 empty] | 0
50 | 0 | 0 | 1 | 201 | 194111.88 | ПЗ | Прямые затраты |  |  | 201 | 1 | 3 |  | 2
50 | 0 | 0 | 1 | 202 | 152627.13 | СтМатОб | Стоимость материальных ресурсов (всего) |  |  | 202 | 2 | 3 |  | 2
50 | 0 | 0 | 1 | 222 | 0 | СтМатОбЗак | Стоимость материалов и оборудования заказчика |  |  | 222 | 3 | 3 |  | 2
50 | 0 | 0 | 1 | 225 | 152627.13 | СтМатОбПод | Стоимость материалов и оборудования подрядчика |  |  | 225 | 4 | 3 |  | 2
50 | 0 | 0 | 1 | 226 | 152627.13 | СтМат | Стоимость материалов (всего) |  |  | 226 | 5 | 3 |  | 2
50 | 0 | 0 | 1 | 227 | 0 | СтМатЗак | Стоимость материалов заказчика |  |  | 227 | 6 | 3 |  | 2
50 | 0 | 0 | 1 | 228 | 152627.13 | СтМатПод | Стоимость материалов подрядчика |  |  | 228 | 7 | 3 |  | 2
50 | 0 | 0 | 1 | 216 | 0 | Оборуд | Стоимость оборудования (всего) |  |  | 216 | 8 | 3 |  | 2
50 | 0 | 0 | 1 | 223 | 0 | ОборудЗак | Стоимость оборудования заказчика |  |  | 223 | 9 | 3 |  | 2
50 | 0 | 0 | 1 | 229 | 0 | ОборудПод | Стоимость оборудования подрядчика |  |  | 229 | 10 | 3 |  | 2
50 | 0 | 0 | 1 | 203 | 4665.61 | ЭММ | Эксплуатация машин |  |  | 203 | 11 | 3 |  | 2
50 | 0 | 0 | 1 | 204 | 513.97 | ЗПМ | ЗП машинистов |  |  | 204 | 12 | 3 |  | 2
50 | 0 | 0 | 1 | 205 | 36819.14 | ОЗП | Основная ЗП рабочих |  |  | 205 | 13 | 3 |  | 2
50 | 0 | 0 | 1 | 214 | 239014.57 | Строит | Строительные работы с НР и СП |  |  | 214 | 14 | 3 |  | 2
50 | 0 | 0 | 1 | 215 | 20094.36 | Монтаж | Монтажные работы с НР и СП |  |  | 215 | 15 | 3 |  | 2
50 | 0 | 0 | 1 | 217 | 0 | Прочие | Прочие работы с НР и СП |  |  | 217 | 16 | 3 |  | 2
50 | 0 | 0 | 1 | 206 | 0 | ВозврМат | Возврат материалов |  |  | 206 | 17 | 3 |  | 2
50 | 0 | 0 | 1 | 207 | 600.1517 | ТрудСтр | Трудозатраты строителей |  |  | 207 | 18 | 3 |  | -1
50 | 0 | 0 | 1 | 208 | 6.0048 | ТрудМаш | Трудозатраты машинистов |  |  | 208 | 19 | 3 |  | -1
50 | 0 | 0 | 1 | 209 | 0.15 | ТранспМат | Транспорт материалов |  |  | 209 | 20 | 3 |  | 2
50 | 0 | 0 | 1 | 210 | 42189.89 | НР | Накладные расходы |  |  | 210 | 21 | 3 |  | 2
50 | 0 | 0 | 1 | 211 | 22807.16 | СмПриб | Сметная прибыль |  |  | 211 | 22 | 3 |  | 2
50 | 0 | 0 | 1 | 224 | 259108.93 | Всего | Всего с НР и СП |  |  | 224 | 23 | 3 |  | 2
50 | 1 | 0 | 2 | 0 | 194111.88 | 1 | Прямые затраты |  |  | 212 | 24 | 0 |  | 2
50 | 1 | 0 | 2 | 0 | 152627.13 | 2 | Материалы |  |  | 212 | 25 | 0 |  | 2
50 | 1 | 0 | 2 | 0 | 42189.89 | 3 | Накладные расходы |  |  | 212 | 26 | 0 |  | 2
50 | 1 | 0 | 2 | 0 | 22807.16 | 4 | Сметная прибыль |  |  | 212 | 27 | 0 |  | 2
50 | 1 | 0 | 2 | 0 | 259108.93 | 5 | Всего: |  |  | 212 | 28 | 0 |  | 2
50 | 1 | 0 | 2 | 0 | 600.15 | 6 | Труд строителей |  |  | 212 | 29 | 0 |  | 2
4 | 1 |  | 204 |  | Новый раздел | Стены |  | 0 |  | -1 | [10 empty] | 0 | [53 empty] | 0 | [11 empty] | 0
52 | 1 | 4 | 150 | 0 | Новый раздел | Стены | [7 empty] | 116433.37 | 95367.23 | 709.88 | 378.54 | 20356.26 | 0 | 321.1573 | 5.2614 | 49.41 | 21427.37 | 9814.95 | 0 | 0 | 113340.34 | 92572.29 | 663.72 | 377.96 | 20104.33 | 0 | 317.5288 | 5.253 | 49.41 | 21200.11 | 9663.44 | 0 | 0 | 0 | 0 | 0 | 147675.69 | 147675.69 | 0 | 0 | 95367.23 | 95367.23 | 0 | 95367.23 | 0 | 0 | 0 | 0 | 0 | 144203.89 | 144203.89 | 0 | 0 | 92572.29 | 92572.29 | 0 | 92572.29 | 0 | 0 | 0 | 0 | 0 | 0 | 0 | 0 | 0 | 0 | 0 | 0 | 0 | 0 | 0 | 0 | 0 | 0 | 0 | 0 | 0 | 0 | 0 | 0 | 0 | 0 | 0 | 0 | 0 | 0 | 0 | 0 | 0 | 0 | 0 | 0 | 0 | 0 | 0 | 0 | 0 | 0 | 0 | 0 | 0 | 0 | 0 | 0 | 0 | 0 | 0 | 0 | 0 | 0
17 | 1 | 87 | 86 | 1 | 62-41-1 | Очистка вручную поверхности стен от перхлорвиниловых и масляных красок с земли и лесов ( Прим) | 100 м2 расчищенной поверхности | 0.59 | 0 |  |  |  |  | 664.31 | 0 | 0 | 0 | 664.31 | 0 | 12.272 | 0 | 0 | 531.45 | 332.16 |  | 152951116 | 162.24 | 0 | 0 | 0 | 162.24 | 0 | 20.8 | 0 | 0 | 162.24 | 0 | 0 | 0 | 162.24 | 0 | 20.8 | 0 | 0 | 80 | 50 | 1 | 1 |  |  | 1 | 6.94 | 6.94 | 6.94 |  |  |  |  | 0 | 1 | ФЕРр-2001, 62-41-1, приказ Минстроя России №899/пр от 11.12.2015 г. |  |  | 62001 | 0 |  | 0 | 6 | 0 | 6.94 | 1 | 1 | 1 | 1 | 1 |  | 80 | 50 |  |  |  |  | 0 | 0 | [5 empty] | 0 |  | 0 | 664.31 | 0 | 0 | 0 | 1125.9456 | 0 | 20.8 | 0 | 0 | 531.448 | 332.155 | [13 empty] | 0 | 0 | 1 | 1 | 1013 | 100 м2 расчищенной поверхности | 100 м2 расчищенной поверхности | 1 |  | 143721315 | 6 | Ремонтно-строительные работы | 0 | 1 | 62001 | Малярные работы | рФЕР-62 |  | 0 | 162.24 | 0 | 0 | 0 | 162.24 | 20.8 | 0 | 0 |  |  |  |  | 0 | 0 | 0 |  | 80 | 50 |  | 0 | 871095013 | 2 | 1 | 4 | 0 | 0 | 0 | 1527.92 | 1527.92 | 0 | 0 | 0
17 | 1 | 93 | 92 | 2 | 15-04-006-3 | Покрытие поверхностей грунтовкой глубокого проникновения за 1 раз стен | 100 м2 покрытия | 1.18 | 0 |  |  |  |  | 606.95 | 1.47 | 12.08 | 1.43 | 593.4 | 0 | 8.8884 | 0.01475 | 0 | 624.57 | 279.57 |  | 152951116 | 74.1165 | 0.18 | 1.475 | 0.175 | 72.4615 | 0 | 7.5325 | 0.0125 | 0 | 64.37 | 0.18 | 1.18 | 0.14 | 63.01 | 0 | 6.55 | 0.01 | 0 | 105 | 47 | 1 | 1 |  |  | 1 | 6.94 | 6.94 | 6.94 |  |  |  |  | 0 | 1 | ФЕР-2001, 15-04-006-3, приказ Минстроя России №899/пр от 11.12.2015 г. |  |  | 15001 | 0 |  | 0 | 2 | 0 | 6.94 | 1 | 1 | 1 | 1 | 1 |  | 105 | 55 |  |  |  |  | 0 | 0 | [5 empty] | 0 | Поправка: МДС 81-35.2004, п.4.7 Наименование: Работы, выполняемые при реконструкции зданий и сооружений работы, аналогичные технологическим процессам в новом строительстве (в том числе возведение новых конструктивных элементов) стоимость которых определена по соответствующим сборникам ФЕР, кроме сборника № 46 «Работы при реконструкции зданий и сооружений» | 0 | 606.95 | 1.2492 | 10.2365 | 1.2145 | 502.8828 | 0 | 7.5325 | 0.0125 | 0 | 624.5715 | 279.5701 |  |  |  |  | )*1,25 | )*1,25 | )*1,15 |  | )*1,15 | )*1,25 |  |  |  | 0 | 0 | 1 | 1 | 1013 | 100 м2 покрытия | 100 м2 покрытия | 1 |  | 143721257 | 2 | Общестроительные работы | 0 | 1 | 15001 | Отделочные работы | ФЕР-15 | Поправка: МДС 81-35.2004, п.4.7 | 0 | 64.37 | 0.18 | 1.18 | 0.14 | 63.01 | 6.55 | 0.01 | 0 |  |  |  |  | 0 | 0 | 0 | *0,85 | 105 | 46.75 |  | 0 | -505478504 | 2 | 1 | 4 | 0 | 0 | 0 | 1511.09 | 1511.09 | 0 | 0 | 0
18 | 1 | 93 |  | 2,1 | 101-2416 | Грунтовка «Бетоконтакт», КНАУФ | кг | 41.3 | 35 |  |  |  |  | 4325.13 | 4325.13 | 0 | 0 | 0 | 0 | 0 | 0 | 2.48 | 0 | 0 |  | 152951116 | 15.09 | 15.09 | 0 | 0 | 0 | 0 | 0 | 0 | 0.06 | 15.09 | 15.09 | 0 | 0 | 0 | 0 | 0 | 0 | 0.06 | 105 | 47 | 1 | 1 |  |  | 1 | 1 | 1 | 6.94 |  |  |  |  | 3 | 1 | ФССЦ-2001, 101-2416, приказ Минстроя России №899/пр от 11.12.2015 г. |  |  | 15001 | 0 |  | 0 | 2 | 0 | 1 | 1 | 1 | 1 | 1 | 1 |  | 105 | 55 |  |  |  |  | 0 | 0 | [5 empty] | 0 |  | 0 | 4325.13 | 104.7246 | 0 | 0 | 0 | 0 | 0 | 0 | 0.06 | 0 | 0 | [13 empty] | 0 | 0 | 1 | 1 | 1009 | кг | кг | 1 |  | 143721257 | 2 | Общестроительные работы | 0 | 1 | 15001 | Отделочные работы | ФЕР-15 |  | 0 | 15.09 | 15.09 | 0 | 0 | 0 | 0 | 0 | [5 empty] | 0 | 0 | 0 | *0,85 | 105 | 46.75 |  | 0 | 686850233 | 2 | 1 | 4 | 0 | 0 | 0 | 4325.13 | 4325.13 | 0 | 0 | 0
17 | 1 | 101 | 100 | 3 | 15-02-019-3 | Сплошное выравнивание внутренних поверхностей (однослойное оштукатуривание)из сухих растворных смесей толщиной до 10 мм стен | 100 М2 ОШТУКАТУРИВАЕМОЙ ПОВЕРХНОСТИ | 1.18 | 0 |  |  |  |  | 24657.31 | 19871.42 | 299.83 | 198.08 | 4486.06 | 0 | 70.4147 | 2.7582 | 0 | 4918.35 | 2201.55 |  | 152951116 | 3010.955 | 2426.54 | 36.6125 | 24.1875 | 547.8025 | 0 | 59.6735 | 2.3375 | 0 | 2932.18 | 2426.54 | 29.29 | 19.35 | 476.35 | 0 | 51.89 | 1.87 | 0 | 105 | 47 | 1 | 1 |  |  | 1 | 6.94 | 6.94 | 6.94 |  |  |  |  | 0 | 1 | ФЕР-2001, 15-02-019-3, приказ Минстроя России №899/пр от 11.12.2015 г. |  |  | 15001 | 0 |  | 0 | 2 | 0 | 6.94 | 1 | 1 | 1 | 1 | 1 |  | 105 | 55 |  |  |  |  | 0 | 0 | [5 empty] | 0 | Поправка: МДС 81-35.2004, п.4.7 Наименование: Работы, выполняемые при реконструкции зданий и сооружений работы, аналогичные технологическим процессам в новом строительстве (в том числе возведение новых конструктивных элементов) стоимость которых определена по соответствующим сборникам ФЕР, кроме сборника № 46 «Работы при реконструкции зданий и сооружений» | 0 | 24657.31 | 16840.1876 | 254.0908 | 167.8613 | 3801.7494 | 0 | 59.6735 | 2.3375 | 0 | 4918.347 | 2201.5458 |  |  |  |  | )*1,25 | )*1,25 | )*1,15 |  | )*1,15 | )*1,25 |  |  |  | 0 | 0 | 1 | 1 | 1013 | 100 М2 ОШТУКАТУРИВАЕМОЙ ПОВЕРХНОСТИ | 100 М2 ОШТУКАТУРИВАЕМОЙ ПОВЕРХНОСТИ | 1 |  | 143721257 | 2 | Общестроительные работы | 0 | 1 | 15001 | Отделочные работы | ФЕР-15 | Поправка: МДС 81-35.2004, п.4.7 | 0 | 2932.18 | 2426.54 | 29.29 | 19.35 | 476.35 | 51.89 | 1.87 | 0 |  |  |  |  | 0 | 0 | 0 | *0,85 | 105 | 46.75 |  | 0 | -1558982391 | 2 | 1 | 4 | 0 | 0 | 0 | 31777.21 | 31777.21 | 0 | 0 | 0
18 | 1 | 99 |  | 3,1 | 402-0070 | Смесь сухая для заделки швов (фуга) АТЛАС растворная для ручной работы | т | -1.1446 | -0.97 |  |  |  |  | -19858.81 | -19858.81 | 0 | 0 | 0 | 0 | 0 | 0 | 0 | 0 | 0 |  | 152951116 | 2500 | 2500 | 0 | 0 | 0 | 0 | 0 | 0 | 0 | 2500 | 2500 | 0 | 0 | 0 | 0 | 0 | 0 | 0 | 105 | 47 | 1 | 1 |  |  | 1 | 1 | 1 | 6.94 |  |  |  |  | 3 | 1 | ФССЦ-2001, 402-0070, приказ Минстроя России №899/пр от 11.12.2015 г. |  |  | 15001 | 0 |  | 0 | 2 | 1 | 1 | 1 | 1 | 1 | 1 | 1 |  | 105 | 55 |  |  |  |  | 0 | 0 | [5 empty] | 0 |  | 0 | -19858.81 | 17350 | 0 | 0 | 0 | 0 | 0 | 0 | 0 | 0 | 0 | [13 empty] | 0 | 0 | 1 | 1 | 1009 | т | т | 1000 |  | 143721257 | 2 | Общестроительные работы | 0 | 1 | 15001 | Отделочные работы | ФЕР-15 |  | 0 | 2500 | 2500 | 0 | 0 | 0 | 0 | 0 | [5 empty] | 0 | 0 | 0 | *0,85 | 105 | 46.75 |  | 0 | -2121693189 | 2 | 1 | 4 | 0 | 0 | 0 | -19858.81 | -19858.81 | 0 | 0 | 0
18 | 1 | 101 |  | 3,2 | прайс-лист | Шпатлевка Ветонит ТТ | т | 1.1446 | 0.97 |  |  |  |  | 16482.24 | 16482.24 | 0 | 0 | 0 | 0 | 0 | 0 | 46.93 | 0 | 0 |  | 152951116 | 14400 | 14400 | 0 | 0 | 0 | 0 | 0 | 0 | 41 | 14400 | 14400 | 0 | 0 | 0 | 0 | 0 | 0 | 41 | 105 | 47 | 1 | 1 |  |  | 1 | 1 | 1 | 1 |  |  |  |  | 3 | 1 | ФССЦ-2001, 101-3172, приказ Минстроя России №899/пр от 11.12.2015 г. |  |  | 15001 | 0 |  | 0 | 2 | 0 | 1 | 1 | 1 | 1 | 1 | 1 |  | 105 | 55 |  |  |  |  | 0 | 0 | [5 empty] | 0 |  | 0 | 16482.24 | 14400 | 0 | 0 | 0 | 0 | 0 | 0 | 41 | 0 | 0 | [13 empty] | 0 | 0 | 1 | 1 | 1009 | т | т | 1000 |  | 143721257 | 2 | Общестроительные работы | 0 | 1 | 15001 | Отделочные работы | ФЕР-15 |  | 0 | 14400 | 14400 | 0 | 0 | 0 | 0 | 0 |  | 5 | 0 | 18 | 14400 | 0 | 0 | 0 | *0,85 | 105 | 46.75 | 14 400 | 0 | -352409731 | 2 | 3 | 3 | 0 | 0 | 0 | 16482.24 | 16482.24 | 0 | 0 | 0
17 | 1 | 112 | 110 | 4 | 15-01-019-5 | Гладкая облицовка стен, столбов, пилястр и откосов (без карнизных, плинтусных и угловых плиток) без установки плиток туалетного гарнитура на клее из сухих смесей по кирпичу и бетону | 100 м2 | 1.18 | 0 |  |  |  |  | 89393.34 | 75264.32 | 325.01 | 174.12 | 13804.01 | 0 | 216.6722 | 2.4337 | 0 | 14677.04 | 6569.72 |  | 152951116 | 10916.003 | 9190.68 | 39.6875 | 21.2625 | 1685.6355 | 0 | 183.6205 | 2.0625 | 0 | 10688.2 | 9190.68 | 31.75 | 17.01 | 1465.77 | 0 | 159.67 | 1.65 | 0 | 105 | 47 | 1 | 1 |  |  | 1 | 6.94 | 6.94 | 6.94 |  |  |  |  | 0 | 1 | ФЕР15-01-019-5 пр.№ 253 от 17 ноября 2008 г |  |  | 15001 | 0 |  | 0 | 2 | 0 | 6.94 | 1 | 1 | 1 | 1 | 1 |  | 105 | 55 |  |  |  |  | 0 | 0 | [5 empty] | 0 |  | 0 | 89393.34 | 63783.3192 | 275.4312 | 147.5617 | 11698.3104 | 0 | 183.6205 | 2.0625 | 0 | 14677.0365 | 6569.7211 |  |  |  |  | *1,25 | *1,25 | *1,15 |  | *1,15 | *1,25 |  |  |  | 0 | 0 | 1 | 1 | 1005 | 100 м2 | 100 м2 поверхности облицовки | 100 |  | 143721257 | 2 | Общестроительные работы | 0 | 1 | 15001 | Отделочные работы | ФЕР-15 |  | 0 | 10688.2 | 9190.68 | 31.75 | 17.01 | 1465.77 | 159.67 | 1.65 | 0 |  |  |  |  | 0 | 0 | 0 | *0,85 | 105 | 46.75 |  | 0 | -588285563 | 2 | 1 | 3 | 0 | 0 | 0 | 110640.1 | 110640.1 | 0 | 0 | 0
18 | 1 | 107 |  | 4,1 | 101-0256 | Плитки керамические глазурованные для внутренней облицовки стен гладкие без завала белые | м2 | -118 | -100 |  |  |  |  | -58298.91 | -58298.91 | 0 | 0 | 0 | 0 | 0 | 0 | 0 | 0 | 0 |  | 152951116 | 71.19 | 71.19 | 0 | 0 | 0 | 0 | 0 | 0 | 0 | 71.19 | 71.19 | 0 | 0 | 0 | 0 | 0 | 0 | 0 | 105 | 47 | 1 | 1 |  |  | 1 | 1 | 1 | 6.94 |  |  |  |  | 3 | 1 | ФССЦ (2010) ч.1, раздел01, поз.0256 |  |  | 15001 | 0 |  | 0 | 2 | 1 | 1 | 1 | 1 | 1 | 1 | 1 |  | 105 | 55 |  |  |  |  | 0 | 0 | [5 empty] | 0 |  | 0 | -58298.91 | 494.0586 | 0 | 0 | 0 | 0 | 0 | 0 | 0 | 0 | 0 | [13 empty] | 0 | 0 | 1 | 1 | 1005 | м2 | м2 | 1 |  | 143721257 | 2 | Общестроительные работы | 0 | 1 | 15001 | Отделочные работы | ФЕР-15 |  | 32768 | 71.19 | 71.19 | 0 | 0 | 0 | 0 | 0 | [5 empty] | 0 | 0 | 0 | *0,85 | 105 | 46.75 |  | 0 | -673262530 | 2 | 1 | 3 | 0 | 0 | 0 | -58298.91 | -58298.91 | 0 | 0 | 0
18 | 1 | 112 |  | 4,2 | Прайс-лист | Керамическая плитка Kerama Marazzi Башкирия Синий 300х200х6,9 мм, глянец | м2 | 118 | 100 |  |  |  |  | 50502.8 | 50502.8 | 0 | 0 | 0 | 0 | 0 | 0 | 0 | 0 | 0 |  | 152951116 | 61.67 | 61.67 | 0 | 0 | 0 | 0 | 0 | 0 | 0 | 61.67 | 61.67 | 0 | 0 | 0 | 0 | 0 | 0 | 0 | 105 | 47 | 1 | 1 |  |  | 1 | 1 | 1 | 6.94 |  |  |  |  | 3 | 1 |  |  |  | 15001 | 0 |  | 0 | 2 | 0 | 1 | 1 | 1 | 1 | 1 | 1 |  | 105 | 55 |  |  |  |  | 0 | 0 | [5 empty] | 0 |  | 0 | 50502.8 | 427.9898 | 0 | 0 | 0 | 0 | 0 | 0 | 0 | 0 | 0 | [13 empty] | 0 | 0 | 1 | 1 | 1005 | м2 | м2 | 1 |  | 143721257 | 2 | Общестроительные работы | 0 | 1 | 15001 | Отделочные работы | ФЕР-15 |  | 0 | 0 | 61.67 | 0 | 0 | 0 | 0 | 0 |  | 5 | 0 | 18 | 428 | 0 | 0 | 0 | *0,85 | 105 | 46.75 | [428 / 6,94] | 0 | 995126633 | 2 | 3 | 4 | 0 | 0 | 0 | 50502.8 | 50502.8 | 0 | 0 | 0
17 | 1 | 124 | 122 | 5 | 62-16-2 | Окрашивание водоэмульсионными составами поверхностей стен, ранее окрашенных водоэмульсионной краской с расчисткой старой краски до 10% | 100 м2 окрашиваемой поверхности | 0.462 | 0 |  |  |  |  | 4865.98 | 4282.63 | 26.8 | 4.33 | 556.55 | 0 | 9.2816 | 0.0462 | 0 | 448.7 | 280.44 |  | 152951116 | 1517.64 | 1335.7 | 8.36 | 1.35 | 173.58 | 0 | 20.09 | 0.1 | 0 | 1517.64 | 1335.7 | 8.36 | 1.35 | 173.58 | 0 | 20.09 | 0.1 | 0 | 80 | 50 | 1 | 1 |  |  | 1 | 6.94 | 6.94 | 6.94 |  |  |  |  | 0 | 1 | ФЕРр-2001, 62-16-2, приказ Минстроя России №899/пр от 11.12.2015 г. |  |  | 62001 | 0 |  | 0 | 6 | 0 | 6.94 | 1 | 1 | 1 | 1 | 1 |  | 80 | 50 |  |  |  |  | 0 | 0 | [5 empty] | 0 |  | 0 | 4865.98 | 9269.758 | 58.0184 | 9.369 | 1204.6452 | 0 | 20.09 | 0.1 | 0 | 448.704 | 280.44 | [13 empty] | 0 | 0 | 1 | 1 | 1005 | 100 м2 окрашиваемой поверхности | 100 м2 окрашиваемой поверхности | 100 |  | 143721315 | 6 | Ремонтно-строительные работы | 0 | 1 | 62001 | Малярные работы | рФЕР-62 |  | 0 | 1517.64 | 1335.7 | 8.36 | 1.35 | 173.58 | 20.09 | 0.1 | 0 |  |  |  |  | 0 | 0 | 0 |  | 80 | 50 |  | 0 | 1175033791 | 2 | 1 | 4 | 0 | 0 | 0 | 5595.12 | 5595.12 | 0 | 0 | 0
5 | 1 |  | 172 |  | Новый подраздел | Колонны, связи |  | 0 |  | -1 | [10 empty] | 0 | [53 empty] | 0 | [11 empty] | 0
52 | 1 | 5 | 165 | 0 | Новый подраздел | Колонны, связи | [7 empty] | 3093.03 | 2794.94 | 46.16 | 0.58 | 251.93 | 0 | 3.6285 | 0.0085 | 0 | 227.26 | 151.51 | 0 | 0 | 3093.03 | 2794.94 | 46.16 | 0.58 | 251.93 | 0 | 3.6285 | 0.0085 | 0 | 227.26 | 151.51 | 0 | 0 | 0 | 0 | 0 | 3471.8 | 3471.8 | 0 | 0 | 2794.94 | 2794.94 | 0 | 2794.94 | 0 | 0 | 0 | 0 | 0 | 3471.8 | 3471.8 | 0 | 0 | 2794.94 | 2794.94 | 0 | 2794.94 | 0 | 0 | 0 | 0 | 0 | 0 | 0 | 0 | 0 | 0 | 0 | 0 | 0 | 0 | 0 | 0 | 0 | 0 | 0 | 0 | 0 | 0 | 0 | 0 | 0 | 0 | 0 | 0 | 0 | 0 | 0 | 0 | 0 | 0 | 0 | 0 | 0 | 0 | 0 | 0 | 0 | 0 | 0 | 0 | 0 | 0 | 0 | 0 | 0 | 0 | 0 | 0 | 0 | 0
17 | 1 | 133 | 131 | 1 | 13-03-002-11 | Огрунтовка металлических поверхностей за один раз грунт-шпатлевкой ЭП-0010 | 100 м2 окрашиваемой поверхности | 0.34 | 0 |  |  |  |  | 1577.58 | 1412.03 | 27.81 | 0.29 | 137.74 | 0 | 1.8142 | 0.00425 | 0 | 124.23 | 82.82 |  | 152951116 | 668.5815 | 598.42 | 11.7875 | 0.125 | 58.374 | 0 | 5.336 | 0.0125 | 0 | 658.61 | 598.42 | 9.43 | 0.1 | 50.76 | 0 | 4.64 | 0.01 | 0 | 90 | 60 | 1 | 1 |  |  | 1 | 6.94 | 6.94 | 6.94 |  |  |  |  | 0 | 1 | ФЕР-2001, 13-03-002-11, приказ Минстроя России №899/пр от 11.12.2015 г. |  |  | 13001 | 0 |  | 0 | 2 | 0 | 6.94 | 1 | 1 | 1 | 1 | 1 |  | 90 | 70 |  |  |  |  | 0 | 0 | [5 empty] | 0 |  | 0 | 1577.58 | 4153.0348 | 81.8053 | 0.8675 | 405.1156 | 0 | 5.336 | 0.0125 | 0 | 124.227 | 82.818 |  |  |  |  | *1,25 | *1,25 | *1,15 |  | *1,15 | *1,25 |  |  |  | 0 | 0 | 1 | 1 | 1005 | 100 м2 окрашиваемой поверхности | 100 м2 окрашиваемой поверхности | 100 |  | 143721234 | 2 | Общестроительные работы | 0 | 1 | 13001 | Защита строительных конструкций | ФЕР-13 |  | 0 | 658.61 | 598.42 | 9.43 | 0.1 | 50.76 | 4.64 | 0.01 | 0 |  |  |  |  | 0 | 0 | 0 | *0,85 | 90 | 59.5 |  | 0 | 2063612206 | 2 | 1 | 3 | 0 | 0 | 0 | 1784.63 | 1784.63 | 0 | 0 | 0
17 | 1 | 142 | 140 | 2 | 13-03-004-12 | Окраска металлических огрунтованных поверхностей грунт-шпатлевкой ЭП-0010 | 100 м2 окрашиваемой поверхности | 0.34 | 0 |  |  |  |  | 1515.45 | 1382.91 | 18.35 | 0.29 | 114.19 | 0 | 1.8142 | 0.00425 | 0 | 103.03 | 68.69 |  | 152951116 | 642.247 | 586.08 | 7.775 | 0.125 | 48.392 | 0 | 5.336 | 0.0125 | 0 | 634.38 | 586.08 | 6.22 | 0.1 | 42.08 | 0 | 4.64 | 0.01 | 0 | 90 | 60 | 1 | 1 |  |  | 1 | 6.94 | 6.94 | 6.94 |  |  |  |  | 0 | 1 | ФЕР-2001, 13-03-004-12, приказ Минстроя России №899/пр от 11.12.2015 г. |  |  | 13001 | 0 |  | 0 | 2 | 0 | 6.94 | 1 | 1 | 1 | 1 | 1 |  | 90 | 70 |  |  |  |  | 0 | 0 | [5 empty] | 0 |  | 0 | 1515.45 | 4067.3952 | 53.9585 | 0.8675 | 335.8405 | 0 | 5.336 | 0.0125 | 0 | 103.032 | 68.688 |  |  |  |  | *1,25 | *1,25 | *1,15 |  | *1,15 | *1,25 |  |  |  | 0 | 0 | 1 | 1 | 1005 | 100 м2 окрашиваемой поверхности | 100 м2 окрашиваемой поверхности | 100 |  | 143721234 | 2 | Общестроительные работы | 0 | 1 | 13001 | Защита строительных конструкций | ФЕР-13 |  | 0 | 634.38 | 586.08 | 6.22 | 0.1 | 42.08 | 4.64 | 0.01 | 0 |  |  |  |  | 0 | 0 | 0 | *0,85 | 90 | 59.5 |  | 0 | 578212665 | 2 | 1 | 3 | 0 | 0 | 0 | 1687.17 | 1687.17 | 0 | 0 | 0
51 | 1 | 5 | 165 |  | Новый подраздел | Колонны, связи | [7 empty] | 3093.03 | 2794.94 | 46.16 | 0.58 | 251.93 | 0 | 3.6285 | 0.0085 | 0 | 227.26 | 151.51 |  |  | 3093.03 | 2794.94 | 46.16 | 0.58 | 251.93 | 0 | 3.6285 | 0.0085 | 0 | 227.26 | 151.51 |  |  | 0 | 0 | 0 | 3471.8 | 3471.8 | 0 | 0 | 2794.94 | 2794.94 | 0 | 2794.94 | 0 |  | 0 | 0 | 0 | 3471.8 | 3471.8 | 0 | 0 | 2794.94 | 2794.94 | 0 | 2794.94 | 0 | [52 empty] | 0
50 | 0 | 0 | 1 | 201 | 3093.03 | ПЗ | Прямые затраты |  |  | 201 | 1 | 3 |  | 2
50 | 0 | 0 | 1 | 202 | 2794.94 | СтМатОб | Стоимость материальных ресурсов (всего) |  |  | 202 | 2 | 3 |  | 2
50 | 0 | 0 | 1 | 222 | 0 | СтМатОбЗак | Стоимость материалов и оборудования заказчика |  |  | 222 | 3 | 3 |  | 2
50 | 0 | 0 | 1 | 225 | 2794.94 | СтМатОбПод | Стоимость материалов и оборудования подрядчика |  |  | 225 | 4 | 3 |  | 2
50 | 0 | 0 | 1 | 226 | 2794.94 | СтМат | Стоимость материалов (всего) |  |  | 226 | 5 | 3 |  | 2
50 | 0 | 0 | 1 | 227 | 0 | СтМатЗак | Стоимость материалов заказчика |  |  | 227 | 6 | 3 |  | 2
50 | 0 | 0 | 1 | 228 | 2794.94 | СтМатПод | Стоимость материалов подрядчика |  |  | 228 | 7 | 3 |  | 2
50 | 0 | 0 | 1 | 216 | 0 | Оборуд | Стоимость оборудования (всего) |  |  | 216 | 8 | 3 |  | 2
50 | 0 | 0 | 1 | 223 | 0 | ОборудЗак | Стоимость оборудования заказчика |  |  | 223 | 9 | 3 |  | 2
50 | 0 | 0 | 1 | 229 | 0 | ОборудПод | Стоимость оборудования подрядчика |  |  | 229 | 10 | 3 |  | 2
50 | 0 | 0 | 1 | 203 | 46.16 | ЭММ | Эксплуатация машин |  |  | 203 | 11 | 3 |  | 2
50 | 0 | 0 | 1 | 204 | 0.58 | ЗПМ | ЗП машинистов |  |  | 204 | 12 | 3 |  | 2
50 | 0 | 0 | 1 | 205 | 251.93 | ОЗП | Основная ЗП рабочих |  |  | 205 | 13 | 3 |  | 2
50 | 0 | 0 | 1 | 214 | 3471.8 | Строит | Строительные работы с НР и СП |  |  | 214 | 14 | 3 |  | 2
50 | 0 | 0 | 1 | 215 | 0 | Монтаж | Монтажные работы с НР и СП |  |  | 215 | 15 | 3 |  | 2
50 | 0 | 0 | 1 | 217 | 0 | Прочие | Прочие работы с НР и СП |  |  | 217 | 16 | 3 |  | 2
50 | 0 | 0 | 1 | 206 | 0 | ВозврМат | Возврат материалов |  |  | 206 | 17 | 3 |  | 2
50 | 0 | 0 | 1 | 207 | 3.6285 | ТрудСтр | Трудозатраты строителей |  |  | 207 | 18 | 3 |  | -1
50 | 0 | 0 | 1 | 208 | 0.0085 | ТрудМаш | Трудозатраты машинистов |  |  | 208 | 19 | 3 |  | -1
50 | 0 | 0 | 1 | 209 | 0 | ТранспМат | Транспорт материалов |  |  | 209 | 20 | 3 |  | 2
50 | 0 | 0 | 1 | 210 | 227.26 | НР | Накладные расходы |  |  | 210 | 21 | 3 |  | 2
50 | 0 | 0 | 1 | 211 | 151.51 | СмПриб | Сметная прибыль |  |  | 211 | 22 | 3 |  | 2
50 | 0 | 0 | 1 | 224 | 3471.8 | Всего | Всего с НР и СП |  |  | 224 | 23 | 3 |  | 2
50 | 1 | 0 | 2 | 0 | 3093.03 | 1 | Прямые затраты |  |  | 212 | 24 | 0 |  | 2
50 | 1 | 0 | 2 | 0 | 2794.94 | 2 | Материалы |  |  | 212 | 25 | 0 |  | 2
50 | 1 | 0 | 2 | 0 | 227.26 | 3 | Накладные расходы |  |  | 212 | 26 | 0 |  | 2
50 | 1 | 0 | 2 | 0 | 151.51 | 4 | Сметная прибыль |  |  | 212 | 27 | 0 |  | 2
50 | 1 | 0 | 2 | 0 | 3471.8 | 5 | Всего: |  |  | 212 | 28 | 0 |  | 2
50 | 1 | 0 | 2 | 0 | 3.63 | 6 | Труд строителей |  |  | 212 | 29 | 0 |  | 2
51 | 1 | 4 | 150 |  | Новый раздел | Стены | [7 empty] | 116433.37 | 95367.23 | 709.88 | 378.54 | 20356.26 | 0 | 321.1573 | 5.2614 | 49.41 | 21427.37 | 9814.95 |  |  | 113340.34 | 92572.29 | 663.72 | 377.96 | 20104.33 | 0 | 317.5288 | 5.253 | 49.41 | 21200.11 | 9663.44 |  |  | 0 | 0 | 0 | 147675.69 | 147675.69 | 0 | 0 | 95367.23 | 95367.23 | 0 | 95367.23 | 0 |  | 0 | 0 | 0 | 144203.89 | 144203.89 | 0 | 0 | 92572.29 | 92572.29 | 0 | 92572.29 | 0 | [52 empty] | 0
50 | 0 | 0 | 1 | 201 | 116433.37 | ПЗ | Прямые затраты |  |  | 201 | 1 | 3 |  | 2
50 | 0 | 0 | 1 | 202 | 95367.23 | СтМатОб | Стоимость материальных ресурсов (всего) |  |  | 202 | 2 | 3 |  | 2
50 | 0 | 0 | 1 | 222 | 0 | СтМатОбЗак | Стоимость материалов и оборудования заказчика |  |  | 222 | 3 | 3 |  | 2
50 | 0 | 0 | 1 | 225 | 95367.23 | СтМатОбПод | Стоимость материалов и оборудования подрядчика |  |  | 225 | 4 | 3 |  | 2
50 | 0 | 0 | 1 | 226 | 95367.23 | СтМат | Стоимость материалов (всего) |  |  | 226 | 5 | 3 |  | 2
50 | 0 | 0 | 1 | 227 | 0 | СтМатЗак | Стоимость материалов заказчика |  |  | 227 | 6 | 3 |  | 2
50 | 0 | 0 | 1 | 228 | 95367.23 | СтМатПод | Стоимость материалов подрядчика |  |  | 228 | 7 | 3 |  | 2
50 | 0 | 0 | 1 | 216 | 0 | Оборуд | Стоимость оборудования (всего) |  |  | 216 | 8 | 3 |  | 2
50 | 0 | 0 | 1 | 223 | 0 | ОборудЗак | Стоимость оборудования заказчика |  |  | 223 | 9 | 3 |  | 2
50 | 0 | 0 | 1 | 229 | 0 | ОборудПод | Стоимость оборудования подрядчика |  |  | 229 | 10 | 3 |  | 2
50 | 0 | 0 | 1 | 203 | 709.88 | ЭММ | Эксплуатация машин |  |  | 203 | 11 | 3 |  | 2
50 | 0 | 0 | 1 | 204 | 378.54 | ЗПМ | ЗП машинистов |  |  | 204 | 12 | 3 |  | 2
50 | 0 | 0 | 1 | 205 | 20356.26 | ОЗП | Основная ЗП рабочих |  |  | 205 | 13 | 3 |  | 2
50 | 0 | 0 | 1 | 214 | 147675.69 | Строит | Строительные работы с НР и СП |  |  | 214 | 14 | 3 |  | 2
50 | 0 | 0 | 1 | 215 | 0 | Монтаж | Монтажные работы с НР и СП |  |  | 215 | 15 | 3 |  | 2
50 | 0 | 0 | 1 | 217 | 0 | Прочие | Прочие работы с НР и СП |  |  | 217 | 16 | 3 |  | 2
50 | 0 | 0 | 1 | 206 | 0 | ВозврМат | Возврат материалов |  |  | 206 | 17 | 3 |  | 2
50 | 0 | 0 | 1 | 207 | 321.1573 | ТрудСтр | Трудозатраты строителей |  |  | 207 | 18 | 3 |  | -1
50 | 0 | 0 | 1 | 208 | 5.2614 | ТрудМаш | Трудозатраты машинистов |  |  | 208 | 19 | 3 |  | -1
50 | 0 | 0 | 1 | 209 | 49.41 | ТранспМат | Транспорт материалов |  |  | 209 | 20 | 3 |  | 2
50 | 0 | 0 | 1 | 210 | 21427.37 | НР | Накладные расходы |  |  | 210 | 21 | 3 |  | 2
50 | 0 | 0 | 1 | 211 | 9814.95 | СмПриб | Сметная прибыль |  |  | 211 | 22 | 3 |  | 2
50 | 0 | 0 | 1 | 224 | 147675.69 | Всего | Всего с НР и СП |  |  | 224 | 23 | 3 |  | 2
50 | 1 | 0 | 2 | 0 | 116433.37 | 1 | Прямые затраты |  |  | 212 | 24 | 0 |  | 2
50 | 1 | 0 | 2 | 0 | 95367.23 | 2 | Материалы |  |  | 212 | 25 | 0 |  | 2
50 | 1 | 0 | 2 | 0 | 21427.37 | 3 | Накладные расходы |  |  | 212 | 26 | 0 |  | 2
50 | 1 | 0 | 2 | 0 | 9814.95 | 4 | Сметная прибыль |  |  | 212 | 27 | 0 |  | 2
50 | 1 | 0 | 2 | 0 | 147675.69 | 5 | Всего: |  |  | 212 | 28 | 0 |  | 2
50 | 1 | 0 | 2 | 0 | 321.16 | 6 | Труд строителей |  |  | 212 | 29 | 0 |  | 2
4 | 1 |  | 453 |  | Новый раздел | Санузел |  | 0 |  | 0 | [10 empty] | 0 | [53 empty] | 0 | [11 empty] | 0
52 | 1 | 4 | 236 | 0 | Новый раздел | Санузел | [7 empty] | 96987.8 | 83950.33 | 1975.49 | 279.57 | 11061.98 | 0 | 175.1169 | 3.3574 | 14.64 | 12124.18 | 6491.61 | 0 | 0 | 0 | 0 | 0 | 0 | 0 | 0 | 0 | 0 | 0 | 0 | 0 | 0 | 0 | 0 | 0 | 0 | 115603.59 | 110865 | 4738.59 | 0 | 83950.33 | 83950.33 | 0 | 83950.33 | 0 | 0 | 0 | 0 | 0 | 0 | 0 | 0 | 0 | 0 | 0 | 0 | 0 | 0 | 0 | 0 | 0 | 0 | 0 | 0 | 0 | 0 | 0 | 0 | 0 | 0 | 0 | 0 | 0 | 0 | 0 | 0 | 0 | 0 | 0 | 0 | 0 | 0 | 0 | 0 | 0 | 0 | 0 | 0 | 0 | 0 | 0 | 0 | 0 | 0 | 0 | 0 | 0 | 0 | 0 | 0 | 0 | 0 | 0 | 0 | 0 | 0 | 0 | 0 | 0 | 0 | 0
5 | 1 |  | 256 |  | Новый подраздел | Потолок |  | 0 |  | 0 | [10 empty] | 0 | [53 empty] | 0 | [11 empty] | 0
52 | 1 | 5 | 240 | 0 | Новый подраздел | Потолок | [7 empty] | 17810.39 | 16670.12 | 127.68 | 4.19 | 1012.59 | 0 | 15.1808 | 0.044585 | 0.02 | 1018.49 | 566.34 | 0 | 0 | 17810.39 | 16670.12 | 127.68 | 4.19 | 1012.59 | 0 | 15.1808 | 0.044585 | 0.02 | 1018.49 | 566.34 | 0 | 0 | 0 | 0 | 0 | 19395.22 | 14656.63 | 4738.59 | 0 | 16670.12 | 16670.12 | 0 | 16670.12 | 0 | 0 | 0 | 0 | 0 | 19395.22 | 14656.63 | 4738.59 | 0 | 16670.12 | 16670.12 | 0 | 16670.12 | 0 | 0 | 0 | 0 | 0 | 0 | 0 | 0 | 0 | 0 | 0 | 0 | 0 | 0 | 0 | 0 | 0 | 0 | 0 | 0 | 0 | 0 | 0 | 0 | 0 | 0 | 0 | 0 | 0 | 0 | 0 | 0 | 0 | 0 | 0 | 0 | 0 | 0 | 0 | 0 | 0 | 0 | 0 | 0 | 0 | 0 | 0 | 0 | 0 | 0 | 0 | 0 | 0 | 0
17 | 1 | 156 | 154 | 1 | м08-03-594-11 | Демонтаж. Светильник в подвесных потолках, устанавливаемый на подвесках, количество ламп в светильнике до 4 | 100 шт. | 0.01 | 0 |  |  |  |  | 57.18 | 0 | 4.8 | 0.28 | 52.38 | 0 | 0.7608 | 0.00297 | 0 | 50.03 | 34.23 |  | 152951116 | 823.86 | 0 | 69.147 | 4.011 | 754.713 | 0 | 76.08 | 0.297 | 0 | 5959.45 | 3213.25 | 230.49 | 13.37 | 2515.71 | 0 | 253.6 | 0.99 | 0 | 95 | 65 | 1 | 1 |  |  | 1 | 6.94 | 6.94 | 6.94 |  |  |  |  | 0 | 2 | ФЕРм-2001, м08-03-594-11, приказ Минстроя России №899/пр от 11.12.2015 г. |  |  | 108001 | 0 |  | 0 | 3 | 0 | 6.94 | 1 | 1 | 1 | 1 | 1 |  | 95 | 65 |  |  |  |  | 0 | 0 | [5 empty] | 0 |  | 0 | 57.18 | 0 | 479.8802 | 27.8363 | 5237.7082 | 0 | 76.08 | 0.297 | 0 | 50.027 | 34.229 |  |  |  | *0 | *0,3 | *0,3 | *0,3 |  | *0,3 | *0,3 |  |  |  | 0 | 0 | 1 | 1 | 1010 | 100 шт. | 100 шт. | 100 |  | 143721114 | 3 | Монтажные работы | 0 | 2 | 108001 | Электромонтажные работы , отдел 01-03 : ( на АЭС НР = 110% ) - (работы по упр. авиа.- движением: СП=55% ( {АВИА}=1; обычные работы : СП=65 - {AВИА}=0), при работе на АЭС СП= 68% ) | мФЕР-08 |  | 0 | 5959.45 | 3213.25 | 230.49 | 13.37 | 2515.71 | 253.6 | 0.99 | 0 |  |  |  |  | 0 | 0 | 0 |  | 95 | 65 |  | 0 | 1194262516 | 2 | 1 | 4 | 0 | 0 | 0 | 141.44 | 0 | 141.44 | 0 | 0
17 | 1 | 171 | 168 | 2 | м08-03-594-11 | Светильник в подвесных потолках, устанавливаемый на подвесках, количество ламп в светильнике до 4 | 100 шт. | 0.02 | 0 |  |  |  |  | 827.17 | 446 | 31.99 | 1.86 | 349.18 | 0 | 5.072 | 0.0198 | 0 | 333.49 | 228.18 |  | 152951116 | 5959.45 | 3213.25 | 230.49 | 13.37 | 2515.71 | 0 | 253.6 | 0.99 | 0 | 5959.45 | 3213.25 | 230.49 | 13.37 | 2515.71 | 0 | 253.6 | 0.99 | 0 | 95 | 65 | 1 | 1 |  |  | 1 | 6.94 | 6.94 | 6.94 |  |  |  |  | 0 | 2 | ФЕРм-2001, м08-03-594-11, приказ Минстроя России №899/пр от 11.12.2015 г. |  |  | 108001 | 0 |  | 0 | 3 | 0 | 6.94 | 1 | 1 | 1 | 1 | 1 |  | 95 | 65 |  |  |  |  | 0 | 0 | [5 empty] | 0 |  | 0 | 827.17 | 22299.955 | 1599.6006 | 92.7878 | 17459.0274 | 0 | 253.6 | 0.99 | 0 | 333.488 | 228.176 | [13 empty] | 0 | 0 | 1 | 1 | 1010 | 100 шт. | 100 шт. | 100 |  | 143721114 | 3 | Монтажные работы | 0 | 2 | 108001 | Электромонтажные работы , отдел 01-03 : ( на АЭС НР = 110% ) - (работы по упр. авиа.- движением: СП=55% ( {АВИА}=1; обычные работы : СП=65 - {AВИА}=0), при работе на АЭС СП= 68% ) | мФЕР-08 |  | 0 | 5959.45 | 3213.25 | 230.49 | 13.37 | 2515.71 | 253.6 | 0.99 | 0 |  |  |  |  | 0 | 0 | 0 |  | 95 | 65 |  | 0 | 609544157 | 2 | 1 | 3 | 0 | 0 | 0 | 1388.84 | 0 | 1388.84 | 0 | 0
18 | 1 | 171 |  | 2,1 | Прайс-лист | Светодиодная панель VKL ELECTRIC 4000/6500K | шт | 2 | 100 |  |  |  |  | 2796.68 | 2796.68 | 0 | 0 | 0 | 0 | 0 | 0 | 0 | 0 | 0 |  | 152951116 | 201.49 | 201.49 | 0 | 0 | 0 | 0 | 0 | 0 | 0 | 201.49 | 201.49 | 0 | 0 | 0 | 0 | 0 | 0 | 0 | 95 | 65 | 1 | 1 |  |  | 1 | 1 | 1 | 6.94 |  |  |  |  | 3 | 2 |  |  |  | 108001 | 0 |  | 0 | 3 | 0 | 1 | 1 | 1 | 1 | 1 | 1 |  | 95 | 65 |  |  |  |  | 0 | 0 | [5 empty] | 0 |  | 0 | 2796.68 | 1398.3406 | 0 | 0 | 0 | 0 | 0 | 0 | 0 | 0 | 0 | [13 empty] | 0 | 0 | 1 | 1 | 1013 | шт | шт | 1 |  | 143721114 | 3 | Монтажные работы | 0 | 2 | 108001 | Электромонтажные работы , отдел 01-03 : ( на АЭС НР = 110% ) - (работы по упр. авиа.- движением: СП=55% ( {АВИА}=1; обычные работы : СП=65 - {AВИА}=0), при работе на АЭС СП= 68% ) | мФЕР-08 |  | 0 | 0 | 201.49 | 0 | 0 | 0 | 0 | 0 |  | 5 | 0 | 18 | 1398.31 | 0 | 0 | 0 |  | 95 | 65 | [1 398,31 / 6,94] | 0 | -493611599 | 2 | 3 | 4 | 0 | 0 | 0 | 2796.68 | 0 | 2796.68 | 0 | 0
17 | 1 | 178 | 175 | 3 | м08-03-591-2 | Демонтаж. Выключатель одноклавишный утопленного типа при скрытой проводке | 100 шт. | 0.01 | 0 |  |  |  |  | 5.44 | 0 | 0.12 | 0.01 | 5.32 | 0 | 0.07728 | 9e-05 | 0 | 5.06 | 3.46 |  | 152951116 | 78.396 | 0 | 1.734 | 0.123 | 76.662 | 0 | 7.728 | 0.009 | 0 | 296.27 | 34.95 | 5.78 | 0.41 | 255.54 | 0 | 25.76 | 0.03 | 0 | 95 | 65 | 1 | 1 |  |  | 1 | 6.94 | 6.94 | 6.94 |  |  |  |  | 0 | 2 | ФЕРм-2001, м08-03-591-2, приказ Минстроя России №899/пр от 11.12.2015 г. |  |  | 108001 | 0 |  | 0 | 3 | 0 | 6.94 | 1 | 1 | 1 | 1 | 1 |  | 95 | 65 |  |  |  |  | 0 | 0 | [5 empty] | 0 |  | 0 | 5.44 | 0 | 12.034 | 0.85362 | 532.0343 | 0 | 7.728 | 0.009 | 0 | 5.0635 | 3.4645 |  |  |  | *0 | *0,3 | *0,3 | *0,3 |  | *0,3 | *0,3 |  |  |  | 0 | 0 | 1 | 1 | 1010 | 100 шт. | 100 шт. | 100 |  | 143721114 | 3 | Монтажные работы | 0 | 2 | 108001 | Электромонтажные работы , отдел 01-03 : ( на АЭС НР = 110% ) - (работы по упр. авиа.- движением: СП=55% ( {АВИА}=1; обычные работы : СП=65 - {AВИА}=0), при работе на АЭС СП= 68% ) | мФЕР-08 |  | 0 | 296.27 | 34.95 | 5.78 | 0.41 | 255.54 | 25.76 | 0.03 | 0 |  |  |  |  | 0 | 0 | 0 |  | 95 | 65 |  | 0 | -536357896 | 2 | 1 | 4 | 0 | 0 | 0 | 13.96 | 0 | 13.96 | 0 | 0
17 | 1 | 185 | 182 | 4 | м08-03-591-2 | Выключатель одноклавишный утопленного типа при скрытой проводке | 100 шт. | 0.01 | 0 |  |  |  |  | 20.56 | 2.43 | 0.4 | 0.03 | 17.73 | 0 | 0.2576 | 0.0003 | 0 | 16.87 | 11.54 |  | 152951116 | 296.27 | 34.95 | 5.78 | 0.41 | 255.54 | 0 | 25.76 | 0.03 | 0 | 296.27 | 34.95 | 5.78 | 0.41 | 255.54 | 0 | 25.76 | 0.03 | 0 | 95 | 65 | 1 | 1 |  |  | 1 | 6.94 | 6.94 | 6.94 |  |  |  |  | 0 | 2 | ФЕРм-2001, м08-03-591-2, приказ Минстроя России №899/пр от 11.12.2015 г. |  |  | 108001 | 0 |  | 0 | 3 | 0 | 6.94 | 1 | 1 | 1 | 1 | 1 |  | 95 | 65 |  |  |  |  | 0 | 0 | [5 empty] | 0 |  | 0 | 20.56 | 242.553 | 40.1132 | 2.8454 | 1773.4476 | 0 | 25.76 | 0.03 | 0 | 16.872 | 11.544 | [13 empty] | 0 | 0 | 1 | 1 | 1010 | 100 шт. | 100 шт. | 100 |  | 143721114 | 3 | Монтажные работы | 0 | 2 | 108001 | Электромонтажные работы , отдел 01-03 : ( на АЭС НР = 110% ) - (работы по упр. авиа.- движением: СП=55% ( {АВИА}=1; обычные работы : СП=65 - {AВИА}=0), при работе на АЭС СП= 68% ) | мФЕР-08 |  | 0 | 296.27 | 34.95 | 5.78 | 0.41 | 255.54 | 25.76 | 0.03 | 0 |  |  |  |  | 0 | 0 | 0 |  | 95 | 65 |  | 0 | 752238380 | 2 | 1 | 4 | 0 | 0 | 0 | 48.97 | 0 | 48.97 | 0 | 0
17 | 1 |  |  | 5 | 545-1201-030 | Выключатель одноклавишный для скрытой установки серии "ЛЕТЕН" | шт. | 1 | 0 |  |  |  |  | 175.79 | 175.79 | 0 | 0 | 0 | 0 | 0 | 0 | 0 | 0 | 0 |  | 152951116 | 25.33 | 25.33 | 0 | 0 | 0 | 0 | 0 | 0 | 0 | 25.33 | 25.33 | 0 | 0 | 0 | 0 | 0 | 0 | 0 | 0 | 0 | 1 | 1 |  |  | 1 | 1 | 1 | 6.94 |  |  |  |  | 3 | 1 | Доп. мат. КТЦ (2014) часть 5, раздел 45, поз. 1201-030 |  |  | 1100 | 0 |  | 0 | 8 | 0 | 1 | 1 | 1 | 1 | 1 | 1 |  | 0 | 0 |  |  |  |  | 0 | 0 | [5 empty] | 0 |  | 0 | 175.79 | 175.7902 | 0 | 0 | 0 | 0 | 0 | 0 | 0 | 0 | 0 | [13 empty] | 0 | 0 | 1 | 1 | 1010 | шт. | шт. | 1 |  | 143721411 | 8 | Материалы строительные | 0 | 1 | 1100 | Материалы, изделия и конструкции | материалы (03) |  | 0 | 25.33 | 25.33 | 0 | 0 | 0 | 0 | 0 | 0 |  |  |  |  | 0 | 0 | 0 |  | 0 | 0 |  | 0 | 1390109720 | 2 | 1 | 4 | 0 | 0 | 0 | 175.79 | 175.79 | 0 | 0 | 0
17 | 1 | 192 | 189 | 6 | м08-02-403-4 | Демонтаж. Провод групповой осветительных сетей в защитной оболочке или кабель двух-трехжильный по перекрытиям | 100 м | 0.05 | 0 |  |  |  |  | 15.24 | 0 | 0.37 | 0.03 | 14.87 | 0 | 0.228 | 0.0003 | 0 | 14.16 | 9.69 |  | 152951116 | 43.932 | 0 | 1.068 | 0.081 | 42.864 | 0 | 4.56 | 0.006 | 0 | 179.98 | 33.54 | 3.56 | 0.27 | 142.88 | 0 | 15.2 | 0.02 | 0 | 95 | 65 | 1 | 1 |  |  | 1 | 6.94 | 6.94 | 6.94 |  |  |  |  | 0 | 2 | ФЕРм м08-02-403-4 пр.№31/пр от 30.01.2014 г. |  |  | 108001 | 0 |  | 0 | 3 | 0 | 6.94 | 1 | 1 | 1 | 1 | 1 |  | 95 | 65 |  |  |  |  | 0 | 0 | [5 empty] | 0 |  | 0 | 15.24 | 0 | 7.4119 | 0.56214 | 297.4762 | 0 | 4.56 | 0.006 | 0 | 14.155 | 9.685 |  |  |  | *0 | *0,3 | *0,3 | *0,3 |  | *0,3 | *0,3 |  |  |  | 0 | 0 | 1 | 1 | 102138004 | 100 м | 100 м | 100 |  | 143721114 | 3 | Монтажные работы | 0 | 2 | 108001 | Электромонтажные работы , отдел 01-03 : ( на АЭС НР = 110% ) - (работы по упр. авиа.- движением: СП=55% ( {АВИА}=1; обычные работы : СП=65 - {AВИА}=0), при работе на АЭС СП= 68% ) | мФЕР-08 |  | 0 | 179.98 | 33.54 | 3.56 | 0.27 | 142.88 | 15.2 | 0.02 | 0 |  |  |  |  | 0 | 0 | 0 |  | 95 | 65 |  | 0 | -1326737405 | 2 | 1 | 3 | 0 | 0 | 0 | 39.09 | 0 | 39.09 | 0 | 0
17 | 1 | 200 | 196 | 7 | м08-02-403-4 | Провод групповой осветительных сетей в защитной оболочке или кабель двух-трехжильный по перекрытиям | 100 м | 0.05 | 0 |  |  |  |  | 62.46 | 11.64 | 1.24 | 0.09 | 49.58 | 0 | 0.76 | 0.001 | 0 | 47.19 | 32.29 |  | 152951116 | 179.98 | 33.54 | 3.56 | 0.27 | 142.88 | 0 | 15.2 | 0.02 | 0 | 179.98 | 33.54 | 3.56 | 0.27 | 142.88 | 0 | 15.2 | 0.02 | 0 | 95 | 65 | 1 | 1 |  |  | 1 | 6.94 | 6.94 | 6.94 |  |  |  |  | 0 | 2 | ФЕРм м08-02-403-4 пр.№31/пр от 30.01.2014 г. |  |  | 108001 | 0 |  | 0 | 3 | 0 | 6.94 | 1 | 1 | 1 | 1 | 1 |  | 95 | 65 |  |  |  |  | 0 | 0 | [5 empty] | 0 |  | 0 | 62.46 | 232.7676 | 24.7064 | 1.8738 | 991.5872 | 0 | 15.2 | 0.02 | 0 | 47.1865 | 32.2855 | [13 empty] | 0 | 0 | 1 | 1 | 102138004 | 100 м | 100 м | 100 |  | 143721114 | 3 | Монтажные работы | 0 | 2 | 108001 | Электромонтажные работы , отдел 01-03 : ( на АЭС НР = 110% ) - (работы по упр. авиа.- движением: СП=55% ( {АВИА}=1; обычные работы : СП=65 - {AВИА}=0), при работе на АЭС СП= 68% ) | мФЕР-08 |  | 0 | 179.98 | 33.54 | 3.56 | 0.27 | 142.88 | 15.2 | 0.02 | 0 |  |  |  |  | 0 | 0 | 0 |  | 95 | 65 |  | 0 | -1959871479 | 2 | 1 | 3 | 0 | 0 | 0 | 141.94 | 0 | 141.94 | 0 | 0
18 | 1 | 198 |  | 7,1 | 501-8482 | Кабель силовой с медными жилами с поливинилхлоридной изоляцией и оболочкой, не распространяющий горение, с низким дымо- и газовыделением марки ВВГнг-LS, с числом жил - 3 и сечением 1,5 мм2 | 1000 м | 0.005 | 0.1 |  |  |  |  | 167.67 | 167.67 | 0 | 0 | 0 | 0 | 0 | 0 | 0.02 | 0 | 0 |  | 152951116 | 4832.12 | 4832.12 | 0 | 0 | 0 | 0 | 0 | 0 | 4.42 | 4832.12 | 4832.12 | 0 | 0 | 0 | 0 | 0 | 0 | 4.42 | 95 | 65 | 1 | 1 |  |  | 1 | 1 | 1 | 6.94 |  |  |  |  | 3 | 2 | ФССЦ-2001, 501-8482, приказ Минстроя России №899/пр от 11.12.2015 г. |  |  | 108001 | 0 |  | 0 | 3 | 0 | 1 | 1 | 1 | 1 | 1 | 1 |  | 95 | 65 |  |  |  |  | 0 | 0 | [5 empty] | 0 |  | 0 | 167.67 | 33534.9128 | 0 | 0 | 0 | 0 | 0 | 0 | 4.42 | 0 | 0 | [13 empty] | 0 | 0 | 1 | 1 | 1013 | 1000 м | 1000 М | 1 |  | 143721114 | 3 | Монтажные работы | 0 | 2 | 108001 | Электромонтажные работы , отдел 01-03 : ( на АЭС НР = 110% ) - (работы по упр. авиа.- движением: СП=55% ( {АВИА}=1; обычные работы : СП=65 - {AВИА}=0), при работе на АЭС СП= 68% ) | мФЕР-08 |  | 0 | 4832.12 | 4832.12 | 0 | 0 | 0 | 0 | 0 | [5 empty] | 0 | 0 | 0 |  | 95 | 65 |  | 0 | 1788923085 | 2 | 1 | 3 | 0 | 0 | 0 | 167.67 | 0 | 167.67 | 0 | 0
17 | 1 | 210 | 206 | 8 | 15-01-047-16 | Устройство потолков реечных алюминиевых | 100 м2 | 0.0644 | 0 |  |  |  |  | 13237.65 | 12625.36 | 88.76 | 1.89 | 523.53 | 0 | 8.0251 | 0.020125 | 0 | 551.69 | 246.95 |  | 152951116 | 29618.667 | 28248.7 | 198.6 | 4.225 | 1171.367 | 0 | 124.614 | 0.3125 | 0 | 29426.16 | 28248.7 | 158.88 | 3.38 | 1018.58 | 0 | 108.36 | 0.25 | 0 | 105 | 47 | 1 | 1 |  |  | 1 | 6.94 | 6.94 | 6.94 |  |  |  |  | 0 | 1 | ФЕР15-01-047-16 пр.№ 253 от 17 ноября 2008 г |  |  | 15001 | 0 |  | 0 | 2 | 0 | 6.94 | 1 | 1 | 1 | 1 | 1 |  | 105 | 55 |  |  |  |  | 0 | 0 | [5 empty] | 0 |  | 0 | 13237.65 | 196045.978 | 1378.284 | 29.3215 | 8129.287 | 0 | 124.614 | 0.3125 | 0 | 551.691 | 246.9474 |  |  |  |  | *1,25 | *1,25 | *1,15 |  | *1,15 | *1,25 |  |  |  | 0 | 0 | 1 | 1 | 1005 | 100 м2 | 100 м2 поверхности облицовки | 100 |  | 143721257 | 2 | Общестроительные работы | 0 | 1 | 15001 | Отделочные работы | ФЕР-15 |  | 0 | 29426.16 | 28248.7 | 158.88 | 3.38 | 1018.58 | 108.36 | 0.25 | 0 |  |  |  |  | 0 | 0 | 0 | *0,85 | 105 | 46.75 |  | 0 | 1753180457 | 2 | 1 | 3 | 0 | 0 | 0 | 14036.29 | 14036.29 | 0 | 0 | 0
18 | 1 | 209 |  | 8,1 | 206-1338 | Уголок декоративный (пристенный) | м | 10.2 | 158.3851 |  |  |  |  | 444.55 | 444.55 | 0 | 0 | 0 | 0 | 0 | 0 | 0 | 0 | 0 |  | 152951116 | 6.28 | 6.28 | 0 | 0 | 0 | 0 | 0 | 0 | 0 | 6.28 | 6.28 | 0 | 0 | 0 | 0 | 0 | 0 | 0 | 105 | 47 | 1 | 1 |  |  | 1 | 1 | 1 | 6.94 |  |  |  |  | 3 | 1 | ФССЦ (2010) ч.2, раздел06, поз.1338 |  |  | 15001 | 0 |  | 0 | 2 | 0 | 1 | 1 | 1 | 1 | 1 | 1 |  | 105 | 55 |  |  |  |  | 0 | 0 | [5 empty] | 0 |  | 0 | 444.55 | 43.5832 | 0 | 0 | 0 | 0 | 0 | 0 | 0 | 0 | 0 | [13 empty] | 0 | 0 | 1 | 1 | 102138004 | м | м | 1 |  | 143721257 | 2 | Общестроительные работы | 0 | 1 | 15001 | Отделочные работы | ФЕР-15 |  | 0 | 6.28 | 6.28 | 0 | 0 | 0 | 0 | 0 | [5 empty] | 0 | 0 | 0 | *0,85 | 105 | 46.75 |  | 0 | 840288134 | 2 | 1 | 3 | 0 | 0 | 0 | 444.55 | 444.55 | 0 | 0 | 0
51 | 1 | 5 | 240 |  | Новый подраздел | Потолок | [7 empty] | 17810.39 | 16670.12 | 127.68 | 4.19 | 1012.59 | 0 | 15.1808 | 0.044585 | 0.02 | 1018.49 | 566.34 |  |  | 17810.39 | 16670.12 | 127.68 | 4.19 | 1012.59 | 0 | 15.1808 | 0.044585 | 0.02 | 1018.49 | 566.34 |  |  | 0 | 0 | 0 | 19395.22 | 14656.63 | 4738.59 | 0 | 16670.12 | 16670.12 | 0 | 16670.12 | 0 |  | 0 | 0 | 0 | 19395.22 | 14656.63 | 4738.59 | 0 | 16670.12 | 16670.12 | 0 | 16670.12 | 0 | [52 empty] | 0
50 | 0 | 0 | 1 | 201 | 17810.39 | ПЗ | Прямые затраты |  |  | 201 | 1 | 3 |  | 2
50 | 0 | 0 | 1 | 202 | 16670.12 | СтМатОб | Стоимость материальных ресурсов (всего) |  |  | 202 | 2 | 3 |  | 2
50 | 0 | 0 | 1 | 222 | 0 | СтМатОбЗак | Стоимость материалов и оборудования заказчика |  |  | 222 | 3 | 3 |  | 2
50 | 0 | 0 | 1 | 225 | 16670.12 | СтМатОбПод | Стоимость материалов и оборудования подрядчика |  |  | 225 | 4 | 3 |  | 2
50 | 0 | 0 | 1 | 226 | 16670.12 | СтМат | Стоимость материалов (всего) |  |  | 226 | 5 | 3 |  | 2
50 | 0 | 0 | 1 | 227 | 0 | СтМатЗак | Стоимость материалов заказчика |  |  | 227 | 6 | 3 |  | 2
50 | 0 | 0 | 1 | 228 | 16670.12 | СтМатПод | Стоимость материалов подрядчика |  |  | 228 | 7 | 3 |  | 2
50 | 0 | 0 | 1 | 216 | 0 | Оборуд | Стоимость оборудования (всего) |  |  | 216 | 8 | 3 |  | 2
50 | 0 | 0 | 1 | 223 | 0 | ОборудЗак | Стоимость оборудования заказчика |  |  | 223 | 9 | 3 |  | 2
50 | 0 | 0 | 1 | 229 | 0 | ОборудПод | Стоимость оборудования подрядчика |  |  | 229 | 10 | 3 |  | 2
50 | 0 | 0 | 1 | 203 | 127.68 | ЭММ | Эксплуатация машин |  |  | 203 | 11 | 3 |  | 2
50 | 0 | 0 | 1 | 204 | 4.19 | ЗПМ | ЗП машинистов |  |  | 204 | 12 | 3 |  | 2
50 | 0 | 0 | 1 | 205 | 1012.59 | ОЗП | Основная ЗП рабочих |  |  | 205 | 13 | 3 |  | 2
50 | 0 | 0 | 1 | 214 | 14656.63 | Строит | Строительные работы с НР и СП |  |  | 214 | 14 | 3 |  | 2
50 | 0 | 0 | 1 | 215 | 4738.59 | Монтаж | Монтажные работы с НР и СП |  |  | 215 | 15 | 3 |  | 2
50 | 0 | 0 | 1 | 217 | 0 | Прочие | Прочие работы с НР и СП |  |  | 217 | 16 | 3 |  | 2
50 | 0 | 0 | 1 | 206 | 0 | ВозврМат | Возврат материалов |  |  | 206 | 17 | 3 |  | 2
50 | 0 | 0 | 1 | 207 | 15.1808 | ТрудСтр | Трудозатраты строителей |  |  | 207 | 18 | 3 |  | -1
50 | 0 | 0 | 1 | 208 | 0.044585 | ТрудМаш | Трудозатраты машинистов |  |  | 208 | 19 | 3 |  | -1
50 | 0 | 0 | 1 | 209 | 0.02 | ТранспМат | Транспорт материалов |  |  | 209 | 20 | 3 |  | 2
50 | 0 | 0 | 1 | 210 | 1018.49 | НР | Накладные расходы |  |  | 210 | 21 | 3 |  | 2
50 | 0 | 0 | 1 | 211 | 566.34 | СмПриб | Сметная прибыль |  |  | 211 | 22 | 3 |  | 2
50 | 0 | 0 | 1 | 224 | 19395.22 | Всего | Всего с НР и СП |  |  | 224 | 23 | 3 |  | 2
50 | 1 | 0 | 2 | 0 | 17810.39 | 1 | Прямые затраты |  |  | 212 | 24 | 0 |  | 2
50 | 1 | 0 | 2 | 0 | 16670.12 | 2 | Материалы |  |  | 212 | 25 | 0 |  | 2
50 | 1 | 0 | 2 | 0 | 1018.49 | 3 | Накладные расходы |  |  | 212 | 26 | 0 |  | 2
50 | 1 | 0 | 2 | 0 | 566.34 | 4 | Сметная прибыль |  |  | 212 | 27 | 0 |  | 2
50 | 1 | 0 | 2 | 0 | 19395.22 | 5 | Всего: |  |  | 212 | 28 | 0 |  | 2
50 | 1 | 0 | 2 | 0 | 15.18 | 6 | Труд строителей |  |  | 212 | 29 | 0 |  | 2
5 | 1 |  | 299 |  | Новый подраздел | Пол |  | 0 |  | 0 | [10 empty] | 0 | [53 empty] | 0 | [11 empty] | 0
52 | 1 | 5 | 288 | 0 | Новый подраздел | Пол | [7 empty] | 8743.62 | 6862.83 | 58.73 | 27.99 | 1822.06 | 0 | 30.4154 | 0.33343 | 0 | 2157.29 | 1195.03 | 0 | 0 | 8743.62 | 6862.83 | 58.73 | 27.99 | 1822.06 | 0 | 30.4154 | 0.33343 | 0 | 2157.29 | 1195.03 | 0 | 0 | 0 | 0 | 0 | 12095.94 | 12095.94 | 0 | 0 | 6862.83 | 6862.83 | 0 | 6862.83 | 0 | 0 | 0 | 0 | 0 | 12095.94 | 12095.94 | 0 | 0 | 6862.83 | 6862.83 | 0 | 6862.83 | 0 | 0 | 0 | 0 | 0 | 0 | 0 | 0 | 0 | 0 | 0 | 0 | 0 | 0 | 0 | 0 | 0 | 0 | 0 | 0 | 0 | 0 | 0 | 0 | 0 | 0 | 0 | 0 | 0 | 0 | 0 | 0 | 0 | 0 | 0 | 0 | 0 | 0 | 0 | 0 | 0 | 0 | 0 | 0 | 0 | 0 | 0 | 0 | 0 | 0 | 0 | 0 | 0 | 0
17 | 1 | 214 | 210 | 1 | 57-2-3 | Разборка покрытий полов из керамических плиток | 100 м2 покрытия | 0.0644 | 0 |  |  |  |  | 286.49 | 0 | 20.12 | 8.69 | 266.37 | 0 | 4.4996 | 0.092736 | 0 | 220.05 | 187.04 |  | 152951116 | 641 | 0 | 45.01 | 19.44 | 595.99 | 0 | 69.87 | 1.44 | 0 | 641 | 0 | 45.01 | 19.44 | 595.99 | 0 | 69.87 | 1.44 | 0 | 80 | 68 | 1 | 1 |  |  | 1 | 6.94 | 6.94 | 6.94 |  |  |  |  | 0 | 1 | ФЕРр-2001, 57-2-3, приказ Минстроя России №899/пр от 11.12.2015 г. |  |  | 57001 | 0 |  | 0 | 6 | 0 | 6.94 | 1 | 1 | 1 | 1 | 1 |  | 80 | 68 |  |  |  |  | 0 | 0 | [5 empty] | 0 |  | 0 | 286.49 | 0 | 312.3694 | 134.9136 | 4136.1706 | 0 | 69.87 | 1.44 | 0 | 220.048 | 187.0408 | [13 empty] | 0 | 0 | 1 | 1 | 1013 | 100 м2 покрытия | 100 м2 покрытия | 1 |  | 143721310 | 6 | Ремонтно-строительные работы | 0 | 1 | 57001 | Полы | рФЕР-57 |  | 0 | 641 | 0 | 45.01 | 19.44 | 595.99 | 69.87 | 1.44 | 0 |  |  |  |  | 0 | 0 | 0 |  | 80 | 68 |  | 0 | -240198428 | 2 | 1 | 3 | 0 | 0 | 0 | 693.58 | 693.58 | 0 | 0 | 0
18 | 1 | 214 |  | 1,1 | 509-9900 | Строительный мусор | т | 0.33488 | 5.2 |  |  |  |  | 0 | 0 | 0 | 0 | 0 | 0 | 0 | 0 | 0 | 0 | 0 |  | 152951116 | 0 | 0 | 0 | 0 | 0 | 0 | 0 | 0 | 0 | 0 | 0 | 0 | 0 | 0 | 0 | 0 | 0 | 0 | 80 | 68 | 1 | 1 |  |  | 1 | 1 | 1 | 6.94 |  |  |  |  | 3 | 1 | ФССЦ-2001, 509-9900, приказ Минстроя России №899/пр от 11.12.2015 г. |  |  | 57001 | 0 |  | 0 | 6 | 0 | 1 | 1 | 1 | 1 | 1 | 1 |  | 80 | 68 |  |  |  |  | 0 | 0 | [5 empty] | 0 |  | 0 | 0 | 0 | 0 | 0 | 0 | 0 | 0 | 0 | 0 | 0 | 0 | [13 empty] | 0 | 0 | 1 | 1 | 1009 | т | т | 1000 |  | 143721310 | 6 | Ремонтно-строительные работы | 0 | 1 | 57001 | Полы | рФЕР-57 |  | 0 | 0 | 0 | 0 | 0 | 0 | 0 | 0 | [5 empty] | 0 | 0 | 0 |  | 80 | 68 |  | 0 | 68711460 | 2 | 1 | 4 | 0 | 0 | 0 | 0 | 0 | 0 | 0 | 0
17 | 1 | 220 | 216 | 2 | 11-01-011-1 | Устройство стяжек цементных толщиной 20 мм | 100 м2 стяжки | 0.0644 | 0 |  |  |  |  | 689.69 | 503.73 | 24.72 | 9.58 | 161.24 | 0 | 2.9261 | 0.10224 | 0 | 210.11 | 109.32 |  | 152951116 | 1543.1365 | 1127.07 | 55.3 | 21.4375 | 360.7665 | 0 | 45.4365 | 1.5875 | 0 | 1485.02 | 1127.07 | 44.24 | 17.15 | 313.71 | 0 | 39.51 | 1.27 | 0 | 123 | 64 | 1 | 1 |  |  | 1 | 6.94 | 6.94 | 6.94 |  |  |  |  | 0 | 1 | ФЕР-2001, 11-01-011-1, приказ Минстроя России №899/пр от 11.12.2015 г. |  |  | 11001 | 0 |  | 0 | 2 | 0 | 6.94 | 1 | 1 | 1 | 1 | 1 |  | 123 | 75 |  |  |  |  | 0 | 0 | [5 empty] | 0 |  | 0 | 689.69 | 7821.8658 | 383.782 | 148.7763 | 2503.7195 | 0 | 45.4365 | 1.5875 | 0 | 210.1086 | 109.3248 |  |  |  |  | *1,25 | *1,25 | *1,15 |  | *1,15 | *1,25 |  |  |  | 0 | 0 | 1 | 1 | 1013 | 100 м2 стяжки | 100 м2 стяжки | 1 |  | 143721232 | 2 | Общестроительные работы | 0 | 1 | 11001 | Полы | ФЕР-11 |  | 0 | 1485.02 | 1127.07 | 44.24 | 17.15 | 313.71 | 39.51 | 1.27 | 0 |  |  |  |  | 0 | 0 | 0 | *0,85 | 123 | 63.75 |  | 0 | -1012917132 | 2 | 1 | 3 | 0 | 0 | 0 | 1009.12 | 1009.12 | 0 | 0 | 0
17 | 1 | 232 | 229 | 3 | 11-01-047-1 | Устройство покрытий из плит керамогранитных размером 40х40 см | 100 м2 покрытия | 0.0644 | 0 |  |  |  |  | 9828.45 | 8420.11 | 13.89 | 9.72 | 1394.45 | 0 | 22.9897 | 0.13846 | 0 | 1727.13 | 898.67 |  | 152951116 | 21990.7455 | 18839.64 | 31.075 | 21.7375 | 3120.0305 | 0 | 356.983 | 2.15 | 0 | 21577.57 | 18839.64 | 24.86 | 17.39 | 2713.07 | 0 | 310.42 | 1.72 | 0 | 123 | 64 | 1 | 1 |  |  | 1 | 6.94 | 6.94 | 6.94 |  |  |  |  | 0 | 1 | ФЕР-2001, 11-01-047-1, приказ Минстроя России №899/пр от 11.12.2015 г. |  |  | 11001 | 0 |  | 0 | 2 | 0 | 6.94 | 1 | 1 | 1 | 1 | 1 |  | 123 | 75 |  |  |  |  | 0 | 0 | [5 empty] | 0 | Поправка: МДС 81-35.2004, п.4.7 Наименование: Работы, выполняемые при реконструкции зданий и сооружений работы, аналогичные технологическим процессам в новом строительстве (в том числе возведение новых конструктивных элементов) стоимость которых определена по соответствующим сборникам ФЕР, кроме сборника № 46 «Работы при реконструкции зданий и сооружений» | 0 | 9828.45 | 130747.1016 | 215.6605 | 150.8582 | 21653.0117 | 0 | 356.983 | 2.15 | 0 | 1727.1291 | 898.6688 |  |  |  |  | )*1,25 | )*1,25 | )*1,15 |  | )*1,15 | )*1,25 |  |  |  | 0 | 0 | 1 | 1 | 1013 | 100 м2 покрытия | 100 м2 покрытия | 1 |  | 143721232 | 2 | Общестроительные работы | 0 | 1 | 11001 | Полы | ФЕР-11 | Поправка: МДС 81-35.2004, п.4.7 | 0 | 21577.57 | 18839.64 | 24.86 | 17.39 | 2713.07 | 310.42 | 1.72 | 0 |  |  |  |  | 0 | 0 | 0 | *0,85 | 123 | 63.75 |  | 0 | 1990899093 | 2 | 1 | 4 | 0 | 0 | 0 | 12454.25 | 12454.25 | 0 | 0 | 0
18 | 1 | 230 |  | 3,1 | 101-4486 | Гранит керамический многоцветный неполированный, размером 400х400х9 мм | м2 | -6.5688 | -102 |  |  |  |  | -6402.76 | -6402.76 | 0 | 0 | 0 | 0 | 0 | 0 | 0 | 0 | 0 |  | 152951116 | 140.45 | 140.45 | 0 | 0 | 0 | 0 | 0 | 0 | 0 | 140.45 | 140.45 | 0 | 0 | 0 | 0 | 0 | 0 | 0 | 123 | 64 | 1 | 1 |  |  | 1 | 1 | 1 | 6.94 |  |  |  |  | 3 | 1 | ФССЦ-2001, 101-4486, приказ Минстроя России №899/пр от 11.12.2015 г. |  |  | 11001 | 0 |  | 0 | 2 | 1 | 1 | 1 | 1 | 1 | 1 | 1 |  | 123 | 75 |  |  |  |  | 0 | 0 | [5 empty] | 0 |  | 0 | -6402.76 | 974.723 | 0 | 0 | 0 | 0 | 0 | 0 | 0 | 0 | 0 | [13 empty] | 0 | 0 | 1 | 1 | 1005 | м2 | м2 | 1 |  | 143721232 | 2 | Общестроительные работы | 0 | 1 | 11001 | Полы | ФЕР-11 |  | 32768 | 140.45 | 140.45 | 0 | 0 | 0 | 0 | 0 | [5 empty] | 0 | 0 | 0 | *0,85 | 123 | 63.75 |  | 0 | -756472791 | 2 | 1 | 4 | 0 | 0 | 0 | -6402.76 | -6402.76 | 0 | 0 | 0
18 | 1 | 232 |  | 3,2 | прайс-лист | Керамогранит 400х400 мм ESTIMA TR 04 матовый | м2 | 6.5688 | 102 |  |  |  |  | 4341.75 | 4341.75 | 0 | 0 | 0 | 0 | 0 | 0 | 0 | 0 | 0 |  | 152951116 | 95.24 | 95.24 | 0 | 0 | 0 | 0 | 0 | 0 | 0 | 95.24 | 95.24 | 0 | 0 | 0 | 0 | 0 | 0 | 0 | 123 | 64 | 1 | 1 |  |  | 1 | 1 | 1 | 6.94 |  |  |  |  | 3 | 1 |  |  |  | 11001 | 0 |  | 0 | 2 | 0 | 1 | 1 | 1 | 1 | 1 | 1 |  | 123 | 75 |  |  |  |  | 0 | 0 | [5 empty] | 0 |  | 0 | 4341.75 | 660.9656 | 0 | 0 | 0 | 0 | 0 | 0 | 0 | 0 | 0 | [13 empty] | 0 | 0 | 1 | 1 | 1005 | м2 | м2 | 1 |  | 143721232 | 2 | Общестроительные работы | 0 | 1 | 11001 | Полы | ФЕР-11 |  | 0 | 95.24 | 95.24 | 0 | 0 | 0 | 0 | 0 |  | 5 | 0 | 18 | 661 | 0 | 0 | 0 | *0,85 | 123 | 63.75 | [661 / 6,94] | 0 | -1570395082 | 2 | 3 | 4 | 0 | 0 | 0 | 4341.75 | 4341.75 | 0 | 0 | 0
51 | 1 | 5 | 288 |  | Новый подраздел | Пол | [7 empty] | 8743.62 | 6862.83 | 58.73 | 27.99 | 1822.06 | 0 | 30.4154 | 0.33343 | 0 | 2157.29 | 1195.03 |  |  | 8743.62 | 6862.83 | 58.73 | 27.99 | 1822.06 | 0 | 30.4154 | 0.33343 | 0 | 2157.29 | 1195.03 |  |  | 0 | 0 | 0 | 12095.94 | 12095.94 | 0 | 0 | 6862.83 | 6862.83 | 0 | 6862.83 | 0 |  | 0 | 0 | 0 | 12095.94 | 12095.94 | 0 | 0 | 6862.83 | 6862.83 | 0 | 6862.83 | 0 | [52 empty] | 0
50 | 0 | 0 | 1 | 201 | 8743.62 | ПЗ | Прямые затраты |  |  | 201 | 1 | 3 |  | 2
50 | 0 | 0 | 1 | 202 | 6862.83 | СтМатОб | Стоимость материальных ресурсов (всего) |  |  | 202 | 2 | 3 |  | 2
50 | 0 | 0 | 1 | 222 | 0 | СтМатОбЗак | Стоимость материалов и оборудования заказчика |  |  | 222 | 3 | 3 |  | 2
50 | 0 | 0 | 1 | 225 | 6862.83 | СтМатОбПод | Стоимость материалов и оборудования подрядчика |  |  | 225 | 4 | 3 |  | 2
50 | 0 | 0 | 1 | 226 | 6862.83 | СтМат | Стоимость материалов (всего) |  |  | 226 | 5 | 3 |  | 2
50 | 0 | 0 | 1 | 227 | 0 | СтМатЗак | Стоимость материалов заказчика |  |  | 227 | 6 | 3 |  | 2
50 | 0 | 0 | 1 | 228 | 6862.83 | СтМатПод | Стоимость материалов подрядчика |  |  | 228 | 7 | 3 |  | 2
50 | 0 | 0 | 1 | 216 | 0 | Оборуд | Стоимость оборудования (всего) |  |  | 216 | 8 | 3 |  | 2
50 | 0 | 0 | 1 | 223 | 0 | ОборудЗак | Стоимость оборудования заказчика |  |  | 223 | 9 | 3 |  | 2
50 | 0 | 0 | 1 | 229 | 0 | ОборудПод | Стоимость оборудования подрядчика |  |  | 229 | 10 | 3 |  | 2
50 | 0 | 0 | 1 | 203 | 58.73 | ЭММ | Эксплуатация машин |  |  | 203 | 11 | 3 |  | 2
50 | 0 | 0 | 1 | 204 | 27.99 | ЗПМ | ЗП машинистов |  |  | 204 | 12 | 3 |  | 2
50 | 0 | 0 | 1 | 205 | 1822.06 | ОЗП | Основная ЗП рабочих |  |  | 205 | 13 | 3 |  | 2
50 | 0 | 0 | 1 | 214 | 12095.94 | Строит | Строительные работы с НР и СП |  |  | 214 | 14 | 3 |  | 2
50 | 0 | 0 | 1 | 215 | 0 | Монтаж | Монтажные работы с НР и СП |  |  | 215 | 15 | 3 |  | 2
50 | 0 | 0 | 1 | 217 | 0 | Прочие | Прочие работы с НР и СП |  |  | 217 | 16 | 3 |  | 2
50 | 0 | 0 | 1 | 206 | 0 | ВозврМат | Возврат материалов |  |  | 206 | 17 | 3 |  | 2
50 | 0 | 0 | 1 | 207 | 30.4154 | ТрудСтр | Трудозатраты строителей |  |  | 207 | 18 | 3 |  | -1
50 | 0 | 0 | 1 | 208 | 0.33343 | ТрудМаш | Трудозатраты машинистов |  |  | 208 | 19 | 3 |  | -1
50 | 0 | 0 | 1 | 209 | 0 | ТранспМат | Транспорт материалов |  |  | 209 | 20 | 3 |  | 2
50 | 0 | 0 | 1 | 210 | 2157.29 | НР | Накладные расходы |  |  | 210 | 21 | 3 |  | 2
50 | 0 | 0 | 1 | 211 | 1195.03 | СмПриб | Сметная прибыль |  |  | 211 | 22 | 3 |  | 2
50 | 0 | 0 | 1 | 224 | 12095.94 | Всего | Всего с НР и СП |  |  | 224 | 23 | 3 |  | 2
50 | 1 | 0 | 2 | 0 | 8743.62 | 1 | Прямые затраты |  |  | 212 | 24 | 0 |  | 2
50 | 1 | 0 | 2 | 0 | 6862.83 | 2 | Материалы |  |  | 212 | 25 | 0 |  | 2
50 | 1 | 0 | 2 | 0 | 2157.29 | 3 | Накладные расходы |  |  | 212 | 26 | 0 |  | 2
50 | 1 | 0 | 2 | 0 | 1195.03 | 4 | Сметная прибыль |  |  | 212 | 27 | 0 |  | 2
50 | 1 | 0 | 2 | 0 | 12095.94 | 5 | Всего: |  |  | 212 | 28 | 0 |  | 2
50 | 1 | 0 | 2 | 0 | 30.42 | 6 | Труд строителей |  |  | 212 | 29 | 0 |  | 2
5 | 1 |  | 357 |  | Новый подраздел | Стены |  | 0 |  | 0 | [10 empty] | 0 | [53 empty] | 0 | [11 empty] | 0
52 | 1 | 5 | 331 | 0 | Новый подраздел | Стены | [7 empty] | 43648.87 | 37821.43 | 654.03 | 106.44 | 5173.41 | 0 | 82.891 | 1.4743 | 13.8 | 5248.56 | 2615.07 | 0 | 0 | 43648.87 | 37821.43 | 654.03 | 106.44 | 5173.41 | 0 | 82.891 | 1.4743 | 13.8 | 5248.56 | 2615.07 | 0 | 0 | 0 | 0 | 0 | 51512.5 | 51512.5 | 0 | 0 | 37821.43 | 37821.43 | 0 | 37821.43 | 0 | 0 | 0 | 0 | 0 | 51512.5 | 51512.5 | 0 | 0 | 37821.43 | 37821.43 | 0 | 37821.43 | 0 | 0 | 0 | 0 | 0 | 0 | 0 | 0 | 0 | 0 | 0 | 0 | 0 | 0 | 0 | 0 | 0 | 0 | 0 | 0 | 0 | 0 | 0 | 0 | 0 | 0 | 0 | 0 | 0 | 0 | 0 | 0 | 0 | 0 | 0 | 0 | 0 | 0 | 0 | 0 | 0 | 0 | 0 | 0 | 0 | 0 | 0 | 0 | 0 | 0 | 0 | 0 | 0 | 0
17 | 1 | 233 | 230 | 1 | 62-41-1 | Очистка вручную поверхности стен от перхлорвиниловых и масляных красок с земли и лесов ( Прим) | 100 м2 расчищенной поверхности | 0.082 | 0 |  |  |  |  | 92.33 | 0 | 0 | 0 | 92.33 | 0 | 1.7056 | 0 | 0 | 73.86 | 46.17 |  | 152951116 | 162.24 | 0 | 0 | 0 | 162.24 | 0 | 20.8 | 0 | 0 | 162.24 | 0 | 0 | 0 | 162.24 | 0 | 20.8 | 0 | 0 | 80 | 50 | 1 | 1 |  |  | 1 | 6.94 | 6.94 | 6.94 |  |  |  |  | 0 | 1 | ФЕРр-2001, 62-41-1, приказ Минстроя России №899/пр от 11.12.2015 г. |  |  | 62001 | 0 |  | 0 | 6 | 0 | 6.94 | 1 | 1 | 1 | 1 | 1 |  | 80 | 50 |  |  |  |  | 0 | 0 | [5 empty] | 0 |  | 0 | 92.33 | 0 | 0 | 0 | 1125.9456 | 0 | 20.8 | 0 | 0 | 73.864 | 46.165 | [13 empty] | 0 | 0 | 1 | 1 | 1013 | 100 м2 расчищенной поверхности | 100 м2 расчищенной поверхности | 1 |  | 143721315 | 6 | Ремонтно-строительные работы | 0 | 1 | 62001 | Малярные работы | рФЕР-62 |  | 0 | 162.24 | 0 | 0 | 0 | 162.24 | 20.8 | 0 | 0 |  |  |  |  | 0 | 0 | 0 |  | 80 | 50 |  | 0 | 871095013 | 2 | 1 | 4 | 0 | 0 | 0 | 212.36 | 212.36 | 0 | 0 | 0
17 | 1 | 238 | 235 | 2 | 63-7-5 | Разборка облицовки стен из керамических глазурованных плиток | 100 м2 поверхности облицовки | 0.158 | 0 |  |  |  |  | 820.53 | 0 | 179.35 | 23.28 | 641.18 | 0 | 11.7394 | 0.31442 | 0 | 511.63 | 332.23 |  | 152951116 | 748.3 | 0 | 163.56 | 21.23 | 584.74 | 0 | 74.3 | 1.99 | 0 | 748.3 | 0 | 163.56 | 21.23 | 584.74 | 0 | 74.3 | 1.99 | 0 | 77 | 50 | 1 | 1 |  |  | 1 | 6.94 | 6.94 | 6.94 |  |  |  |  | 0 | 1 | ФЕРр-2001, 63-7-5, приказ Минстроя России №899/пр от 11.12.2015 г. |  |  | 63001 | 0 |  | 0 | 6 | 0 | 6.94 | 1 | 1 | 1 | 1 | 1 |  | 77 | 50 |  |  |  |  | 0 | 0 | [5 empty] | 0 |  | 0 | 820.53 | 0 | 1135.1064 | 147.3362 | 4058.0956 | 0 | 74.3 | 1.99 | 0 | 511.6342 | 332.23 | [13 empty] | 0 | 0 | 1 | 1 | 1013 | 100 м2 поверхности облицовки | 100 м2 поверхности облицовки | 1 |  | 143721316 | 6 | Ремонтно-строительные работы | 0 | 1 | 63001 | Стекольные, обойные, облицовочные работы | рФЕР-63 |  | 0 | 748.3 | 0 | 163.56 | 21.23 | 584.74 | 74.3 | 1.99 | 0 |  |  |  |  | 0 | 0 | 0 |  | 77 | 50 |  | 0 | -427941010 | 2 | 1 | 3 | 0 | 0 | 0 | 1664.39 | 1664.39 | 0 | 0 | 0
17 | 1 | 244 | 241 | 3 | 15-04-006-3 | Покрытие поверхностей грунтовкой глубокого проникновения за 1 раз стен | 100 м2 покрытия | 0.24 | 0 |  |  |  |  | 123.45 | 0.3 | 2.46 | 0.29 | 120.69 | 0 | 1.8078 | 0.003 | 0 | 127.03 | 56.86 |  | 152951116 | 74.1165 | 0.18 | 1.475 | 0.175 | 72.4615 | 0 | 7.5325 | 0.0125 | 0 | 64.37 | 0.18 | 1.18 | 0.14 | 63.01 | 0 | 6.55 | 0.01 | 0 | 105 | 47 | 1 | 1 |  |  | 1 | 6.94 | 6.94 | 6.94 |  |  |  |  | 0 | 1 | ФЕР-2001, 15-04-006-3, приказ Минстроя России №899/пр от 11.12.2015 г. |  |  | 15001 | 0 |  | 0 | 2 | 0 | 6.94 | 1 | 1 | 1 | 1 | 1 |  | 105 | 55 |  |  |  |  | 0 | 0 | [5 empty] | 0 | Поправка: МДС 81-35.2004, п.4.7 Наименование: Работы, выполняемые при реконструкции зданий и сооружений работы, аналогичные технологическим процессам в новом строительстве (в том числе возведение новых конструктивных элементов) стоимость которых определена по соответствующим сборникам ФЕР, кроме сборника № 46 «Работы при реконструкции зданий и сооружений» | 0 | 123.45 | 1.2492 | 10.2365 | 1.2145 | 502.8828 | 0 | 7.5325 | 0.0125 | 0 | 127.029 | 56.8606 |  |  |  |  | )*1,25 | )*1,25 | )*1,15 |  | )*1,15 | )*1,25 |  |  |  | 0 | 0 | 1 | 1 | 1013 | 100 м2 покрытия | 100 м2 покрытия | 1 |  | 143721257 | 2 | Общестроительные работы | 0 | 1 | 15001 | Отделочные работы | ФЕР-15 | Поправка: МДС 81-35.2004, п.4.7 | 0 | 64.37 | 0.18 | 1.18 | 0.14 | 63.01 | 6.55 | 0.01 | 0 |  |  |  |  | 0 | 0 | 0 | *0,85 | 105 | 46.75 |  | 0 | -505478504 | 2 | 1 | 4 | 0 | 0 | 0 | 307.34 | 307.34 | 0 | 0 | 0
18 | 1 | 244 |  | 3,1 | 101-2416 | Грунтовка «Бетоконтакт», КНАУФ | кг | 8.4 | 35 |  |  |  |  | 879.69 | 879.69 | 0 | 0 | 0 | 0 | 0 | 0 | 0.5 | 0 | 0 |  | 152951116 | 15.09 | 15.09 | 0 | 0 | 0 | 0 | 0 | 0 | 0.06 | 15.09 | 15.09 | 0 | 0 | 0 | 0 | 0 | 0 | 0.06 | 105 | 47 | 1 | 1 |  |  | 1 | 1 | 1 | 6.94 |  |  |  |  | 3 | 1 | ФССЦ-2001, 101-2416, приказ Минстроя России №899/пр от 11.12.2015 г. |  |  | 15001 | 0 |  | 0 | 2 | 0 | 1 | 1 | 1 | 1 | 1 | 1 |  | 105 | 55 |  |  |  |  | 0 | 0 | [5 empty] | 0 |  | 0 | 879.69 | 104.7246 | 0 | 0 | 0 | 0 | 0 | 0 | 0.06 | 0 | 0 | [13 empty] | 0 | 0 | 1 | 1 | 1009 | кг | кг | 1 |  | 143721257 | 2 | Общестроительные работы | 0 | 1 | 15001 | Отделочные работы | ФЕР-15 |  | 0 | 15.09 | 15.09 | 0 | 0 | 0 | 0 | 0 | [5 empty] | 0 | 0 | 0 | *0,85 | 105 | 46.75 |  | 0 | 686850233 | 2 | 1 | 4 | 0 | 0 | 0 | 879.69 | 879.69 | 0 | 0 | 0
17 | 1 | 252 | 249 | 4 | 15-02-019-3 | Сплошное выравнивание внутренних поверхностей (однослойное оштукатуривание)из сухих растворных смесей толщиной до 10 мм стен | 100 М2 ОШТУКАТУРИВАЕМОЙ ПОВЕРХНОСТИ | 0.24 | 0 |  |  |  |  | 5015.05 | 4041.65 | 60.98 | 40.29 | 912.42 | 0 | 14.3216 | 0.561 | 0 | 1000.35 | 447.77 |  | 152951116 | 3010.955 | 2426.54 | 36.6125 | 24.1875 | 547.8025 | 0 | 59.6735 | 2.3375 | 0 | 2932.18 | 2426.54 | 29.29 | 19.35 | 476.35 | 0 | 51.89 | 1.87 | 0 | 105 | 47 | 1 | 1 |  |  | 1 | 6.94 | 6.94 | 6.94 |  |  |  |  | 0 | 1 | ФЕР-2001, 15-02-019-3, приказ Минстроя России №899/пр от 11.12.2015 г. |  |  | 15001 | 0 |  | 0 | 2 | 0 | 6.94 | 1 | 1 | 1 | 1 | 1 |  | 105 | 55 |  |  |  |  | 0 | 0 | [5 empty] | 0 | Поправка: МДС 81-35.2004, п.4.7 Наименование: Работы, выполняемые при реконструкции зданий и сооружений работы, аналогичные технологическим процессам в новом строительстве (в том числе возведение новых конструктивных элементов) стоимость которых определена по соответствующим сборникам ФЕР, кроме сборника № 46 «Работы при реконструкции зданий и сооружений» | 0 | 5015.05 | 16840.1876 | 254.0908 | 167.8613 | 3801.7494 | 0 | 59.6735 | 2.3375 | 0 | 1000.3455 | 447.7737 |  |  |  |  | )*1,25 | )*1,25 | )*1,15 |  | )*1,15 | )*1,25 |  |  |  | 0 | 0 | 1 | 1 | 1013 | 100 М2 ОШТУКАТУРИВАЕМОЙ ПОВЕРХНОСТИ | 100 М2 ОШТУКАТУРИВАЕМОЙ ПОВЕРХНОСТИ | 1 |  | 143721257 | 2 | Общестроительные работы | 0 | 1 | 15001 | Отделочные работы | ФЕР-15 | Поправка: МДС 81-35.2004, п.4.7 | 0 | 2932.18 | 2426.54 | 29.29 | 19.35 | 476.35 | 51.89 | 1.87 | 0 |  |  |  |  | 0 | 0 | 0 | *0,85 | 105 | 46.75 |  | 0 | -1558982391 | 2 | 1 | 4 | 0 | 0 | 0 | 6463.17 | 6463.17 | 0 | 0 | 0
18 | 1 | 250 |  | 4,1 | 402-0070 | Смесь сухая для заделки швов (фуга) АТЛАС растворная для ручной работы | т | -0.2328 | -0.97 |  |  |  |  | -4039.08 | -4039.08 | 0 | 0 | 0 | 0 | 0 | 0 | 0 | 0 | 0 |  | 152951116 | 2500 | 2500 | 0 | 0 | 0 | 0 | 0 | 0 | 0 | 2500 | 2500 | 0 | 0 | 0 | 0 | 0 | 0 | 0 | 105 | 47 | 1 | 1 |  |  | 1 | 1 | 1 | 6.94 |  |  |  |  | 3 | 1 | ФССЦ-2001, 402-0070, приказ Минстроя России №899/пр от 11.12.2015 г. |  |  | 15001 | 0 |  | 0 | 2 | 1 | 1 | 1 | 1 | 1 | 1 | 1 |  | 105 | 55 |  |  |  |  | 0 | 0 | [5 empty] | 0 |  | 0 | -4039.08 | 17350 | 0 | 0 | 0 | 0 | 0 | 0 | 0 | 0 | 0 | [13 empty] | 0 | 0 | 1 | 1 | 1009 | т | т | 1000 |  | 143721257 | 2 | Общестроительные работы | 0 | 1 | 15001 | Отделочные работы | ФЕР-15 |  | 32768 | 2500 | 2500 | 0 | 0 | 0 | 0 | 0 | [5 empty] | 0 | 0 | 0 | *0,85 | 105 | 46.75 |  | 0 | -2121693189 | 2 | 1 | 4 | 0 | 0 | 0 | -4039.08 | -4039.08 | 0 | 0 | 0
18 | 1 | 252 |  | 4,2 | прайс-лист | Шпатлевка Ветонит ТТ | т | 0.2328 | 0.97 |  |  |  |  | 3352.32 | 3352.32 | 0 | 0 | 0 | 0 | 0 | 0 | 9.54 | 0 | 0 |  | 152951116 | 14400 | 14400 | 0 | 0 | 0 | 0 | 0 | 0 | 41 | 14400 | 14400 | 0 | 0 | 0 | 0 | 0 | 0 | 41 | 105 | 47 | 1 | 1 |  |  | 1 | 1 | 1 | 1 |  |  |  |  | 3 | 1 | ФССЦ-2001, 101-3172, приказ Минстроя России №899/пр от 11.12.2015 г. |  |  | 15001 | 0 |  | 0 | 2 | 0 | 1 | 1 | 1 | 1 | 1 | 1 |  | 105 | 55 |  |  |  |  | 0 | 0 | [5 empty] | 0 |  | 0 | 3352.32 | 14400 | 0 | 0 | 0 | 0 | 0 | 0 | 41 | 0 | 0 | [13 empty] | 0 | 0 | 1 | 1 | 1009 | т | т | 1000 |  | 143721257 | 2 | Общестроительные работы | 0 | 1 | 15001 | Отделочные работы | ФЕР-15 |  | 0 | 14400 | 14400 | 0 | 0 | 0 | 0 | 0 |  | 5 | 0 | 18 | 14400 | 0 | 0 | 0 | *0,85 | 105 | 46.75 | 14 400 | 0 | -352409731 | 2 | 3 | 3 | 0 | 0 | 0 | 3352.32 | 3352.32 | 0 | 0 | 0
17 | 1 | 263 | 259 | 5 | 15-01-019-5 | Гладкая облицовка стен, столбов, пилястр и откосов (без карнизных, плинтусных и угловых плиток) без установки плиток туалетного гарнитура на клее из сухих смесей по кирпичу и бетону | 100 м2 | 0.24 | 0 |  |  |  |  | 18181.69 | 15308 | 66.1 | 35.41 | 2807.59 | 0 | 44.0689 | 0.495 | 0 | 2985.15 | 1336.21 |  | 152951116 | 10916.003 | 9190.68 | 39.6875 | 21.2625 | 1685.6355 | 0 | 183.6205 | 2.0625 | 0 | 10688.2 | 9190.68 | 31.75 | 17.01 | 1465.77 | 0 | 159.67 | 1.65 | 0 | 105 | 47 | 1 | 1 |  |  | 1 | 6.94 | 6.94 | 6.94 |  |  |  |  | 0 | 1 | ФЕР15-01-019-5 пр.№ 253 от 17 ноября 2008 г |  |  | 15001 | 0 |  | 0 | 2 | 0 | 6.94 | 1 | 1 | 1 | 1 | 1 |  | 105 | 55 |  |  |  |  | 0 | 0 | [5 empty] | 0 |  | 0 | 18181.69 | 63783.3192 | 275.4312 | 147.5617 | 11698.3104 | 0 | 183.6205 | 2.0625 | 0 | 2985.15 | 1336.21 |  |  |  |  | *1,25 | *1,25 | *1,15 |  | *1,15 | *1,25 |  |  |  | 0 | 0 | 1 | 1 | 1005 | 100 м2 | 100 м2 поверхности облицовки | 100 |  | 143721257 | 2 | Общестроительные работы | 0 | 1 | 15001 | Отделочные работы | ФЕР-15 |  | 0 | 10688.2 | 9190.68 | 31.75 | 17.01 | 1465.77 | 159.67 | 1.65 | 0 |  |  |  |  | 0 | 0 | 0 | *0,85 | 105 | 46.75 |  | 0 | -588285563 | 2 | 1 | 3 | 0 | 0 | 0 | 22503.05 | 22503.05 | 0 | 0 | 0
18 | 1 | 258 |  | 5,1 | 101-0256 | Плитки керамические глазурованные для внутренней облицовки стен гладкие без завала белые | м2 | -24 | -100 |  |  |  |  | -11857.41 | -11857.41 | 0 | 0 | 0 | 0 | 0 | 0 | 0 | 0 | 0 |  | 152951116 | 71.19 | 71.19 | 0 | 0 | 0 | 0 | 0 | 0 | 0 | 71.19 | 71.19 | 0 | 0 | 0 | 0 | 0 | 0 | 0 | 105 | 47 | 1 | 1 |  |  | 1 | 1 | 1 | 6.94 |  |  |  |  | 3 | 1 | ФССЦ (2010) ч.1, раздел01, поз.0256 |  |  | 15001 | 0 |  | 0 | 2 | 1 | 1 | 1 | 1 | 1 | 1 | 1 |  | 105 | 55 |  |  |  |  | 0 | 0 | [5 empty] | 0 |  | 0 | -11857.41 | 494.0586 | 0 | 0 | 0 | 0 | 0 | 0 | 0 | 0 | 0 | [13 empty] | 0 | 0 | 1 | 1 | 1005 | м2 | м2 | 1 |  | 143721257 | 2 | Общестроительные работы | 0 | 1 | 15001 | Отделочные работы | ФЕР-15 |  | 32768 | 71.19 | 71.19 | 0 | 0 | 0 | 0 | 0 | [5 empty] | 0 | 0 | 0 | *0,85 | 105 | 46.75 |  | 0 | -673262530 | 2 | 1 | 3 | 0 | 0 | 0 | -11857.41 | -11857.41 | 0 | 0 | 0
18 | 1 | 263 |  | 5,2 | Прайс-лист | Керамическая плитка Kerama Marazzi Башкирия Синий 300х200х6,9 мм, глянец | м2 | 24 | 100 |  |  |  |  | 10271.76 | 10271.76 | 0 | 0 | 0 | 0 | 0 | 0 | 0 | 0 | 0 |  | 152951116 | 61.67 | 61.67 | 0 | 0 | 0 | 0 | 0 | 0 | 0 | 61.67 | 61.67 | 0 | 0 | 0 | 0 | 0 | 0 | 0 | 105 | 47 | 1 | 1 |  |  | 1 | 1 | 1 | 6.94 |  |  |  |  | 3 | 1 |  |  |  | 15001 | 0 |  | 0 | 2 | 0 | 1 | 1 | 1 | 1 | 1 | 1 |  | 105 | 55 |  |  |  |  | 0 | 0 | [5 empty] | 0 |  | 0 | 10271.76 | 427.9898 | 0 | 0 | 0 | 0 | 0 | 0 | 0 | 0 | 0 | [13 empty] | 0 | 0 | 1 | 1 | 1005 | м2 | м2 | 1 |  | 143721257 | 2 | Общестроительные работы | 0 | 1 | 15001 | Отделочные работы | ФЕР-15 |  | 0 | 0 | 61.67 | 0 | 0 | 0 | 0 | 0 |  | 5 | 0 | 18 | 428 | 0 | 0 | 0 | *0,85 | 105 | 46.75 | [428 / 6,94] | 0 | 995126633 | 2 | 3 | 4 | 0 | 0 | 0 | 10271.76 | 10271.76 | 0 | 0 | 0
17 | 1 | 268 | 264 | 6 | 56-9-1 | Демонтаж дверных коробок в каменных стенах с отбивкой штукатурки в откосах | 100 КОРОБОК | 0.01 | 0 |  |  |  |  | 125.44 | 0 | 25.64 | 2.77 | 99.8 | 0 | 1.793 | 0.0397 | 0 | 84.11 | 63.59 |  | 152951116 | 1807.42 | 0 | 369.43 | 39.94 | 1437.99 | 0 | 179.3 | 3.97 | 0 | 1807.42 | 0 | 369.43 | 39.94 | 1437.99 | 0 | 179.3 | 3.97 | 0 | 82 | 62 | 1 | 1 |  |  | 1 | 6.94 | 6.94 | 6.94 |  |  |  |  | 0 | 1 | ФЕРр 56-9-1 пр.№31/пр от 30.01.2014 г. |  |  | 56001 | 0 |  | 0 | 6 | 0 | 6.94 | 1 | 1 | 1 | 1 | 1 |  | 82 | 62 |  |  |  |  | 0 | 0 | [5 empty] | 0 |  | 0 | 125.44 | 0 | 2563.8442 | 277.1836 | 9979.6506 | 0 | 179.3 | 3.97 | 0 | 84.1074 | 63.5934 | [13 empty] | 0 | 0 | 1 | 1 | 1013 | 100 КОРОБОК | 100 КОРОБОК | 1 |  | 143721309 | 6 | Ремонтно-строительные работы | 0 | 1 | 56001 | Проемы | рФЕР-56 |  | 0 | 1807.42 | 0 | 369.43 | 39.94 | 1437.99 | 179.3 | 3.97 | 0 |  |  |  |  | 0 | 0 | 0 |  | 82 | 62 |  | 0 | 177450580 | 2 | 1 | 3 | 0 | 0 | 0 | 273.14 | 273.14 | 0 | 0 | 0
18 | 1 | 268 |  | 6,1 | 509-9900 | Строительный мусор | т | 0.105 | 10.5 |  |  |  |  | 0 | 0 | 0 | 0 | 0 | 0 | 0 | 0 | 0 | 0 | 0 |  | 152951116 | 0 | 0 | 0 | 0 | 0 | 0 | 0 | 0 | 0 | 0 | 0 | 0 | 0 | 0 | 0 | 0 | 0 | 0 | 82 | 62 | 1 | 1 |  |  | 1 | 1 | 1 | 6.94 |  |  |  |  | 3 | 1 | ФССЦ 509-9900 пр.№31/пр от 30.01.2014 г. |  |  | 56001 | 0 |  | 0 | 6 | 0 | 1 | 1 | 1 | 1 | 1 | 1 |  | 82 | 62 |  |  |  |  | 0 | 0 | [5 empty] | 0 |  | 0 | 0 | 0 | 0 | 0 | 0 | 0 | 0 | 0 | 0 | 0 | 0 | [13 empty] | 0 | 0 | 1 | 1 | 1009 | т | т | 1000 |  | 143721309 | 6 | Ремонтно-строительные работы | 0 | 1 | 56001 | Проемы | рФЕР-56 |  | 0 | 0 | 0 | 0 | 0 | 0 | 0 | 0 | [5 empty] | 0 | 0 | 0 |  | 82 | 62 |  | 0 | 1597954867 | 2 | 1 | 4 | 0 | 0 | 0 | 0 | 0 | 0 | 0 | 0
17 | 1 | 270 | 266 | 7 | 56-10-1 | Снятие дверных полотен | 100 м2 дверных полотен | 0.0189 | 0 |  |  |  |  | 37.78 | 0 | 0 | 0 | 37.78 | 0 | 0.68569 | 0 | 0 | 30.98 | 23.42 |  | 152951116 | 288.06 | 0 | 0 | 0 | 288.06 | 0 | 36.28 | 0 | 0 | 288.06 | 0 | 0 | 0 | 288.06 | 0 | 36.28 | 0 | 0 | 82 | 62 | 1 | 1 |  |  | 1 | 6.94 | 6.94 | 6.94 |  |  |  |  | 0 | 1 | ФЕРр-2001, 56-10-1, приказ Минстроя России №899/пр от 11.12.2015 г. |  |  | 56001 | 0 |  | 0 | 6 | 0 | 6.94 | 1 | 1 | 1 | 1 | 1 |  | 82 | 62 |  |  |  |  | 0 | 0 | [5 empty] | 0 |  | 0 | 37.78 | 0 | 0 | 0 | 1999.1364 | 0 | 36.28 | 0 | 0 | 30.9796 | 23.4236 | [13 empty] | 0 | 0 | 1 | 1 | 1013 | 100 м2 дверных полотен | 100 м2 дверных полотен | 1 |  | 143721309 | 6 | Ремонтно-строительные работы | 0 | 1 | 56001 | Проемы | рФЕР-56 |  | 0 | 288.06 | 0 | 0 | 0 | 288.06 | 36.28 | 0 | 0 |  |  |  |  | 0 | 0 | 0 |  | 82 | 62 |  | 0 | -72462567 | 2 | 1 | 3 | 0 | 0 | 0 | 92.18 | 92.18 | 0 | 0 | 0
18 | 1 | 270 |  | 7,1 | 509-9900 | Строительный мусор | т | 0.022302 | 1.18 |  |  |  |  | 0 | 0 | 0 | 0 | 0 | 0 | 0 | 0 | 0 | 0 | 0 |  | 152951116 | 0 | 0 | 0 | 0 | 0 | 0 | 0 | 0 | 0 | 0 | 0 | 0 | 0 | 0 | 0 | 0 | 0 | 0 | 82 | 62 | 1 | 1 |  |  | 1 | 1 | 1 | 6.94 |  |  |  |  | 3 | 1 | ФССЦ-2001, 509-9900, приказ Минстроя России №899/пр от 11.12.2015 г. |  |  | 56001 | 0 |  | 0 | 6 | 0 | 1 | 1 | 1 | 1 | 1 | 1 |  | 82 | 62 |  |  |  |  | 0 | 0 | [5 empty] | 0 |  | 0 | 0 | 0 | 0 | 0 | 0 | 0 | 0 | 0 | 0 | 0 | 0 | [13 empty] | 0 | 0 | 1 | 1 | 1009 | т | т | 1000 |  | 143721309 | 6 | Ремонтно-строительные работы | 0 | 1 | 56001 | Проемы | рФЕР-56 |  | 0 | 0 | 0 | 0 | 0 | 0 | 0 | 0 | [5 empty] | 0 | 0 | 0 |  | 82 | 62 |  | 0 | 68711460 | 2 | 1 | 4 | 0 | 0 | 0 | 0 | 0 | 0 | 0 | 0
17 | 1 | 280 | 276 | 8 | 09-04-012-1 | Установка металлических дверных блоков в готовые проемы | 1 м2 проема | 1.89 | 0 |  |  |  |  | 1009.18 | 337.36 | 312.67 | 0 | 359.15 | 0 | 5.2164 | 0 | 0 | 323.24 | 258.59 |  | 152951116 | 76.939 | 25.72 | 23.8375 | 0 | 27.3815 | 0 | 2.76 | 0 | 0 | 68.6 | 25.72 | 19.07 | 0 | 23.81 | 0 | 2.4 | 0 | 0 | 90 | 72 | 1 | 1 |  |  | 1 | 6.94 | 6.94 | 6.94 |  |  |  |  | 0 | 1 | ФЕР-2001, 09-04-012-1, приказ Минстроя России №899/пр от 11.12.2015 г. |  |  | 9001 | 0 |  | 0 | 2 | 0 | 6.94 | 1 | 1 | 1 | 1 | 1 |  | 90 | 85 |  |  |  |  | 0 | 0 | [5 empty] | 0 |  | 0 | 1009.18 | 178.4968 | 165.4323 | 0 | 190.0276 | 0 | 2.76 | 0 | 0 | 323.235 | 258.588 |  |  |  |  | *1,25 | *1,25 | *1,15 |  | *1,15 | *1,25 |  |  |  | 0 | 0 | 1 | 1 | 1013 | 1 м2 проема | 1 м2 проема | 1 |  | 143721230 | 2 | Общестроительные работы | 0 | 1 | 9001 | Металлические конструкции | ФЕР-09 |  | 0 | 68.6 | 25.72 | 19.07 | 0 | 23.81 | 2.4 | 0 | 0 |  |  |  |  | 0 | 0 | 0 | *0,85 | 90 | 72.25 |  | 0 | 203091555 | 2 | 1 | 3 | 0 | 0 | 0 | 1591.01 | 1591.01 | 0 | 0 | 0
18 | 1 | 278 |  | 8,1 | 203-8116 | Дверь противопожарная металлическая однопольная ДПМ-01/30, размером 900х2100 мм | шт. | 1 | 0.5291 |  |  |  |  | 18324.79 | 18324.79 | 0 | 0 | 0 | 0 | 0 | 0 | 2.69 | 0 | 0 |  | 152951116 | 2640.46 | 2640.46 | 0 | 0 | 0 | 0 | 0 | 0 | 2.69 | 2640.46 | 2640.46 | 0 | 0 | 0 | 0 | 0 | 0 | 2.69 | 90 | 72 | 1 | 1 |  |  | 1 | 1 | 1 | 6.94 |  |  |  |  | 3 | 1 | ФССЦ-2001, 203-8116, приказ Минстроя России №899/пр от 11.12.2015 г. |  |  | 9001 | 0 |  | 0 | 2 | 0 | 1 | 1 | 1 | 1 | 1 | 1 |  | 90 | 85 |  |  |  |  | 0 | 0 | [5 empty] | 0 |  | 0 | 18324.79 | 18324.7924 | 0 | 0 | 0 | 0 | 0 | 0 | 2.69 | 0 | 0 | [13 empty] | 0 | 0 | 1 | 1 | 1010 | шт. | шт. | 1 |  | 143721230 | 2 | Общестроительные работы | 0 | 1 | 9001 | Металлические конструкции | ФЕР-09 |  | 0 | 2640.46 | 2640.46 | 0 | 0 | 0 | 0 | 0 | [5 empty] | 0 | 0 | 0 | *0,85 | 90 | 72.25 |  | 0 | -1239365978 | 2 | 1 | 3 | 0 | 0 | 0 | 18324.79 | 18324.79 | 0 | 0 | 0
18 | 1 | 279 |  | 8,2 | 203-9155 | Скобяные изделия (приборы) | компл. | 1 | 0.5291 |  |  |  |  | 784.22 | 784.22 | 0 | 0 | 0 | 0 | 0 | 0 | 0 | 0 | 0 |  | 152951116 | 113 | 113 | 0 | 0 | 0 | 0 | 0 | 0 | 0 | 113 | 113 | 0 | 0 | 0 | 0 | 0 | 0 | 0 | 90 | 72 | 1 | 1 |  |  | 1 | 1 | 1 | 6.94 |  |  |  |  | 3 | 1 | Доп. мат. КТЦ (2014) часть 2, раздел 03, поз. 9155 |  |  | 9001 | 0 |  | 0 | 2 | 0 | 1 | 1 | 1 | 1 | 1 | 1 |  | 90 | 85 |  |  |  |  | 0 | 0 | [5 empty] | 0 |  | 0 | 784.22 | 784.22 | 0 | 0 | 0 | 0 | 0 | 0 | 0 | 0 | 0 | [13 empty] | 0 | 0 | 1 | 1 | 1013 | компл. | компл. | 1 |  | 143721230 | 2 | Общестроительные работы | 0 | 1 | 9001 | Металлические конструкции | ФЕР-09 |  | 0 | 113 | 113 | 0 | 0 | 0 | 0 | 0 | [5 empty] | 0 | 0 | 0 | *0,85 | 90 | 72.25 |  | 0 | 268374118 | 2 | 1 | 3 | 0 | 0 | 0 | 784.22 | 784.22 | 0 | 0 | 0
17 | 1 | 289 | 284 | 9 | 15-02-019-5 | Сплошное выравнивание внутренних поверхностей (однослойное оштукатуривание)из сухих растворных смесей толщиной до 10 мм оконных и дверных откосов плоских | 100 М2 ОШТУКАТУРИВАЕМОЙ ПОВЕРХНОСТИ | 0.0147 | 0 |  |  |  |  | 547.75 | 438.45 | 6.83 | 4.4 | 102.47 | 0 | 1.5526 | 0.061189 | 0 | 112.21 | 50.23 |  | 152951116 | 5369.0525 | 4297.73 | 66.9125 | 43.0875 | 1004.41 | 0 | 105.616 | 4.1625 | 0 | 5224.66 | 4297.73 | 53.53 | 34.47 | 873.4 | 0 | 91.84 | 3.33 | 0 | 105 | 47 | 1 | 1 |  |  | 1 | 6.94 | 6.94 | 6.94 |  |  |  |  | 0 | 1 | ФЕР-2001, 15-02-019-5, приказ Минстроя России №899/пр от 11.12.2015 г. |  |  | 15001 | 0 |  | 0 | 2 | 0 | 6.94 | 1 | 1 | 1 | 1 | 1 |  | 105 | 55 |  |  |  |  | 0 | 0 | [5 empty] | 0 | Поправка: МДС 81-35.2004, п.4.7 Наименование: Работы, выполняемые при реконструкции зданий и сооружений работы, аналогичные технологическим процессам в новом строительстве (в том числе возведение новых конструктивных элементов) стоимость которых определена по соответствующим сборникам ФЕР, кроме сборника № 46 «Работы при реконструкции зданий и сооружений» | 0 | 547.75 | 29826.2462 | 464.3727 | 299.0272 | 6970.6054 | 0 | 105.616 | 4.1625 | 0 | 112.2135 | 50.2289 |  |  |  |  | )*1,25 | )*1,25 | )*1,15 |  | )*1,15 | )*1,25 |  |  |  | 0 | 0 | 1 | 1 | 1013 | 100 М2 ОШТУКАТУРИВАЕМОЙ ПОВЕРХНОСТИ | 100 М2 ОШТУКАТУРИВАЕМОЙ ПОВЕРХНОСТИ | 1 |  | 143721257 | 2 | Общестроительные работы | 0 | 1 | 15001 | Отделочные работы | ФЕР-15 | Поправка: МДС 81-35.2004, п.4.7 | 0 | 5224.66 | 4297.73 | 53.53 | 34.47 | 873.4 | 91.84 | 3.33 | 0 |  |  |  |  | 0 | 0 | 0 | *0,85 | 105 | 46.75 |  | 0 | 1146163037 | 2 | 1 | 4 | 0 | 0 | 0 | 710.19 | 710.19 | 0 | 0 | 0
18 | 1 | 286 |  | 9,1 | 101-2416 | Грунтовка «Бетоконтакт», КНАУФ | кг | 0.5145 | 35 |  |  |  |  | 53.88 | 53.88 | 0 | 0 | 0 | 0 | 0 | 0 | 0.03 | 0 | 0 |  | 152951116 | 15.09 | 15.09 | 0 | 0 | 0 | 0 | 0 | 0 | 0.06 | 15.09 | 15.09 | 0 | 0 | 0 | 0 | 0 | 0 | 0.06 | 105 | 47 | 1 | 1 |  |  | 1 | 1 | 1 | 6.94 |  |  |  |  | 3 | 1 | ФССЦ-2001, 101-2416, приказ Минстроя России №899/пр от 11.12.2015 г. |  |  | 15001 | 0 |  | 0 | 2 | 0 | 1 | 1 | 1 | 1 | 1 | 1 |  | 105 | 55 |  |  |  |  | 0 | 0 | [5 empty] | 0 |  | 0 | 53.88 | 104.7246 | 0 | 0 | 0 | 0 | 0 | 0 | 0.06 | 0 | 0 | [13 empty] | 0 | 0 | 1 | 1 | 1009 | кг | кг | 1 |  | 143721257 | 2 | Общестроительные работы | 0 | 1 | 15001 | Отделочные работы | ФЕР-15 |  | 0 | 15.09 | 15.09 | 0 | 0 | 0 | 0 | 0 | [5 empty] | 0 | 0 | 0 | *0,85 | 105 | 46.75 |  | 0 | 686850233 | 2 | 1 | 4 | 0 | 0 | 0 | 53.88 | 53.88 | 0 | 0 | 0
18 | 1 | 287 |  | 9,2 | 402-0070 | Смесь сухая для заделки швов (фуга) АТЛАС растворная для ручной работы | т | -0.025255 | -1.718 |  |  |  |  | -438.17 | -438.17 | 0 | 0 | 0 | 0 | 0 | 0 | 0 | 0 | 0 |  | 152951116 | 2500 | 2500 | 0 | 0 | 0 | 0 | 0 | 0 | 0 | 2500 | 2500 | 0 | 0 | 0 | 0 | 0 | 0 | 0 | 105 | 47 | 1 | 1 |  |  | 1 | 1 | 1 | 6.94 |  |  |  |  | 3 | 1 | ФССЦ-2001, 402-0070, приказ Минстроя России №899/пр от 11.12.2015 г. |  |  | 15001 | 0 |  | 0 | 2 | 1 | 1 | 1 | 1 | 1 | 1 | 1 |  | 105 | 55 |  |  |  |  | 0 | 0 | [5 empty] | 0 |  | 0 | -438.17 | 17350 | 0 | 0 | 0 | 0 | 0 | 0 | 0 | 0 | 0 | [13 empty] | 0 | 0 | 1 | 1 | 1009 | т | т | 1000 |  | 143721257 | 2 | Общестроительные работы | 0 | 1 | 15001 | Отделочные работы | ФЕР-15 |  | 0 | 2500 | 2500 | 0 | 0 | 0 | 0 | 0 | [5 empty] | 0 | 0 | 0 | *0,85 | 105 | 46.75 |  | 0 | -2121693189 | 2 | 1 | 4 | 0 | 0 | 0 | -438.17 | -438.17 | 0 | 0 | 0
18 | 1 | 289 |  | 9,3 | прайс-лист | Шпатлевка Ветонит ТТ | т | 0.025255 | 1.718 |  |  |  |  | 363.67 | 363.67 | 0 | 0 | 0 | 0 | 0 | 0 | 1.04 | 0 | 0 |  | 152951116 | 14400 | 14400 | 0 | 0 | 0 | 0 | 0 | 0 | 41 | 14400 | 14400 | 0 | 0 | 0 | 0 | 0 | 0 | 41 | 105 | 47 | 1 | 1 |  |  | 1 | 1 | 1 | 1 |  |  |  |  | 3 | 1 | ФССЦ-2001, 101-3172, приказ Минстроя России №899/пр от 11.12.2015 г. |  |  | 15001 | 0 |  | 0 | 2 | 0 | 1 | 1 | 1 | 1 | 1 | 1 |  | 105 | 55 |  |  |  |  | 0 | 0 | [5 empty] | 0 |  | 0 | 363.67 | 14400 | 0 | 0 | 0 | 0 | 0 | 0 | 41 | 0 | 0 | [13 empty] | 0 | 0 | 1 | 1 | 1009 | т | т | 1000 |  | 143721257 | 2 | Общестроительные работы | 0 | 1 | 15001 | Отделочные работы | ФЕР-15 |  | 0 | 14400 | 14400 | 0 | 0 | 0 | 0 | 0 |  | 5 | 0 | 18 | 14400 | 0 | 0 | 0 | *0,85 | 105 | 46.75 | 14 400 | 0 | -352409731 | 2 | 3 | 3 | 0 | 0 | 0 | 363.67 | 363.67 | 0 | 0 | 0
51 | 1 | 5 | 331 |  | Новый подраздел | Стены | [7 empty] | 43648.87 | 37821.43 | 654.03 | 106.44 | 5173.41 | 0 | 82.891 | 1.4743 | 13.8 | 5248.56 | 2615.07 |  |  | 43648.87 | 37821.43 | 654.03 | 106.44 | 5173.41 | 0 | 82.891 | 1.4743 | 13.8 | 5248.56 | 2615.07 |  |  | 0 | 0 | 0 | 51512.5 | 51512.5 | 0 | 0 | 37821.43 | 37821.43 | 0 | 37821.43 | 0 |  | 0 | 0 | 0 | 51512.5 | 51512.5 | 0 | 0 | 37821.43 | 37821.43 | 0 | 37821.43 | 0 | [52 empty] | 0
50 | 0 | 0 | 1 | 201 | 43648.87 | ПЗ | Прямые затраты |  |  | 201 | 1 | 3 |  | 2
50 | 0 | 0 | 1 | 202 | 37821.43 | СтМатОб | Стоимость материальных ресурсов (всего) |  |  | 202 | 2 | 3 |  | 2
50 | 0 | 0 | 1 | 222 | 0 | СтМатОбЗак | Стоимость материалов и оборудования заказчика |  |  | 222 | 3 | 3 |  | 2
50 | 0 | 0 | 1 | 225 | 37821.43 | СтМатОбПод | Стоимость материалов и оборудования подрядчика |  |  | 225 | 4 | 3 |  | 2
50 | 0 | 0 | 1 | 226 | 37821.43 | СтМат | Стоимость материалов (всего) |  |  | 226 | 5 | 3 |  | 2
50 | 0 | 0 | 1 | 227 | 0 | СтМатЗак | Стоимость материалов заказчика |  |  | 227 | 6 | 3 |  | 2
50 | 0 | 0 | 1 | 228 | 37821.43 | СтМатПод | Стоимость материалов подрядчика |  |  | 228 | 7 | 3 |  | 2
50 | 0 | 0 | 1 | 216 | 0 | Оборуд | Стоимость оборудования (всего) |  |  | 216 | 8 | 3 |  | 2
50 | 0 | 0 | 1 | 223 | 0 | ОборудЗак | Стоимость оборудования заказчика |  |  | 223 | 9 | 3 |  | 2
50 | 0 | 0 | 1 | 229 | 0 | ОборудПод | Стоимость оборудования подрядчика |  |  | 229 | 10 | 3 |  | 2
50 | 0 | 0 | 1 | 203 | 654.03 | ЭММ | Эксплуатация машин |  |  | 203 | 11 | 3 |  | 2
50 | 0 | 0 | 1 | 204 | 106.44 | ЗПМ | ЗП машинистов |  |  | 204 | 12 | 3 |  | 2
50 | 0 | 0 | 1 | 205 | 5173.41 | ОЗП | Основная ЗП рабочих |  |  | 205 | 13 | 3 |  | 2
50 | 0 | 0 | 1 | 214 | 51512.5 | Строит | Строительные работы с НР и СП |  |  | 214 | 14 | 3 |  | 2
50 | 0 | 0 | 1 | 215 | 0 | Монтаж | Монтажные работы с НР и СП |  |  | 215 | 15 | 3 |  | 2
50 | 0 | 0 | 1 | 217 | 0 | Прочие | Прочие работы с НР и СП |  |  | 217 | 16 | 3 |  | 2
50 | 0 | 0 | 1 | 206 | 0 | ВозврМат | Возврат материалов |  |  | 206 | 17 | 3 |  | 2
50 | 0 | 0 | 1 | 207 | 82.891 | ТрудСтр | Трудозатраты строителей |  |  | 207 | 18 | 3 |  | -1
50 | 0 | 0 | 1 | 208 | 1.4743 | ТрудМаш | Трудозатраты машинистов |  |  | 208 | 19 | 3 |  | -1
50 | 0 | 0 | 1 | 209 | 13.8 | ТранспМат | Транспорт материалов |  |  | 209 | 20 | 3 |  | 2
50 | 0 | 0 | 1 | 210 | 5248.56 | НР | Накладные расходы |  |  | 210 | 21 | 3 |  | 2
50 | 0 | 0 | 1 | 211 | 2615.07 | СмПриб | Сметная прибыль |  |  | 211 | 22 | 3 |  | 2
50 | 0 | 0 | 1 | 224 | 51512.5 | Всего | Всего с НР и СП |  |  | 224 | 23 | 3 |  | 2
50 | 1 | 0 | 2 | 0 | 43648.87 | 1 | Прямые затраты |  |  | 212 | 24 | 0 |  | 2
50 | 1 | 0 | 2 | 0 | 37821.43 | 2 | Материалы |  |  | 212 | 25 | 0 |  | 2
50 | 1 | 0 | 2 | 0 | 5248.56 | 3 | Накладные расходы |  |  | 212 | 26 | 0 |  | 2
50 | 1 | 0 | 2 | 0 | 2615.07 | 4 | Сметная прибыль |  |  | 212 | 27 | 0 |  | 2
50 | 1 | 0 | 2 | 0 | 51512.5 | 5 | Всего: |  |  | 212 | 28 | 0 |  | 2
50 | 1 | 0 | 2 | 0 | 82.89 | 6 | Труд строителей |  |  | 212 | 29 | 0 |  | 2
5 | 1 |  | 421 |  | Новый подраздел | Сантехника и трубопроводы |  | 0 |  | 0 | [10 empty] | 0 | [53 empty] | 0 | [11 empty] | 0
52 | 1 | 5 | 389 | 0 | Новый подраздел | Сантехника и трубопроводы | [7 empty] | 26784.92 | 22595.95 | 1135.05 | 140.95 | 3053.92 | 0 | 46.6296 | 1.5051 | 0.82 | 3699.84 | 2115.17 | 0 | 0 | 26784.92 | 22595.95 | 1135.05 | 140.95 | 3053.92 | 0 | 46.6296 | 1.5051 | 0.82 | 3699.84 | 2115.17 | 0 | 0 | 0 | 0 | 0 | 32599.93 | 32599.93 | 0 | 0 | 22595.95 | 22595.95 | 0 | 22595.95 | 0 | 0 | 0 | 0 | 0 | 32599.93 | 32599.93 | 0 | 0 | 22595.95 | 22595.95 | 0 | 22595.95 | 0 | 0 | 0 | 0 | 0 | 0 | 0 | 0 | 0 | 0 | 0 | 0 | 0 | 0 | 0 | 0 | 0 | 0 | 0 | 0 | 0 | 0 | 0 | 0 | 0 | 0 | 0 | 0 | 0 | 0 | 0 | 0 | 0 | 0 | 0 | 0 | 0 | 0 | 0 | 0 | 0 | 0 | 0 | 0 | 0 | 0 | 0 | 0 | 0 | 0 | 0 | 0 | 0 | 0
17 | 1 | 293 | 288 | 1 | 65-4-1 | Демонтаж умывальников и раковин | 100 приборов | 0.04 | 0 |  |  |  |  | 123.73 | 0 | 2.26 | 0.97 | 121.47 | 0 | 2.052 | 0.0104 | 0 | 90.61 | 61.22 |  | 152951116 | 445.72 | 0 | 8.13 | 3.51 | 437.59 | 0 | 51.3 | 0.26 | 0 | 445.72 | 0 | 8.13 | 3.51 | 437.59 | 0 | 51.3 | 0.26 | 0 | 74 | 50 | 1 | 1 |  |  | 1 | 6.94 | 6.94 | 6.94 |  |  |  |  | 0 | 1 | ФЕРр-2001, 65-4-1, приказ Минстроя России №899/пр от 11.12.2015 г. |  |  | 65001 | 0 |  | 0 | 6 | 0 | 6.94 | 1 | 1 | 1 | 1 | 1 |  | 74 | 50 |  |  |  |  | 0 | 0 | [5 empty] | 0 |  | 0 | 123.73 | 0 | 56.4222 | 24.3594 | 3036.8746 | 0 | 51.3 | 0.26 | 0 | 90.6056 | 61.22 | [13 empty] | 0 | 0 | 1 | 1 | 1013 | 100 приборов | 100 приборов | 1 |  | 143721318 | 6 | Ремонтно-строительные работы | 0 | 1 | 65001 | Внтуренниие с/техработы: демонтаж, разборка, промывка | рФЕР-65 |  | 0 | 445.72 | 0 | 8.13 | 3.51 | 437.59 | 51.3 | 0.26 | 0 |  |  |  |  | 0 | 0 | 0 |  | 74 | 50 |  | 0 | -1255610529 | 2 | 1 | 3 | 0 | 0 | 0 | 275.56 | 275.56 | 0 | 0 | 0
18 | 1 | 293 |  | 1,1 | 509-9899 | Строительный мусор и масса возвратных материалов | т | 0.0728 | 1.82 |  |  |  |  | 0 | 0 | 0 | 0 | 0 | 0 | 0 | 0 | 0 | 0 | 0 |  | 152951116 | 0 | 0 | 0 | 0 | 0 | 0 | 0 | 0 | 0 | 0 | 0 | 0 | 0 | 0 | 0 | 0 | 0 | 0 | 74 | 50 | 1 | 1 |  |  | 1 | 1 | 1 | 6.94 |  |  |  |  | 3 | 1 | ФССЦ-2001, 509-9899, приказ Минстроя России №899/пр от 11.12.2015 г. |  |  | 65001 | 0 |  | 0 | 6 | 0 | 1 | 1 | 1 | 1 | 1 | 1 |  | 74 | 50 |  |  |  |  | 0 | 0 | [5 empty] | 0 |  | 0 | 0 | 0 | 0 | 0 | 0 | 0 | 0 | 0 | 0 | 0 | 0 | [13 empty] | 0 | 0 | 1 | 1 | 1009 | т | т | 1000 |  | 143721318 | 6 | Ремонтно-строительные работы | 0 | 1 | 65001 | Внтуренниие с/техработы: демонтаж, разборка, промывка | рФЕР-65 |  | 0 | 0 | 0 | 0 | 0 | 0 | 0 | 0 | [5 empty] | 0 | 0 | 0 |  | 74 | 50 |  | 0 | -415334342 | 2 | 1 | 4 | 0 | 0 | 0 | 0 | 0 | 0 | 0 | 0
17 | 1 | 308 | 301 | 2 | 17-01-001-14 | Установка умывальников одиночных с подводкой холодной и горячей воды | 10 компл. | 0.2 | 0 |  |  |  |  | 2285.2 | 1911.76 | 41 | 3.05 | 332.44 | 0 | 4.9795 | 0.0325 | 0 | 429.43 | 238.2 |  | 152951116 | 1646.398 | 1377.35 | 29.5375 | 2.2 | 239.5105 | 0 | 24.8975 | 0.1625 | 0 | 1609.25 | 1377.35 | 23.63 | 1.76 | 208.27 | 0 | 21.65 | 0.13 | 0 | 128 | 71 | 1 | 1 |  |  | 1 | 6.94 | 6.94 | 6.94 |  |  |  |  | 0 | 1 | ФЕР-2001, 17-01-001-14, приказ Минстроя России №899/пр от 11.12.2015 г. |  |  | 17001 | 0 |  | 0 | 2 | 0 | 6.94 | 1 | 1 | 1 | 1 | 1 |  | 128 | 83 |  |  |  |  | 0 | 0 | [5 empty] | 0 |  | 0 | 2285.2 | 9558.809 | 204.9903 | 15.268 | 1662.2029 | 0 | 24.8975 | 0.1625 | 0 | 429.4272 | 238.1979 |  |  |  |  | *1,25 | *1,25 | *1,15 |  | *1,15 | *1,25 |  |  |  | 0 | 0 | 1 | 1 | 1013 | 10 компл. | 10 компл. | 1 |  | 143721259 | 2 | Общестроительные работы | 0 | 1 | 17001 | Водопровод и канализация - внутренние устройства | ФЕР-17 |  | 0 | 1609.25 | 1377.35 | 23.63 | 1.76 | 208.27 | 21.65 | 0.13 | 0 |  |  |  |  | 0 | 0 | 0 | *0,85 | 128 | 70.55 |  | 0 | -852375413 | 2 | 1 | 3 | 0 | 0 | 0 | 2952.83 | 2952.83 | 0 | 0 | 0
18 | 1 | 307 |  | 2,1 | 301-0825 | Умывальники полуфарфоровые и фарфоровые с кронштейнами, сифоном бутылочным латунным и выпуском, овальные со скрытыми установочными поверхностями без спинки размером 550х480х150 мм | компл. | -2 | -10 |  |  |  |  | -1804.4 | -1804.4 | 0 | 0 | 0 | 0 | 0 | 0 | 0 | 0 | 0 |  | 152951116 | 130 | 130 | 0 | 0 | 0 | 0 | 0 | 0 | 0 | 130 | 130 | 0 | 0 | 0 | 0 | 0 | 0 | 0 | 128 | 71 | 1 | 1 |  |  | 1 | 1 | 1 | 6.94 |  |  |  |  | 3 | 1 | ФССЦ-2001, 301-0825, приказ Минстроя России №899/пр от 11.12.2015 г. |  |  | 17001 | 0 |  | 0 | 2 | 1 | 1 | 1 | 1 | 1 | 1 | 1 |  | 128 | 83 |  |  |  |  | 0 | 0 | [5 empty] | 0 |  | 0 | -1804.4 | 902.2 | 0 | 0 | 0 | 0 | 0 | 0 | 0 | 0 | 0 | [13 empty] | 0 | 0 | 1 | 1 | 1013 | компл. | компл. | 1 |  | 143721259 | 2 | Общестроительные работы | 0 | 1 | 17001 | Водопровод и канализация - внутренние устройства | ФЕР-17 |  | 0 | 130 | 130 | 0 | 0 | 0 | 0 | 0 | [5 empty] | 0 | 0 | 0 | *0,85 | 128 | 70.55 |  | 0 | 1269227006 | 2 | 1 | 3 | 0 | 0 | 0 | -1804.4 | -1804.4 | 0 | 0 | 0
18 | 1 | 306 |  | 2,2 | 300-9400-140 | Умывальники керамические полукруглые "Бореаль, Дельта, Люкс-верона" | шт. | 2 | 10 |  |  |  |  | 6831.87 | 6831.87 | 0 | 0 | 0 | 0 | 0 | 0 | 0 | 0 | 0 |  | 152951116 | 492.21 | 492.21 | 0 | 0 | 0 | 0 | 0 | 0 | 0 | 492.21 | 492.21 | 0 | 0 | 0 | 0 | 0 | 0 | 0 | 128 | 71 | 1 | 1 |  |  | 1 | 1 | 1 | 6.94 |  |  |  |  | 3 | 1 | Доп. мат. КТЦ (2014) часть 3, раздел 00, поз. 9400-140 |  |  | 17001 | 0 |  | 0 | 2 | 0 | 1 | 1 | 1 | 1 | 1 | 1 |  | 128 | 83 |  |  |  |  | 0 | 0 | [5 empty] | 0 |  | 0 | 6831.87 | 3415.9374 | 0 | 0 | 0 | 0 | 0 | 0 | 0 | 0 | 0 | [13 empty] | 0 | 0 | 1 | 1 | 1010 | шт. | шт. | 1 |  | 143721259 | 2 | Общестроительные работы | 0 | 1 | 17001 | Водопровод и канализация - внутренние устройства | ФЕР-17 |  | 0 | 492.21 | 492.21 | 0 | 0 | 0 | 0 | 0 | [5 empty] | 0 | 0 | 0 | *0,85 | 128 | 70.55 |  | 0 | -1204890100 | 2 | 1 | 3 | 0 | 0 | 0 | 6831.87 | 6831.87 | 0 | 0 | 0
18 | 1 | 308 |  | 2,3 | 301-7791 | Сифон пластмассовый бутылочный унифицированный с выпуском и вертикальным отводом СБУв (ГОСТ 23289-94) | компл. | 2 | 10 |  |  |  |  | 290.79 | 290.79 | 0 | 0 | 0 | 0 | 0 | 0 | 0.02 | 0 | 0 |  | 152951116 | 20.95 | 20.95 | 0 | 0 | 0 | 0 | 0 | 0 | 0.01 | 20.95 | 20.95 | 0 | 0 | 0 | 0 | 0 | 0 | 0.01 | 128 | 71 | 1 | 1 |  |  | 1 | 1 | 1 | 6.94 |  |  |  |  | 3 | 1 | ФССЦ-2001, 301-7791, приказ Минстроя России №899/пр от 11.12.2015 г. |  |  | 17001 | 0 |  | 0 | 2 | 0 | 1 | 1 | 1 | 1 | 1 | 1 |  | 128 | 83 |  |  |  |  | 0 | 0 | [5 empty] | 0 |  | 0 | 290.79 | 145.393 | 0 | 0 | 0 | 0 | 0 | 0 | 0.01 | 0 | 0 | [13 empty] | 0 | 0 | 1 | 1 | 1013 | компл. | компл. | 1 |  | 143721259 | 2 | Общестроительные работы | 0 | 1 | 17001 | Водопровод и канализация - внутренние устройства | ФЕР-17 |  | 0 | 20.95 | 20.95 | 0 | 0 | 0 | 0 | 0 | [5 empty] | 0 | 0 | 0 | *0,85 | 128 | 70.55 |  | 0 | -625270689 | 2 | 1 | 3 | 0 | 0 | 0 | 290.79 | 290.79 | 0 | 0 | 0
17 | 1 | 313 | 306 | 3 | 65-6-10 | Смена гибких подводок | 100 приборов | 0.04 | 0 |  |  |  |  | 701.26 | 567.69 | 1.64 | 0.19 | 131.93 | 0 | 2.096 | 0.002 | 0 | 136.08 | 79.27 |  | 152951116 | 2526.19 | 2045 | 5.92 | 0.68 | 475.27 | 0 | 52.4 | 0.05 | 0 | 2526.19 | 2045 | 5.92 | 0.68 | 475.27 | 0 | 52.4 | 0.05 | 0 | 103 | 60 | 1 | 1 |  |  | 1 | 6.94 | 6.94 | 6.94 |  |  |  |  | 0 | 1 | ФЕРр-2001, 65-6-10, приказ Минстроя России №899/пр от 11.12.2015 г. |  |  | 65007 | 0 |  | 0 | 6 | 0 | 6.94 | 1 | 1 | 1 | 1 | 1 |  | 103 | 60 |  |  |  |  | 0 | 0 | [5 empty] | 0 |  | 0 | 701.26 | 14192.3 | 41.0848 | 4.7192 | 3298.3738 | 0 | 52.4 | 0.05 | 0 | 136.0836 | 79.272 | [13 empty] | 0 | 0 | 1 | 1 | 1013 | 100 приборов | 100 приборов | 1 |  | 143721330 | 6 | Ремонтно-строительные работы | 0 | 1 | 65007 | Внтуренниие с/техработы: смена труб | рФЕР-65 |  | 0 | 2526.19 | 2045 | 5.92 | 0.68 | 475.27 | 52.4 | 0.05 | 0 |  |  |  |  | 0 | 0 | 0 |  | 103 | 60 |  | 0 | -655113130 | 2 | 1 | 4 | 0 | 0 | 0 | 916.61 | 916.61 | 0 | 0 | 0
18 | 1 | 313 |  | 3,1 | 301-1520 | Подводка гибкая армированная резиновая 500 мм | 10 шт. | -0.4 | -10 |  |  |  |  | -567.69 | -567.69 | 0 | 0 | 0 | 0 | 0 | 0 | 0 | 0 | 0 |  | 152951116 | 204.5 | 204.5 | 0 | 0 | 0 | 0 | 0 | 0 | 0 | 204.5 | 204.5 | 0 | 0 | 0 | 0 | 0 | 0 | 0 | 103 | 60 | 1 | 1 |  |  | 1 | 1 | 1 | 6.94 |  |  |  |  | 3 | 1 | ФССЦ-2001, 301-1520, приказ Минстроя России №899/пр от 11.12.2015 г. |  |  | 65007 | 0 |  | 0 | 6 | 1 | 1 | 1 | 1 | 1 | 1 | 1 |  | 103 | 60 |  |  |  |  | 0 | 0 | [5 empty] | 0 |  | 0 | -567.69 | 1419.23 | 0 | 0 | 0 | 0 | 0 | 0 | 0 | 0 | 0 | [13 empty] | 0 | 0 | 1 | 1 | 1010 | 10 шт. | 10 шт. | 10 |  | 143721330 | 6 | Ремонтно-строительные работы | 0 | 1 | 65007 | Внтуренниие с/техработы: смена труб | рФЕР-65 |  | 0 | 204.5 | 204.5 | 0 | 0 | 0 | 0 | 0 | [5 empty] | 0 | 0 | 0 |  | 103 | 60 |  | 0 | 2031120944 | 2 | 1 | 4 | 0 | 0 | 0 | -567.69 | -567.69 | 0 | 0 | 0
17 | 1 | 317 | 310 | 4 | 65-3-7 | Снятие смесителя без душевой сетки | 100 шт. арматуры | 0.04 | 0 |  |  |  |  | 87.54 | 0 | 0.61 | 0.26 | 86.93 | 0 | 1.4684 | 0.0028 | 0 | 64.52 | 43.6 |  | 152951116 | 315.33 | 0 | 2.19 | 0.95 | 313.14 | 0 | 36.71 | 0.07 | 0 | 315.33 | 0 | 2.19 | 0.95 | 313.14 | 0 | 36.71 | 0.07 | 0 | 74 | 50 | 1 | 1 |  |  | 1 | 6.94 | 6.94 | 6.94 |  |  |  |  | 0 | 1 | ФЕРр-2001, 65-3-7, приказ Минстроя России №899/пр от 11.12.2015 г. |  |  | 65001 | 0 |  | 0 | 6 | 0 | 6.94 | 1 | 1 | 1 | 1 | 1 |  | 74 | 50 |  |  |  |  | 0 | 0 | [5 empty] | 0 |  | 0 | 87.54 | 0 | 15.1986 | 6.593 | 2173.1916 | 0 | 36.71 | 0.07 | 0 | 64.5206 | 43.595 | [13 empty] | 0 | 0 | 1 | 1 | 1013 | 100 шт. арматуры | 100 шт. арматуры | 1 |  | 143721318 | 6 | Ремонтно-строительные работы | 0 | 1 | 65001 | Внтуренниие с/техработы: демонтаж, разборка, промывка | рФЕР-65 |  | 0 | 315.33 | 0 | 2.19 | 0.95 | 313.14 | 36.71 | 0.07 | 0 |  |  |  |  | 0 | 0 | 0 |  | 74 | 50 |  | 0 | 1256876753 | 2 | 1 | 3 | 0 | 0 | 0 | 195.66 | 195.66 | 0 | 0 | 0
18 | 1 | 317 |  | 4,1 | 509-9899 | Строительный мусор и масса возвратных материалов | т | 0.0088 | 0.22 |  |  |  |  | 0 | 0 | 0 | 0 | 0 | 0 | 0 | 0 | 0 | 0 | 0 |  | 152951116 | 0 | 0 | 0 | 0 | 0 | 0 | 0 | 0 | 0 | 0 | 0 | 0 | 0 | 0 | 0 | 0 | 0 | 0 | 74 | 50 | 1 | 1 |  |  | 1 | 1 | 1 | 6.94 |  |  |  |  | 3 | 1 | ФССЦ-2001, 509-9899, приказ Минстроя России №899/пр от 11.12.2015 г. |  |  | 65001 | 0 |  | 0 | 6 | 0 | 1 | 1 | 1 | 1 | 1 | 1 |  | 74 | 50 |  |  |  |  | 0 | 0 | [5 empty] | 0 |  | 0 | 0 | 0 | 0 | 0 | 0 | 0 | 0 | 0 | 0 | 0 | 0 | [13 empty] | 0 | 0 | 1 | 1 | 1009 | т | т | 1000 |  | 143721318 | 6 | Ремонтно-строительные работы | 0 | 1 | 65001 | Внтуренниие с/техработы: демонтаж, разборка, промывка | рФЕР-65 |  | 0 | 0 | 0 | 0 | 0 | 0 | 0 | 0 | [5 empty] | 0 | 0 | 0 |  | 74 | 50 |  | 0 | -415334342 | 2 | 1 | 4 | 0 | 0 | 0 | 0 | 0 | 0 | 0 | 0
17 | 1 | 326 | 318 | 5 | 17-01-002-3 | Установка смесителей | 10 шт. | 0.2 | 0 |  |  |  |  | 2114.1 | 2006.26 | 0.35 | 0 | 107.49 | 0 | 1.61 | 0 | 0 | 137.59 | 76.32 |  | 152951116 | 1523.121 | 1445.43 | 0.25 | 0 | 77.441 | 0 | 8.05 | 0 | 0 | 1512.97 | 1445.43 | 0.2 | 0 | 67.34 | 0 | 7 | 0 | 0 | 128 | 71 | 1 | 1 |  |  | 1 | 6.94 | 6.94 | 6.94 |  |  |  |  | 0 | 1 | ФЕР-2001, 17-01-002-3, приказ Минстроя России №899/пр от 11.12.2015 г. |  |  | 17001 | 0 |  | 0 | 2 | 0 | 6.94 | 1 | 1 | 1 | 1 | 1 |  | 128 | 83 |  |  |  |  | 0 | 0 | [5 empty] | 0 |  | 0 | 2114.1 | 10031.2842 | 1.735 | 0 | 537.4405 | 0 | 8.05 | 0 | 0 | 137.5872 | 76.3179 |  |  |  |  | *1,25 | *1,25 | *1,15 |  | *1,15 | *1,25 |  |  |  | 0 | 0 | 1 | 1 | 1010 | 10 шт. | 10 шт. | 10 |  | 143721259 | 2 | Общестроительные работы | 0 | 1 | 17001 | Водопровод и канализация - внутренние устройства | ФЕР-17 |  | 0 | 1512.97 | 1445.43 | 0.2 | 0 | 67.34 | 7 | 0 | 0 |  |  |  |  | 0 | 0 | 0 | *0,85 | 128 | 70.55 |  | 0 | -1841916134 | 2 | 1 | 3 | 0 | 0 | 0 | 2328.01 | 2328.01 | 0 | 0 | 0
18 | 1 | 326 |  | 5,1 | 301-1527 | Смеситель латунный с гальванопокрытием для мойки настольный, с верхней камерой смешения | шт. | -2 | -10 |  |  |  |  | -1984.84 | -1984.84 | 0 | 0 | 0 | 0 | 0 | 0 | 0 | 0 | 0 |  | 152951116 | 143 | 143 | 0 | 0 | 0 | 0 | 0 | 0 | 0 | 143 | 143 | 0 | 0 | 0 | 0 | 0 | 0 | 0 | 128 | 71 | 1 | 1 |  |  | 1 | 1 | 1 | 6.94 |  |  |  |  | 3 | 1 | ФССЦ-2001, 301-1527, приказ Минстроя России №899/пр от 11.12.2015 г. |  |  | 17001 | 0 |  | 0 | 2 | 1 | 1 | 1 | 1 | 1 | 1 | 1 |  | 128 | 83 |  |  |  |  | 0 | 0 | [5 empty] | 0 |  | 0 | -1984.84 | 992.42 | 0 | 0 | 0 | 0 | 0 | 0 | 0 | 0 | 0 | [13 empty] | 0 | 0 | 1 | 1 | 1010 | шт. | шт. | 1 |  | 143721259 | 2 | Общестроительные работы | 0 | 1 | 17001 | Водопровод и канализация - внутренние устройства | ФЕР-17 |  | 0 | 143 | 143 | 0 | 0 | 0 | 0 | 0 | [5 empty] | 0 | 0 | 0 | *0,85 | 128 | 70.55 |  | 0 | 1787912531 | 2 | 1 | 3 | 0 | 0 | 0 | -1984.84 | -1984.84 | 0 | 0 | 0
18 | 1 | 325 |  | 5,2 | 300-9450-029 | Смесители для умывальника одноручковые хромированные, серия Сириус, картридж 35 ("Vidima Ideal" Болгария) | шт. | 2 | 10 |  |  |  |  | 5072.03 | 5072.03 | 0 | 0 | 0 | 0 | 0 | 0 | 0 | 0 | 0 |  | 152951116 | 365.42 | 365.42 | 0 | 0 | 0 | 0 | 0 | 0 | 0 | 365.42 | 365.42 | 0 | 0 | 0 | 0 | 0 | 0 | 0 | 128 | 71 | 1 | 1 |  |  | 1 | 1 | 1 | 6.94 |  |  |  |  | 3 | 1 | Доп. мат. КТЦ (2014) часть 3, раздел 00, поз. 9450-029 |  |  | 17001 | 0 |  | 0 | 2 | 0 | 1 | 1 | 1 | 1 | 1 | 1 |  | 128 | 83 |  |  |  |  | 0 | 0 | [5 empty] | 0 |  | 0 | 5072.03 | 2536.0148 | 0 | 0 | 0 | 0 | 0 | 0 | 0 | 0 | 0 | [13 empty] | 0 | 0 | 1 | 1 | 1010 | шт. | шт. | 1 |  | 143721259 | 2 | Общестроительные работы | 0 | 1 | 17001 | Водопровод и канализация - внутренние устройства | ФЕР-17 |  | 0 | 365.42 | 365.42 | 0 | 0 | 0 | 0 | 0 | [5 empty] | 0 | 0 | 0 | *0,85 | 128 | 70.55 |  | 0 | 1535365438 | 2 | 1 | 3 | 0 | 0 | 0 | 5072.03 | 5072.03 | 0 | 0 | 0
17 | 1 | 328 | 320 | 6 | 66-2-2 | Разборка трубопроводов канализации из чугунных труб диаметром 100 мм | 100 м | 0.024 | 0 |  |  |  |  | 169.53 | 0 | 0 | 0 | 169.53 | 0 | 3.1318 | 0 | 0 | 125.45 | 84.77 |  | 152951116 | 1017.82 | 0 | 0 | 0 | 1017.82 | 0 | 130.49 | 0 | 0 | 1017.82 | 0 | 0 | 0 | 1017.82 | 0 | 130.49 | 0 | 0 | 74 | 50 | 1 | 1 |  |  | 1 | 6.94 | 6.94 | 6.94 |  |  |  |  | 0 | 1 | ФЕРр-2001, 66-2-2, приказ Минстроя России №899/пр от 11.12.2015 г. |  |  | 66001 | 0 |  | 0 | 6 | 0 | 6.94 | 1 | 1 | 1 | 1 | 1 |  | 74 | 50 |  |  |  |  | 0 | 0 | [5 empty] | 0 |  | 0 | 169.53 | 0 | 0 | 0 | 7063.6708 | 0 | 130.49 | 0 | 0 | 125.4522 | 84.765 | [13 empty] | 0 | 0 | 1 | 1 | 102138004 | 100 м | 100 м | 100 |  | 143721335 | 6 | Ремонтно-строительные работы | 0 | 1 | 66001 | Наружные с/техработы : разборка, очистка... | рФЕР-66 |  | 0 | 1017.82 | 0 | 0 | 0 | 1017.82 | 130.49 | 0 | 0 |  |  |  |  | 0 | 0 | 0 |  | 74 | 50 |  | 0 | -1657875535 | 2 | 1 | 3 | 0 | 0 | 0 | 379.75 | 379.75 | 0 | 0 | 0
18 | 1 | 328 |  | 6,1 | 509-9900 | Строительный мусор | т | 0.03624 | 1.51 |  |  |  |  | 0 | 0 | 0 | 0 | 0 | 0 | 0 | 0 | 0 | 0 | 0 |  | 152951116 | 0 | 0 | 0 | 0 | 0 | 0 | 0 | 0 | 0 | 0 | 0 | 0 | 0 | 0 | 0 | 0 | 0 | 0 | 74 | 50 | 1 | 1 |  |  | 1 | 1 | 1 | 6.94 |  |  |  |  | 3 | 1 | ФССЦ-2001, 509-9900, приказ Минстроя России №899/пр от 11.12.2015 г. |  |  | 66001 | 0 |  | 0 | 6 | 0 | 1 | 1 | 1 | 1 | 1 | 1 |  | 74 | 50 |  |  |  |  | 0 | 0 | [5 empty] | 0 |  | 0 | 0 | 0 | 0 | 0 | 0 | 0 | 0 | 0 | 0 | 0 | 0 | [13 empty] | 0 | 0 | 1 | 1 | 1009 | т | т | 1000 |  | 143721335 | 6 | Ремонтно-строительные работы | 0 | 1 | 66001 | Наружные с/техработы : разборка, очистка... | рФЕР-66 |  | 0 | 0 | 0 | 0 | 0 | 0 | 0 | 0 | [5 empty] | 0 | 0 | 0 |  | 74 | 50 |  | 0 | 68711460 | 2 | 1 | 4 | 0 | 0 | 0 | 0 | 0 | 0 | 0 | 0
17 | 1 | 340 | 332 | 7 | 16-04-004-2 | Прокладка внутренних трубопроводов канализации из полипропиленовых труб диаметром 110 мм | 100 м трубопровода | 0.024 | 0 |  |  |  |  | 842.11 | 733.13 | 8.46 | 0.72 | 100.52 | 0 | 1.5409 | 0.0084 | 0 | 129.59 | 71.88 |  | 152951116 | 5055.8625 | 4401.58 | 50.7625 | 4.3 | 603.52 | 0 | 64.2045 | 0.35 | 0 | 4966.99 | 4401.58 | 40.61 | 3.44 | 524.8 | 0 | 55.83 | 0.28 | 0 | 128 | 71 | 1 | 1 |  |  | 1 | 6.94 | 6.94 | 6.94 |  |  |  |  | 0 | 1 | ФЕР 16-04-004-2 пр.№31/пр от 30.01.2014 г. |  |  | 16001 | 0 |  | 0 | 2 | 0 | 6.94 | 1 | 1 | 1 | 1 | 1 |  | 128 | 83 |  |  |  |  | 0 | 0 | [5 empty] | 0 |  | 0 | 842.11 | 30546.9652 | 352.2917 | 29.842 | 4188.4288 | 0 | 64.2045 | 0.35 | 0 | 129.5872 | 71.8804 |  |  |  |  | *1,25 | *1,25 | *1,15 |  | *1,15 | *1,25 |  |  |  | 0 | 0 | 1 | 1 | 1013 | 100 м трубопровода | 100 м трубопровода | 1 |  | 143721258 | 2 | Общестроительные работы | 0 | 1 | 16001 | Трубопроводы внутренние | ФЕР-16 |  | 0 | 4966.99 | 4401.58 | 40.61 | 3.44 | 524.8 | 55.83 | 0.28 | 0 |  |  |  |  | 0 | 0 | 0 | *0,85 | 128 | 70.55 |  | 0 | -1154331171 | 2 | 1 | 3 | 0 | 0 | 0 | 1043.58 | 1043.58 | 0 | 0 | 0
18 | 1 | 338 |  | 7,1 | 301-5609 | Хомут металлический с шурупом для крепления трубопроводов диаметром 108-116 мм | шт. | 2 | 83.3333 |  |  |  |  | 257.47 | 257.47 | 0 | 0 | 0 | 0 | 0 | 0 | 0.18 | 0 | 0 |  | 152951116 | 18.55 | 18.55 | 0 | 0 | 0 | 0 | 0 | 0 | 0.09 | 18.55 | 18.55 | 0 | 0 | 0 | 0 | 0 | 0 | 0.09 | 128 | 71 | 1 | 1 |  |  | 1 | 1 | 1 | 6.94 |  |  |  |  | 3 | 1 | ФССЦ 301-5609 пр.№31/пр от 30.01.2014 г. |  |  | 16001 | 0 |  | 0 | 2 | 0 | 1 | 1 | 1 | 1 | 1 | 1 |  | 128 | 83 |  |  |  |  | 0 | 0 | [5 empty] | 0 |  | 0 | 257.47 | 128.737 | 0 | 0 | 0 | 0 | 0 | 0 | 0.09 | 0 | 0 | [13 empty] | 0 | 0 | 1 | 1 | 1010 | шт. | шт. | 1 |  | 143721258 | 2 | Общестроительные работы | 0 | 1 | 16001 | Трубопроводы внутренние | ФЕР-16 |  | 0 | 18.55 | 18.55 | 0 | 0 | 0 | 0 | 0 | [5 empty] | 0 | 0 | 0 | *0,85 | 128 | 70.55 |  | 0 | 633931845 | 2 | 1 | 3 | 0 | 0 | 0 | 257.47 | 257.47 | 0 | 0 | 0
18 | 1 | 337 |  | 7,2 | 300-9911-056 | Переходы из НПВХ, диаметром 110х75 мм | шт. | 4 | 166.6667 |  |  |  |  | 479.42 | 479.42 | 0 | 0 | 0 | 0 | 0 | 0 | 0 | 0 | 0 |  | 152951116 | 17.27 | 17.27 | 0 | 0 | 0 | 0 | 0 | 0 | 0 | 17.27 | 17.27 | 0 | 0 | 0 | 0 | 0 | 0 | 0 | 128 | 71 | 1 | 1 |  |  | 1 | 1 | 1 | 6.94 |  |  |  |  | 3 | 1 | Доп. мат. КТЦ (2014) часть 3, раздел 00, поз. 9911-056 |  |  | 16001 | 0 |  | 0 | 2 | 0 | 1 | 1 | 1 | 1 | 1 | 1 |  | 128 | 83 |  |  |  |  | 0 | 0 | [5 empty] | 0 |  | 0 | 479.42 | 119.8538 | 0 | 0 | 0 | 0 | 0 | 0 | 0 | 0 | 0 | [13 empty] | 0 | 0 | 1 | 1 | 1010 | шт. | шт. | 1 |  | 143721258 | 2 | Общестроительные работы | 0 | 1 | 16001 | Трубопроводы внутренние | ФЕР-16 |  | 0 | 17.27 | 17.27 | 0 | 0 | 0 | 0 | 0 | [5 empty] | 0 | 0 | 0 | *0,85 | 128 | 70.55 |  | 0 | -186572993 | 2 | 1 | 3 | 0 | 0 | 0 | 479.42 | 479.42 | 0 | 0 | 0
17 | 1 | 347 | 339 | 8 | 65-1-1 | Разборка трубопроводов из водогазопроводных труб диаметром до 32 мм | 100 м трубопровода | 0.14 | 0 |  |  |  |  | 319.38 | 32.65 | 6.89 | 1.31 | 279.84 | 0 | 4.8524 | 0.014 | 0 | 208.05 | 140.58 |  | 152951116 | 328.71 | 33.6 | 7.09 | 1.35 | 288.02 | 0 | 34.66 | 0.1 | 0 | 328.71 | 33.6 | 7.09 | 1.35 | 288.02 | 0 | 34.66 | 0.1 | 0 | 74 | 50 | 1 | 1 |  |  | 1 | 6.94 | 6.94 | 6.94 |  |  |  |  | 0 | 1 | ФЕРр-2001, 65-1-1, приказ Минстроя России №899/пр от 11.12.2015 г. |  |  | 65001 | 0 |  | 0 | 6 | 0 | 6.94 | 1 | 1 | 1 | 1 | 1 |  | 74 | 50 |  |  |  |  | 0 | 0 | [5 empty] | 0 |  | 0 | 319.38 | 233.184 | 49.2046 | 9.369 | 1998.8588 | 0 | 34.66 | 0.1 | 0 | 208.051 | 140.575 | [13 empty] | 0 | 0 | 1 | 1 | 1013 | 100 м трубопровода | 100 м трубопровода | 1 |  | 143721318 | 6 | Ремонтно-строительные работы | 0 | 1 | 65001 | Внтуренниие с/техработы: демонтаж, разборка, промывка | рФЕР-65 |  | 0 | 328.71 | 33.6 | 7.09 | 1.35 | 288.02 | 34.66 | 0.1 | 0 |  |  |  |  | 0 | 0 | 0 |  | 74 | 50 |  | 0 | -748444612 | 2 | 1 | 3 | 0 | 0 | 0 | 668.01 | 668.01 | 0 | 0 | 0
18 | 1 | 347 |  | 8,1 | 509-9899 | Строительный мусор и масса возвратных материалов | т | 0.0308 | 0.22 |  |  |  |  | 0 | 0 | 0 | 0 | 0 | 0 | 0 | 0 | 0 | 0 | 0 |  | 152951116 | 0 | 0 | 0 | 0 | 0 | 0 | 0 | 0 | 0 | 0 | 0 | 0 | 0 | 0 | 0 | 0 | 0 | 0 | 74 | 50 | 1 | 1 |  |  | 1 | 1 | 1 | 6.94 |  |  |  |  | 3 | 1 | ФССЦ-2001, 509-9899, приказ Минстроя России №899/пр от 11.12.2015 г. |  |  | 65001 | 0 |  | 0 | 6 | 0 | 1 | 1 | 1 | 1 | 1 | 1 |  | 74 | 50 |  |  |  |  | 0 | 0 | [5 empty] | 0 |  | 0 | 0 | 0 | 0 | 0 | 0 | 0 | 0 | 0 | 0 | 0 | 0 | [13 empty] | 0 | 0 | 1 | 1 | 1009 | т | т | 1000 |  | 143721318 | 6 | Ремонтно-строительные работы | 0 | 1 | 65001 | Внтуренниие с/техработы: демонтаж, разборка, промывка | рФЕР-65 |  | 0 | 0 | 0 | 0 | 0 | 0 | 0 | 0 | [5 empty] | 0 | 0 | 0 |  | 74 | 50 |  | 0 | -415334342 | 2 | 1 | 4 | 0 | 0 | 0 | 0 | 0 | 0 | 0 | 0
17 | 1 | 365 | 356 | 9 | 16-04-002-2 | Прокладка трубопроводов водоснабжения из напорных полиэтиленовых труб наружным диаметром 25 мм | 100 м трубопровода | 0.14 | 0 |  |  |  |  | 3069.82 | 391.43 | 1019.78 | 134.45 | 1658.61 | 0 | 24.092 | 1.435 | 0 | 2295.12 | 1273.07 |  | 152951116 | 3159.552 | 402.87 | 1049.5875 | 138.375 | 1707.0945 | 0 | 172.086 | 10.25 | 0 | 2726.97 | 402.87 | 839.67 | 110.7 | 1484.43 | 0 | 149.64 | 8.2 | 0 | 128 | 71 | 1 | 1 |  |  | 1 | 6.94 | 6.94 | 6.94 |  |  |  |  | 0 | 1 | ФЕР-2001, 16-04-002-2, приказ Минстроя России №899/пр от 11.12.2015 г. |  |  | 16001 | 0 |  | 0 | 2 | 0 | 6.94 | 1 | 1 | 1 | 1 | 1 |  | 128 | 83 |  |  |  |  | 0 | 0 | [5 empty] | 0 |  | 0 | 3069.82 | 2795.9178 | 7284.1372 | 960.3225 | 11847.2358 | 0 | 172.086 | 10.25 | 0 | 2295.1168 | 1273.0726 |  |  |  |  | *1,25 | *1,25 | *1,15 |  | *1,15 | *1,25 |  |  |  | 0 | 0 | 1 | 1 | 1013 | 100 м трубопровода | 100 м трубопровода | 1 |  | 143721258 | 2 | Общестроительные работы | 0 | 1 | 16001 | Трубопроводы внутренние | ФЕР-16 |  | 0 | 2726.97 | 402.87 | 839.67 | 110.7 | 1484.43 | 149.64 | 8.2 | 0 |  |  |  |  | 0 | 0 | 0 | *0,85 | 128 | 70.55 |  | 0 | -510788512 | 2 | 1 | 3 | 0 | 0 | 0 | 6638.01 | 6638.01 | 0 | 0 | 0
18 | 1 | 359 |  | 9,1 | 301-5602 | Хомут металлический с шурупом для крепления трубопроводов диаметром 25-30 мм | шт. | 14 | 100 |  |  |  |  | 701.5 | 701.5 | 0 | 0 | 0 | 0 | 0 | 0 | 0.56 | 0 | 0 |  | 152951116 | 7.22 | 7.22 | 0 | 0 | 0 | 0 | 0 | 0 | 0.04 | 7.22 | 7.22 | 0 | 0 | 0 | 0 | 0 | 0 | 0.04 | 128 | 71 | 1 | 1 |  |  | 1 | 1 | 1 | 6.94 |  |  |  |  | 3 | 1 | ФССЦ 301-5602 пр.№31/пр от 30.01.2014 г. |  |  | 16001 | 0 |  | 0 | 2 | 0 | 1 | 1 | 1 | 1 | 1 | 1 |  | 128 | 83 |  |  |  |  | 0 | 0 | [5 empty] | 0 |  | 0 | 701.5 | 50.1068 | 0 | 0 | 0 | 0 | 0 | 0 | 0.04 | 0 | 0 | [13 empty] | 0 | 0 | 1 | 1 | 1010 | шт. | шт. | 1 |  | 143721258 | 2 | Общестроительные работы | 0 | 1 | 16001 | Трубопроводы внутренние | ФЕР-16 |  | 0 | 7.22 | 7.22 | 0 | 0 | 0 | 0 | 0 | [5 empty] | 0 | 0 | 0 | *0,85 | 128 | 70.55 |  | 0 | -687396148 | 2 | 1 | 3 | 0 | 0 | 0 | 701.5 | 701.5 | 0 | 0 | 0
18 | 1 | 364 |  | 9,2 | 507-2971 | Труба ПЭ 80 SDR 11, наружный диаметр 25 мм (ГОСТ 18599-2001) | 10 м | -1.3006 | -9.29 |  |  |  |  | -342 | -342 | 0 | 0 | 0 | 0 | 0 | 0 | 0 | 0 | 0 |  | 152951116 | 37.89 | 37.89 | 0 | 0 | 0 | 0 | 0 | 0 | 0 | 37.89 | 37.89 | 0 | 0 | 0 | 0 | 0 | 0 | 0 | 128 | 71 | 1 | 1 |  |  | 1 | 1 | 1 | 6.94 |  |  |  |  | 3 | 1 | ФССЦ-2001, 507-2971, приказ Минстроя России №899/пр от 11.12.2015 г. |  |  | 16001 | 0 |  | 0 | 2 | 1 | 1 | 1 | 1 | 1 | 1 | 1 |  | 128 | 83 |  |  |  |  | 0 | 0 | [5 empty] | 0 |  | 0 | -342 | 262.9566 | 0 | 0 | 0 | 0 | 0 | 0 | 0 | 0 | 0 | [13 empty] | 0 | 0 | 1 | 1 | 102138004 | 10 м | 10 м | 10 |  | 143721258 | 2 | Общестроительные работы | 0 | 1 | 16001 | Трубопроводы внутренние | ФЕР-16 |  | 0 | 37.89 | 37.89 | 0 | 0 | 0 | 0 | 0 | [5 empty] | 0 | 0 | 0 | *0,85 | 128 | 70.55 |  | 0 | -703172804 | 2 | 1 | 3 | 0 | 0 | 0 | -342 | -342 | 0 | 0 | 0
18 | 1 | 365 |  | 9,3 | 530-9000-148 | Трубы полипропиленовые (типа "Wefatherm") (PN20) армированные стекловолокном, наружным диаметром (толщиной стенки) 25х3,5 мм | м | 14 | 100 |  |  |  |  | 3318.01 | 3318.01 | 0 | 0 | 0 | 0 | 0 | 0 | 0 | 0 | 0 |  | 152951116 | 34.15 | 34.15 | 0 | 0 | 0 | 0 | 0 | 0 | 0 | 34.15 | 34.15 | 0 | 0 | 0 | 0 | 0 | 0 | 0 | 128 | 71 | 1 | 1 |  |  | 1 | 1 | 1 | 6.94 |  |  |  |  | 3 | 1 | Доп. мат. КТЦ (2014) часть 5, раздел 30, поз. 9000-148 |  |  | 16001 | 0 |  | 0 | 2 | 0 | 1 | 1 | 1 | 1 | 1 | 1 |  | 128 | 83 |  |  |  |  | 0 | 0 | [5 empty] | 0 |  | 0 | 3318.01 | 237.001 | 0 | 0 | 0 | 0 | 0 | 0 | 0 | 0 | 0 | [13 empty] | 0 | 0 | 1 | 1 | 102138004 | м | м | 1 |  | 143721258 | 2 | Общестроительные работы | 0 | 1 | 16001 | Трубопроводы внутренние | ФЕР-16 |  | 0 | 34.15 | 34.15 | 0 | 0 | 0 | 0 | 0 | [5 empty] | 0 | 0 | 0 | *0,85 | 128 | 70.55 |  | 0 | -1131637358 | 2 | 1 | 3 | 0 | 0 | 0 | 3318.01 | 3318.01 | 0 | 0 | 0
18 | 1 | 361 |  | 9,4 | 302-1893 | Кран шаровый латунный BROEN BALLOFIX, полнопроходной с дренажом, с рукояткой типа "бабочка", с внутренней резьбой, давлением 1,6 МПа (16 кгс/см2) и 3,0 МПа (30 кгс/см2), диаметром 20 мм, присоединение 3/4"х3/4" | шт. | 2 | 14.2857 |  |  |  |  | 1854.92 | 1854.92 | 0 | 0 | 0 | 0 | 0 | 0 | 0.02 | 0 | 0 |  | 152951116 | 133.64 | 133.64 | 0 | 0 | 0 | 0 | 0 | 0 | 0.01 | 133.64 | 133.64 | 0 | 0 | 0 | 0 | 0 | 0 | 0.01 | 128 | 71 | 1 | 1 |  |  | 1 | 1 | 1 | 6.94 |  |  |  |  | 3 | 1 | ФССЦ-2001, 302-1893, приказ Минстроя России №899/пр от 11.12.2015 г. |  |  | 16001 | 0 |  | 0 | 2 | 0 | 1 | 1 | 1 | 1 | 1 | 1 |  | 128 | 83 |  |  |  |  | 0 | 0 | [5 empty] | 0 |  | 0 | 1854.92 | 927.4616 | 0 | 0 | 0 | 0 | 0 | 0 | 0.01 | 0 | 0 | [13 empty] | 0 | 0 | 1 | 1 | 1010 | шт. | шт. | 1 |  | 143721258 | 2 | Общестроительные работы | 0 | 1 | 16001 | Трубопроводы внутренние | ФЕР-16 |  | 0 | 133.64 | 133.64 | 0 | 0 | 0 | 0 | 0 | [5 empty] | 0 | 0 | 0 | *0,85 | 128 | 70.55 |  | 0 | 55484825 | 2 | 1 | 3 | 0 | 0 | 0 | 1854.92 | 1854.92 | 0 | 0 | 0
18 | 1 | 360 |  | 9,5 | 302-1892 | Кран шаровый латунный BROEN BALLOFIX, полнопроходной с дренажом, с рукояткой типа "бабочка", с внутренней резьбой, давлением 1,6 МПа (16 кгс/см2) и 3,0 МПа (30 кгс/см2), диаметром 15 мм, присоединение 1/2"х1/2" | шт. | 4 | 28.5714 |  |  |  |  | 2841.79 | 2841.79 | 0 | 0 | 0 | 0 | 0 | 0 | 0.04 | 0 | 0 |  | 152951116 | 102.37 | 102.37 | 0 | 0 | 0 | 0 | 0 | 0 | 0.01 | 102.37 | 102.37 | 0 | 0 | 0 | 0 | 0 | 0 | 0.01 | 128 | 71 | 1 | 1 |  |  | 1 | 1 | 1 | 6.94 |  |  |  |  | 3 | 1 | ФССЦ-2001, 302-1892, приказ Минстроя России №899/пр от 11.12.2015 г. |  |  | 16001 | 0 |  | 0 | 2 | 0 | 1 | 1 | 1 | 1 | 1 | 1 |  | 128 | 83 |  |  |  |  | 0 | 0 | [5 empty] | 0 |  | 0 | 2841.79 | 710.4478 | 0 | 0 | 0 | 0 | 0 | 0 | 0.01 | 0 | 0 | [13 empty] | 0 | 0 | 1 | 1 | 1010 | шт. | шт. | 1 |  | 143721258 | 2 | Общестроительные работы | 0 | 1 | 16001 | Трубопроводы внутренние | ФЕР-16 |  | 0 | 102.37 | 102.37 | 0 | 0 | 0 | 0 | 0 | [5 empty] | 0 | 0 | 0 | *0,85 | 128 | 70.55 |  | 0 | 535937311 | 2 | 1 | 3 | 0 | 0 | 0 | 2841.79 | 2841.79 | 0 | 0 | 0
17 | 1 | 371 | 362 | 10 | 16-07-005-1 | Гидравлическое испытание трубопроводов систем отопления, водопровода и горячего водоснабжения диаметром до 50 мм | 100 м трубопровода | 0.14 | 0 |  |  |  |  | 123.38 | 4.16 | 54.06 | 0 | 65.16 | 0 | 0.80661 | 0 | 0 | 83.4 | 46.26 |  | 152951116 | 126.9855 | 4.28 | 55.6375 | 0 | 67.068 | 0 | 5.7615 | 0 | 0 | 107.11 | 4.28 | 44.51 | 0 | 58.32 | 0 | 5.01 | 0 | 0 | 128 | 71 | 1 | 1 |  |  | 1 | 6.94 | 6.94 | 6.94 |  |  |  |  | 0 | 1 | ФЕР-2001, 16-07-005-1, приказ Минстроя России №899/пр от 11.12.2015 г. |  |  | 16001 | 0 |  | 0 | 2 | 0 | 6.94 | 1 | 1 | 1 | 1 | 1 |  | 128 | 83 |  |  |  |  | 0 | 0 | [5 empty] | 0 |  | 0 | 123.38 | 29.7032 | 386.1243 | 0 | 465.4519 | 0 | 5.7615 | 0 | 0 | 83.4048 | 46.2636 |  |  |  |  | *1,25 | *1,25 | *1,15 |  | *1,15 | *1,25 |  |  |  | 0 | 0 | 1 | 1 | 1013 | 100 м трубопровода | 100 м трубопровода | 1 |  | 143721258 | 2 | Общестроительные работы | 0 | 1 | 16001 | Трубопроводы внутренние | ФЕР-16 |  | 0 | 107.11 | 4.28 | 44.51 | 0 | 58.32 | 5.01 | 0 | 0 |  |  |  |  | 0 | 0 | 0 | *0,85 | 128 | 70.55 |  | 0 | -697436282 | 2 | 1 | 3 | 0 | 0 | 0 | 253.04 | 253.04 | 0 | 0 | 0
51 | 1 | 5 | 389 |  | Новый подраздел | Сантехника и трубопроводы | [7 empty] | 26784.92 | 22595.95 | 1135.05 | 140.95 | 3053.92 | 0 | 46.6296 | 1.5051 | 0.82 | 3699.84 | 2115.17 |  |  | 26784.92 | 22595.95 | 1135.05 | 140.95 | 3053.92 | 0 | 46.6296 | 1.5051 | 0.82 | 3699.84 | 2115.17 |  |  | 0 | 0 | 0 | 32599.93 | 32599.93 | 0 | 0 | 22595.95 | 22595.95 | 0 | 22595.95 | 0 |  | 0 | 0 | 0 | 32599.93 | 32599.93 | 0 | 0 | 22595.95 | 22595.95 | 0 | 22595.95 | 0 | [52 empty] | 0
50 | 0 | 0 | 1 | 201 | 26784.92 | ПЗ | Прямые затраты |  |  | 201 | 1 | 3 |  | 2
50 | 0 | 0 | 1 | 202 | 22595.95 | СтМатОб | Стоимость материальных ресурсов (всего) |  |  | 202 | 2 | 3 |  | 2
50 | 0 | 0 | 1 | 222 | 0 | СтМатОбЗак | Стоимость материалов и оборудования заказчика |  |  | 222 | 3 | 3 |  | 2
50 | 0 | 0 | 1 | 225 | 22595.95 | СтМатОбПод | Стоимость материалов и оборудования подрядчика |  |  | 225 | 4 | 3 |  | 2
50 | 0 | 0 | 1 | 226 | 22595.95 | СтМат | Стоимость материалов (всего) |  |  | 226 | 5 | 3 |  | 2
50 | 0 | 0 | 1 | 227 | 0 | СтМатЗак | Стоимость материалов заказчика |  |  | 227 | 6 | 3 |  | 2
50 | 0 | 0 | 1 | 228 | 22595.95 | СтМатПод | Стоимость материалов подрядчика |  |  | 228 | 7 | 3 |  | 2
50 | 0 | 0 | 1 | 216 | 0 | Оборуд | Стоимость оборудования (всего) |  |  | 216 | 8 | 3 |  | 2
50 | 0 | 0 | 1 | 223 | 0 | ОборудЗак | Стоимость оборудования заказчика |  |  | 223 | 9 | 3 |  | 2
50 | 0 | 0 | 1 | 229 | 0 | ОборудПод | Стоимость оборудования подрядчика |  |  | 229 | 10 | 3 |  | 2
50 | 0 | 0 | 1 | 203 | 1135.05 | ЭММ | Эксплуатация машин |  |  | 203 | 11 | 3 |  | 2
50 | 0 | 0 | 1 | 204 | 140.95 | ЗПМ | ЗП машинистов |  |  | 204 | 12 | 3 |  | 2
50 | 0 | 0 | 1 | 205 | 3053.92 | ОЗП | Основная ЗП рабочих |  |  | 205 | 13 | 3 |  | 2
50 | 0 | 0 | 1 | 214 | 32599.93 | Строит | Строительные работы с НР и СП |  |  | 214 | 14 | 3 |  | 2
50 | 0 | 0 | 1 | 215 | 0 | Монтаж | Монтажные работы с НР и СП |  |  | 215 | 15 | 3 |  | 2
50 | 0 | 0 | 1 | 217 | 0 | Прочие | Прочие работы с НР и СП |  |  | 217 | 16 | 3 |  | 2
50 | 0 | 0 | 1 | 206 | 0 | ВозврМат | Возврат материалов |  |  | 206 | 17 | 3 |  | 2
50 | 0 | 0 | 1 | 207 | 46.6296 | ТрудСтр | Трудозатраты строителей |  |  | 207 | 18 | 3 |  | -1
50 | 0 | 0 | 1 | 208 | 1.5051 | ТрудМаш | Трудозатраты машинистов |  |  | 208 | 19 | 3 |  | -1
50 | 0 | 0 | 1 | 209 | 0.82 | ТранспМат | Транспорт материалов |  |  | 209 | 20 | 3 |  | 2
50 | 0 | 0 | 1 | 210 | 3699.84 | НР | Накладные расходы |  |  | 210 | 21 | 3 |  | 2
50 | 0 | 0 | 1 | 211 | 2115.17 | СмПриб | Сметная прибыль |  |  | 211 | 22 | 3 |  | 2
50 | 0 | 0 | 1 | 224 | 32599.93 | Всего | Всего с НР и СП |  |  | 224 | 23 | 3 |  | 2
50 | 1 | 0 | 2 | 0 | 26784.92 | 1 | Прямые затраты |  |  | 212 | 24 | 0 |  | 2
50 | 1 | 0 | 2 | 0 | 22595.95 | 2 | Материалы |  |  | 212 | 25 | 0 |  | 2
50 | 1 | 0 | 2 | 0 | 3699.84 | 3 | Накладные расходы |  |  | 212 | 26 | 0 |  | 2
50 | 1 | 0 | 2 | 0 | 2115.17 | 4 | Сметная прибыль |  |  | 212 | 27 | 0 |  | 2
50 | 1 | 0 | 2 | 0 | 32599.93 | 5 | Всего: |  |  | 212 | 28 | 0 |  | 2
50 | 1 | 0 | 2 | 0 | 46.63 | 6 | Труд строителей |  |  | 212 | 29 | 0 |  | 2
51 | 1 | 4 | 236 |  | Новый раздел | Санузел | [7 empty] | 96987.8 | 83950.33 | 1975.49 | 279.57 | 11061.98 | 0 | 175.1169 | 3.3574 | 14.64 | 12124.18 | 6491.61 | [15 empty] | 0 | 0 | 0 | 115603.59 | 110865 | 4738.59 | 0 | 83950.33 | 83950.33 | 0 | 83950.33 | 0 | [65 empty] | 0
50 | 0 | 0 | 1 | 201 | 96987.8 | ПЗ | Прямые затраты |  |  | 201 | 1 | 3 |  | 2
50 | 0 | 0 | 1 | 202 | 83950.33 | СтМатОб | Стоимость материальных ресурсов (всего) |  |  | 202 | 2 | 3 |  | 2
50 | 0 | 0 | 1 | 222 | 0 | СтМатОбЗак | Стоимость материалов и оборудования заказчика |  |  | 222 | 3 | 3 |  | 2
50 | 0 | 0 | 1 | 225 | 83950.33 | СтМатОбПод | Стоимость материалов и оборудования подрядчика |  |  | 225 | 4 | 3 |  | 2
50 | 0 | 0 | 1 | 226 | 83950.33 | СтМат | Стоимость материалов (всего) |  |  | 226 | 5 | 3 |  | 2
50 | 0 | 0 | 1 | 227 | 0 | СтМатЗак | Стоимость материалов заказчика |  |  | 227 | 6 | 3 |  | 2
50 | 0 | 0 | 1 | 228 | 83950.33 | СтМатПод | Стоимость материалов подрядчика |  |  | 228 | 7 | 3 |  | 2
50 | 0 | 0 | 1 | 216 | 0 | Оборуд | Стоимость оборудования (всего) |  |  | 216 | 8 | 3 |  | 2
50 | 0 | 0 | 1 | 223 | 0 | ОборудЗак | Стоимость оборудования заказчика |  |  | 223 | 9 | 3 |  | 2
50 | 0 | 0 | 1 | 229 | 0 | ОборудПод | Стоимость оборудования подрядчика |  |  | 229 | 10 | 3 |  | 2
50 | 0 | 0 | 1 | 203 | 1975.49 | ЭММ | Эксплуатация машин |  |  | 203 | 11 | 3 |  | 2
50 | 0 | 0 | 1 | 204 | 279.57 | ЗПМ | ЗП машинистов |  |  | 204 | 12 | 3 |  | 2
50 | 0 | 0 | 1 | 205 | 11061.98 | ОЗП | Основная ЗП рабочих |  |  | 205 | 13 | 3 |  | 2
50 | 0 | 0 | 1 | 214 | 110865 | Строит | Строительные работы с НР и СП |  |  | 214 | 14 | 3 |  | 2
50 | 0 | 0 | 1 | 215 | 4738.59 | Монтаж | Монтажные работы с НР и СП |  |  | 215 | 15 | 3 |  | 2
50 | 0 | 0 | 1 | 217 | 0 | Прочие | Прочие работы с НР и СП |  |  | 217 | 16 | 3 |  | 2
50 | 0 | 0 | 1 | 206 | 0 | ВозврМат | Возврат материалов |  |  | 206 | 17 | 3 |  | 2
50 | 0 | 0 | 1 | 207 | 175.1169 | ТрудСтр | Трудозатраты строителей |  |  | 207 | 18 | 3 |  | -1
50 | 0 | 0 | 1 | 208 | 3.3574 | ТрудМаш | Трудозатраты машинистов |  |  | 208 | 19 | 3 |  | -1
50 | 0 | 0 | 1 | 209 | 14.64 | ТранспМат | Транспорт материалов |  |  | 209 | 20 | 3 |  | 2
50 | 0 | 0 | 1 | 210 | 12124.18 | НР | Накладные расходы |  |  | 210 | 21 | 3 |  | 2
50 | 0 | 0 | 1 | 211 | 6491.61 | СмПриб | Сметная прибыль |  |  | 211 | 22 | 3 |  | 2
50 | 0 | 0 | 1 | 224 | 115603.59 | Всего | Всего с НР и СП |  |  | 224 | 23 | 3 |  | 2
50 | 1 | 0 | 2 | 0 | 96987.8 | 1 | Прямые затраты |  |  | 212 | 24 | 0 |  | 2
50 | 1 | 0 | 2 | 0 | 83950.33 | 2 | Материалы |  |  | 212 | 25 | 0 |  | 2
50 | 1 | 0 | 2 | 0 | 12124.18 | 3 | Накладные расходы |  |  | 212 | 26 | 0 |  | 2
50 | 1 | 0 | 2 | 0 | 6491.61 | 4 | Сметная прибыль |  |  | 212 | 27 | 0 |  | 2
50 | 1 | 0 | 2 | 0 | 115603.59 | 5 | Всего: |  |  | 212 | 28 | 0 |  | 2
50 | 1 | 0 | 2 | 0 | 175.12 | 6 | Труд строителей |  |  | 212 | 29 | 0 |  | 2
4 | 1 |  | 704 |  | Новый раздел | Душевая |  | 0 |  | 0 | [10 empty] | 0 | [53 empty] | 0 | [11 empty] | 0
52 | 1 | 4 | 485 | 0 | Новый раздел | Душевая | [7 empty] | 302702.95 | 255437.92 | 8048.47 | 1028.69 | 39216.56 | 0 | 619.153 | 11.774 | 30.53 | 43787.47 | 22593.45 | 0 | 0 | 0 | 0 | 0 | 0 | 0 | 0 | 0 | 0 | 0 | 0 | 0 | 0 | 0 | 0 | 0 | 0 | 369083.87 | 361157.94 | 7925.93 | 0 | 255437.92 | 255437.92 | 0 | 255437.92 | 0 | 0 | 0 | 0 | 0 | 0 | 0 | 0 | 0 | 0 | 0 | 0 | 0 | 0 | 0 | 0 | 0 | 0 | 0 | 0 | 0 | 0 | 0 | 0 | 0 | 0 | 0 | 0 | 0 | 0 | 0 | 0 | 0 | 0 | 0 | 0 | 0 | 0 | 0 | 0 | 0 | 0 | 0 | 0 | 0 | 0 | 0 | 0 | 0 | 0 | 0 | 0 | 0 | 0 | 0 | 0 | 0 | 0 | 0 | 0 | 0 | 0 | 0 | 0 | 0 | 0 | 0
5 | 1 |  | 507 |  | Новый подраздел | Потолок |  | 0 |  | 0 | [10 empty] | 0 | [53 empty] | 0 | [11 empty] | 0
52 | 1 | 5 | 489 | 0 | Новый подраздел | Потолок | [7 empty] | 65218.26 | 61121.67 | 530.36 | 12.34 | 3566.23 | 0 | 54.4264 | 0.13154 | 0.09 | 3759.57 | 1951.71 | 0 | 0 | 65218.26 | 61121.67 | 530.36 | 12.34 | 3566.23 | 0 | 54.4264 | 0.13154 | 0.09 | 3759.57 | 1951.71 | 0 | 0 | 0 | 0 | 0 | 70929.54 | 63003.61 | 7925.93 | 0 | 61121.67 | 61121.67 | 0 | 61121.67 | 0 | 0 | 0 | 0 | 0 | 70929.54 | 63003.61 | 7925.93 | 0 | 61121.67 | 61121.67 | 0 | 61121.67 | 0 | 0 | 0 | 0 | 0 | 0 | 0 | 0 | 0 | 0 | 0 | 0 | 0 | 0 | 0 | 0 | 0 | 0 | 0 | 0 | 0 | 0 | 0 | 0 | 0 | 0 | 0 | 0 | 0 | 0 | 0 | 0 | 0 | 0 | 0 | 0 | 0 | 0 | 0 | 0 | 0 | 0 | 0 | 0 | 0 | 0 | 0 | 0 | 0 | 0 | 0 | 0 | 0 | 0
17 | 1 | 383 | 374 | 1 | м08-03-594-13 | Демонтаж. Светильник в подвесных потолках, устанавливаемый на профиле, количество ламп в светильнике до 2 | 100 шт. | 0.04 | 0 |  |  |  |  | 161.24 | 0 | 15.18 | 0.88 | 146.06 | 0 | 2.1216 | 0.00936 | 0 | 139.59 | 95.51 |  | 152951116 | 580.833 | 0 | 54.675 | 3.159 | 526.158 | 0 | 53.04 | 0.234 | 0 | 2947.97 | 1011.86 | 182.25 | 10.53 | 1753.86 | 0 | 176.8 | 0.78 | 0 | 95 | 65 | 1 | 1 |  |  | 1 | 6.94 | 6.94 | 6.94 |  |  |  |  | 0 | 2 | ФЕРм-2001, м08-03-594-13, приказ Минстроя России №899/пр от 11.12.2015 г. |  |  | 108001 | 0 |  | 0 | 3 | 0 | 6.94 | 1 | 1 | 1 | 1 | 1 |  | 95 | 65 |  |  |  |  | 0 | 0 | [5 empty] | 0 |  | 0 | 161.24 | 0 | 379.4445 | 21.9235 | 3651.5365 | 0 | 53.04 | 0.234 | 0 | 139.593 | 95.511 |  |  |  | *0 | *0,3 | *0,3 | *0,3 |  | *0,3 | *0,3 |  |  |  | 0 | 0 | 1 | 1 | 1010 | 100 шт. | 100 шт. | 100 |  | 143721114 | 3 | Монтажные работы | 0 | 2 | 108001 | Электромонтажные работы , отдел 01-03 : ( на АЭС НР = 110% ) - (работы по упр. авиа.- движением: СП=55% ( {АВИА}=1; обычные работы : СП=65 - {AВИА}=0), при работе на АЭС СП= 68% ) | мФЕР-08 |  | 0 | 2947.97 | 1011.86 | 182.25 | 10.53 | 1753.86 | 176.8 | 0.78 | 0 |  |  |  |  | 0 | 0 | 0 |  | 95 | 65 |  | 0 | -669251192 | 2 | 1 | 4 | 0 | 0 | 0 | 396.34 | 0 | 396.34 | 0 | 0
17 | 1 | 396 | 386 | 2 | м08-03-594-13 | Светильник в подвесных потолках, устанавливаемый на профиле, количество ламп в светильнике до 2 | 100 шт. | 0.04 | 0 |  |  |  |  | 818.35 | 280.89 | 50.59 | 2.92 | 486.87 | 0 | 7.072 | 0.0312 | 0 | 465.3 | 318.36 |  | 152951116 | 2947.97 | 1011.86 | 182.25 | 10.53 | 1753.86 | 0 | 176.8 | 0.78 | 0 | 2947.97 | 1011.86 | 182.25 | 10.53 | 1753.86 | 0 | 176.8 | 0.78 | 0 | 95 | 65 | 1 | 1 |  |  | 1 | 6.94 | 6.94 | 6.94 |  |  |  |  | 0 | 2 | ФЕРм-2001, м08-03-594-13, приказ Минстроя России №899/пр от 11.12.2015 г. |  |  | 108001 | 0 |  | 0 | 3 | 0 | 6.94 | 1 | 1 | 1 | 1 | 1 |  | 95 | 65 |  |  |  |  | 0 | 0 | [5 empty] | 0 |  | 0 | 818.35 | 7022.3084 | 1264.815 | 73.0782 | 12171.7884 | 0 | 176.8 | 0.78 | 0 | 465.3005 | 318.3635 | [13 empty] | 0 | 0 | 1 | 1 | 1010 | 100 шт. | 100 шт. | 100 |  | 143721114 | 3 | Монтажные работы | 0 | 2 | 108001 | Электромонтажные работы , отдел 01-03 : ( на АЭС НР = 110% ) - (работы по упр. авиа.- движением: СП=55% ( {АВИА}=1; обычные работы : СП=65 - {AВИА}=0), при работе на АЭС СП= 68% ) | мФЕР-08 |  | 0 | 2947.97 | 1011.86 | 182.25 | 10.53 | 1753.86 | 176.8 | 0.78 | 0 |  |  |  |  | 0 | 0 | 0 |  | 95 | 65 |  | 0 | -1425776202 | 2 | 1 | 3 | 0 | 0 | 0 | 1602.01 | 0 | 1602.01 | 0 | 0
18 | 1 | 396 |  | 2,1 | Прайс-лист | Светодиодный пылевлагозащищенный светильник "Айсберг" W27 2800Lm 1270х150х100 | шт | 4 | 100 |  |  |  |  | 4406.9 | 4406.9 | 0 | 0 | 0 | 0 | 0 | 0 | 0 | 0 | 0 |  | 152951116 | 158.75 | 158.75 | 0 | 0 | 0 | 0 | 0 | 0 | 0 | 158.75 | 158.75 | 0 | 0 | 0 | 0 | 0 | 0 | 0 | 95 | 65 | 1 | 1 |  |  | 1 | 1 | 1 | 6.94 |  |  |  |  | 3 | 2 |  |  |  | 108001 | 0 |  | 0 | 3 | 0 | 1 | 1 | 1 | 1 | 1 | 1 |  | 95 | 65 |  |  |  |  | 0 | 0 | [5 empty] | 0 |  | 0 | 4406.9 | 1101.725 | 0 | 0 | 0 | 0 | 0 | 0 | 0 | 0 | 0 | [13 empty] | 0 | 0 | 1 | 1 | 1013 | шт | шт | 1 |  | 143721114 | 3 | Монтажные работы | 0 | 2 | 108001 | Электромонтажные работы , отдел 01-03 : ( на АЭС НР = 110% ) - (работы по упр. авиа.- движением: СП=55% ( {АВИА}=1; обычные работы : СП=65 - {AВИА}=0), при работе на АЭС СП= 68% ) | мФЕР-08 |  | 0 | 0 | 158.75 | 0 | 0 | 0 | 0 | 0 |  | 5 | 0 | 18 | 1101.7 | 0 | 0 | 0 |  | 95 | 65 | [1 101,7 / 6,94] | 0 | 2062697466 | 2 | 3 | 4 | 0 | 0 | 0 | 4406.9 | 0 | 4406.9 | 0 | 0
17 | 1 | 403 | 393 | 3 | м08-03-591-2 | Демонтаж. Выключатель одноклавишный утопленного типа при скрытой проводке | 100 шт. | 0.02 | 0 |  |  |  |  | 10.88 | 0 | 0.24 | 0.02 | 10.64 | 0 | 0.15456 | 0.00018 | 0 | 10.13 | 6.93 |  | 152951116 | 78.396 | 0 | 1.734 | 0.123 | 76.662 | 0 | 7.728 | 0.009 | 0 | 296.27 | 34.95 | 5.78 | 0.41 | 255.54 | 0 | 25.76 | 0.03 | 0 | 95 | 65 | 1 | 1 |  |  | 1 | 6.94 | 6.94 | 6.94 |  |  |  |  | 0 | 2 | ФЕРм-2001, м08-03-591-2, приказ Минстроя России №899/пр от 11.12.2015 г. |  |  | 108001 | 0 |  | 0 | 3 | 0 | 6.94 | 1 | 1 | 1 | 1 | 1 |  | 95 | 65 |  |  |  |  | 0 | 0 | [5 empty] | 0 |  | 0 | 10.88 | 0 | 12.034 | 0.85362 | 532.0343 | 0 | 7.728 | 0.009 | 0 | 10.127 | 6.929 |  |  |  | *0 | *0,3 | *0,3 | *0,3 |  | *0,3 | *0,3 |  |  |  | 0 | 0 | 1 | 1 | 1010 | 100 шт. | 100 шт. | 100 |  | 143721114 | 3 | Монтажные работы | 0 | 2 | 108001 | Электромонтажные работы , отдел 01-03 : ( на АЭС НР = 110% ) - (работы по упр. авиа.- движением: СП=55% ( {АВИА}=1; обычные работы : СП=65 - {AВИА}=0), при работе на АЭС СП= 68% ) | мФЕР-08 |  | 0 | 296.27 | 34.95 | 5.78 | 0.41 | 255.54 | 25.76 | 0.03 | 0 |  |  |  |  | 0 | 0 | 0 |  | 95 | 65 |  | 0 | -536357896 | 2 | 1 | 4 | 0 | 0 | 0 | 27.94 | 0 | 27.94 | 0 | 0
17 | 1 | 410 | 400 | 4 | м08-03-591-2 | Выключатель одноклавишный утопленного типа при скрытой проводке | 100 шт. | 0.02 | 0 |  |  |  |  | 41.12 | 4.85 | 0.8 | 0.06 | 35.47 | 0 | 0.5152 | 0.0006 | 0 | 33.75 | 23.09 |  | 152951116 | 296.27 | 34.95 | 5.78 | 0.41 | 255.54 | 0 | 25.76 | 0.03 | 0 | 296.27 | 34.95 | 5.78 | 0.41 | 255.54 | 0 | 25.76 | 0.03 | 0 | 95 | 65 | 1 | 1 |  |  | 1 | 6.94 | 6.94 | 6.94 |  |  |  |  | 0 | 2 | ФЕРм-2001, м08-03-591-2, приказ Минстроя России №899/пр от 11.12.2015 г. |  |  | 108001 | 0 |  | 0 | 3 | 0 | 6.94 | 1 | 1 | 1 | 1 | 1 |  | 95 | 65 |  |  |  |  | 0 | 0 | [5 empty] | 0 |  | 0 | 41.12 | 242.553 | 40.1132 | 2.8454 | 1773.4476 | 0 | 25.76 | 0.03 | 0 | 33.7535 | 23.0945 | [13 empty] | 0 | 0 | 1 | 1 | 1010 | 100 шт. | 100 шт. | 100 |  | 143721114 | 3 | Монтажные работы | 0 | 2 | 108001 | Электромонтажные работы , отдел 01-03 : ( на АЭС НР = 110% ) - (работы по упр. авиа.- движением: СП=55% ( {АВИА}=1; обычные работы : СП=65 - {AВИА}=0), при работе на АЭС СП= 68% ) | мФЕР-08 |  | 0 | 296.27 | 34.95 | 5.78 | 0.41 | 255.54 | 25.76 | 0.03 | 0 |  |  |  |  | 0 | 0 | 0 |  | 95 | 65 |  | 0 | 752238380 | 2 | 1 | 4 | 0 | 0 | 0 | 97.96 | 0 | 97.96 | 0 | 0
17 | 1 |  |  | 5 | 545-1201-030 | Выключатель одноклавишный для скрытой установки серии "ЛЕТЕН" | шт. | 2 | 0 |  |  |  |  | 351.58 | 351.58 | 0 | 0 | 0 | 0 | 0 | 0 | 0 | 0 | 0 |  | 152951116 | 25.33 | 25.33 | 0 | 0 | 0 | 0 | 0 | 0 | 0 | 25.33 | 25.33 | 0 | 0 | 0 | 0 | 0 | 0 | 0 | 0 | 0 | 1 | 1 |  |  | 1 | 1 | 1 | 6.94 |  |  |  |  | 3 | 1 | Доп. мат. КТЦ (2014) часть 5, раздел 45, поз. 1201-030 |  |  | 1100 | 0 |  | 0 | 8 | 0 | 1 | 1 | 1 | 1 | 1 | 1 |  | 0 | 0 |  |  |  |  | 0 | 0 | [5 empty] | 0 |  | 0 | 351.58 | 175.7902 | 0 | 0 | 0 | 0 | 0 | 0 | 0 | 0 | 0 | [13 empty] | 0 | 0 | 1 | 1 | 1010 | шт. | шт. | 1 |  | 143721411 | 8 | Материалы строительные | 0 | 1 | 1100 | Материалы, изделия и конструкции | материалы (03) |  | 0 | 25.33 | 25.33 | 0 | 0 | 0 | 0 | 0 | 0 |  |  |  |  | 0 | 0 | 0 |  | 0 | 0 |  | 0 | 1390109720 | 2 | 1 | 4 | 0 | 0 | 0 | 351.58 | 351.58 | 0 | 0 | 0
17 | 1 | 417 | 407 | 6 | м08-02-403-4 | Демонтаж. Провод групповой осветительных сетей в защитной оболочке или кабель двух-трехжильный по перекрытиям | 100 м | 0.2 | 0 |  |  |  |  | 60.98 | 0 | 1.48 | 0.11 | 59.5 | 0 | 0.912 | 0.0012 | 0 | 56.63 | 38.75 |  | 152951116 | 43.932 | 0 | 1.068 | 0.081 | 42.864 | 0 | 4.56 | 0.006 | 0 | 179.98 | 33.54 | 3.56 | 0.27 | 142.88 | 0 | 15.2 | 0.02 | 0 | 95 | 65 | 1 | 1 |  |  | 1 | 6.94 | 6.94 | 6.94 |  |  |  |  | 0 | 2 | ФЕРм м08-02-403-4 пр.№31/пр от 30.01.2014 г. |  |  | 108001 | 0 |  | 0 | 3 | 0 | 6.94 | 1 | 1 | 1 | 1 | 1 |  | 95 | 65 |  |  |  |  | 0 | 0 | [5 empty] | 0 |  | 0 | 60.98 | 0 | 7.4119 | 0.56214 | 297.4762 | 0 | 4.56 | 0.006 | 0 | 56.6295 | 38.7465 |  |  |  | *0 | *0,3 | *0,3 | *0,3 |  | *0,3 | *0,3 |  |  |  | 0 | 0 | 1 | 1 | 102138004 | 100 м | 100 м | 100 |  | 143721114 | 3 | Монтажные работы | 0 | 2 | 108001 | Электромонтажные работы , отдел 01-03 : ( на АЭС НР = 110% ) - (работы по упр. авиа.- движением: СП=55% ( {АВИА}=1; обычные работы : СП=65 - {AВИА}=0), при работе на АЭС СП= 68% ) | мФЕР-08 |  | 0 | 179.98 | 33.54 | 3.56 | 0.27 | 142.88 | 15.2 | 0.02 | 0 |  |  |  |  | 0 | 0 | 0 |  | 95 | 65 |  | 0 | -1326737405 | 2 | 1 | 3 | 0 | 0 | 0 | 156.36 | 0 | 156.36 | 0 | 0
17 | 1 | 425 | 414 | 7 | м08-02-403-4 | Провод групповой осветительных сетей в защитной оболочке или кабель двух-трехжильный по перекрытиям | 100 м | 0.2 | 0 |  |  |  |  | 249.81 | 46.55 | 4.94 | 0.37 | 198.32 | 0 | 3.04 | 0.004 | 0 | 188.76 | 129.15 |  | 152951116 | 179.98 | 33.54 | 3.56 | 0.27 | 142.88 | 0 | 15.2 | 0.02 | 0 | 179.98 | 33.54 | 3.56 | 0.27 | 142.88 | 0 | 15.2 | 0.02 | 0 | 95 | 65 | 1 | 1 |  |  | 1 | 6.94 | 6.94 | 6.94 |  |  |  |  | 0 | 2 | ФЕРм м08-02-403-4 пр.№31/пр от 30.01.2014 г. |  |  | 108001 | 0 |  | 0 | 3 | 0 | 6.94 | 1 | 1 | 1 | 1 | 1 |  | 95 | 65 |  |  |  |  | 0 | 0 | [5 empty] | 0 |  | 0 | 249.81 | 232.7676 | 24.7064 | 1.8738 | 991.5872 | 0 | 15.2 | 0.02 | 0 | 188.7555 | 129.1485 | [13 empty] | 0 | 0 | 1 | 1 | 102138004 | 100 м | 100 м | 100 |  | 143721114 | 3 | Монтажные работы | 0 | 2 | 108001 | Электромонтажные работы , отдел 01-03 : ( на АЭС НР = 110% ) - (работы по упр. авиа.- движением: СП=55% ( {АВИА}=1; обычные работы : СП=65 - {AВИА}=0), при работе на АЭС СП= 68% ) | мФЕР-08 |  | 0 | 179.98 | 33.54 | 3.56 | 0.27 | 142.88 | 15.2 | 0.02 | 0 |  |  |  |  | 0 | 0 | 0 |  | 95 | 65 |  | 0 | -1959871479 | 2 | 1 | 3 | 0 | 0 | 0 | 567.72 | 0 | 567.72 | 0 | 0
18 | 1 | 423 |  | 7,1 | 501-8482 | Кабель силовой с медными жилами с поливинилхлоридной изоляцией и оболочкой, не распространяющий горение, с низким дымо- и газовыделением марки ВВГнг-LS, с числом жил - 3 и сечением 1,5 мм2 | 1000 м | 0.02 | 0.1 |  |  |  |  | 670.7 | 670.7 | 0 | 0 | 0 | 0 | 0 | 0 | 0.09 | 0 | 0 |  | 152951116 | 4832.12 | 4832.12 | 0 | 0 | 0 | 0 | 0 | 0 | 4.42 | 4832.12 | 4832.12 | 0 | 0 | 0 | 0 | 0 | 0 | 4.42 | 95 | 65 | 1 | 1 |  |  | 1 | 1 | 1 | 6.94 |  |  |  |  | 3 | 2 | ФССЦ-2001, 501-8482, приказ Минстроя России №899/пр от 11.12.2015 г. |  |  | 108001 | 0 |  | 0 | 3 | 0 | 1 | 1 | 1 | 1 | 1 | 1 |  | 95 | 65 |  |  |  |  | 0 | 0 | [5 empty] | 0 |  | 0 | 670.7 | 33534.9128 | 0 | 0 | 0 | 0 | 0 | 0 | 4.42 | 0 | 0 | [13 empty] | 0 | 0 | 1 | 1 | 1013 | 1000 м | 1000 М | 1 |  | 143721114 | 3 | Монтажные работы | 0 | 2 | 108001 | Электромонтажные работы , отдел 01-03 : ( на АЭС НР = 110% ) - (работы по упр. авиа.- движением: СП=55% ( {АВИА}=1; обычные работы : СП=65 - {AВИА}=0), при работе на АЭС СП= 68% ) | мФЕР-08 |  | 0 | 4832.12 | 4832.12 | 0 | 0 | 0 | 0 | 0 | [5 empty] | 0 | 0 | 0 |  | 95 | 65 |  | 0 | 1788923085 | 2 | 1 | 3 | 0 | 0 | 0 | 670.7 | 0 | 670.7 | 0 | 0
17 | 1 | 435 | 424 | 8 | 15-01-047-16 | Устройство потолков реечных алюминиевых | 100 м2 | 0.272 | 0 |  |  |  |  | 55910.57 | 53324.51 | 374.89 | 7.98 | 2211.17 | 0 | 33.895 | 0.085 | 0 | 2330.11 | 1043 |  | 152951116 | 29618.667 | 28248.7 | 198.6 | 4.225 | 1171.367 | 0 | 124.614 | 0.3125 | 0 | 29426.16 | 28248.7 | 158.88 | 3.38 | 1018.58 | 0 | 108.36 | 0.25 | 0 | 105 | 47 | 1 | 1 |  |  | 1 | 6.94 | 6.94 | 6.94 |  |  |  |  | 0 | 1 | ФЕР15-01-047-16 пр.№ 253 от 17 ноября 2008 г |  |  | 15001 | 0 |  | 0 | 2 | 0 | 6.94 | 1 | 1 | 1 | 1 | 1 |  | 105 | 55 |  |  |  |  | 0 | 0 | [5 empty] | 0 |  | 0 | 55910.57 | 196045.978 | 1378.284 | 29.3215 | 8129.287 | 0 | 124.614 | 0.3125 | 0 | 2330.1075 | 1043.0005 |  |  |  |  | *1,25 | *1,25 | *1,15 |  | *1,15 | *1,25 |  |  |  | 0 | 0 | 1 | 1 | 1005 | 100 м2 | 100 м2 поверхности облицовки | 100 |  | 143721257 | 2 | Общестроительные работы | 0 | 1 | 15001 | Отделочные работы | ФЕР-15 |  | 0 | 29426.16 | 28248.7 | 158.88 | 3.38 | 1018.58 | 108.36 | 0.25 | 0 |  |  |  |  | 0 | 0 | 0 | *0,85 | 105 | 46.75 |  | 0 | 1753180457 | 2 | 1 | 3 | 0 | 0 | 0 | 59283.68 | 59283.68 | 0 | 0 | 0
18 | 1 | 434 |  | 8,1 | 206-1338 | Уголок декоративный (пристенный) | м | 29.6 | 108.8235 |  |  |  |  | 1290.06 | 1290.06 | 0 | 0 | 0 | 0 | 0 | 0 | 0 | 0 | 0 |  | 152951116 | 6.28 | 6.28 | 0 | 0 | 0 | 0 | 0 | 0 | 0 | 6.28 | 6.28 | 0 | 0 | 0 | 0 | 0 | 0 | 0 | 105 | 47 | 1 | 1 |  |  | 1 | 1 | 1 | 6.94 |  |  |  |  | 3 | 1 | ФССЦ (2010) ч.2, раздел06, поз.1338 |  |  | 15001 | 0 |  | 0 | 2 | 0 | 1 | 1 | 1 | 1 | 1 | 1 |  | 105 | 55 |  |  |  |  | 0 | 0 | [5 empty] | 0 |  | 0 | 1290.06 | 43.5832 | 0 | 0 | 0 | 0 | 0 | 0 | 0 | 0 | 0 | [13 empty] | 0 | 0 | 1 | 1 | 102138004 | м | м | 1 |  | 143721257 | 2 | Общестроительные работы | 0 | 1 | 15001 | Отделочные работы | ФЕР-15 |  | 0 | 6.28 | 6.28 | 0 | 0 | 0 | 0 | 0 | [5 empty] | 0 | 0 | 0 | *0,85 | 105 | 46.75 |  | 0 | 840288134 | 2 | 1 | 3 | 0 | 0 | 0 | 1290.06 | 1290.06 | 0 | 0 | 0
17 | 1 | 443 | 432 | 9 | 20-02-002-1 | Установка решеток жалюзийных площадью в свету до 0,5 м2 (Прим) Установка анемостата | 1 решетка | 4 | 0 |  |  |  |  | 500.44 | 0 | 82.24 | 0 | 418.2 | 0 | 6.716 | 0 | 0 | 535.3 | 296.92 |  | 152951116 | 18.0275 | 0 | 2.9625 | 0 | 15.065 | 0 | 1.679 | 0 | 0 | 19.56 | 4.09 | 2.37 | 0 | 13.1 | 0 | 1.46 | 0 | 0 | 128 | 71 | 1 | 1 |  |  | 1 | 6.94 | 6.94 | 6.94 |  |  |  |  | 0 | 1 | ФЕР-2001, 20-02-002-1, приказ Минстроя России №899/пр от 11.12.2015 г. |  |  | 20001 | 0 |  | 0 | 2 | 0 | 6.94 | 1 | 1 | 1 | 1 | 1 |  | 128 | 83 |  |  |  |  | 0 | 0 | [5 empty] | 0 |  | 0 | 500.44 | 0 | 20.5598 | 0 | 104.5511 | 0 | 1.679 | 0 | 0 | 535.296 | 296.922 |  |  |  | *0 | *1,25 | *1,25 | *1,15 |  | *1,15 | *1,25 |  |  |  | 0 | 0 | 1 | 1 | 1013 | 1 решетка | 1 решетка | 1 |  | 143721262 | 2 | Общестроительные работы | 0 | 1 | 20001 | Вентиляция и кондиционирование | ФЕР-20 |  | 0 | 19.56 | 4.09 | 2.37 | 0 | 13.1 | 1.46 | 0 | 0 |  |  |  |  | 0 | 0 | 0 | *0,85 | 128 | 70.55 |  | 0 | -264604111 | 2 | 1 | 3 | 0 | 0 | 0 | 1332.66 | 1332.66 | 0 | 0 | 0
18 | 1 | 443 |  | 9,1 | Прайс-лист | Анемостат пластиковый диаметр 125 мм | шт | 4 | 1 |  |  |  |  | 745.63 | 745.63 | 0 | 0 | 0 | 0 | 0 | 0 | 0 | 0 | 0 |  | 152951116 | 26.86 | 26.86 | 0 | 0 | 0 | 0 | 0 | 0 | 0 | 26.86 | 26.86 | 0 | 0 | 0 | 0 | 0 | 0 | 0 | 128 | 71 | 1 | 1 |  |  | 1 | 1 | 1 | 6.94 |  |  |  |  | 3 | 1 |  |  |  | 20001 | 0 |  | 0 | 2 | 0 | 1 | 1 | 1 | 1 | 1 | 1 |  | 128 | 83 |  |  |  |  | 0 | 0 | [5 empty] | 0 |  | 0 | 745.63 | 186.4084 | 0 | 0 | 0 | 0 | 0 | 0 | 0 | 0 | 0 | [13 empty] | 0 | 0 | 1 | 1 | 1013 | шт | шт | 1 |  | 143721262 | 2 | Общестроительные работы | 0 | 1 | 20001 | Вентиляция и кондиционирование | ФЕР-20 |  | 0 | 0 | 26.86 | 0 | 0 | 0 | 0 | 0 |  | 5 | 0 | 18 | 186.44 | 0 | 0 | 0 | *0,85 | 128 | 70.55 | [186,44 / 6,94] | 0 | 244006427 | 2 | 3 | 4 | 0 | 0 | 0 | 745.63 | 745.63 | 0 | 0 | 0
51 | 1 | 5 | 489 |  | Новый подраздел | Потолок | [7 empty] | 65218.26 | 61121.67 | 530.36 | 12.34 | 3566.23 | 0 | 54.4264 | 0.13154 | 0.09 | 3759.57 | 1951.71 |  |  | 65218.26 | 61121.67 | 530.36 | 12.34 | 3566.23 | 0 | 54.4264 | 0.13154 | 0.09 | 3759.57 | 1951.71 |  |  | 0 | 0 | 0 | 70929.54 | 63003.61 | 7925.93 | 0 | 61121.67 | 61121.67 | 0 | 61121.67 | 0 |  | 0 | 0 | 0 | 70929.54 | 63003.61 | 7925.93 | 0 | 61121.67 | 61121.67 | 0 | 61121.67 | 0 | [52 empty] | 0
50 | 0 | 0 | 1 | 201 | 65218.26 | ПЗ | Прямые затраты |  |  | 201 | 1 | 3 |  | 2
50 | 0 | 0 | 1 | 202 | 61121.67 | СтМатОб | Стоимость материальных ресурсов (всего) |  |  | 202 | 2 | 3 |  | 2
50 | 0 | 0 | 1 | 222 | 0 | СтМатОбЗак | Стоимость материалов и оборудования заказчика |  |  | 222 | 3 | 3 |  | 2
50 | 0 | 0 | 1 | 225 | 61121.67 | СтМатОбПод | Стоимость материалов и оборудования подрядчика |  |  | 225 | 4 | 3 |  | 2
50 | 0 | 0 | 1 | 226 | 61121.67 | СтМат | Стоимость материалов (всего) |  |  | 226 | 5 | 3 |  | 2
50 | 0 | 0 | 1 | 227 | 0 | СтМатЗак | Стоимость материалов заказчика |  |  | 227 | 6 | 3 |  | 2
50 | 0 | 0 | 1 | 228 | 61121.67 | СтМатПод | Стоимость материалов подрядчика |  |  | 228 | 7 | 3 |  | 2
50 | 0 | 0 | 1 | 216 | 0 | Оборуд | Стоимость оборудования (всего) |  |  | 216 | 8 | 3 |  | 2
50 | 0 | 0 | 1 | 223 | 0 | ОборудЗак | Стоимость оборудования заказчика |  |  | 223 | 9 | 3 |  | 2
50 | 0 | 0 | 1 | 229 | 0 | ОборудПод | Стоимость оборудования подрядчика |  |  | 229 | 10 | 3 |  | 2
50 | 0 | 0 | 1 | 203 | 530.36 | ЭММ | Эксплуатация машин |  |  | 203 | 11 | 3 |  | 2
50 | 0 | 0 | 1 | 204 | 12.34 | ЗПМ | ЗП машинистов |  |  | 204 | 12 | 3 |  | 2
50 | 0 | 0 | 1 | 205 | 3566.23 | ОЗП | Основная ЗП рабочих |  |  | 205 | 13 | 3 |  | 2
50 | 0 | 0 | 1 | 214 | 63003.61 | Строит | Строительные работы с НР и СП |  |  | 214 | 14 | 3 |  | 2
50 | 0 | 0 | 1 | 215 | 7925.93 | Монтаж | Монтажные работы с НР и СП |  |  | 215 | 15 | 3 |  | 2
50 | 0 | 0 | 1 | 217 | 0 | Прочие | Прочие работы с НР и СП |  |  | 217 | 16 | 3 |  | 2
50 | 0 | 0 | 1 | 206 | 0 | ВозврМат | Возврат материалов |  |  | 206 | 17 | 3 |  | 2
50 | 0 | 0 | 1 | 207 | 54.4264 | ТрудСтр | Трудозатраты строителей |  |  | 207 | 18 | 3 |  | -1
50 | 0 | 0 | 1 | 208 | 0.13154 | ТрудМаш | Трудозатраты машинистов |  |  | 208 | 19 | 3 |  | -1
50 | 0 | 0 | 1 | 209 | 0.09 | ТранспМат | Транспорт материалов |  |  | 209 | 20 | 3 |  | 2
50 | 0 | 0 | 1 | 210 | 3759.57 | НР | Накладные расходы |  |  | 210 | 21 | 3 |  | 2
50 | 0 | 0 | 1 | 211 | 1951.71 | СмПриб | Сметная прибыль |  |  | 211 | 22 | 3 |  | 2
50 | 0 | 0 | 1 | 224 | 70929.54 | Всего | Всего с НР и СП |  |  | 224 | 23 | 3 |  | 2
50 | 1 | 0 | 2 | 0 | 65218.26 | 1 | Прямые затраты |  |  | 212 | 24 | 0 |  | 2
50 | 1 | 0 | 2 | 0 | 61121.67 | 2 | Материалы |  |  | 212 | 25 | 0 |  | 2
50 | 1 | 0 | 2 | 0 | 3759.57 | 3 | Накладные расходы |  |  | 212 | 26 | 0 |  | 2
50 | 1 | 0 | 2 | 0 | 1951.71 | 4 | Сметная прибыль |  |  | 212 | 27 | 0 |  | 2
50 | 1 | 0 | 2 | 0 | 70929.54 | 5 | Всего: |  |  | 212 | 28 | 0 |  | 2
50 | 1 | 0 | 2 | 0 | 54.43 | 6 | Труд строителей |  |  | 212 | 29 | 0 |  | 2
5 | 1 |  | 558 |  | Новый подраздел | Пол |  | 0 |  | 0 | [10 empty] | 0 | [53 empty] | 0 | [11 empty] | 0
52 | 1 | 5 | 539 | 0 | Новый подраздел | Пол | [7 empty] | 52339.25 | 40514.87 | 1629.61 | 168.8 | 10194.77 | 0 | 161.8968 | 1.9476 | 0 | 12167.58 | 6663.86 | 0 | 0 | 52339.25 | 40514.87 | 1629.61 | 168.8 | 10194.77 | 0 | 161.8968 | 1.9476 | 0 | 12167.58 | 6663.86 | 0 | 0 | 0 | 0 | 0 | 71170.69 | 71170.69 | 0 | 0 | 40514.87 | 40514.87 | 0 | 40514.87 | 0 | 0 | 0 | 0 | 0 | 71170.69 | 71170.69 | 0 | 0 | 40514.87 | 40514.87 | 0 | 40514.87 | 0 | 0 | 0 | 0 | 0 | 0 | 0 | 0 | 0 | 0 | 0 | 0 | 0 | 0 | 0 | 0 | 0 | 0 | 0 | 0 | 0 | 0 | 0 | 0 | 0 | 0 | 0 | 0 | 0 | 0 | 0 | 0 | 0 | 0 | 0 | 0 | 0 | 0 | 0 | 0 | 0 | 0 | 0 | 0 | 0 | 0 | 0 | 0 | 0 | 0 | 0 | 0 | 0 | 0
17 | 1 | 447 | 436 | 1 | 57-2-3 | Разборка покрытий полов из керамических плиток | 100 м2 покрытия | 0.272 | 0 |  |  |  |  | 1210 | 0 | 84.96 | 36.7 | 1125.04 | 0 | 19.0046 | 0.39168 | 0 | 929.39 | 789.98 |  | 152951116 | 641 | 0 | 45.01 | 19.44 | 595.99 | 0 | 69.87 | 1.44 | 0 | 641 | 0 | 45.01 | 19.44 | 595.99 | 0 | 69.87 | 1.44 | 0 | 80 | 68 | 1 | 1 |  |  | 1 | 6.94 | 6.94 | 6.94 |  |  |  |  | 0 | 1 | ФЕРр-2001, 57-2-3, приказ Минстроя России №899/пр от 11.12.2015 г. |  |  | 57001 | 0 |  | 0 | 6 | 0 | 6.94 | 1 | 1 | 1 | 1 | 1 |  | 80 | 68 |  |  |  |  | 0 | 0 | [5 empty] | 0 |  | 0 | 1210 | 0 | 312.3694 | 134.9136 | 4136.1706 | 0 | 69.87 | 1.44 | 0 | 929.392 | 789.9832 | [13 empty] | 0 | 0 | 1 | 1 | 1013 | 100 м2 покрытия | 100 м2 покрытия | 1 |  | 143721310 | 6 | Ремонтно-строительные работы | 0 | 1 | 57001 | Полы | рФЕР-57 |  | 0 | 641 | 0 | 45.01 | 19.44 | 595.99 | 69.87 | 1.44 | 0 |  |  |  |  | 0 | 0 | 0 |  | 80 | 68 |  | 0 | -240198428 | 2 | 1 | 3 | 0 | 0 | 0 | 2929.37 | 2929.37 | 0 | 0 | 0
18 | 1 | 447 |  | 1,1 | 509-9900 | Строительный мусор | т | 1.4144 | 5.2 |  |  |  |  | 0 | 0 | 0 | 0 | 0 | 0 | 0 | 0 | 0 | 0 | 0 |  | 152951116 | 0 | 0 | 0 | 0 | 0 | 0 | 0 | 0 | 0 | 0 | 0 | 0 | 0 | 0 | 0 | 0 | 0 | 0 | 80 | 68 | 1 | 1 |  |  | 1 | 1 | 1 | 6.94 |  |  |  |  | 3 | 1 | ФССЦ-2001, 509-9900, приказ Минстроя России №899/пр от 11.12.2015 г. |  |  | 57001 | 0 |  | 0 | 6 | 0 | 1 | 1 | 1 | 1 | 1 | 1 |  | 80 | 68 |  |  |  |  | 0 | 0 | [5 empty] | 0 |  | 0 | 0 | 0 | 0 | 0 | 0 | 0 | 0 | 0 | 0 | 0 | 0 | [13 empty] | 0 | 0 | 1 | 1 | 1009 | т | т | 1000 |  | 143721310 | 6 | Ремонтно-строительные работы | 0 | 1 | 57001 | Полы | рФЕР-57 |  | 0 | 0 | 0 | 0 | 0 | 0 | 0 | 0 | [5 empty] | 0 | 0 | 0 |  | 80 | 68 |  | 0 | 68711460 | 2 | 1 | 4 | 0 | 0 | 0 | 0 | 0 | 0 | 0 | 0
17 | 1 | 454 | 443 | 2 | 65-6-2 | Смена трапов диаметром до 100 мм | 100 приборов | 0.02 | 0 |  |  |  |  | 2635.59 | 2331.79 | 9.21 | 1.05 | 294.59 | 0 | 4.68 | 0.0112 | 0 | 304.51 | 177.38 |  | 152951116 | 18988.37 | 16799.67 | 66.32 | 7.56 | 2122.38 | 0 | 234 | 0.56 | 0 | 18988.37 | 16799.67 | 66.32 | 7.56 | 2122.38 | 0 | 234 | 0.56 | 0 | 103 | 60 | 1 | 1 |  |  | 1 | 6.94 | 6.94 | 6.94 |  |  |  |  | 0 | 1 | ФЕРр-2001, 65-6-2, приказ Минстроя России №899/пр от 11.12.2015 г. |  |  | 65007 | 0 |  | 0 | 6 | 0 | 6.94 | 1 | 1 | 1 | 1 | 1 |  | 103 | 60 |  |  |  |  | 0 | 0 | [5 empty] | 0 |  | 0 | 2635.59 | 116589.7098 | 460.2608 | 52.4664 | 14729.3172 | 0 | 234 | 0.56 | 0 | 304.5092 | 177.384 | [13 empty] | 0 | 0 | 1 | 1 | 1013 | 100 приборов | 100 приборов | 1 |  | 143721330 | 6 | Ремонтно-строительные работы | 0 | 1 | 65007 | Внтуренниие с/техработы: смена труб | рФЕР-65 |  | 0 | 18988.37 | 16799.67 | 66.32 | 7.56 | 2122.38 | 234 | 0.56 | 0 |  |  |  |  | 0 | 0 | 0 |  | 103 | 60 |  | 0 | -1058771622 | 2 | 1 | 3 | 0 | 0 | 0 | 3117.48 | 3117.48 | 0 | 0 | 0
17 | 1 | 467 | 456 | 3 | 11-01-004-1 | Устройство гидроизоляции оклеечной рулонными материалами на мастике Битуминоль, первый слой | 100 м2 изолируемой поверхности | 0.312 | 0 |  |  |  |  | 6299.05 | 4133.41 | 869.68 | 14.26 | 1295.96 | 0 | 16.5694 | 0.1521 | 0 | 1611.57 | 838.54 |  | 152951116 | 2909.1175 | 1908.95 | 401.65 | 6.5875 | 598.5175 | 0 | 53.107 | 0.4875 | 0 | 2750.72 | 1908.95 | 321.32 | 5.27 | 520.45 | 0 | 46.18 | 0.39 | 0 | 123 | 64 | 1 | 1 |  |  | 1 | 6.94 | 6.94 | 6.94 |  |  |  |  | 0 | 1 | ФЕР-2001, 11-01-004-1, приказ Минстроя России №899/пр от 11.12.2015 г. |  |  | 11001 | 0 |  | 0 | 2 | 0 | 6.94 | 1 | 1 | 1 | 1 | 1 |  | 123 | 75 |  |  |  |  | 0 | 0 | [5 empty] | 0 |  | 0 | 6299.05 | 13248.113 | 2787.451 | 45.7172 | 4153.7114 | 0 | 53.107 | 0.4875 | 0 | 1611.5706 | 838.5408 |  |  |  |  | *1,25 | *1,25 | *1,15 |  | *1,15 | *1,25 |  |  |  | 0 | 0 | 1 | 1 | 1005 | 100 м2 изолируемой поверхности | 100 м2 изолируемой поверхности | 100 |  | 143721232 | 2 | Общестроительные работы | 0 | 1 | 11001 | Полы | ФЕР-11 |  | 0 | 2750.72 | 1908.95 | 321.32 | 5.27 | 520.45 | 46.18 | 0.39 | 0 |  |  |  |  | 0 | 0 | 0 | *0,85 | 123 | 63.75 |  | 0 | -123656702 | 2 | 1 | 3 | 0 | 0 | 0 | 8749.16 | 8749.16 | 0 | 0 | 0
17 | 1 | 479 | 468 | 4 | 11-01-004-2 | Устройство гидроизоляции оклеечной рулонными материалами на мастике Битуминоль, последующий слой | 100 м2 изолируемой поверхности | 0.312 | 0 |  |  |  |  | 4034.55 | 2823.7 | 429.02 | 8.42 | 781.83 | 0 | 9.9962 | 0.0897 | 0 | 972.01 | 505.76 |  | 152951116 | 1863.2945 | 1304.08 | 198.1375 | 3.8875 | 361.077 | 0 | 32.039 | 0.2875 | 0 | 1776.57 | 1304.08 | 158.51 | 3.11 | 313.98 | 0 | 27.86 | 0.23 | 0 | 123 | 64 | 1 | 1 |  |  | 1 | 6.94 | 6.94 | 6.94 |  |  |  |  | 0 | 1 | ФЕР-2001, 11-01-004-2, приказ Минстроя России №899/пр от 11.12.2015 г. |  |  | 11001 | 0 |  | 0 | 2 | 0 | 6.94 | 1 | 1 | 1 | 1 | 1 |  | 123 | 75 |  |  |  |  | 0 | 0 | [5 empty] | 0 |  | 0 | 4034.55 | 9050.3152 | 1375.0742 | 26.9793 | 2505.8744 | 0 | 32.039 | 0.2875 | 0 | 972.0075 | 505.76 |  |  |  |  | *1,25 | *1,25 | *1,15 |  | *1,15 | *1,25 |  |  |  | 0 | 0 | 1 | 1 | 1005 | 100 м2 изолируемой поверхности | 100 м2 изолируемой поверхности | 100 |  | 143721232 | 2 | Общестроительные работы | 0 | 1 | 11001 | Полы | ФЕР-11 |  | 0 | 1776.57 | 1304.08 | 158.51 | 3.11 | 313.98 | 27.86 | 0.23 | 0 |  |  |  |  | 0 | 0 | 0 | *0,85 | 123 | 63.75 |  | 0 | -940950580 | 2 | 1 | 3 | 0 | 0 | 0 | 5512.32 | 5512.32 | 0 | 0 | 0
17 | 1 | 485 | 474 | 5 | 11-01-011-1 | Устройство стяжек цементных толщиной 20 мм (40 мм) | 100 м2 стяжки | 0.272 | 0 |  |  |  |  | 2912.95 | 2127.55 | 104.39 | 40.47 | 681.01 | 0 | 12.3587 | 0.4318 | 0 | 887.42 | 461.75 |  | 152951116 | 1543.1365 | 1127.07 | 55.3 | 21.4375 | 360.7665 | 0 | 45.4365 | 1.5875 | 0 | 1485.02 | 1127.07 | 44.24 | 17.15 | 313.71 | 0 | 39.51 | 1.27 | 0 | 123 | 64 | 1 | 1 |  |  | 1 | 6.94 | 6.94 | 6.94 |  |  |  |  | 0 | 1 | ФЕР-2001, 11-01-011-1, приказ Минстроя России №899/пр от 11.12.2015 г. |  |  | 11001 | 0 |  | 0 | 2 | 0 | 6.94 | 1 | 1 | 1 | 1 | 1 |  | 123 | 75 |  |  |  |  | 0 | 0 | [5 empty] | 0 |  | 0 | 2912.95 | 7821.8658 | 383.782 | 148.7763 | 2503.7195 | 0 | 45.4365 | 1.5875 | 0 | 887.4204 | 461.7472 |  |  |  |  | *1,25 | *1,25 | *1,15 |  | *1,15 | *1,25 |  |  |  | 0 | 0 | 1 | 1 | 1013 | 100 м2 стяжки | 100 м2 стяжки | 1 |  | 143721232 | 2 | Общестроительные работы | 0 | 1 | 11001 | Полы | ФЕР-11 |  | 0 | 1485.02 | 1127.07 | 44.24 | 17.15 | 313.71 | 39.51 | 1.27 | 0 |  |  |  |  | 0 | 0 | 0 | *0,85 | 123 | 63.75 |  | 0 | 474751994 | 2 | 1 | 3 | 0 | 0 | 0 | 4262.12 | 4262.12 | 0 | 0 | 0
17 | 1 | 490 | 479 | 6 | 11-01-011-2 | Устройство стяжек на каждые 5 мм изменения толщины стяжки добавлять или исключать к расценке 11-01-011-01 | 100 м2 стяжки | 0.272 | 0 |  |  |  |  | 2218.74 | 2111.41 | 72.86 | 26.81 | 34.47 | 0 | 0.6256 | 0.2856 | 0 | 75.37 | 39.22 |  | 152951116 | 1175.382 | 1118.52 | 38.6 | 14.2 | 18.262 | 0 | 2.3 | 1.05 | 0 | 291.32 | 279.63 | 7.72 | 2.84 | 3.97 | 0 | 0.5 | 0.21 | 0 | 123 | 64 | 1 | 1 |  |  | 1 | 6.94 | 6.94 | 6.94 |  |  |  |  | 0 | 1 | ФЕР-2001, 11-01-011-2, приказ Минстроя России №899/пр от 11.12.2015 г. |  |  | 11001 | 0 |  | 0 | 2 | 0 | 6.94 | 1 | 1 | 1 | 1 | 1 |  | 123 | 75 |  |  |  |  | 0 | 0 | [5 empty] | 0 |  | 0 | 2218.74 | 7762.5288 | 267.884 | 98.548 | 126.7383 | 0 | 2.3 | 1.05 | 0 | 75.3744 | 39.2192 |  |  |  | *4 | *1,25*4 | *1,25*4 | *1,15*4 |  | *1,15*4 | *1,25*4 |  |  |  | 0 | 0 | 1 | 1 | 1013 | 100 м2 стяжки | 100 м2 стяжки | 1 |  | 143721232 | 2 | Общестроительные работы | 0 | 1 | 11001 | Полы | ФЕР-11 |  | 0 | 291.32 | 279.63 | 7.72 | 2.84 | 3.97 | 0.5 | 0.21 | 0 |  |  |  |  | 0 | 0 | 0 | *0,85 | 123 | 63.75 |  | 0 | 2037382162 | 2 | 1 | 3 | 0 | 0 | 0 | 2333.33 | 2333.33 | 0 | 0 | 0
17 | 1 | 502 | 492 | 7 | 11-01-047-1 | Устройство покрытий из плит керамогранитных размером 40х40 см | 100 м2 покрытия | 0.272 | 0 |  |  |  |  | 41511.49 | 35563.21 | 58.66 | 41.03 | 5889.62 | 0 | 97.0994 | 0.5848 | 0 | 7294.7 | 3795.62 |  | 152951116 | 21990.7455 | 18839.64 | 31.075 | 21.7375 | 3120.0305 | 0 | 356.983 | 2.15 | 0 | 21577.57 | 18839.64 | 24.86 | 17.39 | 2713.07 | 0 | 310.42 | 1.72 | 0 | 123 | 64 | 1 | 1 |  |  | 1 | 6.94 | 6.94 | 6.94 |  |  |  |  | 0 | 1 | ФЕР-2001, 11-01-047-1, приказ Минстроя России №899/пр от 11.12.2015 г. |  |  | 11001 | 0 |  | 0 | 2 | 0 | 6.94 | 1 | 1 | 1 | 1 | 1 |  | 123 | 75 |  |  |  |  | 0 | 0 | [5 empty] | 0 | Поправка: МДС 81-35.2004, п.4.7 Наименование: Работы, выполняемые при реконструкции зданий и сооружений работы, аналогичные технологическим процессам в новом строительстве (в том числе возведение новых конструктивных элементов) стоимость которых определена по соответствующим сборникам ФЕР, кроме сборника № 46 «Работы при реконструкции зданий и сооружений» | 0 | 41511.49 | 130747.1016 | 215.6605 | 150.8582 | 21653.0117 | 0 | 356.983 | 2.15 | 0 | 7294.6995 | 3795.616 |  |  |  |  | )*1,25 | )*1,25 | )*1,15 |  | )*1,15 | )*1,25 |  |  |  | 0 | 0 | 1 | 1 | 1013 | 100 м2 покрытия | 100 м2 покрытия | 1 |  | 143721232 | 2 | Общестроительные работы | 0 | 1 | 11001 | Полы | ФЕР-11 | Поправка: МДС 81-35.2004, п.4.7 | 0 | 21577.57 | 18839.64 | 24.86 | 17.39 | 2713.07 | 310.42 | 1.72 | 0 |  |  |  |  | 0 | 0 | 0 | *0,85 | 123 | 63.75 |  | 0 | 1990899093 | 2 | 1 | 4 | 0 | 0 | 0 | 52601.81 | 52601.81 | 0 | 0 | 0
18 | 1 | 500 |  | 7,1 | 101-4486 | Гранит керамический многоцветный неполированный, размером 400х400х9 мм | м2 | -27.744 | -102 |  |  |  |  | -27042.71 | -27042.71 | 0 | 0 | 0 | 0 | 0 | 0 | 0 | 0 | 0 |  | 152951116 | 140.45 | 140.45 | 0 | 0 | 0 | 0 | 0 | 0 | 0 | 140.45 | 140.45 | 0 | 0 | 0 | 0 | 0 | 0 | 0 | 123 | 64 | 1 | 1 |  |  | 1 | 1 | 1 | 6.94 |  |  |  |  | 3 | 1 | ФССЦ-2001, 101-4486, приказ Минстроя России №899/пр от 11.12.2015 г. |  |  | 11001 | 0 |  | 0 | 2 | 1 | 1 | 1 | 1 | 1 | 1 | 1 |  | 123 | 75 |  |  |  |  | 0 | 0 | [5 empty] | 0 |  | 0 | -27042.71 | 974.723 | 0 | 0 | 0 | 0 | 0 | 0 | 0 | 0 | 0 | [13 empty] | 0 | 0 | 1 | 1 | 1005 | м2 | м2 | 1 |  | 143721232 | 2 | Общестроительные работы | 0 | 1 | 11001 | Полы | ФЕР-11 |  | 0 | 140.45 | 140.45 | 0 | 0 | 0 | 0 | 0 | [5 empty] | 0 | 0 | 0 | *0,85 | 123 | 63.75 |  | 0 | -756472791 | 2 | 1 | 4 | 0 | 0 | 0 | -27042.71 | -27042.71 | 0 | 0 | 0
18 | 1 | 502 |  | 7,2 | прайс-лист | Керамогранит 400х400 мм ESTIMA TR 04 матовый | м2 | 27.744 | 102 |  |  |  |  | 18337.83 | 18337.83 | 0 | 0 | 0 | 0 | 0 | 0 | 0 | 0 | 0 |  | 152951116 | 95.24 | 95.24 | 0 | 0 | 0 | 0 | 0 | 0 | 0 | 95.24 | 95.24 | 0 | 0 | 0 | 0 | 0 | 0 | 0 | 123 | 64 | 1 | 1 |  |  | 1 | 1 | 1 | 6.94 |  |  |  |  | 3 | 1 |  |  |  | 11001 | 0 |  | 0 | 2 | 0 | 1 | 1 | 1 | 1 | 1 | 1 |  | 123 | 75 |  |  |  |  | 0 | 0 | [5 empty] | 0 |  | 0 | 18337.83 | 660.9656 | 0 | 0 | 0 | 0 | 0 | 0 | 0 | 0 | 0 | [13 empty] | 0 | 0 | 1 | 1 | 1005 | м2 | м2 | 1 |  | 143721232 | 2 | Общестроительные работы | 0 | 1 | 11001 | Полы | ФЕР-11 |  | 0 | 95.24 | 95.24 | 0 | 0 | 0 | 0 | 0 |  | 5 | 0 | 18 | 661 | 0 | 0 | 0 | *0,85 | 123 | 63.75 | [661 / 6,94] | 0 | -1570395082 | 2 | 3 | 4 | 0 | 0 | 0 | 18337.83 | 18337.83 | 0 | 0 | 0
17 | 1 | 504 | 494 | 8 | 66-2-1 | Разборка трубопроводов канализации из чугунных труб диаметром 50 мм | 100 м | 0.01 | 0 |  |  |  |  | 47.3 | 0 | 0 | 0 | 47.3 | 0 | 0.8738 | 0 | 0 | 35 | 23.65 |  | 152951116 | 681.56 | 0 | 0 | 0 | 681.56 | 0 | 87.38 | 0 | 0 | 681.56 | 0 | 0 | 0 | 681.56 | 0 | 87.38 | 0 | 0 | 74 | 50 | 1 | 1 |  |  | 1 | 6.94 | 6.94 | 6.94 |  |  |  |  | 0 | 1 | ФЕРр-2001, 66-2-1, приказ Минстроя России №899/пр от 11.12.2015 г. |  |  | 66001 | 0 |  | 0 | 6 | 0 | 6.94 | 1 | 1 | 1 | 1 | 1 |  | 74 | 50 |  |  |  |  | 0 | 0 | [5 empty] | 0 |  | 0 | 47.3 | 0 | 0 | 0 | 4730.0264 | 0 | 87.38 | 0 | 0 | 35.002 | 23.65 | [13 empty] | 0 | 0 | 1 | 1 | 102138004 | 100 м | 100 м | 100 |  | 143721335 | 6 | Ремонтно-строительные работы | 0 | 1 | 66001 | Наружные с/техработы : разборка, очистка... | рФЕР-66 |  | 0 | 681.56 | 0 | 0 | 0 | 681.56 | 87.38 | 0 | 0 |  |  |  |  | 0 | 0 | 0 |  | 74 | 50 |  | 0 | 1669291956 | 2 | 1 | 3 | 0 | 0 | 0 | 105.95 | 105.95 | 0 | 0 | 0
18 | 1 | 504 |  | 8,1 | 509-9900 | Строительный мусор | т | 0.0074 | 0.74 |  |  |  |  | 0 | 0 | 0 | 0 | 0 | 0 | 0 | 0 | 0 | 0 | 0 |  | 152951116 | 0 | 0 | 0 | 0 | 0 | 0 | 0 | 0 | 0 | 0 | 0 | 0 | 0 | 0 | 0 | 0 | 0 | 0 | 74 | 50 | 1 | 1 |  |  | 1 | 1 | 1 | 6.94 |  |  |  |  | 3 | 1 | ФССЦ-2001, 509-9900, приказ Минстроя России №899/пр от 11.12.2015 г. |  |  | 66001 | 0 |  | 0 | 6 | 0 | 1 | 1 | 1 | 1 | 1 | 1 |  | 74 | 50 |  |  |  |  | 0 | 0 | [5 empty] | 0 |  | 0 | 0 | 0 | 0 | 0 | 0 | 0 | 0 | 0 | 0 | 0 | 0 | [13 empty] | 0 | 0 | 1 | 1 | 1009 | т | т | 1000 |  | 143721335 | 6 | Ремонтно-строительные работы | 0 | 1 | 66001 | Наружные с/техработы : разборка, очистка... | рФЕР-66 |  | 0 | 0 | 0 | 0 | 0 | 0 | 0 | 0 | [5 empty] | 0 | 0 | 0 |  | 74 | 50 |  | 0 | 68711460 | 2 | 1 | 4 | 0 | 0 | 0 | 0 | 0 | 0 | 0 | 0
17 | 1 | 515 | 506 | 9 | 16-04-004-1 | Прокладка внутренних трубопроводов канализации из полипропиленовых труб диаметром 50 мм | 100 м трубопровода | 0.01 | 0 |  |  |  |  | 119.56 | 73.78 | 0.83 | 0.06 | 44.95 | 0 | 0.68908 | 0.00075 | 0 | 57.61 | 31.96 |  | 152951116 | 1722.73 | 1063.08 | 11.9125 | 0.9125 | 647.7375 | 0 | 68.908 | 0.075 | 0 | 1635.86 | 1063.08 | 9.53 | 0.73 | 563.25 | 0 | 59.92 | 0.06 | 0 | 128 | 71 | 1 | 1 |  |  | 1 | 6.94 | 6.94 | 6.94 |  |  |  |  | 0 | 1 | ФЕР 16-04-004-1 пр.№31/пр от 30.01.2014 г. |  |  | 16001 | 0 |  | 0 | 2 | 0 | 6.94 | 1 | 1 | 1 | 1 | 1 |  | 128 | 83 |  |  |  |  | 0 | 0 | [5 empty] | 0 |  | 0 | 119.56 | 7377.7752 | 82.6727 | 6.3327 | 4495.2982 | 0 | 68.908 | 0.075 | 0 | 57.6128 | 31.9571 |  |  |  |  | *1,25 | *1,25 | *1,15 |  | *1,15 | *1,25 |  |  |  | 0 | 0 | 1 | 1 | 1013 | 100 м трубопровода | 100 м трубопровода | 1 |  | 143721258 | 2 | Общестроительные работы | 0 | 1 | 16001 | Трубопроводы внутренние | ФЕР-16 |  | 0 | 1635.86 | 1063.08 | 9.53 | 0.73 | 563.25 | 59.92 | 0.06 | 0 |  |  |  |  | 0 | 0 | 0 | *0,85 | 128 | 70.55 |  | 0 | 1527984741 | 2 | 1 | 3 | 0 | 0 | 0 | 209.13 | 209.13 | 0 | 0 | 0
18 | 1 | 513 |  | 9,1 | 301-5605 | Хомут металлический с шурупом для крепления трубопроводов диаметром 48-53 мм | 10 шт. | 0.1 | 10 |  |  |  |  | 54.9 | 54.9 | 0 | 0 | 0 | 0 | 0 | 0 | 0 | 0 | 0 |  | 152951116 | 79.1 | 79.1 | 0 | 0 | 0 | 0 | 0 | 0 | 0.03 | 79.1 | 79.1 | 0 | 0 | 0 | 0 | 0 | 0 | 0.03 | 128 | 71 | 1 | 1 |  |  | 1 | 1 | 1 | 6.94 |  |  |  |  | 3 | 1 | ФССЦ-2001, 301-5605, приказ Минстроя России №899/пр от 11.12.2015 г. |  |  | 16001 | 0 |  | 0 | 2 | 0 | 1 | 1 | 1 | 1 | 1 | 1 |  | 128 | 83 |  |  |  |  | 0 | 0 | [5 empty] | 0 |  | 0 | 54.9 | 548.954 | 0 | 0 | 0 | 0 | 0 | 0 | 0.03 | 0 | 0 | [13 empty] | 0 | 0 | 1 | 1 | 1010 | 10 шт. | 10 шт. | 10 |  | 143721258 | 2 | Общестроительные работы | 0 | 1 | 16001 | Трубопроводы внутренние | ФЕР-16 |  | 0 | 79.1 | 79.1 | 0 | 0 | 0 | 0 | 0 | [5 empty] | 0 | 0 | 0 | *0,85 | 128 | 70.55 |  | 0 | 939723411 | 2 | 1 | 3 | 0 | 0 | 0 | 54.9 | 54.9 | 0 | 0 | 0
51 | 1 | 5 | 539 |  | Новый подраздел | Пол | [7 empty] | 52339.25 | 40514.87 | 1629.61 | 168.8 | 10194.77 | 0 | 161.8968 | 1.9476 | 0 | 12167.58 | 6663.86 |  |  | 52339.25 | 40514.87 | 1629.61 | 168.8 | 10194.77 | 0 | 161.8968 | 1.9476 | 0 | 12167.58 | 6663.86 |  |  | 0 | 0 | 0 | 71170.69 | 71170.69 | 0 | 0 | 40514.87 | 40514.87 | 0 | 40514.87 | 0 |  | 0 | 0 | 0 | 71170.69 | 71170.69 | 0 | 0 | 40514.87 | 40514.87 | 0 | 40514.87 | 0 | [52 empty] | 0
50 | 0 | 0 | 1 | 201 | 52339.25 | ПЗ | Прямые затраты |  |  | 201 | 1 | 3 |  | 2
50 | 0 | 0 | 1 | 202 | 40514.87 | СтМатОб | Стоимость материальных ресурсов (всего) |  |  | 202 | 2 | 3 |  | 2
50 | 0 | 0 | 1 | 222 | 0 | СтМатОбЗак | Стоимость материалов и оборудования заказчика |  |  | 222 | 3 | 3 |  | 2
50 | 0 | 0 | 1 | 225 | 40514.87 | СтМатОбПод | Стоимость материалов и оборудования подрядчика |  |  | 225 | 4 | 3 |  | 2
50 | 0 | 0 | 1 | 226 | 40514.87 | СтМат | Стоимость материалов (всего) |  |  | 226 | 5 | 3 |  | 2
50 | 0 | 0 | 1 | 227 | 0 | СтМатЗак | Стоимость материалов заказчика |  |  | 227 | 6 | 3 |  | 2
50 | 0 | 0 | 1 | 228 | 40514.87 | СтМатПод | Стоимость материалов подрядчика |  |  | 228 | 7 | 3 |  | 2
50 | 0 | 0 | 1 | 216 | 0 | Оборуд | Стоимость оборудования (всего) |  |  | 216 | 8 | 3 |  | 2
50 | 0 | 0 | 1 | 223 | 0 | ОборудЗак | Стоимость оборудования заказчика |  |  | 223 | 9 | 3 |  | 2
50 | 0 | 0 | 1 | 229 | 0 | ОборудПод | Стоимость оборудования подрядчика |  |  | 229 | 10 | 3 |  | 2
50 | 0 | 0 | 1 | 203 | 1629.61 | ЭММ | Эксплуатация машин |  |  | 203 | 11 | 3 |  | 2
50 | 0 | 0 | 1 | 204 | 168.8 | ЗПМ | ЗП машинистов |  |  | 204 | 12 | 3 |  | 2
50 | 0 | 0 | 1 | 205 | 10194.77 | ОЗП | Основная ЗП рабочих |  |  | 205 | 13 | 3 |  | 2
50 | 0 | 0 | 1 | 214 | 71170.69 | Строит | Строительные работы с НР и СП |  |  | 214 | 14 | 3 |  | 2
50 | 0 | 0 | 1 | 215 | 0 | Монтаж | Монтажные работы с НР и СП |  |  | 215 | 15 | 3 |  | 2
50 | 0 | 0 | 1 | 217 | 0 | Прочие | Прочие работы с НР и СП |  |  | 217 | 16 | 3 |  | 2
50 | 0 | 0 | 1 | 206 | 0 | ВозврМат | Возврат материалов |  |  | 206 | 17 | 3 |  | 2
50 | 0 | 0 | 1 | 207 | 161.8968 | ТрудСтр | Трудозатраты строителей |  |  | 207 | 18 | 3 |  | -1
50 | 0 | 0 | 1 | 208 | 1.9476 | ТрудМаш | Трудозатраты машинистов |  |  | 208 | 19 | 3 |  | -1
50 | 0 | 0 | 1 | 209 | 0 | ТранспМат | Транспорт материалов |  |  | 209 | 20 | 3 |  | 2
50 | 0 | 0 | 1 | 210 | 12167.58 | НР | Накладные расходы |  |  | 210 | 21 | 3 |  | 2
50 | 0 | 0 | 1 | 211 | 6663.86 | СмПриб | Сметная прибыль |  |  | 211 | 22 | 3 |  | 2
50 | 0 | 0 | 1 | 224 | 71170.69 | Всего | Всего с НР и СП |  |  | 224 | 23 | 3 |  | 2
50 | 1 | 0 | 2 | 0 | 52339.25 | 1 | Прямые затраты |  |  | 212 | 24 | 0 |  | 2
50 | 1 | 0 | 2 | 0 | 40514.87 | 2 | Материалы |  |  | 212 | 25 | 0 |  | 2
50 | 1 | 0 | 2 | 0 | 12167.58 | 3 | Накладные расходы |  |  | 212 | 26 | 0 |  | 2
50 | 1 | 0 | 2 | 0 | 6663.86 | 4 | Сметная прибыль |  |  | 212 | 27 | 0 |  | 2
50 | 1 | 0 | 2 | 0 | 71170.69 | 5 | Всего: |  |  | 212 | 28 | 0 |  | 2
50 | 1 | 0 | 2 | 0 | 161.9 | 6 | Труд строителей |  |  | 212 | 29 | 0 |  | 2
5 | 1 |  | 617 |  | Новый подраздел | Стены |  | 0 |  | 0 | [10 empty] | 0 | [53 empty] | 0 | [11 empty] | 0
52 | 1 | 5 | 590 | 0 | Новый подраздел | Стены | [7 empty] | 126841.56 | 106213.17 | 1497.87 | 283.64 | 19130.52 | 0 | 307.4478 | 3.6761 | 30.01 | 19778.81 | 9381.67 | 0 | 0 | 126841.56 | 106213.17 | 1497.87 | 283.64 | 19130.52 | 0 | 307.4478 | 3.6761 | 30.01 | 19778.81 | 9381.67 | 0 | 0 | 0 | 0 | 0 | 156002.04 | 156002.04 | 0 | 0 | 106213.17 | 106213.17 | 0 | 106213.17 | 0 | 0 | 0 | 0 | 0 | 156002.04 | 156002.04 | 0 | 0 | 106213.17 | 106213.17 | 0 | 106213.17 | 0 | 0 | 0 | 0 | 0 | 0 | 0 | 0 | 0 | 0 | 0 | 0 | 0 | 0 | 0 | 0 | 0 | 0 | 0 | 0 | 0 | 0 | 0 | 0 | 0 | 0 | 0 | 0 | 0 | 0 | 0 | 0 | 0 | 0 | 0 | 0 | 0 | 0 | 0 | 0 | 0 | 0 | 0 | 0 | 0 | 0 | 0 | 0 | 0 | 0 | 0 | 0 | 0 | 0
17 | 1 | 516 | 507 | 1 | 62-41-1 | Очистка вручную поверхности стен от перхлорвиниловых и масляных красок с земли и лесов ( Прим) | 100 м2 расчищенной поверхности | 0.207 | 0 |  |  |  |  | 233.07 | 0 | 0 | 0 | 233.07 | 0 | 4.3056 | 0 | 0 | 186.46 | 116.54 |  | 152951116 | 162.24 | 0 | 0 | 0 | 162.24 | 0 | 20.8 | 0 | 0 | 162.24 | 0 | 0 | 0 | 162.24 | 0 | 20.8 | 0 | 0 | 80 | 50 | 1 | 1 |  |  | 1 | 6.94 | 6.94 | 6.94 |  |  |  |  | 0 | 1 | ФЕРр-2001, 62-41-1, приказ Минстроя России №899/пр от 11.12.2015 г. |  |  | 62001 | 0 |  | 0 | 6 | 0 | 6.94 | 1 | 1 | 1 | 1 | 1 |  | 80 | 50 |  |  |  |  | 0 | 0 | [5 empty] | 0 |  | 0 | 233.07 | 0 | 0 | 0 | 1125.9456 | 0 | 20.8 | 0 | 0 | 186.456 | 116.535 | [13 empty] | 0 | 0 | 1 | 1 | 1013 | 100 м2 расчищенной поверхности | 100 м2 расчищенной поверхности | 1 |  | 143721315 | 6 | Ремонтно-строительные работы | 0 | 1 | 62001 | Малярные работы | рФЕР-62 |  | 0 | 162.24 | 0 | 0 | 0 | 162.24 | 20.8 | 0 | 0 |  |  |  |  | 0 | 0 | 0 |  | 80 | 50 |  | 0 | 871095013 | 2 | 1 | 4 | 0 | 0 | 0 | 536.07 | 536.07 | 0 | 0 | 0
17 | 1 | 521 | 512 | 2 | 63-7-5 | Разборка облицовки стен из керамических глазурованных плиток | 100 м2 поверхности облицовки | 0.509 | 0 |  |  |  |  | 2643.34 | 0 | 577.77 | 74.99 | 2065.57 | 0 | 37.8187 | 1.0129 | 0 | 1648.23 | 1070.28 |  | 152951116 | 748.3 | 0 | 163.56 | 21.23 | 584.74 | 0 | 74.3 | 1.99 | 0 | 748.3 | 0 | 163.56 | 21.23 | 584.74 | 0 | 74.3 | 1.99 | 0 | 77 | 50 | 1 | 1 |  |  | 1 | 6.94 | 6.94 | 6.94 |  |  |  |  | 0 | 1 | ФЕРр-2001, 63-7-5, приказ Минстроя России №899/пр от 11.12.2015 г. |  |  | 63001 | 0 |  | 0 | 6 | 0 | 6.94 | 1 | 1 | 1 | 1 | 1 |  | 77 | 50 |  |  |  |  | 0 | 0 | [5 empty] | 0 |  | 0 | 2643.34 | 0 | 1135.1064 | 147.3362 | 4058.0956 | 0 | 74.3 | 1.99 | 0 | 1648.2312 | 1070.28 | [13 empty] | 0 | 0 | 1 | 1 | 1013 | 100 м2 поверхности облицовки | 100 м2 поверхности облицовки | 1 |  | 143721316 | 6 | Ремонтно-строительные работы | 0 | 1 | 63001 | Стекольные, обойные, облицовочные работы | рФЕР-63 |  | 0 | 748.3 | 0 | 163.56 | 21.23 | 584.74 | 74.3 | 1.99 | 0 |  |  |  |  | 0 | 0 | 0 |  | 77 | 50 |  | 0 | -427941010 | 2 | 1 | 3 | 0 | 0 | 0 | 5361.85 | 5361.85 | 0 | 0 | 0
17 | 1 | 527 | 518 | 3 | 15-04-006-3 | Покрытие поверхностей грунтовкой глубокого проникновения за 1 раз стен | 100 м2 покрытия | 0.716 | 0 |  |  |  |  | 368.28 | 0.89 | 7.33 | 0.87 | 360.06 | 0 | 5.3933 | 0.00895 | 0 | 378.98 | 169.64 |  | 152951116 | 74.1165 | 0.18 | 1.475 | 0.175 | 72.4615 | 0 | 7.5325 | 0.0125 | 0 | 64.37 | 0.18 | 1.18 | 0.14 | 63.01 | 0 | 6.55 | 0.01 | 0 | 105 | 47 | 1 | 1 |  |  | 1 | 6.94 | 6.94 | 6.94 |  |  |  |  | 0 | 1 | ФЕР-2001, 15-04-006-3, приказ Минстроя России №899/пр от 11.12.2015 г. |  |  | 15001 | 0 |  | 0 | 2 | 0 | 6.94 | 1 | 1 | 1 | 1 | 1 |  | 105 | 55 |  |  |  |  | 0 | 0 | [5 empty] | 0 | Поправка: МДС 81-35.2004, п.4.7 Наименование: Работы, выполняемые при реконструкции зданий и сооружений работы, аналогичные технологическим процессам в новом строительстве (в том числе возведение новых конструктивных элементов) стоимость которых определена по соответствующим сборникам ФЕР, кроме сборника № 46 «Работы при реконструкции зданий и сооружений» | 0 | 368.28 | 1.2492 | 10.2365 | 1.2145 | 502.8828 | 0 | 7.5325 | 0.0125 | 0 | 378.9765 | 169.6371 |  |  |  |  | )*1,25 | )*1,25 | )*1,15 |  | )*1,15 | )*1,25 |  |  |  | 0 | 0 | 1 | 1 | 1013 | 100 м2 покрытия | 100 м2 покрытия | 1 |  | 143721257 | 2 | Общестроительные работы | 0 | 1 | 15001 | Отделочные работы | ФЕР-15 | Поправка: МДС 81-35.2004, п.4.7 | 0 | 64.37 | 0.18 | 1.18 | 0.14 | 63.01 | 6.55 | 0.01 | 0 |  |  |  |  | 0 | 0 | 0 | *0,85 | 105 | 46.75 |  | 0 | -505478504 | 2 | 1 | 4 | 0 | 0 | 0 | 916.9 | 916.9 | 0 | 0 | 0
18 | 1 | 527 |  | 3,1 | 101-2416 | Грунтовка «Бетоконтакт», КНАУФ | кг | 25.06 | 35 |  |  |  |  | 2624.4 | 2624.4 | 0 | 0 | 0 | 0 | 0 | 0 | 1.5 | 0 | 0 |  | 152951116 | 15.09 | 15.09 | 0 | 0 | 0 | 0 | 0 | 0 | 0.06 | 15.09 | 15.09 | 0 | 0 | 0 | 0 | 0 | 0 | 0.06 | 105 | 47 | 1 | 1 |  |  | 1 | 1 | 1 | 6.94 |  |  |  |  | 3 | 1 | ФССЦ-2001, 101-2416, приказ Минстроя России №899/пр от 11.12.2015 г. |  |  | 15001 | 0 |  | 0 | 2 | 0 | 1 | 1 | 1 | 1 | 1 | 1 |  | 105 | 55 |  |  |  |  | 0 | 0 | [5 empty] | 0 |  | 0 | 2624.4 | 104.7246 | 0 | 0 | 0 | 0 | 0 | 0 | 0.06 | 0 | 0 | [13 empty] | 0 | 0 | 1 | 1 | 1009 | кг | кг | 1 |  | 143721257 | 2 | Общестроительные работы | 0 | 1 | 15001 | Отделочные работы | ФЕР-15 |  | 0 | 15.09 | 15.09 | 0 | 0 | 0 | 0 | 0 | [5 empty] | 0 | 0 | 0 | *0,85 | 105 | 46.75 |  | 0 | 686850233 | 2 | 1 | 4 | 0 | 0 | 0 | 2624.4 | 2624.4 | 0 | 0 | 0
17 | 1 | 535 | 526 | 4 | 15-02-019-3 | Сплошное выравнивание внутренних поверхностей (однослойное оштукатуривание)из сухих растворных смесей толщиной до 10 мм стен | 100 М2 ОШТУКАТУРИВАЕМОЙ ПОВЕРХНОСТИ | 0.716 | 0 |  |  |  |  | 14961.55 | 12057.57 | 181.93 | 120.19 | 2722.05 | 0 | 42.7262 | 1.6737 | 0 | 2984.35 | 1335.85 |  | 152951116 | 3010.955 | 2426.54 | 36.6125 | 24.1875 | 547.8025 | 0 | 59.6735 | 2.3375 | 0 | 2932.18 | 2426.54 | 29.29 | 19.35 | 476.35 | 0 | 51.89 | 1.87 | 0 | 105 | 47 | 1 | 1 |  |  | 1 | 6.94 | 6.94 | 6.94 |  |  |  |  | 0 | 1 | ФЕР-2001, 15-02-019-3, приказ Минстроя России №899/пр от 11.12.2015 г. |  |  | 15001 | 0 |  | 0 | 2 | 0 | 6.94 | 1 | 1 | 1 | 1 | 1 |  | 105 | 55 |  |  |  |  | 0 | 0 | [5 empty] | 0 | Поправка: МДС 81-35.2004, п.4.7 Наименование: Работы, выполняемые при реконструкции зданий и сооружений работы, аналогичные технологическим процессам в новом строительстве (в том числе возведение новых конструктивных элементов) стоимость которых определена по соответствующим сборникам ФЕР, кроме сборника № 46 «Работы при реконструкции зданий и сооружений» | 0 | 14961.55 | 16840.1876 | 254.0908 | 167.8613 | 3801.7494 | 0 | 59.6735 | 2.3375 | 0 | 2984.352 | 1335.8528 |  |  |  |  | )*1,25 | )*1,25 | )*1,15 |  | )*1,15 | )*1,25 |  |  |  | 0 | 0 | 1 | 1 | 1013 | 100 М2 ОШТУКАТУРИВАЕМОЙ ПОВЕРХНОСТИ | 100 М2 ОШТУКАТУРИВАЕМОЙ ПОВЕРХНОСТИ | 1 |  | 143721257 | 2 | Общестроительные работы | 0 | 1 | 15001 | Отделочные работы | ФЕР-15 | Поправка: МДС 81-35.2004, п.4.7 | 0 | 2932.18 | 2426.54 | 29.29 | 19.35 | 476.35 | 51.89 | 1.87 | 0 |  |  |  |  | 0 | 0 | 0 | *0,85 | 105 | 46.75 |  | 0 | -1558982391 | 2 | 1 | 4 | 0 | 0 | 0 | 19281.75 | 19281.75 | 0 | 0 | 0
18 | 1 | 533 |  | 4,1 | 402-0070 | Смесь сухая для заделки швов (фуга) АТЛАС растворная для ручной работы | т | -0.69452 | -0.97 |  |  |  |  | -12049.92 | -12049.92 | 0 | 0 | 0 | 0 | 0 | 0 | 0 | 0 | 0 |  | 152951116 | 2500 | 2500 | 0 | 0 | 0 | 0 | 0 | 0 | 0 | 2500 | 2500 | 0 | 0 | 0 | 0 | 0 | 0 | 0 | 105 | 47 | 1 | 1 |  |  | 1 | 1 | 1 | 6.94 |  |  |  |  | 3 | 1 | ФССЦ-2001, 402-0070, приказ Минстроя России №899/пр от 11.12.2015 г. |  |  | 15001 | 0 |  | 0 | 2 | 1 | 1 | 1 | 1 | 1 | 1 | 1 |  | 105 | 55 |  |  |  |  | 0 | 0 | [5 empty] | 0 |  | 0 | -12049.92 | 17350 | 0 | 0 | 0 | 0 | 0 | 0 | 0 | 0 | 0 | [13 empty] | 0 | 0 | 1 | 1 | 1009 | т | т | 1000 |  | 143721257 | 2 | Общестроительные работы | 0 | 1 | 15001 | Отделочные работы | ФЕР-15 |  | 32768 | 2500 | 2500 | 0 | 0 | 0 | 0 | 0 | [5 empty] | 0 | 0 | 0 | *0,85 | 105 | 46.75 |  | 0 | -2121693189 | 2 | 1 | 4 | 0 | 0 | 0 | -12049.92 | -12049.92 | 0 | 0 | 0
18 | 1 | 535 |  | 4,2 | прайс-лист | Шпатлевка Ветонит ТТ | т | 0.69452 | 0.97 |  |  |  |  | 10001.09 | 10001.09 | 0 | 0 | 0 | 0 | 0 | 0 | 28.48 | 0 | 0 |  | 152951116 | 14400 | 14400 | 0 | 0 | 0 | 0 | 0 | 0 | 41 | 14400 | 14400 | 0 | 0 | 0 | 0 | 0 | 0 | 41 | 105 | 47 | 1 | 1 |  |  | 1 | 1 | 1 | 1 |  |  |  |  | 3 | 1 | ФССЦ-2001, 101-3172, приказ Минстроя России №899/пр от 11.12.2015 г. |  |  | 15001 | 0 |  | 0 | 2 | 0 | 1 | 1 | 1 | 1 | 1 | 1 |  | 105 | 55 |  |  |  |  | 0 | 0 | [5 empty] | 0 |  | 0 | 10001.09 | 14400 | 0 | 0 | 0 | 0 | 0 | 0 | 41 | 0 | 0 | [13 empty] | 0 | 0 | 1 | 1 | 1009 | т | т | 1000 |  | 143721257 | 2 | Общестроительные работы | 0 | 1 | 15001 | Отделочные работы | ФЕР-15 |  | 0 | 14400 | 14400 | 0 | 0 | 0 | 0 | 0 |  | 5 | 0 | 18 | 14400 | 0 | 0 | 0 | *0,85 | 105 | 46.75 | 14 400 | 0 | -352409731 | 2 | 3 | 3 | 0 | 0 | 0 | 10001.09 | 10001.09 | 0 | 0 | 0
17 | 1 | 546 | 536 | 5 | 15-01-019-1 | Гладкая облицовка стен, столбов, пилястр и откосов (без карнизных, плинтусных и угловых плиток) без установки плиток туалетного гарнитура на цементном растворе по кирпичу и бетону | 100 м2 поверхности облицовки | 0.716 | 0 |  |  |  |  | 51334.11 | 39188.43 | 185.22 | 71.06 | 11960.46 | 0 | 187.7352 | 0.7697 | 0 | 12633.1 | 5654.81 |  | 152951116 | 10330.791 | 7886.52 | 37.275 | 14.3 | 2406.996 | 0 | 262.2 | 1.075 | 0 | 10009.38 | 7886.52 | 29.82 | 11.44 | 2093.04 | 0 | 228 | 0.86 | 0 | 105 | 47 | 1 | 1 |  |  | 1 | 6.94 | 6.94 | 6.94 |  |  |  |  | 0 | 1 | ФЕР 15-01-019-1 пр.№31/пр от 30.01.2014 г. |  |  | 15001 | 0 |  | 0 | 2 | 0 | 6.94 | 1 | 1 | 1 | 1 | 1 |  | 105 | 55 |  |  |  |  | 0 | 0 | [5 empty] | 0 |  | 0 | 51334.11 | 54732.4488 | 258.6885 | 99.242 | 16704.5522 | 0 | 262.2 | 1.075 | 0 | 12633.096 | 5654.8144 |  |  |  |  | *1,25 | *1,25 | *1,15 |  | *1,15 | *1,25 |  |  |  | 0 | 0 | 1 | 1 | 1013 | 100 м2 поверхности облицовки | 100 м2 поверхности облицовки | 1 |  | 143721257 | 2 | Общестроительные работы | 0 | 1 | 15001 | Отделочные работы | ФЕР-15 |  | 0 | 10009.38 | 7886.52 | 29.82 | 11.44 | 2093.04 | 228 | 0.86 | 0 |  |  |  |  | 0 | 0 | 0 | *0,85 | 105 | 46.75 |  | 0 | 394913130 | 2 | 1 | 3 | 0 | 0 | 0 | 69622.02 | 69622.02 | 0 | 0 | 0
18 | 1 | 540 |  | 5,1 | 101-0256 | Плитки керамические глазурованные для внутренней облицовки стен гладкие без завала белые | м2 | -71.6 | -100 |  |  |  |  | -35374.6 | -35374.6 | 0 | 0 | 0 | 0 | 0 | 0 | 0 | 0 | 0 |  | 152951116 | 71.19 | 71.19 | 0 | 0 | 0 | 0 | 0 | 0 | 0 | 71.19 | 71.19 | 0 | 0 | 0 | 0 | 0 | 0 | 0 | 105 | 47 | 1 | 1 |  |  | 1 | 1 | 1 | 6.94 |  |  |  |  | 3 | 1 | ФССЦ 101-0256 пр.№31/пр от 30.01.2014 г. |  |  | 15001 | 0 |  | 0 | 2 | 1 | 1 | 1 | 1 | 1 | 1 | 1 |  | 105 | 55 |  |  |  |  | 0 | 0 | [5 empty] | 0 |  | 0 | -35374.6 | 494.0586 | 0 | 0 | 0 | 0 | 0 | 0 | 0 | 0 | 0 | [13 empty] | 0 | 0 | 1 | 1 | 1005 | м2 | м2 | 1 |  | 143721257 | 2 | Общестроительные работы | 0 | 1 | 15001 | Отделочные работы | ФЕР-15 |  | 0 | 71.19 | 71.19 | 0 | 0 | 0 | 0 | 0 | [5 empty] | 0 | 0 | 0 | *0,85 | 105 | 46.75 |  | 0 | -1291031168 | 2 | 1 | 3 | 0 | 0 | 0 | -35374.6 | -35374.6 | 0 | 0 | 0
18 | 1 | 546 |  | 5,2 | Прайс-лист | Керамическая плитка Kerama Marazzi Башкирия Синий 300х200х6,9 мм, глянец | м2 | 71.6 | 100 |  |  |  |  | 30644.07 | 30644.07 | 0 | 0 | 0 | 0 | 0 | 0 | 0 | 0 | 0 |  | 152951116 | 61.67 | 61.67 | 0 | 0 | 0 | 0 | 0 | 0 | 0 | 61.67 | 61.67 | 0 | 0 | 0 | 0 | 0 | 0 | 0 | 105 | 47 | 1 | 1 |  |  | 1 | 1 | 1 | 6.94 |  |  |  |  | 3 | 1 |  |  |  | 15001 | 0 |  | 0 | 2 | 0 | 1 | 1 | 1 | 1 | 1 | 1 |  | 105 | 55 |  |  |  |  | 0 | 0 | [5 empty] | 0 |  | 0 | 30644.07 | 427.9898 | 0 | 0 | 0 | 0 | 0 | 0 | 0 | 0 | 0 | [13 empty] | 0 | 0 | 1 | 1 | 1005 | м2 | м2 | 1 |  | 143721257 | 2 | Общестроительные работы | 0 | 1 | 15001 | Отделочные работы | ФЕР-15 |  | 0 | 0 | 61.67 | 0 | 0 | 0 | 0 | 0 |  | 5 | 0 | 18 | 428 | 0 | 0 | 0 | *0,85 | 105 | 46.75 | [428 / 6,94] | 0 | 995126633 | 2 | 3 | 4 | 0 | 0 | 0 | 30644.07 | 30644.07 | 0 | 0 | 0
17 | 1 | 552 | 543 | 6 | 09-03-046-3 | Демонтаж перегородок стальных | 100 м2 | 0.106 | 0 |  |  |  |  | 273.14 | 0 | 26.85 | 2.16 | 246.29 | 0 | 3.8658 | 0.023002 | 0 | 223.61 | 178.88 |  | 152951116 | 371.301 | 0 | 36.505 | 2.933 | 334.796 | 0 | 36.47 | 0.217 | 0 | 818.18 | 287.75 | 52.15 | 4.19 | 478.28 | 0 | 52.1 | 0.31 | 0 | 90 | 72 | 1 | 1 |  |  | 1 | 6.94 | 6.94 | 6.94 |  |  |  |  | 0 | 1 | ФЕР09-03-046-3 пр.№ 253 от 17 ноября 2008 г |  |  | 9001 | 0 |  | 0 | 2 | 0 | 6.94 | 1 | 1 | 1 | 1 | 1 |  | 90 | 85 |  |  |  |  | 0 | 0 | [5 empty] | 0 |  | 0 | 273.14 | 0 | 253.3447 | 20.355 | 2323.4842 | 0 | 36.47 | 0.217 | 0 | 223.605 | 178.884 |  |  |  | *0 | *0,7 | *0,7 | *0,7 |  | *0,7 | *0,7 |  |  |  | 0 | 0 | 1 | 1 | 1005 | 100 м2 | 100 м2 | 100 |  | 143721230 | 2 | Общестроительные работы | 0 | 1 | 9001 | Металлические конструкции | ФЕР-09 |  | 0 | 818.18 | 287.75 | 52.15 | 4.19 | 478.28 | 52.1 | 0.31 | 0 |  |  |  |  | 0 | 0 | 0 | *0,85 | 90 | 72.25 |  | 0 | 1067748039 | 2 | 1 | 3 | 0 | 0 | 0 | 675.63 | 675.63 | 0 | 0 | 0
17 | 1 | 560 | 552 | 7 | 10-01-015-1 | Устройство перегородок каркасно-филенчатых в санузлах | 100 м2 | 0.106 | 0 |  |  |  |  | 1912.36 | 942.33 | 312.71 | 0 | 657.32 | 0 | 10.8369 | 0 | 0 | 775.64 | 354.95 |  | 152951116 | 2599.596 | 1280.97 | 425.0875 | 0 | 893.5385 | 0 | 102.235 | 0 | 0 | 2398.03 | 1280.97 | 340.07 | 0 | 776.99 | 0 | 88.9 | 0 | 0 | 118 | 54 | 1 | 1 |  |  | 1 | 6.94 | 6.94 | 6.94 |  |  |  |  | 0 | 1 | ФЕР10-01-015-1 пр.№ 253 от 17 ноября 2008 г |  |  | 10001 | 0 |  | 0 | 2 | 0 | 6.94 | 1 | 1 | 1 | 1 | 1 |  | 118 | 63 |  |  |  |  | 0 | 0 | [5 empty] | 0 |  | 0 | 1912.36 | 8889.9318 | 2950.1073 | 0 | 6201.1572 | 0 | 102.235 | 0 | 0 | 775.6376 | 354.9528 |  |  |  |  | *1,25 | *1,25 | *1,15 |  | *1,15 | *1,25 |  |  |  | 0 | 0 | 1 | 1 | 1005 | 100 м2 | 100 м2 перегородок и барьеров | 100 |  | 143721231 | 2 | Общестроительные работы | 0 | 1 | 10001 | Деревянные конструкции | ФЕР-10 |  | 0 | 2398.03 | 1280.97 | 340.07 | 0 | 776.99 | 88.9 | 0 | 0 |  |  |  |  | 0 | 0 | 0 | *0,85 | 118 | 53.55 |  | 0 | -544918627 | 2 | 1 | 3 | 0 | 0 | 0 | 3042.95 | 3042.95 | 0 | 0 | 0
18 | 1 | 560 |  | 7,1 | Прайс-лист | Душевые перегородки из декоративного пластика по алюминиевому каркасу компании "Профперегородки" | м2 | 10.6 | 100 |  |  |  |  | 16079.62 | 16079.62 | 0 | 0 | 0 | 0 | 0 | 0 | 0 | 0 | 0 |  | 152951116 | 218.58 | 218.58 | 0 | 0 | 0 | 0 | 0 | 0 | 0 | 218.58 | 218.58 | 0 | 0 | 0 | 0 | 0 | 0 | 0 | 118 | 54 | 1 | 1 |  |  | 1 | 1 | 1 | 6.94 |  |  |  |  | 3 | 1 |  |  |  | 10001 | 0 |  | 0 | 2 | 0 | 1 | 1 | 1 | 1 | 1 | 1 |  | 118 | 63 |  |  |  |  | 0 | 0 | [5 empty] | 0 |  | 0 | 16079.62 | 1516.9452 | 0 | 0 | 0 | 0 | 0 | 0 | 0 | 0 | 0 | [13 empty] | 0 | 0 | 1 | 1 | 1005 | м2 | м2 | 1 |  | 143721231 | 2 | Общестроительные работы | 0 | 1 | 10001 | Деревянные конструкции | ФЕР-10 |  | 0 | 0 | 218.58 | 0 | 0 | 0 | 0 | 0 |  | 5 | 0 | 18 | 1516.95 | 0 | 0 | 0 | *0,85 | 118 | 53.55 | [1 516,95 / 6,94] | 0 | -1607699757 | 2 | 3 | 4 | 0 | 0 | 0 | 16079.62 | 16079.62 | 0 | 0 | 0
17 | 1 | 565 | 557 | 8 | 56-9-1 | Демонтаж дверных коробок в каменных стенах с отбивкой штукатурки в откосах | 100 КОРОБОК | 0.02 | 0 |  |  |  |  | 250.87 | 0 | 51.28 | 5.54 | 199.59 | 0 | 3.586 | 0.0794 | 0 | 168.21 | 127.18 |  | 152951116 | 1807.42 | 0 | 369.43 | 39.94 | 1437.99 | 0 | 179.3 | 3.97 | 0 | 1807.42 | 0 | 369.43 | 39.94 | 1437.99 | 0 | 179.3 | 3.97 | 0 | 82 | 62 | 1 | 1 |  |  | 1 | 6.94 | 6.94 | 6.94 |  |  |  |  | 0 | 1 | ФЕРр-2001, 56-9-1, приказ Минстроя России №899/пр от 11.12.2015 г. |  |  | 56001 | 0 |  | 0 | 6 | 0 | 6.94 | 1 | 1 | 1 | 1 | 1 |  | 82 | 62 |  |  |  |  | 0 | 0 | [5 empty] | 0 |  | 0 | 250.87 | 0 | 2563.8442 | 277.1836 | 9979.6506 | 0 | 179.3 | 3.97 | 0 | 168.2066 | 127.1806 | [13 empty] | 0 | 0 | 1 | 1 | 1013 | 100 КОРОБОК | 100 КОРОБОК | 1 |  | 143721309 | 6 | Ремонтно-строительные работы | 0 | 1 | 56001 | Проемы | рФЕР-56 |  | 0 | 1807.42 | 0 | 369.43 | 39.94 | 1437.99 | 179.3 | 3.97 | 0 |  |  |  |  | 0 | 0 | 0 |  | 82 | 62 |  | 0 | 1952977637 | 2 | 1 | 3 | 0 | 0 | 0 | 546.26 | 546.26 | 0 | 0 | 0
18 | 1 | 565 |  | 8,1 | 509-9900 | Строительный мусор | т | 0.21 | 10.5 |  |  |  |  | 0 | 0 | 0 | 0 | 0 | 0 | 0 | 0 | 0 | 0 | 0 |  | 152951116 | 0 | 0 | 0 | 0 | 0 | 0 | 0 | 0 | 0 | 0 | 0 | 0 | 0 | 0 | 0 | 0 | 0 | 0 | 82 | 62 | 1 | 1 |  |  | 1 | 1 | 1 | 6.94 |  |  |  |  | 3 | 1 | ФССЦ-2001, 509-9900, приказ Минстроя России №899/пр от 11.12.2015 г. |  |  | 56001 | 0 |  | 0 | 6 | 0 | 1 | 1 | 1 | 1 | 1 | 1 |  | 82 | 62 |  |  |  |  | 0 | 0 | [5 empty] | 0 |  | 0 | 0 | 0 | 0 | 0 | 0 | 0 | 0 | 0 | 0 | 0 | 0 | [13 empty] | 0 | 0 | 1 | 1 | 1009 | т | т | 1000 |  | 143721309 | 6 | Ремонтно-строительные работы | 0 | 1 | 56001 | Проемы | рФЕР-56 |  | 0 | 0 | 0 | 0 | 0 | 0 | 0 | 0 | [5 empty] | 0 | 0 | 0 |  | 82 | 62 |  | 0 | 68711460 | 2 | 1 | 4 | 0 | 0 | 0 | 0 | 0 | 0 | 0 | 0
17 | 1 | 567 | 559 | 9 | 56-10-1 | Снятие дверных полотен | 100 м2 дверных полотен | 0.036 | 0 |  |  |  |  | 71.97 | 0 | 0 | 0 | 71.97 | 0 | 1.3061 | 0 | 0 | 59.02 | 44.62 |  | 152951116 | 288.06 | 0 | 0 | 0 | 288.06 | 0 | 36.28 | 0 | 0 | 288.06 | 0 | 0 | 0 | 288.06 | 0 | 36.28 | 0 | 0 | 82 | 62 | 1 | 1 |  |  | 1 | 6.94 | 6.94 | 6.94 |  |  |  |  | 0 | 1 | ФЕРр-2001, 56-10-1, приказ Минстроя России №899/пр от 11.12.2015 г. |  |  | 56001 | 0 |  | 0 | 6 | 0 | 6.94 | 1 | 1 | 1 | 1 | 1 |  | 82 | 62 |  |  |  |  | 0 | 0 | [5 empty] | 0 |  | 0 | 71.97 | 0 | 0 | 0 | 1999.1364 | 0 | 36.28 | 0 | 0 | 59.0154 | 44.6214 | [13 empty] | 0 | 0 | 1 | 1 | 1013 | 100 м2 дверных полотен | 100 м2 дверных полотен | 1 |  | 143721309 | 6 | Ремонтно-строительные работы | 0 | 1 | 56001 | Проемы | рФЕР-56 |  | 0 | 288.06 | 0 | 0 | 0 | 288.06 | 36.28 | 0 | 0 |  |  |  |  | 0 | 0 | 0 |  | 82 | 62 |  | 0 | -72462567 | 2 | 1 | 3 | 0 | 0 | 0 | 175.61 | 175.61 | 0 | 0 | 0
18 | 1 | 567 |  | 9,1 | 509-9900 | Строительный мусор | т | 0.04248 | 1.18 |  |  |  |  | 0 | 0 | 0 | 0 | 0 | 0 | 0 | 0 | 0 | 0 | 0 |  | 152951116 | 0 | 0 | 0 | 0 | 0 | 0 | 0 | 0 | 0 | 0 | 0 | 0 | 0 | 0 | 0 | 0 | 0 | 0 | 82 | 62 | 1 | 1 |  |  | 1 | 1 | 1 | 6.94 |  |  |  |  | 3 | 1 | ФССЦ-2001, 509-9900, приказ Минстроя России №899/пр от 11.12.2015 г. |  |  | 56001 | 0 |  | 0 | 6 | 0 | 1 | 1 | 1 | 1 | 1 | 1 |  | 82 | 62 |  |  |  |  | 0 | 0 | [5 empty] | 0 |  | 0 | 0 | 0 | 0 | 0 | 0 | 0 | 0 | 0 | 0 | 0 | 0 | [13 empty] | 0 | 0 | 1 | 1 | 1009 | т | т | 1000 |  | 143721309 | 6 | Ремонтно-строительные работы | 0 | 1 | 56001 | Проемы | рФЕР-56 |  | 0 | 0 | 0 | 0 | 0 | 0 | 0 | 0 | [5 empty] | 0 | 0 | 0 |  | 82 | 62 |  | 0 | 68711460 | 2 | 1 | 4 | 0 | 0 | 0 | 0 | 0 | 0 | 0 | 0
17 | 1 | 580 | 572 | 10 | 10-01-047-1 | Установка блоков из ПВХ в наружных и внутренних дверных проемах в каменных стенах площадью проема до 3 м2 | 100 м2 проемов | 0.036 | 0 |  |  |  |  | 42341.08 | 41681.46 | 147.95 | 4.43 | 511.67 | 0 | 8.3214 | 0.04725 | 0 | 609 | 278.69 |  | 152951116 | 169472.7765 | 166832.6 | 592.1875 | 17.725 | 2047.989 | 0 | 231.15 | 1.3125 | 0 | 169087.21 | 166832.6 | 473.75 | 14.18 | 1780.86 | 0 | 201 | 1.05 | 0 | 118 | 54 | 1 | 1 |  |  | 1 | 6.94 | 6.94 | 6.94 |  |  |  |  | 0 | 1 | ФЕР-2001, 10-01-047-1, приказ Минстроя России №899/пр от 11.12.2015 г. |  |  | 10001 | 0 |  | 0 | 2 | 0 | 6.94 | 1 | 1 | 1 | 1 | 1 |  | 118 | 63 |  |  |  |  | 0 | 0 | [5 empty] | 0 |  | 0 | 42341.08 | 1157818.244 | 4109.7812 | 123.0115 | 14213.0437 | 0 | 231.15 | 1.3125 | 0 | 608.998 | 278.694 |  |  |  |  | *1,25 | *1,25 | *1,15 |  | *1,15 | *1,25 |  |  |  | 0 | 0 | 1 | 1 | 1013 | 100 м2 проемов | 100 м2 проемов | 1 |  | 143721231 | 2 | Общестроительные работы | 0 | 1 | 10001 | Деревянные конструкции | ФЕР-10 |  | 0 | 169087.21 | 166832.6 | 473.75 | 14.18 | 1780.86 | 201 | 1.05 | 0 |  |  |  |  | 0 | 0 | 0 | *0,85 | 118 | 53.55 |  | 0 | 607682755 | 2 | 1 | 3 | 0 | 0 | 0 | 43228.77 | 43228.77 | 0 | 0 | 0
17 | 1 | 588 | 580 | 11 | 15-02-019-5 | Сплошное выравнивание внутренних поверхностей (однослойное оштукатуривание)из сухих растворных смесей толщиной до 10 мм оконных и дверных откосов плоских | 100 М2 ОШТУКАТУРИВАЕМОЙ ПОВЕРХНОСТИ | 0.0147 | 0 |  |  |  |  | 547.75 | 438.45 | 6.83 | 4.4 | 102.47 | 0 | 1.5526 | 0.061189 | 0 | 112.21 | 50.23 |  | 152951116 | 5369.0525 | 4297.73 | 66.9125 | 43.0875 | 1004.41 | 0 | 105.616 | 4.1625 | 0 | 5224.66 | 4297.73 | 53.53 | 34.47 | 873.4 | 0 | 91.84 | 3.33 | 0 | 105 | 47 | 1 | 1 |  |  | 1 | 6.94 | 6.94 | 6.94 |  |  |  |  | 0 | 1 | ФЕР-2001, 15-02-019-5, приказ Минстроя России №899/пр от 11.12.2015 г. |  |  | 15001 | 0 |  | 0 | 2 | 0 | 6.94 | 1 | 1 | 1 | 1 | 1 |  | 105 | 55 |  |  |  |  | 0 | 0 | [5 empty] | 0 | Поправка: МДС 81-35.2004, п.4.7 Наименование: Работы, выполняемые при реконструкции зданий и сооружений работы, аналогичные технологическим процессам в новом строительстве (в том числе возведение новых конструктивных элементов) стоимость которых определена по соответствующим сборникам ФЕР, кроме сборника № 46 «Работы при реконструкции зданий и сооружений» | 0 | 547.75 | 29826.2462 | 464.3727 | 299.0272 | 6970.6054 | 0 | 105.616 | 4.1625 | 0 | 112.2135 | 50.2289 |  |  |  |  | )*1,25 | )*1,25 | )*1,15 |  | )*1,15 | )*1,25 |  |  |  | 0 | 0 | 1 | 1 | 1013 | 100 М2 ОШТУКАТУРИВАЕМОЙ ПОВЕРХНОСТИ | 100 М2 ОШТУКАТУРИВАЕМОЙ ПОВЕРХНОСТИ | 1 |  | 143721257 | 2 | Общестроительные работы | 0 | 1 | 15001 | Отделочные работы | ФЕР-15 | Поправка: МДС 81-35.2004, п.4.7 | 0 | 5224.66 | 4297.73 | 53.53 | 34.47 | 873.4 | 91.84 | 3.33 | 0 |  |  |  |  | 0 | 0 | 0 | *0,85 | 105 | 46.75 |  | 0 | 1146163037 | 2 | 1 | 4 | 0 | 0 | 0 | 710.19 | 710.19 | 0 | 0 | 0
18 | 1 | 586 |  | 11,1 | 101-2416 | Грунтовка «Бетоконтакт», КНАУФ | кг | 0.5145 | 35 |  |  |  |  | 53.88 | 53.88 | 0 | 0 | 0 | 0 | 0 | 0 | 0.03 | 0 | 0 |  | 152951116 | 15.09 | 15.09 | 0 | 0 | 0 | 0 | 0 | 0 | 0.06 | 15.09 | 15.09 | 0 | 0 | 0 | 0 | 0 | 0 | 0.06 | 105 | 47 | 1 | 1 |  |  | 1 | 1 | 1 | 6.94 |  |  |  |  | 3 | 1 | ФССЦ-2001, 101-2416, приказ Минстроя России №899/пр от 11.12.2015 г. |  |  | 15001 | 0 |  | 0 | 2 | 0 | 1 | 1 | 1 | 1 | 1 | 1 |  | 105 | 55 |  |  |  |  | 0 | 0 | [5 empty] | 0 |  | 0 | 53.88 | 104.7246 | 0 | 0 | 0 | 0 | 0 | 0 | 0.06 | 0 | 0 | [13 empty] | 0 | 0 | 1 | 1 | 1009 | кг | кг | 1 |  | 143721257 | 2 | Общестроительные работы | 0 | 1 | 15001 | Отделочные работы | ФЕР-15 |  | 0 | 15.09 | 15.09 | 0 | 0 | 0 | 0 | 0 | [5 empty] | 0 | 0 | 0 | *0,85 | 105 | 46.75 |  | 0 | 686850233 | 2 | 1 | 4 | 0 | 0 | 0 | 53.88 | 53.88 | 0 | 0 | 0
18 | 1 | 587 |  | 11,2 | 402-0070 | Смесь сухая для заделки швов (фуга) АТЛАС растворная для ручной работы | т | -0.025255 | -1.718 |  |  |  |  | -438.17 | -438.17 | 0 | 0 | 0 | 0 | 0 | 0 | 0 | 0 | 0 |  | 152951116 | 2500 | 2500 | 0 | 0 | 0 | 0 | 0 | 0 | 0 | 2500 | 2500 | 0 | 0 | 0 | 0 | 0 | 0 | 0 | 105 | 47 | 1 | 1 |  |  | 1 | 1 | 1 | 6.94 |  |  |  |  | 3 | 1 | ФССЦ-2001, 402-0070, приказ Минстроя России №899/пр от 11.12.2015 г. |  |  | 15001 | 0 |  | 0 | 2 | 1 | 1 | 1 | 1 | 1 | 1 | 1 |  | 105 | 55 |  |  |  |  | 0 | 0 | [5 empty] | 0 |  | 0 | -438.17 | 17350 | 0 | 0 | 0 | 0 | 0 | 0 | 0 | 0 | 0 | [13 empty] | 0 | 0 | 1 | 1 | 1009 | т | т | 1000 |  | 143721257 | 2 | Общестроительные работы | 0 | 1 | 15001 | Отделочные работы | ФЕР-15 |  | 0 | 2500 | 2500 | 0 | 0 | 0 | 0 | 0 | [5 empty] | 0 | 0 | 0 | *0,85 | 105 | 46.75 |  | 0 | -2121693189 | 2 | 1 | 4 | 0 | 0 | 0 | -438.17 | -438.17 | 0 | 0 | 0
17 | 1 |  |  | 12 | прайс-лист | Шпатлевка Ветонит ТТ | т | 0.025255 | 0 |  |  |  |  | 363.67 | 363.67 | 0 | 0 | 0 | 0 | 0 | 0 | 0 | 0 | 0 |  | 152951116 | 14400 | 14400 | 0 | 0 | 0 | 0 | 0 | 0 | 0 | 14400 | 14400 | 0 | 0 | 0 | 0 | 0 | 0 | 0 | 0 | 0 | 1 | 1 |  |  | 1 | 1 | 1 | 1 |  |  |  |  | 3 | 1 |  |  |  | 1100 | 0 |  | 0 | 8 | 0 | 1 | 1 | 1 | 1 | 1 | 1 |  | 0 | 0 |  |  |  |  | 0 | 0 | [5 empty] | 0 |  | 0 | 363.67 | 14400 | 0 | 0 | 0 | 0 | 0 | 0 | 0 | 0 | 0 | [13 empty] | 0 | 0 | 1 | 1 | 1009 | т | т | 1000 |  | 143721411 | 8 | Материалы строительные | 0 | 1 | 1100 | Материалы, изделия и конструкции | материалы (03) |  | 0 | 14400 | 14400 | 0 | 0 | 0 | 0 | 0 | 0 | 5 | 0 | 18 | 14400 | 0 | 0 | 0 |  | 0 | 0 | 14 400 | 0 | 20201215 | 2 | 3 | 3 | 0 | 0 | 0 | 363.67 | 363.67 | 0 | 0 | 0
51 | 1 | 5 | 590 |  | Новый подраздел | Стены | [7 empty] | 126841.56 | 106213.17 | 1497.87 | 283.64 | 19130.52 | 0 | 307.4478 | 3.6761 | 30.01 | 19778.81 | 9381.67 |  |  | 126841.56 | 106213.17 | 1497.87 | 283.64 | 19130.52 | 0 | 307.4478 | 3.6761 | 30.01 | 19778.81 | 9381.67 |  |  | 0 | 0 | 0 | 156002.04 | 156002.04 | 0 | 0 | 106213.17 | 106213.17 | 0 | 106213.17 | 0 |  | 0 | 0 | 0 | 156002.04 | 156002.04 | 0 | 0 | 106213.17 | 106213.17 | 0 | 106213.17 | 0 | [52 empty] | 0
50 | 0 | 0 | 1 | 201 | 126841.56 | ПЗ | Прямые затраты |  |  | 201 | 1 | 3 |  | 2
50 | 0 | 0 | 1 | 202 | 106213.17 | СтМатОб | Стоимость материальных ресурсов (всего) |  |  | 202 | 2 | 3 |  | 2
50 | 0 | 0 | 1 | 222 | 0 | СтМатОбЗак | Стоимость материалов и оборудования заказчика |  |  | 222 | 3 | 3 |  | 2
50 | 0 | 0 | 1 | 225 | 106213.17 | СтМатОбПод | Стоимость материалов и оборудования подрядчика |  |  | 225 | 4 | 3 |  | 2
50 | 0 | 0 | 1 | 226 | 106213.17 | СтМат | Стоимость материалов (всего) |  |  | 226 | 5 | 3 |  | 2
50 | 0 | 0 | 1 | 227 | 0 | СтМатЗак | Стоимость материалов заказчика |  |  | 227 | 6 | 3 |  | 2
50 | 0 | 0 | 1 | 228 | 106213.17 | СтМатПод | Стоимость материалов подрядчика |  |  | 228 | 7 | 3 |  | 2
50 | 0 | 0 | 1 | 216 | 0 | Оборуд | Стоимость оборудования (всего) |  |  | 216 | 8 | 3 |  | 2
50 | 0 | 0 | 1 | 223 | 0 | ОборудЗак | Стоимость оборудования заказчика |  |  | 223 | 9 | 3 |  | 2
50 | 0 | 0 | 1 | 229 | 0 | ОборудПод | Стоимость оборудования подрядчика |  |  | 229 | 10 | 3 |  | 2
50 | 0 | 0 | 1 | 203 | 1497.87 | ЭММ | Эксплуатация машин |  |  | 203 | 11 | 3 |  | 2
50 | 0 | 0 | 1 | 204 | 283.64 | ЗПМ | ЗП машинистов |  |  | 204 | 12 | 3 |  | 2
50 | 0 | 0 | 1 | 205 | 19130.52 | ОЗП | Основная ЗП рабочих |  |  | 205 | 13 | 3 |  | 2
50 | 0 | 0 | 1 | 214 | 156002.04 | Строит | Строительные работы с НР и СП |  |  | 214 | 14 | 3 |  | 2
50 | 0 | 0 | 1 | 215 | 0 | Монтаж | Монтажные работы с НР и СП |  |  | 215 | 15 | 3 |  | 2
50 | 0 | 0 | 1 | 217 | 0 | Прочие | Прочие работы с НР и СП |  |  | 217 | 16 | 3 |  | 2
50 | 0 | 0 | 1 | 206 | 0 | ВозврМат | Возврат материалов |  |  | 206 | 17 | 3 |  | 2
50 | 0 | 0 | 1 | 207 | 307.4478 | ТрудСтр | Трудозатраты строителей |  |  | 207 | 18 | 3 |  | -1
50 | 0 | 0 | 1 | 208 | 3.6761 | ТрудМаш | Трудозатраты машинистов |  |  | 208 | 19 | 3 |  | -1
50 | 0 | 0 | 1 | 209 | 30.01 | ТранспМат | Транспорт материалов |  |  | 209 | 20 | 3 |  | 2
50 | 0 | 0 | 1 | 210 | 19778.81 | НР | Накладные расходы |  |  | 210 | 21 | 3 |  | 2
50 | 0 | 0 | 1 | 211 | 9381.67 | СмПриб | Сметная прибыль |  |  | 211 | 22 | 3 |  | 2
50 | 0 | 0 | 1 | 224 | 156002.04 | Всего | Всего с НР и СП |  |  | 224 | 23 | 3 |  | 2
50 | 1 | 0 | 2 | 0 | 126841.56 | 1 | Прямые затраты |  |  | 212 | 24 | 0 |  | 2
50 | 1 | 0 | 2 | 0 | 106213.17 | 2 | Материалы |  |  | 212 | 25 | 0 |  | 2
50 | 1 | 0 | 2 | 0 | 19778.81 | 3 | Накладные расходы |  |  | 212 | 26 | 0 |  | 2
50 | 1 | 0 | 2 | 0 | 9381.67 | 4 | Сметная прибыль |  |  | 212 | 27 | 0 |  | 2
50 | 1 | 0 | 2 | 0 | 156002.04 | 5 | Всего: |  |  | 212 | 28 | 0 |  | 2
50 | 1 | 0 | 2 | 0 | 307.45 | 6 | Труд строителей |  |  | 212 | 29 | 0 |  | 2
5 | 1 |  | 672 |  | Новый подраздел | Сантехника и трубопроводы |  | 0 |  | 0 | [10 empty] | 0 | [53 empty] | 0 | [11 empty] | 0
52 | 1 | 5 | 649 | 0 | Новый подраздел | Сантехника и трубопроводы | [7 empty] | 58303.88 | 47588.21 | 4390.63 | 563.91 | 6325.04 | 0 | 95.3821 | 6.0188 | 0.43 | 8081.51 | 4596.21 | 0 | 0 | 58303.88 | 47588.21 | 4390.63 | 563.91 | 6325.04 | 0 | 95.3821 | 6.0188 | 0.43 | 8081.51 | 4596.21 | 0 | 0 | 0 | 0 | 0 | 70981.6 | 70981.6 | 0 | 0 | 47588.21 | 47588.21 | 0 | 47588.21 | 0 | 0 | 0 | 0 | 0 | 70981.6 | 70981.6 | 0 | 0 | 47588.21 | 47588.21 | 0 | 47588.21 | 0 | 0 | 0 | 0 | 0 | 0 | 0 | 0 | 0 | 0 | 0 | 0 | 0 | 0 | 0 | 0 | 0 | 0 | 0 | 0 | 0 | 0 | 0 | 0 | 0 | 0 | 0 | 0 | 0 | 0 | 0 | 0 | 0 | 0 | 0 | 0 | 0 | 0 | 0 | 0 | 0 | 0 | 0 | 0 | 0 | 0 | 0 | 0 | 0 | 0 | 0 | 0 | 0 | 0
17 | 1 | 596 | 587 | 1 | 65-5-6 | Смена смесителей с душевой сеткой | 100 шт. | 0.04 | 0 |  |  |  |  | 6083.07 | 5408.17 | 3.39 | 0 | 671.51 | 0 | 10.668 | 0 | 0 | 691.66 | 402.91 |  | 152951116 | 21913.06 | 19481.89 | 12.2 | 0 | 2418.97 | 0 | 266.7 | 0 | 0 | 21913.06 | 19481.89 | 12.2 | 0 | 2418.97 | 0 | 266.7 | 0 | 0 | 103 | 60 | 1 | 1 |  |  | 1 | 6.94 | 6.94 | 6.94 |  |  |  |  | 0 | 1 | ФЕРр-2001, 65-5-6, приказ Минстроя России №899/пр от 11.12.2015 г. |  |  | 65007 | 0 |  | 0 | 6 | 0 | 6.94 | 1 | 1 | 1 | 1 | 1 |  | 103 | 60 |  |  |  |  | 0 | 0 | [5 empty] | 0 |  | 0 | 6083.07 | 135204.3166 | 84.668 | 0 | 16787.6518 | 0 | 266.7 | 0 | 0 | 691.6553 | 402.906 | [13 empty] | 0 | 0 | 1 | 1 | 1010 | 100 шт. | 100 шт. | 100 |  | 143721330 | 6 | Ремонтно-строительные работы | 0 | 1 | 65007 | Внтуренниие с/техработы: смена труб | рФЕР-65 |  | 0 | 21913.06 | 19481.89 | 12.2 | 0 | 2418.97 | 266.7 | 0 | 0 |  |  |  |  | 0 | 0 | 0 |  | 103 | 60 |  | 0 | -1082104906 | 2 | 1 | 3 | 0 | 0 | 0 | 7177.64 | 7177.64 | 0 | 0 | 0
18 | 1 | 596 |  | 1,1 | 509-9899 | Строительный мусор и масса возвратных материалов | т | 0.0104 | 0.26 |  |  |  |  | 0 | 0 | 0 | 0 | 0 | 0 | 0 | 0 | 0 | 0 | 0 |  | 152951116 | 0 | 0 | 0 | 0 | 0 | 0 | 0 | 0 | 0 | 0 | 0 | 0 | 0 | 0 | 0 | 0 | 0 | 0 | 103 | 60 | 1 | 1 |  |  | 1 | 1 | 1 | 6.94 |  |  |  |  | 3 | 1 | ФССЦ-2001, 509-9899, приказ Минстроя России №899/пр от 11.12.2015 г. |  |  | 65007 | 0 |  | 0 | 6 | 0 | 1 | 1 | 1 | 1 | 1 | 1 |  | 103 | 60 |  |  |  |  | 0 | 0 | [5 empty] | 0 |  | 0 | 0 | 0 | 0 | 0 | 0 | 0 | 0 | 0 | 0 | 0 | 0 | [13 empty] | 0 | 0 | 1 | 1 | 1009 | т | т | 1000 |  | 143721330 | 6 | Ремонтно-строительные работы | 0 | 1 | 65007 | Внтуренниие с/техработы: смена труб | рФЕР-65 |  | 0 | 0 | 0 | 0 | 0 | 0 | 0 | 0 | [5 empty] | 0 | 0 | 0 |  | 103 | 60 |  | 0 | -415334342 | 2 | 1 | 3 | 0 | 0 | 0 | 0 | 0 | 0 | 0 | 0
18 | 1 | 594 |  | 1,2 | 301-0619 | Смесители общие для ванн и умывальников с душевой сеткой на гибком шланге, с кнопочным переключателем СМ-ВУ-ШЛР с цельнолитым корпусом | компл. | -4 | -100 |  |  |  |  | -5364.06 | -5364.06 | 0 | 0 | 0 | 0 | 0 | 0 | 0 | 0 | 0 |  | 152951116 | 193.23 | 193.23 | 0 | 0 | 0 | 0 | 0 | 0 | 0 | 193.23 | 193.23 | 0 | 0 | 0 | 0 | 0 | 0 | 0 | 103 | 60 | 1 | 1 |  |  | 1 | 1 | 1 | 6.94 |  |  |  |  | 3 | 1 | ФССЦ-2001, 301-0619, приказ Минстроя России №899/пр от 11.12.2015 г. |  |  | 65007 | 0 |  | 0 | 6 | 1 | 1 | 1 | 1 | 1 | 1 | 1 |  | 103 | 60 |  |  |  |  | 0 | 0 | [5 empty] | 0 |  | 0 | -5364.06 | 1341.0162 | 0 | 0 | 0 | 0 | 0 | 0 | 0 | 0 | 0 | [13 empty] | 0 | 0 | 1 | 1 | 1013 | компл. | компл. | 1 |  | 143721330 | 6 | Ремонтно-строительные работы | 0 | 1 | 65007 | Внтуренниие с/техработы: смена труб | рФЕР-65 |  | 0 | 193.23 | 193.23 | 0 | 0 | 0 | 0 | 0 | [5 empty] | 0 | 0 | 0 |  | 103 | 60 |  | 0 | 681342506 | 2 | 1 | 3 | 0 | 0 | 0 | -5364.06 | -5364.06 | 0 | 0 | 0
18 | 1 | 595 |  | 1,3 | 301-9450-035 | Смесители для душа комбинированные со штангой, Vidima, "Ideal + Arma" | шт. | 4 | 100 |  |  |  |  | 19759.57 | 19759.57 | 0 | 0 | 0 | 0 | 0 | 0 | 0 | 0 | 0 |  | 152951116 | 711.8 | 711.8 | 0 | 0 | 0 | 0 | 0 | 0 | 0 | 711.8 | 711.8 | 0 | 0 | 0 | 0 | 0 | 0 | 0 | 103 | 60 | 1 | 1 |  |  | 1 | 1 | 1 | 6.94 |  |  |  |  | 3 | 1 | Доп. мат. КТЦ (2014) часть 3, раздел 01, поз. 9450-035 |  |  | 65007 | 0 |  | 0 | 6 | 0 | 1 | 1 | 1 | 1 | 1 | 1 |  | 103 | 60 |  |  |  |  | 0 | 0 | [5 empty] | 0 |  | 0 | 19759.57 | 4939.892 | 0 | 0 | 0 | 0 | 0 | 0 | 0 | 0 | 0 | [13 empty] | 0 | 0 | 1 | 1 | 1010 | шт. | шт. | 1 |  | 143721330 | 6 | Ремонтно-строительные работы | 0 | 1 | 65007 | Внтуренниие с/техработы: смена труб | рФЕР-65 |  | 0 | 711.8 | 711.8 | 0 | 0 | 0 | 0 | 0 | [5 empty] | 0 | 0 | 0 |  | 103 | 60 |  | 0 | 405835497 | 2 | 1 | 3 | 0 | 0 | 0 | 19759.57 | 19759.57 | 0 | 0 | 0
17 | 1 | 603 | 594 | 2 | 65-1-1 | Разборка трубопроводов из водогазопроводных труб диаметром до 32 мм | 100 м трубопровода | 0.12 | 0 |  |  |  |  | 273.74 | 27.98 | 5.9 | 1.12 | 239.86 | 0 | 4.1592 | 0.012 | 0 | 178.33 | 120.49 |  | 152951116 | 328.71 | 33.6 | 7.09 | 1.35 | 288.02 | 0 | 34.66 | 0.1 | 0 | 328.71 | 33.6 | 7.09 | 1.35 | 288.02 | 0 | 34.66 | 0.1 | 0 | 74 | 50 | 1 | 1 |  |  | 1 | 6.94 | 6.94 | 6.94 |  |  |  |  | 0 | 1 | ФЕРр-2001, 65-1-1, приказ Минстроя России №899/пр от 11.12.2015 г. |  |  | 65001 | 0 |  | 0 | 6 | 0 | 6.94 | 1 | 1 | 1 | 1 | 1 |  | 74 | 50 |  |  |  |  | 0 | 0 | [5 empty] | 0 |  | 0 | 273.74 | 233.184 | 49.2046 | 9.369 | 1998.8588 | 0 | 34.66 | 0.1 | 0 | 178.3252 | 120.49 | [13 empty] | 0 | 0 | 1 | 1 | 1013 | 100 м трубопровода | 100 м трубопровода | 1 |  | 143721318 | 6 | Ремонтно-строительные работы | 0 | 1 | 65001 | Внтуренниие с/техработы: демонтаж, разборка, промывка | рФЕР-65 |  | 0 | 328.71 | 33.6 | 7.09 | 1.35 | 288.02 | 34.66 | 0.1 | 0 |  |  |  |  | 0 | 0 | 0 |  | 74 | 50 |  | 0 | -748444612 | 2 | 1 | 4 | 0 | 0 | 0 | 572.56 | 572.56 | 0 | 0 | 0
18 | 1 | 603 |  | 2,1 | 509-9899 | Строительный мусор и масса возвратных материалов | т | 0.0264 | 0.22 |  |  |  |  | 0 | 0 | 0 | 0 | 0 | 0 | 0 | 0 | 0 | 0 | 0 |  | 152951116 | 0 | 0 | 0 | 0 | 0 | 0 | 0 | 0 | 0 | 0 | 0 | 0 | 0 | 0 | 0 | 0 | 0 | 0 | 74 | 50 | 1 | 1 |  |  | 1 | 1 | 1 | 6.94 |  |  |  |  | 3 | 1 | ФССЦ-2001, 509-9899, приказ Минстроя России №899/пр от 11.12.2015 г. |  |  | 65001 | 0 |  | 0 | 6 | 0 | 1 | 1 | 1 | 1 | 1 | 1 |  | 74 | 50 |  |  |  |  | 0 | 0 | [5 empty] | 0 |  | 0 | 0 | 0 | 0 | 0 | 0 | 0 | 0 | 0 | 0 | 0 | 0 | [13 empty] | 0 | 0 | 1 | 1 | 1009 | т | т | 1000 |  | 143721318 | 6 | Ремонтно-строительные работы | 0 | 1 | 65001 | Внтуренниие с/техработы: демонтаж, разборка, промывка | рФЕР-65 |  | 0 | 0 | 0 | 0 | 0 | 0 | 0 | 0 | [5 empty] | 0 | 0 | 0 |  | 74 | 50 |  | 0 | -415334342 | 2 | 1 | 4 | 0 | 0 | 0 | 0 | 0 | 0 | 0 | 0
17 | 1 | 610 | 601 | 3 | 65-1-2 | Разборка трубопроводов из водогазопроводных труб диаметром до 63 мм | 100 м трубопровода | 0.235 | 0 |  |  |  |  | 922.29 | 94.46 | 19.82 | 3.75 | 808.01 | 0 | 14.0107 | 0.03995 | 0 | 600.7 | 405.88 |  | 152951116 | 565.51 | 57.92 | 12.15 | 2.3 | 495.44 | 0 | 59.62 | 0.17 | 0 | 565.51 | 57.92 | 12.15 | 2.3 | 495.44 | 0 | 59.62 | 0.17 | 0 | 74 | 50 | 1 | 1 |  |  | 1 | 6.94 | 6.94 | 6.94 |  |  |  |  | 0 | 1 | ФЕРр-2001, 65-1-2, приказ Минстроя России №899/пр от 11.12.2015 г. |  |  | 65001 | 0 |  | 0 | 6 | 0 | 6.94 | 1 | 1 | 1 | 1 | 1 |  | 74 | 50 |  |  |  |  | 0 | 0 | [5 empty] | 0 |  | 0 | 922.29 | 401.9648 | 84.321 | 15.962 | 3438.3536 | 0 | 59.62 | 0.17 | 0 | 600.7024 | 405.88 | [13 empty] | 0 | 0 | 1 | 1 | 1013 | 100 м трубопровода | 100 м трубопровода | 1 |  | 143721318 | 6 | Ремонтно-строительные работы | 0 | 1 | 65001 | Внтуренниие с/техработы: демонтаж, разборка, промывка | рФЕР-65 |  | 0 | 565.51 | 57.92 | 12.15 | 2.3 | 495.44 | 59.62 | 0.17 | 0 |  |  |  |  | 0 | 0 | 0 |  | 74 | 50 |  | 0 | 803796737 | 2 | 1 | 3 | 0 | 0 | 0 | 1928.87 | 1928.87 | 0 | 0 | 0
18 | 1 | 610 |  | 3,1 | 509-9899 | Строительный мусор и масса возвратных материалов | т | 0.0799 | 0.34 |  |  |  |  | 0 | 0 | 0 | 0 | 0 | 0 | 0 | 0 | 0 | 0 | 0 |  | 152951116 | 0 | 0 | 0 | 0 | 0 | 0 | 0 | 0 | 0 | 0 | 0 | 0 | 0 | 0 | 0 | 0 | 0 | 0 | 74 | 50 | 1 | 1 |  |  | 1 | 1 | 1 | 6.94 |  |  |  |  | 3 | 1 | ФССЦ-2001, 509-9899, приказ Минстроя России №899/пр от 11.12.2015 г. |  |  | 65001 | 0 |  | 0 | 6 | 0 | 1 | 1 | 1 | 1 | 1 | 1 |  | 74 | 50 |  |  |  |  | 0 | 0 | [5 empty] | 0 |  | 0 | 0 | 0 | 0 | 0 | 0 | 0 | 0 | 0 | 0 | 0 | 0 | [13 empty] | 0 | 0 | 1 | 1 | 1009 | т | т | 1000 |  | 143721318 | 6 | Ремонтно-строительные работы | 0 | 1 | 65001 | Внтуренниие с/техработы: демонтаж, разборка, промывка | рФЕР-65 |  | 0 | 0 | 0 | 0 | 0 | 0 | 0 | 0 | [5 empty] | 0 | 0 | 0 |  | 74 | 50 |  | 0 | -415334342 | 2 | 1 | 4 | 0 | 0 | 0 | 0 | 0 | 0 | 0 | 0
17 | 1 | 626 | 618 | 4 | 16-04-002-1 | Прокладка трубопроводов водоснабжения из напорных полиэтиленовых труб наружным диаметром 20 мм | 100 м трубопровода | 0.12 | 0 |  |  |  |  | 3479.65 | 254.22 | 1418.04 | 188.6 | 1807.39 | 0 | 26.2531 | 2.013 | 0 | 2554.87 | 1417.15 |  | 152951116 | 4178.2545 | 305.26 | 1702.7375 | 226.4625 | 2170.257 | 0 | 218.776 | 16.775 | 0 | 3554.63 | 305.26 | 1362.19 | 181.17 | 1887.18 | 0 | 190.24 | 13.42 | 0 | 128 | 71 | 1 | 1 |  |  | 1 | 6.94 | 6.94 | 6.94 |  |  |  |  | 0 | 1 | ФЕР-2001, 16-04-002-1, приказ Минстроя России №899/пр от 11.12.2015 г. |  |  | 16001 | 0 |  | 0 | 2 | 0 | 6.94 | 1 | 1 | 1 | 1 | 1 |  | 128 | 83 |  |  |  |  | 0 | 0 | [5 empty] | 0 |  | 0 | 3479.65 | 2118.5044 | 11816.9983 | 1571.6498 | 15061.5836 | 0 | 218.776 | 16.775 | 0 | 2554.8672 | 1417.1529 |  |  |  |  | *1,25 | *1,25 | *1,15 |  | *1,15 | *1,25 |  |  |  | 0 | 0 | 1 | 1 | 1013 | 100 м трубопровода | 100 м трубопровода | 1 |  | 143721258 | 2 | Общестроительные работы | 0 | 1 | 16001 | Трубопроводы внутренние | ФЕР-16 |  | 0 | 3554.63 | 305.26 | 1362.19 | 181.17 | 1887.18 | 190.24 | 13.42 | 0 |  |  |  |  | 0 | 0 | 0 | *0,85 | 128 | 70.55 |  | 0 | -418800037 | 2 | 1 | 3 | 0 | 0 | 0 | 7451.67 | 7451.67 | 0 | 0 | 0
18 | 1 | 622 |  | 4,1 | 301-5601 | Хомут металлический с шурупом для крепления трубопроводов диаметром 20-25 мм | 10 шт. | 1.2 | 10 |  |  |  |  | 523.83 | 523.83 | 0 | 0 | 0 | 0 | 0 | 0 | 0.02 | 0 | 0 |  | 152951116 | 62.9 | 62.9 | 0 | 0 | 0 | 0 | 0 | 0 | 0.02 | 62.9 | 62.9 | 0 | 0 | 0 | 0 | 0 | 0 | 0.02 | 128 | 71 | 1 | 1 |  |  | 1 | 1 | 1 | 6.94 |  |  |  |  | 3 | 1 | ФССЦ-2001, 301-5601, приказ Минстроя России №899/пр от 11.12.2015 г. |  |  | 16001 | 0 |  | 0 | 2 | 0 | 1 | 1 | 1 | 1 | 1 | 1 |  | 128 | 83 |  |  |  |  | 0 | 0 | [5 empty] | 0 |  | 0 | 523.83 | 436.526 | 0 | 0 | 0 | 0 | 0 | 0 | 0.02 | 0 | 0 | [13 empty] | 0 | 0 | 1 | 1 | 1010 | 10 шт. | 10 шт. | 10 |  | 143721258 | 2 | Общестроительные работы | 0 | 1 | 16001 | Трубопроводы внутренние | ФЕР-16 |  | 0 | 62.9 | 62.9 | 0 | 0 | 0 | 0 | 0 | [5 empty] | 0 | 0 | 0 | *0,85 | 128 | 70.55 |  | 0 | 765555024 | 2 | 1 | 3 | 0 | 0 | 0 | 523.83 | 523.83 | 0 | 0 | 0
18 | 1 | 625 |  | 4,2 | 507-2970 | Труба ПЭ 80 SDR 11, наружный диаметр 20 мм (ГОСТ 18599-2001) | 10 м | -1.0788 | -8.99 |  |  |  |  | -196.23 | -196.23 | 0 | 0 | 0 | 0 | 0 | 0 | 0 | 0 | 0 |  | 152951116 | 26.21 | 26.21 | 0 | 0 | 0 | 0 | 0 | 0 | 0 | 26.21 | 26.21 | 0 | 0 | 0 | 0 | 0 | 0 | 0 | 128 | 71 | 1 | 1 |  |  | 1 | 1 | 1 | 6.94 |  |  |  |  | 3 | 1 | ФССЦ-2001, 507-2970, приказ Минстроя России №899/пр от 11.12.2015 г. |  |  | 16001 | 0 |  | 0 | 2 | 1 | 1 | 1 | 1 | 1 | 1 | 1 |  | 128 | 83 |  |  |  |  | 0 | 0 | [5 empty] | 0 |  | 0 | -196.23 | 181.8974 | 0 | 0 | 0 | 0 | 0 | 0 | 0 | 0 | 0 | [13 empty] | 0 | 0 | 1 | 1 | 102138004 | 10 м | 10 м | 10 |  | 143721258 | 2 | Общестроительные работы | 0 | 1 | 16001 | Трубопроводы внутренние | ФЕР-16 |  | 0 | 26.21 | 26.21 | 0 | 0 | 0 | 0 | 0 | [5 empty] | 0 | 0 | 0 | *0,85 | 128 | 70.55 |  | 0 | -1085374637 | 2 | 1 | 3 | 0 | 0 | 0 | -196.23 | -196.23 | 0 | 0 | 0
18 | 1 | 626 |  | 4,3 | 530-9000-147 | Трубы полипропиленовые (типа "Wefatherm") (PN20) армированные стекловолокном, наружным диаметром (толщиной стенки) 20х2,8 мм | м | 12 | 100 |  |  |  |  | 1889.62 | 1889.62 | 0 | 0 | 0 | 0 | 0 | 0 | 0 | 0 | 0 |  | 152951116 | 22.69 | 22.69 | 0 | 0 | 0 | 0 | 0 | 0 | 0 | 22.69 | 22.69 | 0 | 0 | 0 | 0 | 0 | 0 | 0 | 128 | 71 | 1 | 1 |  |  | 1 | 1 | 1 | 6.94 |  |  |  |  | 3 | 1 | Доп. мат. КТЦ (2014) часть 5, раздел 30, поз. 9000-147 |  |  | 16001 | 0 |  | 0 | 2 | 0 | 1 | 1 | 1 | 1 | 1 | 1 |  | 128 | 83 |  |  |  |  | 0 | 0 | [5 empty] | 0 |  | 0 | 1889.62 | 157.4686 | 0 | 0 | 0 | 0 | 0 | 0 | 0 | 0 | 0 | [13 empty] | 0 | 0 | 1 | 1 | 102138004 | м | м | 1 |  | 143721258 | 2 | Общестроительные работы | 0 | 1 | 16001 | Трубопроводы внутренние | ФЕР-16 |  | 0 | 22.69 | 22.69 | 0 | 0 | 0 | 0 | 0 | [5 empty] | 0 | 0 | 0 | *0,85 | 128 | 70.55 |  | 0 | -1623813995 | 2 | 1 | 3 | 0 | 0 | 0 | 1889.62 | 1889.62 | 0 | 0 | 0
17 | 1 | 643 | 635 | 5 | 16-04-002-5 | Прокладка трубопроводов водоснабжения из напорных полиэтиленовых труб наружным диаметром 50 мм | 100 м трубопровода | 0.235 | 0 |  |  |  |  | 9587.55 | 4148.11 | 2806.41 | 370.44 | 2633.03 | 0 | 38.2458 | 3.9539 | 0 | 3844.44 | 2132.46 |  | 152951116 | 5878.687 | 2543.45 | 1720.775 | 227.1375 | 1614.462 | 0 | 162.748 | 16.825 | 0 | 5323.95 | 2543.45 | 1376.62 | 181.71 | 1403.88 | 0 | 141.52 | 13.46 | 0 | 128 | 71 | 1 | 1 |  |  | 1 | 6.94 | 6.94 | 6.94 |  |  |  |  | 0 | 1 | ФЕР-2001, 16-04-002-5, приказ Минстроя России №899/пр от 11.12.2015 г. |  |  | 16001 | 0 |  | 0 | 2 | 0 | 6.94 | 1 | 1 | 1 | 1 | 1 |  | 128 | 83 |  |  |  |  | 0 | 0 | [5 empty] | 0 |  | 0 | 9587.55 | 17651.543 | 11942.1785 | 1576.3343 | 11204.3663 | 0 | 162.748 | 16.825 | 0 | 3844.4416 | 2132.4637 |  |  |  |  | *1,25 | *1,25 | *1,15 |  | *1,15 | *1,25 |  |  |  | 0 | 0 | 1 | 1 | 1013 | 100 м трубопровода | 100 м трубопровода | 1 |  | 143721258 | 2 | Общестроительные работы | 0 | 1 | 16001 | Трубопроводы внутренние | ФЕР-16 |  | 0 | 5323.95 | 2543.45 | 1376.62 | 181.71 | 1403.88 | 141.52 | 13.46 | 0 |  |  |  |  | 0 | 0 | 0 | *0,85 | 128 | 70.55 |  | 0 | 557090048 | 2 | 1 | 3 | 0 | 0 | 0 | 15564.45 | 15564.45 | 0 | 0 | 0
18 | 1 | 638 |  | 5,1 | 301-5605 | Хомут металлический с шурупом для крепления трубопроводов диаметром 48-53 мм | 10 шт. | 2.4 | 10.2128 |  |  |  |  | 1317.49 | 1317.49 | 0 | 0 | 0 | 0 | 0 | 0 | 0.07 | 0 | 0 |  | 152951116 | 79.1 | 79.1 | 0 | 0 | 0 | 0 | 0 | 0 | 0.03 | 79.1 | 79.1 | 0 | 0 | 0 | 0 | 0 | 0 | 0.03 | 128 | 71 | 1 | 1 |  |  | 1 | 1 | 1 | 6.94 |  |  |  |  | 3 | 1 | ФССЦ-2001, 301-5605, приказ Минстроя России №899/пр от 11.12.2015 г. |  |  | 16001 | 0 |  | 0 | 2 | 0 | 1 | 1 | 1 | 1 | 1 | 1 |  | 128 | 83 |  |  |  |  | 0 | 0 | [5 empty] | 0 |  | 0 | 1317.49 | 548.954 | 0 | 0 | 0 | 0 | 0 | 0 | 0.03 | 0 | 0 | [13 empty] | 0 | 0 | 1 | 1 | 1010 | 10 шт. | 10 шт. | 10 |  | 143721258 | 2 | Общестроительные работы | 0 | 1 | 16001 | Трубопроводы внутренние | ФЕР-16 |  | 0 | 79.1 | 79.1 | 0 | 0 | 0 | 0 | 0 | [5 empty] | 0 | 0 | 0 | *0,85 | 128 | 70.55 |  | 0 | 939723411 | 2 | 1 | 3 | 0 | 0 | 0 | 1317.49 | 1317.49 | 0 | 0 | 0
18 | 1 | 642 |  | 5,2 | 507-3683 | Труба напорная из полиэтилена PE 100 питьевая ПЭ100 SDR17, размером 50х3,0 мм (ГОСТ 18599-2001, ГОСТ Р 52134-2003) | м | -22.231 | -94.6 |  |  |  |  | -4025.25 | -4025.25 | 0 | 0 | 0 | 0 | 0 | 0 | 0 | 0 | 0 |  | 152951116 | 26.09 | 26.09 | 0 | 0 | 0 | 0 | 0 | 0 | 0 | 26.09 | 26.09 | 0 | 0 | 0 | 0 | 0 | 0 | 0 | 128 | 71 | 1 | 1 |  |  | 1 | 1 | 1 | 6.94 |  |  |  |  | 3 | 1 | ФССЦ-2001, 507-3683, приказ Минстроя России №899/пр от 11.12.2015 г. |  |  | 16001 | 0 |  | 0 | 2 | 1 | 1 | 1 | 1 | 1 | 1 | 1 |  | 128 | 83 |  |  |  |  | 0 | 0 | [5 empty] | 0 |  | 0 | -4025.25 | 181.0646 | 0 | 0 | 0 | 0 | 0 | 0 | 0 | 0 | 0 | [13 empty] | 0 | 0 | 1 | 1 | 102138004 | м | м | 1 |  | 143721258 | 2 | Общестроительные работы | 0 | 1 | 16001 | Трубопроводы внутренние | ФЕР-16 |  | 0 | 26.09 | 26.09 | 0 | 0 | 0 | 0 | 0 | [5 empty] | 0 | 0 | 0 | *0,85 | 128 | 70.55 |  | 0 | 1475578816 | 2 | 1 | 3 | 0 | 0 | 0 | -4025.25 | -4025.25 | 0 | 0 | 0
18 | 1 | 643 |  | 5,3 | 530-9000-151 | Трубы полипропиленовые (типа "Wefatherm") (PN20) армированные стекловолокном, наружным диаметром (толщиной стенки) 50х6,9 мм | м | 23.5 | 100 |  |  |  |  | 18959.21 | 18959.21 | 0 | 0 | 0 | 0 | 0 | 0 | 0 | 0 | 0 |  | 152951116 | 116.25 | 116.25 | 0 | 0 | 0 | 0 | 0 | 0 | 0 | 116.25 | 116.25 | 0 | 0 | 0 | 0 | 0 | 0 | 0 | 128 | 71 | 1 | 1 |  |  | 1 | 1 | 1 | 6.94 |  |  |  |  | 3 | 1 | Доп. мат. КТЦ (2014) часть 5, раздел 30, поз. 9000-151 |  |  | 16001 | 0 |  | 0 | 2 | 0 | 1 | 1 | 1 | 1 | 1 | 1 |  | 128 | 83 |  |  |  |  | 0 | 0 | [5 empty] | 0 |  | 0 | 18959.21 | 806.775 | 0 | 0 | 0 | 0 | 0 | 0 | 0 | 0 | 0 | [13 empty] | 0 | 0 | 1 | 1 | 102138004 | м | м | 1 |  | 143721258 | 2 | Общестроительные работы | 0 | 1 | 16001 | Трубопроводы внутренние | ФЕР-16 |  | 0 | 116.25 | 116.25 | 0 | 0 | 0 | 0 | 0 | [5 empty] | 0 | 0 | 0 | *0,85 | 128 | 70.55 |  | 0 | -702919 | 2 | 1 | 3 | 0 | 0 | 0 | 18959.21 | 18959.21 | 0 | 0 | 0
18 | 1 | 639 |  | 5,4 | 302-1883 | Кран шаровый латунный BROEN BALLOFIX, полнопроходной, с обычной рукояткой, с внутренней резьбой, давлением 1,6 МПа (16 кгс/см2) и 2,5 МПа (25 кгс/см2), диаметром 50 мм, присоединение 2"х2" | шт. | 2 | 8.5106 |  |  |  |  | 4780.55 | 4780.55 | 0 | 0 | 0 | 0 | 0 | 0 | 0.34 | 0 | 0 |  | 152951116 | 344.42 | 344.42 | 0 | 0 | 0 | 0 | 0 | 0 | 0.17 | 344.42 | 344.42 | 0 | 0 | 0 | 0 | 0 | 0 | 0.17 | 128 | 71 | 1 | 1 |  |  | 1 | 1 | 1 | 6.94 |  |  |  |  | 3 | 1 | ФССЦ 302-1883 пр.№31/пр от 30.01.2014 г. |  |  | 16001 | 0 |  | 0 | 2 | 0 | 1 | 1 | 1 | 1 | 1 | 1 |  | 128 | 83 |  |  |  |  | 0 | 0 | [5 empty] | 0 |  | 0 | 4780.55 | 2390.2748 | 0 | 0 | 0 | 0 | 0 | 0 | 0.17 | 0 | 0 | [13 empty] | 0 | 0 | 1 | 1 | 1010 | шт. | шт. | 1 |  | 143721258 | 2 | Общестроительные работы | 0 | 1 | 16001 | Трубопроводы внутренние | ФЕР-16 |  | 0 | 344.42 | 344.42 | 0 | 0 | 0 | 0 | 0 | [5 empty] | 0 | 0 | 0 | *0,85 | 128 | 70.55 |  | 0 | -423364331 | 2 | 1 | 3 | 0 | 0 | 0 | 4780.55 | 4780.55 | 0 | 0 | 0
17 | 1 | 649 | 641 | 6 | 16-07-005-1 | Гидравлическое испытание трубопроводов систем отопления, водопровода и горячего водоснабжения диаметром до 50 мм | 100 м трубопровода | 0.355 | 0 |  |  |  |  | 312.85 | 10.54 | 137.07 | 0 | 165.24 | 0 | 2.0453 | 0 | 0 | 211.51 | 117.32 |  | 152951116 | 126.9855 | 4.28 | 55.6375 | 0 | 67.068 | 0 | 5.7615 | 0 | 0 | 107.11 | 4.28 | 44.51 | 0 | 58.32 | 0 | 5.01 | 0 | 0 | 128 | 71 | 1 | 1 |  |  | 1 | 6.94 | 6.94 | 6.94 |  |  |  |  | 0 | 1 | ФЕР 16-07-005-1 пр.№31/пр от 30.01.2014 г. |  |  | 16001 | 0 |  | 0 | 2 | 0 | 6.94 | 1 | 1 | 1 | 1 | 1 |  | 128 | 83 |  |  |  |  | 0 | 0 | [5 empty] | 0 |  | 0 | 312.85 | 29.7032 | 386.1243 | 0 | 465.4519 | 0 | 5.7615 | 0 | 0 | 211.5072 | 117.3204 |  |  |  |  | *1,25 | *1,25 | *1,15 |  | *1,15 | *1,25 |  |  |  | 0 | 0 | 1 | 1 | 1013 | 100 м трубопровода | 100 м трубопровода | 1 |  | 143721258 | 2 | Общестроительные работы | 0 | 1 | 16001 | Трубопроводы внутренние | ФЕР-16 |  | 0 | 107.11 | 4.28 | 44.51 | 0 | 58.32 | 5.01 | 0 | 0 |  |  |  |  | 0 | 0 | 0 | *0,85 | 128 | 70.55 |  | 0 | 2006387505 | 2 | 1 | 3 | 0 | 0 | 0 | 641.68 | 641.68 | 0 | 0 | 0
51 | 1 | 5 | 649 |  | Новый подраздел | Сантехника и трубопроводы | [7 empty] | 58303.88 | 47588.21 | 4390.63 | 563.91 | 6325.04 | 0 | 95.3821 | 6.0188 | 0.43 | 8081.51 | 4596.21 |  |  | 58303.88 | 47588.21 | 4390.63 | 563.91 | 6325.04 | 0 | 95.3821 | 6.0188 | 0.43 | 8081.51 | 4596.21 |  |  | 0 | 0 | 0 | 70981.6 | 70981.6 | 0 | 0 | 47588.21 | 47588.21 | 0 | 47588.21 | 0 |  | 0 | 0 | 0 | 70981.6 | 70981.6 | 0 | 0 | 47588.21 | 47588.21 | 0 | 47588.21 | 0 | [52 empty] | 0
50 | 0 | 0 | 1 | 201 | 58303.88 | ПЗ | Прямые затраты |  |  | 201 | 1 | 3 |  | 2
50 | 0 | 0 | 1 | 202 | 47588.21 | СтМатОб | Стоимость материальных ресурсов (всего) |  |  | 202 | 2 | 3 |  | 2
50 | 0 | 0 | 1 | 222 | 0 | СтМатОбЗак | Стоимость материалов и оборудования заказчика |  |  | 222 | 3 | 3 |  | 2
50 | 0 | 0 | 1 | 225 | 47588.21 | СтМатОбПод | Стоимость материалов и оборудования подрядчика |  |  | 225 | 4 | 3 |  | 2
50 | 0 | 0 | 1 | 226 | 47588.21 | СтМат | Стоимость материалов (всего) |  |  | 226 | 5 | 3 |  | 2
50 | 0 | 0 | 1 | 227 | 0 | СтМатЗак | Стоимость материалов заказчика |  |  | 227 | 6 | 3 |  | 2
50 | 0 | 0 | 1 | 228 | 47588.21 | СтМатПод | Стоимость материалов подрядчика |  |  | 228 | 7 | 3 |  | 2
50 | 0 | 0 | 1 | 216 | 0 | Оборуд | Стоимость оборудования (всего) |  |  | 216 | 8 | 3 |  | 2
50 | 0 | 0 | 1 | 223 | 0 | ОборудЗак | Стоимость оборудования заказчика |  |  | 223 | 9 | 3 |  | 2
50 | 0 | 0 | 1 | 229 | 0 | ОборудПод | Стоимость оборудования подрядчика |  |  | 229 | 10 | 3 |  | 2
50 | 0 | 0 | 1 | 203 | 4390.63 | ЭММ | Эксплуатация машин |  |  | 203 | 11 | 3 |  | 2
50 | 0 | 0 | 1 | 204 | 563.91 | ЗПМ | ЗП машинистов |  |  | 204 | 12 | 3 |  | 2
50 | 0 | 0 | 1 | 205 | 6325.04 | ОЗП | Основная ЗП рабочих |  |  | 205 | 13 | 3 |  | 2
50 | 0 | 0 | 1 | 214 | 70981.6 | Строит | Строительные работы с НР и СП |  |  | 214 | 14 | 3 |  | 2
50 | 0 | 0 | 1 | 215 | 0 | Монтаж | Монтажные работы с НР и СП |  |  | 215 | 15 | 3 |  | 2
50 | 0 | 0 | 1 | 217 | 0 | Прочие | Прочие работы с НР и СП |  |  | 217 | 16 | 3 |  | 2
50 | 0 | 0 | 1 | 206 | 0 | ВозврМат | Возврат материалов |  |  | 206 | 17 | 3 |  | 2
50 | 0 | 0 | 1 | 207 | 95.3821 | ТрудСтр | Трудозатраты строителей |  |  | 207 | 18 | 3 |  | -1
50 | 0 | 0 | 1 | 208 | 6.0188 | ТрудМаш | Трудозатраты машинистов |  |  | 208 | 19 | 3 |  | -1
50 | 0 | 0 | 1 | 209 | 0.43 | ТранспМат | Транспорт материалов |  |  | 209 | 20 | 3 |  | 2
50 | 0 | 0 | 1 | 210 | 8081.51 | НР | Накладные расходы |  |  | 210 | 21 | 3 |  | 2
50 | 0 | 0 | 1 | 211 | 4596.21 | СмПриб | Сметная прибыль |  |  | 211 | 22 | 3 |  | 2
50 | 0 | 0 | 1 | 224 | 70981.6 | Всего | Всего с НР и СП |  |  | 224 | 23 | 3 |  | 2
50 | 1 | 0 | 2 | 0 | 58303.88 | 1 | Прямые затраты |  |  | 212 | 24 | 0 |  | 2
50 | 1 | 0 | 2 | 0 | 47588.21 | 2 | Материалы |  |  | 212 | 25 | 0 |  | 2
50 | 1 | 0 | 2 | 0 | 8081.51 | 3 | Накладные расходы |  |  | 212 | 26 | 0 |  | 2
50 | 1 | 0 | 2 | 0 | 4596.21 | 4 | Сметная прибыль |  |  | 212 | 27 | 0 |  | 2
50 | 1 | 0 | 2 | 0 | 70981.6 | 5 | Всего: |  |  | 212 | 28 | 0 |  | 2
50 | 1 | 0 | 2 | 0 | 95.38 | 6 | Труд строителей |  |  | 212 | 29 | 0 |  | 2
51 | 1 | 4 | 485 |  | Новый раздел | Душевая | [7 empty] | 302702.95 | 255437.92 | 8048.47 | 1028.69 | 39216.56 | 0 | 619.153 | 11.774 | 30.53 | 43787.47 | 22593.45 | [15 empty] | 0 | 0 | 0 | 369083.87 | 361157.94 | 7925.93 | 0 | 255437.92 | 255437.92 | 0 | 255437.92 | 0 | [65 empty] | 0
50 | 0 | 0 | 1 | 201 | 302702.95 | ПЗ | Прямые затраты |  |  | 201 | 1 | 3 |  | 2
50 | 0 | 0 | 1 | 202 | 255437.92 | СтМатОб | Стоимость материальных ресурсов (всего) |  |  | 202 | 2 | 3 |  | 2
50 | 0 | 0 | 1 | 222 | 0 | СтМатОбЗак | Стоимость материалов и оборудования заказчика |  |  | 222 | 3 | 3 |  | 2
50 | 0 | 0 | 1 | 225 | 255437.92 | СтМатОбПод | Стоимость материалов и оборудования подрядчика |  |  | 225 | 4 | 3 |  | 2
50 | 0 | 0 | 1 | 226 | 255437.92 | СтМат | Стоимость материалов (всего) |  |  | 226 | 5 | 3 |  | 2
50 | 0 | 0 | 1 | 227 | 0 | СтМатЗак | Стоимость материалов заказчика |  |  | 227 | 6 | 3 |  | 2
50 | 0 | 0 | 1 | 228 | 255437.92 | СтМатПод | Стоимость материалов подрядчика |  |  | 228 | 7 | 3 |  | 2
50 | 0 | 0 | 1 | 216 | 0 | Оборуд | Стоимость оборудования (всего) |  |  | 216 | 8 | 3 |  | 2
50 | 0 | 0 | 1 | 223 | 0 | ОборудЗак | Стоимость оборудования заказчика |  |  | 223 | 9 | 3 |  | 2
50 | 0 | 0 | 1 | 229 | 0 | ОборудПод | Стоимость оборудования подрядчика |  |  | 229 | 10 | 3 |  | 2
50 | 0 | 0 | 1 | 203 | 8048.47 | ЭММ | Эксплуатация машин |  |  | 203 | 11 | 3 |  | 2
50 | 0 | 0 | 1 | 204 | 1028.69 | ЗПМ | ЗП машинистов |  |  | 204 | 12 | 3 |  | 2
50 | 0 | 0 | 1 | 205 | 39216.56 | ОЗП | Основная ЗП рабочих |  |  | 205 | 13 | 3 |  | 2
50 | 0 | 0 | 1 | 214 | 361157.94 | Строит | Строительные работы с НР и СП |  |  | 214 | 14 | 3 |  | 2
50 | 0 | 0 | 1 | 215 | 7925.93 | Монтаж | Монтажные работы с НР и СП |  |  | 215 | 15 | 3 |  | 2
50 | 0 | 0 | 1 | 217 | 0 | Прочие | Прочие работы с НР и СП |  |  | 217 | 16 | 3 |  | 2
50 | 0 | 0 | 1 | 206 | 0 | ВозврМат | Возврат материалов |  |  | 206 | 17 | 3 |  | 2
50 | 0 | 0 | 1 | 207 | 619.153 | ТрудСтр | Трудозатраты строителей |  |  | 207 | 18 | 3 |  | -1
50 | 0 | 0 | 1 | 208 | 11.774 | ТрудМаш | Трудозатраты машинистов |  |  | 208 | 19 | 3 |  | -1
50 | 0 | 0 | 1 | 209 | 30.53 | ТранспМат | Транспорт материалов |  |  | 209 | 20 | 3 |  | 2
50 | 0 | 0 | 1 | 210 | 43787.47 | НР | Накладные расходы |  |  | 210 | 21 | 3 |  | 2
50 | 0 | 0 | 1 | 211 | 22593.45 | СмПриб | Сметная прибыль |  |  | 211 | 22 | 3 |  | 2
50 | 0 | 0 | 1 | 224 | 369083.87 | Всего | Всего с НР и СП |  |  | 224 | 23 | 3 |  | 2
50 | 1 | 0 | 2 | 0 | 302702.95 | 1 | Прямые затраты |  |  | 212 | 24 | 0 |  | 2
50 | 1 | 0 | 2 | 0 | 255437.92 | 2 | Материалы |  |  | 212 | 25 | 0 |  | 2
50 | 1 | 0 | 2 | 0 | 43787.47 | 3 | Накладные расходы |  |  | 212 | 26 | 0 |  | 2
50 | 1 | 0 | 2 | 0 | 22593.45 | 4 | Сметная прибыль |  |  | 212 | 27 | 0 |  | 2
50 | 1 | 0 | 2 | 0 | 369083.87 | 5 | Всего: |  |  | 212 | 28 | 0 |  | 2
50 | 1 | 0 | 2 | 0 | 619.15 | 6 | Труд строителей |  |  | 212 | 29 | 0 |  | 2
4 | 1 |  | 940 |  | Новый раздел | Туалет |  | 0 |  | 0 | [10 empty] | 0 | [53 empty] | 0 | [11 empty] | 0
52 | 1 | 4 | 736 | 0 | Новый раздел | Туалет | [7 empty] | 47711.98 | 42249.5 | 929.61 | 106.72 | 4532.87 | 0 | 71.5854 | 1.2632 | 8.39 | 4838.97 | 2563.21 | 0 | 0 | 0 | 0 | 0 | 0 | 0 | 0 | 0 | 0 | 0 | 0 | 0 | 0 | 0 | 0 | 0 | 0 | 55114.16 | 53944.17 | 1169.99 | 0 | 42249.5 | 42249.5 | 0 | 42249.5 | 0 | 0 | 0 | 0 | 0 | 0 | 0 | 0 | 0 | 0 | 0 | 0 | 0 | 0 | 0 | 0 | 0 | 0 | 0 | 0 | 0 | 0 | 0 | 0 | 0 | 0 | 0 | 0 | 0 | 0 | 0 | 0 | 0 | 0 | 0 | 0 | 0 | 0 | 0 | 0 | 0 | 0 | 0 | 0 | 0 | 0 | 0 | 0 | 0 | 0 | 0 | 0 | 0 | 0 | 0 | 0 | 0 | 0 | 0 | 0 | 0 | 0 | 0 | 0 | 0 | 0 | 0
5 | 1 |  | 756 |  | Новый подраздел | Потолок |  | 0 |  | 0 | [10 empty] | 0 | [53 empty] | 0 | [11 empty] | 0
52 | 1 | 5 | 740 | 0 | Новый подраздел | Потолок | [7 empty] | 3910.33 | 3630.48 | 39.59 | 1.57 | 240.26 | 0 | 3.6137 | 0.016807 | 0.02 | 240.01 | 138.68 | 0 | 0 | 3910.33 | 3630.48 | 39.59 | 1.57 | 240.26 | 0 | 3.6137 | 0.016807 | 0.02 | 240.01 | 138.68 | 0 | 0 | 0 | 0 | 0 | 4289.02 | 3119.03 | 1169.99 | 0 | 3630.48 | 3630.48 | 0 | 3630.48 | 0 | 0 | 0 | 0 | 0 | 4289.02 | 3119.03 | 1169.99 | 0 | 3630.48 | 3630.48 | 0 | 3630.48 | 0 | 0 | 0 | 0 | 0 | 0 | 0 | 0 | 0 | 0 | 0 | 0 | 0 | 0 | 0 | 0 | 0 | 0 | 0 | 0 | 0 | 0 | 0 | 0 | 0 | 0 | 0 | 0 | 0 | 0 | 0 | 0 | 0 | 0 | 0 | 0 | 0 | 0 | 0 | 0 | 0 | 0 | 0 | 0 | 0 | 0 | 0 | 0 | 0 | 0 | 0 | 0 | 0 | 0
17 | 1 | 659 | 651 | 1 | м08-03-593-6 | Демонтаж. Светильник потолочный или настенный с креплением винтами или болтами для помещений с нормальными условиями среды, одноламповый | 100 шт. | 0.01 | 0 |  |  |  |  | 19.3 | 0 | 4.71 | 0.25 | 14.59 | 0 | 0.21192 | 0.00264 | 0 | 14.1 | 9.65 |  | 152951116 | 278.106 | 0 | 67.881 | 3.564 | 210.225 | 0 | 21.192 | 0.264 | 0 | 1441.37 | 514.35 | 226.27 | 11.88 | 700.75 | 0 | 70.64 | 0.88 | 0 | 95 | 65 | 1 | 1 |  |  | 1 | 6.94 | 6.94 | 6.94 |  |  |  |  | 0 | 2 | ФЕРм-2001, м08-03-593-6, приказ Минстроя России №899/пр от 11.12.2015 г. |  |  | 108001 | 0 |  | 0 | 3 | 0 | 6.94 | 1 | 1 | 1 | 1 | 1 |  | 95 | 65 |  |  |  |  | 0 | 0 | [5 empty] | 0 |  | 0 | 19.3 | 0 | 471.0941 | 24.7342 | 1458.9615 | 0 | 21.192 | 0.264 | 0 | 14.098 | 9.646 |  |  |  | *0 | *0,3 | *0,3 | *0,3 |  | *0,3 | *0,3 |  |  |  | 0 | 0 | 1 | 1 | 1010 | 100 шт. | 100 шт. | 100 |  | 143721114 | 3 | Монтажные работы | 0 | 2 | 108001 | Электромонтажные работы , отдел 01-03 : ( на АЭС НР = 110% ) - (работы по упр. авиа.- движением: СП=55% ( {АВИА}=1; обычные работы : СП=65 - {AВИА}=0), при работе на АЭС СП= 68% ) | мФЕР-08 |  | 0 | 1441.37 | 514.35 | 226.27 | 11.88 | 700.75 | 70.64 | 0.88 | 0 |  |  |  |  | 0 | 0 | 0 |  | 95 | 65 |  | 0 | 1312274123 | 2 | 1 | 4 | 0 | 0 | 0 | 43.05 | 0 | 43.05 | 0 | 0
17 | 1 | 670 | 661 | 2 | м08-03-593-6 | Светильник потолочный или настенный с креплением винтами или болтами для помещений с нормальными условиями среды, одноламповый | 100 шт. | 0.01 | 0 |  |  |  |  | 100.03 | 35.7 | 15.7 | 0.82 | 48.63 | 0 | 0.7064 | 0.0088 | 0 | 46.98 | 32.14 |  | 152951116 | 1441.37 | 514.35 | 226.27 | 11.88 | 700.75 | 0 | 70.64 | 0.88 | 0 | 1441.37 | 514.35 | 226.27 | 11.88 | 700.75 | 0 | 70.64 | 0.88 | 0 | 95 | 65 | 1 | 1 |  |  | 1 | 6.94 | 6.94 | 6.94 |  |  |  |  | 0 | 2 | ФЕРм-2001, м08-03-593-6, приказ Минстроя России №899/пр от 11.12.2015 г. |  |  | 108001 | 0 |  | 0 | 3 | 0 | 6.94 | 1 | 1 | 1 | 1 | 1 |  | 95 | 65 |  |  |  |  | 0 | 0 | [5 empty] | 0 |  | 0 | 100.03 | 3569.589 | 1570.3138 | 82.4472 | 4863.205 | 0 | 70.64 | 0.88 | 0 | 46.9775 | 32.1425 | [13 empty] | 0 | 0 | 1 | 1 | 1010 | 100 шт. | 100 шт. | 100 |  | 143721114 | 3 | Монтажные работы | 0 | 2 | 108001 | Электромонтажные работы , отдел 01-03 : ( на АЭС НР = 110% ) - (работы по упр. авиа.- движением: СП=55% ( {АВИА}=1; обычные работы : СП=65 - {AВИА}=0), при работе на АЭС СП= 68% ) | мФЕР-08 |  | 0 | 1441.37 | 514.35 | 226.27 | 11.88 | 700.75 | 70.64 | 0.88 | 0 |  |  |  |  | 0 | 0 | 0 |  | 95 | 65 |  | 0 | 405542488 | 2 | 1 | 3 | 0 | 0 | 0 | 179.15 | 0 | 179.15 | 0 | 0
18 | 1 | 670 |  | 2,1 | Прайс-лист | Светильник светодиодный СПП-2301 | шт | 1 | 100 |  |  |  |  | 605.93 | 605.93 | 0 | 0 | 0 | 0 | 0 | 0 | 0 | 0 | 0 |  | 152951116 | 87.31 | 87.31 | 0 | 0 | 0 | 0 | 0 | 0 | 0 | 87.31 | 87.31 | 0 | 0 | 0 | 0 | 0 | 0 | 0 | 95 | 65 | 1 | 1 |  |  | 1 | 1 | 1 | 6.94 |  |  |  |  | 3 | 2 |  |  |  | 108001 | 0 |  | 0 | 3 | 0 | 1 | 1 | 1 | 1 | 1 | 1 |  | 95 | 65 |  |  |  |  | 0 | 0 | [5 empty] | 0 |  | 0 | 605.93 | 605.9314 | 0 | 0 | 0 | 0 | 0 | 0 | 0 | 0 | 0 | [13 empty] | 0 | 0 | 1 | 1 | 1013 | шт | шт | 1 |  | 143721114 | 3 | Монтажные работы | 0 | 2 | 108001 | Электромонтажные работы , отдел 01-03 : ( на АЭС НР = 110% ) - (работы по упр. авиа.- движением: СП=55% ( {АВИА}=1; обычные работы : СП=65 - {AВИА}=0), при работе на АЭС СП= 68% ) | мФЕР-08 |  | 0 | 0 | 87.31 | 0 | 0 | 0 | 0 | 0 |  | 5 | 0 | 18 | 605.93 | 0 | 0 | 0 |  | 95 | 65 | [605,93 / 6,94] | 0 | 713488878 | 2 | 3 | 4 | 0 | 0 | 0 | 605.93 | 0 | 605.93 | 0 | 0
17 | 1 | 677 | 668 | 3 | м08-03-591-2 | Демонтаж. Выключатель одноклавишный утопленного типа при скрытой проводке | 100 шт. | 0.01 | 0 |  |  |  |  | 5.44 | 0 | 0.12 | 0.01 | 5.32 | 0 | 0.07728 | 9e-05 | 0 | 5.06 | 3.46 |  | 152951116 | 78.396 | 0 | 1.734 | 0.123 | 76.662 | 0 | 7.728 | 0.009 | 0 | 296.27 | 34.95 | 5.78 | 0.41 | 255.54 | 0 | 25.76 | 0.03 | 0 | 95 | 65 | 1 | 1 |  |  | 1 | 6.94 | 6.94 | 6.94 |  |  |  |  | 0 | 2 | ФЕРм-2001, м08-03-591-2, приказ Минстроя России №899/пр от 11.12.2015 г. |  |  | 108001 | 0 |  | 0 | 3 | 0 | 6.94 | 1 | 1 | 1 | 1 | 1 |  | 95 | 65 |  |  |  |  | 0 | 0 | [5 empty] | 0 |  | 0 | 5.44 | 0 | 12.034 | 0.85362 | 532.0343 | 0 | 7.728 | 0.009 | 0 | 5.0635 | 3.4645 |  |  |  | *0 | *0,3 | *0,3 | *0,3 |  | *0,3 | *0,3 |  |  |  | 0 | 0 | 1 | 1 | 1010 | 100 шт. | 100 шт. | 100 |  | 143721114 | 3 | Монтажные работы | 0 | 2 | 108001 | Электромонтажные работы , отдел 01-03 : ( на АЭС НР = 110% ) - (работы по упр. авиа.- движением: СП=55% ( {АВИА}=1; обычные работы : СП=65 - {AВИА}=0), при работе на АЭС СП= 68% ) | мФЕР-08 |  | 0 | 296.27 | 34.95 | 5.78 | 0.41 | 255.54 | 25.76 | 0.03 | 0 |  |  |  |  | 0 | 0 | 0 |  | 95 | 65 |  | 0 | -536357896 | 2 | 1 | 4 | 0 | 0 | 0 | 13.96 | 0 | 13.96 | 0 | 0
17 | 1 | 684 | 675 | 4 | м08-03-591-2 | Выключатель одноклавишный утопленного типа при скрытой проводке | 100 шт. | 0.01 | 0 |  |  |  |  | 20.56 | 2.43 | 0.4 | 0.03 | 17.73 | 0 | 0.2576 | 0.0003 | 0 | 16.87 | 11.54 |  | 152951116 | 296.27 | 34.95 | 5.78 | 0.41 | 255.54 | 0 | 25.76 | 0.03 | 0 | 296.27 | 34.95 | 5.78 | 0.41 | 255.54 | 0 | 25.76 | 0.03 | 0 | 95 | 65 | 1 | 1 |  |  | 1 | 6.94 | 6.94 | 6.94 |  |  |  |  | 0 | 2 | ФЕРм-2001, м08-03-591-2, приказ Минстроя России №899/пр от 11.12.2015 г. |  |  | 108001 | 0 |  | 0 | 3 | 0 | 6.94 | 1 | 1 | 1 | 1 | 1 |  | 95 | 65 |  |  |  |  | 0 | 0 | [5 empty] | 0 |  | 0 | 20.56 | 242.553 | 40.1132 | 2.8454 | 1773.4476 | 0 | 25.76 | 0.03 | 0 | 16.872 | 11.544 | [13 empty] | 0 | 0 | 1 | 1 | 1010 | 100 шт. | 100 шт. | 100 |  | 143721114 | 3 | Монтажные работы | 0 | 2 | 108001 | Электромонтажные работы , отдел 01-03 : ( на АЭС НР = 110% ) - (работы по упр. авиа.- движением: СП=55% ( {АВИА}=1; обычные работы : СП=65 - {AВИА}=0), при работе на АЭС СП= 68% ) | мФЕР-08 |  | 0 | 296.27 | 34.95 | 5.78 | 0.41 | 255.54 | 25.76 | 0.03 | 0 |  |  |  |  | 0 | 0 | 0 |  | 95 | 65 |  | 0 | 752238380 | 2 | 1 | 4 | 0 | 0 | 0 | 48.97 | 0 | 48.97 | 0 | 0
17 | 1 |  |  | 5 | 545-1201-030 | Выключатель одноклавишный для скрытой установки серии "ЛЕТЕН" | шт. | 1 | 0 |  |  |  |  | 175.79 | 175.79 | 0 | 0 | 0 | 0 | 0 | 0 | 0 | 0 | 0 |  | 152951116 | 25.33 | 25.33 | 0 | 0 | 0 | 0 | 0 | 0 | 0 | 25.33 | 25.33 | 0 | 0 | 0 | 0 | 0 | 0 | 0 | 0 | 0 | 1 | 1 |  |  | 1 | 1 | 1 | 6.94 |  |  |  |  | 3 | 1 | Доп. мат. КТЦ (2014) часть 5, раздел 45, поз. 1201-030 |  |  | 1100 | 0 |  | 0 | 8 | 0 | 1 | 1 | 1 | 1 | 1 | 1 |  | 0 | 0 |  |  |  |  | 0 | 0 | [5 empty] | 0 |  | 0 | 175.79 | 175.7902 | 0 | 0 | 0 | 0 | 0 | 0 | 0 | 0 | 0 | [13 empty] | 0 | 0 | 1 | 1 | 1010 | шт. | шт. | 1 |  | 143721411 | 8 | Материалы строительные | 0 | 1 | 1100 | Материалы, изделия и конструкции | материалы (03) |  | 0 | 25.33 | 25.33 | 0 | 0 | 0 | 0 | 0 | 0 |  |  |  |  | 0 | 0 | 0 |  | 0 | 0 |  | 0 | 1390109720 | 2 | 1 | 4 | 0 | 0 | 0 | 175.79 | 175.79 | 0 | 0 | 0
17 | 1 | 691 | 682 | 6 | м08-02-403-4 | Демонтаж. Провод групповой осветительных сетей в защитной оболочке или кабель двух-трехжильный по перекрытиям | 100 м | 0.04 | 0 |  |  |  |  | 12.2 | 0 | 0.3 | 0.02 | 11.9 | 0 | 0.1824 | 0.00024 | 0 | 11.32 | 7.75 |  | 152951116 | 43.932 | 0 | 1.068 | 0.081 | 42.864 | 0 | 4.56 | 0.006 | 0 | 179.98 | 33.54 | 3.56 | 0.27 | 142.88 | 0 | 15.2 | 0.02 | 0 | 95 | 65 | 1 | 1 |  |  | 1 | 6.94 | 6.94 | 6.94 |  |  |  |  | 0 | 2 | ФЕРм м08-02-403-4 пр.№31/пр от 30.01.2014 г. |  |  | 108001 | 0 |  | 0 | 3 | 0 | 6.94 | 1 | 1 | 1 | 1 | 1 |  | 95 | 65 |  |  |  |  | 0 | 0 | [5 empty] | 0 |  | 0 | 12.2 | 0 | 7.4119 | 0.56214 | 297.4762 | 0 | 4.56 | 0.006 | 0 | 11.324 | 7.748 |  |  |  | *0 | *0,3 | *0,3 | *0,3 |  | *0,3 | *0,3 |  |  |  | 0 | 0 | 1 | 1 | 102138004 | 100 м | 100 м | 100 |  | 143721114 | 3 | Монтажные работы | 0 | 2 | 108001 | Электромонтажные работы , отдел 01-03 : ( на АЭС НР = 110% ) - (работы по упр. авиа.- движением: СП=55% ( {АВИА}=1; обычные работы : СП=65 - {AВИА}=0), при работе на АЭС СП= 68% ) | мФЕР-08 |  | 0 | 179.98 | 33.54 | 3.56 | 0.27 | 142.88 | 15.2 | 0.02 | 0 |  |  |  |  | 0 | 0 | 0 |  | 95 | 65 |  | 0 | -1326737405 | 2 | 1 | 3 | 0 | 0 | 0 | 31.27 | 0 | 31.27 | 0 | 0
17 | 1 | 699 | 689 | 7 | м08-02-403-4 | Провод групповой осветительных сетей в защитной оболочке или кабель двух-трехжильный по перекрытиям | 100 м | 0.04 | 0 |  |  |  |  | 49.96 | 9.31 | 0.99 | 0.07 | 39.66 | 0 | 0.608 | 0.0008 | 0 | 37.74 | 25.82 |  | 152951116 | 179.98 | 33.54 | 3.56 | 0.27 | 142.88 | 0 | 15.2 | 0.02 | 0 | 179.98 | 33.54 | 3.56 | 0.27 | 142.88 | 0 | 15.2 | 0.02 | 0 | 95 | 65 | 1 | 1 |  |  | 1 | 6.94 | 6.94 | 6.94 |  |  |  |  | 0 | 2 | ФЕРм м08-02-403-4 пр.№31/пр от 30.01.2014 г. |  |  | 108001 | 0 |  | 0 | 3 | 0 | 6.94 | 1 | 1 | 1 | 1 | 1 |  | 95 | 65 |  |  |  |  | 0 | 0 | [5 empty] | 0 |  | 0 | 49.96 | 232.7676 | 24.7064 | 1.8738 | 991.5872 | 0 | 15.2 | 0.02 | 0 | 37.7435 | 25.8245 | [13 empty] | 0 | 0 | 1 | 1 | 102138004 | 100 м | 100 м | 100 |  | 143721114 | 3 | Монтажные работы | 0 | 2 | 108001 | Электромонтажные работы , отдел 01-03 : ( на АЭС НР = 110% ) - (работы по упр. авиа.- движением: СП=55% ( {АВИА}=1; обычные работы : СП=65 - {AВИА}=0), при работе на АЭС СП= 68% ) | мФЕР-08 |  | 0 | 179.98 | 33.54 | 3.56 | 0.27 | 142.88 | 15.2 | 0.02 | 0 |  |  |  |  | 0 | 0 | 0 |  | 95 | 65 |  | 0 | -1959871479 | 2 | 1 | 3 | 0 | 0 | 0 | 113.52 | 0 | 113.52 | 0 | 0
18 | 1 | 697 |  | 7,1 | 501-8482 | Кабель силовой с медными жилами с поливинилхлоридной изоляцией и оболочкой, не распространяющий горение, с низким дымо- и газовыделением марки ВВГнг-LS, с числом жил - 3 и сечением 1,5 мм2 | 1000 м | 0.004 | 0.1 |  |  |  |  | 134.14 | 134.14 | 0 | 0 | 0 | 0 | 0 | 0 | 0.02 | 0 | 0 |  | 152951116 | 4832.12 | 4832.12 | 0 | 0 | 0 | 0 | 0 | 0 | 4.42 | 4832.12 | 4832.12 | 0 | 0 | 0 | 0 | 0 | 0 | 4.42 | 95 | 65 | 1 | 1 |  |  | 1 | 1 | 1 | 6.94 |  |  |  |  | 3 | 2 | ФССЦ-2001, 501-8482, приказ Минстроя России №899/пр от 11.12.2015 г. |  |  | 108001 | 0 |  | 0 | 3 | 0 | 1 | 1 | 1 | 1 | 1 | 1 |  | 95 | 65 |  |  |  |  | 0 | 0 | [5 empty] | 0 |  | 0 | 134.14 | 33534.9128 | 0 | 0 | 0 | 0 | 0 | 0 | 4.42 | 0 | 0 | [13 empty] | 0 | 0 | 1 | 1 | 1013 | 1000 м | 1000 М | 1 |  | 143721114 | 3 | Монтажные работы | 0 | 2 | 108001 | Электромонтажные работы , отдел 01-03 : ( на АЭС НР = 110% ) - (работы по упр. авиа.- движением: СП=55% ( {АВИА}=1; обычные работы : СП=65 - {AВИА}=0), при работе на АЭС СП= 68% ) | мФЕР-08 |  | 0 | 4832.12 | 4832.12 | 0 | 0 | 0 | 0 | 0 | [5 empty] | 0 | 0 | 0 |  | 95 | 65 |  | 0 | 1788923085 | 2 | 1 | 3 | 0 | 0 | 0 | 134.14 | 0 | 134.14 | 0 | 0
17 | 1 | 709 | 699 | 8 | 15-01-047-16 | Устройство потолков реечных алюминиевых | 100 м2 | 0.0126 | 0 |  |  |  |  | 2589.98 | 2470.18 | 17.37 | 0.37 | 102.43 | 0 | 1.5701 | 0.0039375 | 0 | 107.94 | 48.32 |  | 152951116 | 29618.667 | 28248.7 | 198.6 | 4.225 | 1171.367 | 0 | 124.614 | 0.3125 | 0 | 29426.16 | 28248.7 | 158.88 | 3.38 | 1018.58 | 0 | 108.36 | 0.25 | 0 | 105 | 47 | 1 | 1 |  |  | 1 | 6.94 | 6.94 | 6.94 |  |  |  |  | 0 | 1 | ФЕР15-01-047-16 пр.№ 253 от 17 ноября 2008 г |  |  | 15001 | 0 |  | 0 | 2 | 0 | 6.94 | 1 | 1 | 1 | 1 | 1 |  | 105 | 55 |  |  |  |  | 0 | 0 | [5 empty] | 0 |  | 0 | 2589.98 | 196045.978 | 1378.284 | 29.3215 | 8129.287 | 0 | 124.614 | 0.3125 | 0 | 107.94 | 48.316 |  |  |  |  | *1,25 | *1,25 | *1,15 |  | *1,15 | *1,25 |  |  |  | 0 | 0 | 1 | 1 | 1005 | 100 м2 | 100 м2 поверхности облицовки | 100 |  | 143721257 | 2 | Общестроительные работы | 0 | 1 | 15001 | Отделочные работы | ФЕР-15 |  | 0 | 29426.16 | 28248.7 | 158.88 | 3.38 | 1018.58 | 108.36 | 0.25 | 0 |  |  |  |  | 0 | 0 | 0 | *0,85 | 105 | 46.75 |  | 0 | 1753180457 | 2 | 1 | 3 | 0 | 0 | 0 | 2746.24 | 2746.24 | 0 | 0 | 0
18 | 1 | 708 |  | 8,1 | 206-1338 | Уголок декоративный (пристенный) | м | 4.52 | 358.7302 |  |  |  |  | 197 | 197 | 0 | 0 | 0 | 0 | 0 | 0 | 0 | 0 | 0 |  | 152951116 | 6.28 | 6.28 | 0 | 0 | 0 | 0 | 0 | 0 | 0 | 6.28 | 6.28 | 0 | 0 | 0 | 0 | 0 | 0 | 0 | 105 | 47 | 1 | 1 |  |  | 1 | 1 | 1 | 6.94 |  |  |  |  | 3 | 1 | ФССЦ (2010) ч.2, раздел06, поз.1338 |  |  | 15001 | 0 |  | 0 | 2 | 0 | 1 | 1 | 1 | 1 | 1 | 1 |  | 105 | 55 |  |  |  |  | 0 | 0 | [5 empty] | 0 |  | 0 | 197 | 43.5832 | 0 | 0 | 0 | 0 | 0 | 0 | 0 | 0 | 0 | [13 empty] | 0 | 0 | 1 | 1 | 102138004 | м | м | 1 |  | 143721257 | 2 | Общестроительные работы | 0 | 1 | 15001 | Отделочные работы | ФЕР-15 |  | 0 | 6.28 | 6.28 | 0 | 0 | 0 | 0 | 0 | [5 empty] | 0 | 0 | 0 | *0,85 | 105 | 46.75 |  | 0 | 840288134 | 2 | 1 | 3 | 0 | 0 | 0 | 197 | 197 | 0 | 0 | 0
51 | 1 | 5 | 740 |  | Новый подраздел | Потолок | [7 empty] | 3910.33 | 3630.48 | 39.59 | 1.57 | 240.26 | 0 | 3.6137 | 0.016807 | 0.02 | 240.01 | 138.68 |  |  | 3910.33 | 3630.48 | 39.59 | 1.57 | 240.26 | 0 | 3.6137 | 0.016807 | 0.02 | 240.01 | 138.68 |  |  | 0 | 0 | 0 | 4289.02 | 3119.03 | 1169.99 | 0 | 3630.48 | 3630.48 | 0 | 3630.48 | 0 |  | 0 | 0 | 0 | 4289.02 | 3119.03 | 1169.99 | 0 | 3630.48 | 3630.48 | 0 | 3630.48 | 0 | [52 empty] | 0
50 | 0 | 0 | 1 | 201 | 3910.33 | ПЗ | Прямые затраты |  |  | 201 | 1 | 3 |  | 2
50 | 0 | 0 | 1 | 202 | 3630.48 | СтМатОб | Стоимость материальных ресурсов (всего) |  |  | 202 | 2 | 3 |  | 2
50 | 0 | 0 | 1 | 222 | 0 | СтМатОбЗак | Стоимость материалов и оборудования заказчика |  |  | 222 | 3 | 3 |  | 2
50 | 0 | 0 | 1 | 225 | 3630.48 | СтМатОбПод | Стоимость материалов и оборудования подрядчика |  |  | 225 | 4 | 3 |  | 2
50 | 0 | 0 | 1 | 226 | 3630.48 | СтМат | Стоимость материалов (всего) |  |  | 226 | 5 | 3 |  | 2
50 | 0 | 0 | 1 | 227 | 0 | СтМатЗак | Стоимость материалов заказчика |  |  | 227 | 6 | 3 |  | 2
50 | 0 | 0 | 1 | 228 | 3630.48 | СтМатПод | Стоимость материалов подрядчика |  |  | 228 | 7 | 3 |  | 2
50 | 0 | 0 | 1 | 216 | 0 | Оборуд | Стоимость оборудования (всего) |  |  | 216 | 8 | 3 |  | 2
50 | 0 | 0 | 1 | 223 | 0 | ОборудЗак | Стоимость оборудования заказчика |  |  | 223 | 9 | 3 |  | 2
50 | 0 | 0 | 1 | 229 | 0 | ОборудПод | Стоимость оборудования подрядчика |  |  | 229 | 10 | 3 |  | 2
50 | 0 | 0 | 1 | 203 | 39.59 | ЭММ | Эксплуатация машин |  |  | 203 | 11 | 3 |  | 2
50 | 0 | 0 | 1 | 204 | 1.57 | ЗПМ | ЗП машинистов |  |  | 204 | 12 | 3 |  | 2
50 | 0 | 0 | 1 | 205 | 240.26 | ОЗП | Основная ЗП рабочих |  |  | 205 | 13 | 3 |  | 2
50 | 0 | 0 | 1 | 214 | 3119.03 | Строит | Строительные работы с НР и СП |  |  | 214 | 14 | 3 |  | 2
50 | 0 | 0 | 1 | 215 | 1169.99 | Монтаж | Монтажные работы с НР и СП |  |  | 215 | 15 | 3 |  | 2
50 | 0 | 0 | 1 | 217 | 0 | Прочие | Прочие работы с НР и СП |  |  | 217 | 16 | 3 |  | 2
50 | 0 | 0 | 1 | 206 | 0 | ВозврМат | Возврат материалов |  |  | 206 | 17 | 3 |  | 2
50 | 0 | 0 | 1 | 207 | 3.6137 | ТрудСтр | Трудозатраты строителей |  |  | 207 | 18 | 3 |  | -1
50 | 0 | 0 | 1 | 208 | 0.016807 | ТрудМаш | Трудозатраты машинистов |  |  | 208 | 19 | 3 |  | -1
50 | 0 | 0 | 1 | 209 | 0.02 | ТранспМат | Транспорт материалов |  |  | 209 | 20 | 3 |  | 2
50 | 0 | 0 | 1 | 210 | 240.01 | НР | Накладные расходы |  |  | 210 | 21 | 3 |  | 2
50 | 0 | 0 | 1 | 211 | 138.68 | СмПриб | Сметная прибыль |  |  | 211 | 22 | 3 |  | 2
50 | 0 | 0 | 1 | 224 | 4289.02 | Всего | Всего с НР и СП |  |  | 224 | 23 | 3 |  | 2
50 | 1 | 0 | 2 | 0 | 3910.33 | 1 | Прямые затраты |  |  | 212 | 24 | 0 |  | 2
50 | 1 | 0 | 2 | 0 | 3630.48 | 2 | Материалы |  |  | 212 | 25 | 0 |  | 2
50 | 1 | 0 | 2 | 0 | 240.01 | 3 | Накладные расходы |  |  | 212 | 26 | 0 |  | 2
50 | 1 | 0 | 2 | 0 | 138.68 | 4 | Сметная прибыль |  |  | 212 | 27 | 0 |  | 2
50 | 1 | 0 | 2 | 0 | 4289.02 | 5 | Всего: |  |  | 212 | 28 | 0 |  | 2
50 | 1 | 0 | 2 | 0 | 3.61 | 6 | Труд строителей |  |  | 212 | 29 | 0 |  | 2
5 | 1 |  | 799 |  | Новый подраздел | Пол |  | 0 |  | 0 | [10 empty] | 0 | [53 empty] | 0 | [11 empty] | 0
52 | 1 | 5 | 788 | 0 | Новый подраздел | Пол | [7 empty] | 1710.73 | 1342.73 | 11.5 | 5.47 | 356.5 | 0 | 5.9508 | 0.065237 | 0 | 422.09 | 233.82 | 0 | 0 | 1710.73 | 1342.73 | 11.5 | 5.47 | 356.5 | 0 | 5.9508 | 0.065237 | 0 | 422.09 | 233.82 | 0 | 0 | 0 | 0 | 0 | 2366.64 | 2366.64 | 0 | 0 | 1342.73 | 1342.73 | 0 | 1342.73 | 0 | 0 | 0 | 0 | 0 | 2366.64 | 2366.64 | 0 | 0 | 1342.73 | 1342.73 | 0 | 1342.73 | 0 | 0 | 0 | 0 | 0 | 0 | 0 | 0 | 0 | 0 | 0 | 0 | 0 | 0 | 0 | 0 | 0 | 0 | 0 | 0 | 0 | 0 | 0 | 0 | 0 | 0 | 0 | 0 | 0 | 0 | 0 | 0 | 0 | 0 | 0 | 0 | 0 | 0 | 0 | 0 | 0 | 0 | 0 | 0 | 0 | 0 | 0 | 0 | 0 | 0 | 0 | 0 | 0 | 0
17 | 1 | 713 | 703 | 1 | 57-2-3 | Разборка покрытий полов из керамических плиток | 100 м2 покрытия | 0.0126 | 0 |  |  |  |  | 56.06 | 0 | 3.94 | 1.7 | 52.12 | 0 | 0.88036 | 0.018144 | 0 | 43.06 | 36.6 |  | 152951116 | 641 | 0 | 45.01 | 19.44 | 595.99 | 0 | 69.87 | 1.44 | 0 | 641 | 0 | 45.01 | 19.44 | 595.99 | 0 | 69.87 | 1.44 | 0 | 80 | 68 | 1 | 1 |  |  | 1 | 6.94 | 6.94 | 6.94 |  |  |  |  | 0 | 1 | ФЕРр-2001, 57-2-3, приказ Минстроя России №899/пр от 11.12.2015 г. |  |  | 57001 | 0 |  | 0 | 6 | 0 | 6.94 | 1 | 1 | 1 | 1 | 1 |  | 80 | 68 |  |  |  |  | 0 | 0 | [5 empty] | 0 |  | 0 | 56.06 | 0 | 312.3694 | 134.9136 | 4136.1706 | 0 | 69.87 | 1.44 | 0 | 43.056 | 36.5976 | [13 empty] | 0 | 0 | 1 | 1 | 1013 | 100 м2 покрытия | 100 м2 покрытия | 1 |  | 143721310 | 6 | Ремонтно-строительные работы | 0 | 1 | 57001 | Полы | рФЕР-57 |  | 0 | 641 | 0 | 45.01 | 19.44 | 595.99 | 69.87 | 1.44 | 0 |  |  |  |  | 0 | 0 | 0 |  | 80 | 68 |  | 0 | -240198428 | 2 | 1 | 3 | 0 | 0 | 0 | 135.72 | 135.72 | 0 | 0 | 0
18 | 1 | 713 |  | 1,1 | 509-9900 | Строительный мусор | т | 0.06552 | 5.2 |  |  |  |  | 0 | 0 | 0 | 0 | 0 | 0 | 0 | 0 | 0 | 0 | 0 |  | 152951116 | 0 | 0 | 0 | 0 | 0 | 0 | 0 | 0 | 0 | 0 | 0 | 0 | 0 | 0 | 0 | 0 | 0 | 0 | 80 | 68 | 1 | 1 |  |  | 1 | 1 | 1 | 6.94 |  |  |  |  | 3 | 1 | ФССЦ-2001, 509-9900, приказ Минстроя России №899/пр от 11.12.2015 г. |  |  | 57001 | 0 |  | 0 | 6 | 0 | 1 | 1 | 1 | 1 | 1 | 1 |  | 80 | 68 |  |  |  |  | 0 | 0 | [5 empty] | 0 |  | 0 | 0 | 0 | 0 | 0 | 0 | 0 | 0 | 0 | 0 | 0 | 0 | [13 empty] | 0 | 0 | 1 | 1 | 1009 | т | т | 1000 |  | 143721310 | 6 | Ремонтно-строительные работы | 0 | 1 | 57001 | Полы | рФЕР-57 |  | 0 | 0 | 0 | 0 | 0 | 0 | 0 | 0 | [5 empty] | 0 | 0 | 0 |  | 80 | 68 |  | 0 | 68711460 | 2 | 1 | 4 | 0 | 0 | 0 | 0 | 0 | 0 | 0 | 0
17 | 1 | 719 | 709 | 2 | 11-01-011-1 | Устройство стяжек цементных толщиной 20 мм | 100 м2 стяжки | 0.0126 | 0 |  |  |  |  | 134.95 | 98.56 | 4.84 | 1.87 | 31.55 | 0 | 0.5725 | 0.020002 | 0 | 41.11 | 21.39 |  | 152951116 | 1543.1365 | 1127.07 | 55.3 | 21.4375 | 360.7665 | 0 | 45.4365 | 1.5875 | 0 | 1485.02 | 1127.07 | 44.24 | 17.15 | 313.71 | 0 | 39.51 | 1.27 | 0 | 123 | 64 | 1 | 1 |  |  | 1 | 6.94 | 6.94 | 6.94 |  |  |  |  | 0 | 1 | ФЕР-2001, 11-01-011-1, приказ Минстроя России №899/пр от 11.12.2015 г. |  |  | 11001 | 0 |  | 0 | 2 | 0 | 6.94 | 1 | 1 | 1 | 1 | 1 |  | 123 | 75 |  |  |  |  | 0 | 0 | [5 empty] | 0 |  | 0 | 134.95 | 7821.8658 | 383.782 | 148.7763 | 2503.7195 | 0 | 45.4365 | 1.5875 | 0 | 41.1066 | 21.3888 |  |  |  |  | *1,25 | *1,25 | *1,15 |  | *1,15 | *1,25 |  |  |  | 0 | 0 | 1 | 1 | 1013 | 100 м2 стяжки | 100 м2 стяжки | 1 |  | 143721232 | 2 | Общестроительные работы | 0 | 1 | 11001 | Полы | ФЕР-11 |  | 0 | 1485.02 | 1127.07 | 44.24 | 17.15 | 313.71 | 39.51 | 1.27 | 0 |  |  |  |  | 0 | 0 | 0 | *0,85 | 123 | 63.75 |  | 0 | -1012917132 | 2 | 1 | 3 | 0 | 0 | 0 | 197.45 | 197.45 | 0 | 0 | 0
17 | 1 | 731 | 722 | 3 | 11-01-047-1 | Устройство покрытий из плит керамогранитных размером 40х40 см | 100 м2 покрытия | 0.0126 | 0 |  |  |  |  | 1922.96 | 1647.41 | 2.72 | 1.9 | 272.83 | 0 | 4.498 | 0.02709 | 0 | 337.92 | 175.83 |  | 152951116 | 21990.7455 | 18839.64 | 31.075 | 21.7375 | 3120.0305 | 0 | 356.983 | 2.15 | 0 | 21577.57 | 18839.64 | 24.86 | 17.39 | 2713.07 | 0 | 310.42 | 1.72 | 0 | 123 | 64 | 1 | 1 |  |  | 1 | 6.94 | 6.94 | 6.94 |  |  |  |  | 0 | 1 | ФЕР-2001, 11-01-047-1, приказ Минстроя России №899/пр от 11.12.2015 г. |  |  | 11001 | 0 |  | 0 | 2 | 0 | 6.94 | 1 | 1 | 1 | 1 | 1 |  | 123 | 75 |  |  |  |  | 0 | 0 | [5 empty] | 0 | Поправка: МДС 81-35.2004, п.4.7 Наименование: Работы, выполняемые при реконструкции зданий и сооружений работы, аналогичные технологическим процессам в новом строительстве (в том числе возведение новых конструктивных элементов) стоимость которых определена по соответствующим сборникам ФЕР, кроме сборника № 46 «Работы при реконструкции зданий и сооружений» | 0 | 1922.96 | 130747.1016 | 215.6605 | 150.8582 | 21653.0117 | 0 | 356.983 | 2.15 | 0 | 337.9179 | 175.8272 |  |  |  |  | )*1,25 | )*1,25 | )*1,15 |  | )*1,15 | )*1,25 |  |  |  | 0 | 0 | 1 | 1 | 1013 | 100 м2 покрытия | 100 м2 покрытия | 1 |  | 143721232 | 2 | Общестроительные работы | 0 | 1 | 11001 | Полы | ФЕР-11 | Поправка: МДС 81-35.2004, п.4.7 | 0 | 21577.57 | 18839.64 | 24.86 | 17.39 | 2713.07 | 310.42 | 1.72 | 0 |  |  |  |  | 0 | 0 | 0 | *0,85 | 123 | 63.75 |  | 0 | 1990899093 | 2 | 1 | 4 | 0 | 0 | 0 | 2436.71 | 2436.71 | 0 | 0 | 0
18 | 1 | 729 |  | 3,1 | 101-4486 | Гранит керамический многоцветный неполированный, размером 400х400х9 мм | м2 | -1.2852 | -102 |  |  |  |  | -1252.71 | -1252.71 | 0 | 0 | 0 | 0 | 0 | 0 | 0 | 0 | 0 |  | 152951116 | 140.45 | 140.45 | 0 | 0 | 0 | 0 | 0 | 0 | 0 | 140.45 | 140.45 | 0 | 0 | 0 | 0 | 0 | 0 | 0 | 123 | 64 | 1 | 1 |  |  | 1 | 1 | 1 | 6.94 |  |  |  |  | 3 | 1 | ФССЦ-2001, 101-4486, приказ Минстроя России №899/пр от 11.12.2015 г. |  |  | 11001 | 0 |  | 0 | 2 | 1 | 1 | 1 | 1 | 1 | 1 | 1 |  | 123 | 75 |  |  |  |  | 0 | 0 | [5 empty] | 0 |  | 0 | -1252.71 | 974.723 | 0 | 0 | 0 | 0 | 0 | 0 | 0 | 0 | 0 | [13 empty] | 0 | 0 | 1 | 1 | 1005 | м2 | м2 | 1 |  | 143721232 | 2 | Общестроительные работы | 0 | 1 | 11001 | Полы | ФЕР-11 |  | 32768 | 140.45 | 140.45 | 0 | 0 | 0 | 0 | 0 | [5 empty] | 0 | 0 | 0 | *0,85 | 123 | 63.75 |  | 0 | -756472791 | 2 | 1 | 4 | 0 | 0 | 0 | -1252.71 | -1252.71 | 0 | 0 | 0
18 | 1 | 731 |  | 3,2 | прайс-лист | Керамогранит 400х400 мм ESTIMA TR 04 матовый |  | 1.2852 | 102 |  |  |  |  | 849.47 | 849.47 | 0 | 0 | 0 | 0 | 0 | 0 | 0 | 0 | 0 |  | 152951116 | 95.24 | 95.24 | 0 | 0 | 0 | 0 | 0 | 0 | 0 | 95.24 | 95.24 | 0 | 0 | 0 | 0 | 0 | 0 | 0 | 123 | 64 | 1 | 1 |  |  | 1 | 1 | 1 | 6.94 |  |  |  |  | 3 | 1 |  |  |  | 11001 | 0 |  | 0 | 2 | 0 | 1 | 1 | 1 | 1 | 1 | 1 |  | 123 | 75 |  |  |  |  | 0 | 0 | [5 empty] | 0 |  | 0 | 849.47 | 660.9656 | 0 | 0 | 0 | 0 | 0 | 0 | 0 | 0 | 0 | [13 empty] | 0 | 0 | 1 | 1 | [5 empty] | 143721232 | 2 | Общестроительные работы | 0 | 1 | 11001 | Полы | ФЕР-11 |  | 0 | 95.24 | 95.24 | 0 | 0 | 0 | 0 | 0 |  | 5 | 0 | 18 | 661 | 0 | 0 | 0 | *0,85 | 123 | 63.75 | [661 / 6,94] | 0 | 1337890931 | 2 | 3 | 4 | 0 | 0 | 0 | 849.47 | 849.47 | 0 | 0 | 0
51 | 1 | 5 | 788 |  | Новый подраздел | Пол | [7 empty] | 1710.73 | 1342.73 | 11.5 | 5.47 | 356.5 | 0 | 5.9508 | 0.065237 | 0 | 422.09 | 233.82 |  |  | 1710.73 | 1342.73 | 11.5 | 5.47 | 356.5 | 0 | 5.9508 | 0.065237 | 0 | 422.09 | 233.82 |  |  | 0 | 0 | 0 | 2366.64 | 2366.64 | 0 | 0 | 1342.73 | 1342.73 | 0 | 1342.73 | 0 |  | 0 | 0 | 0 | 2366.64 | 2366.64 | 0 | 0 | 1342.73 | 1342.73 | 0 | 1342.73 | 0 | [52 empty] | 0
50 | 0 | 0 | 1 | 201 | 1710.73 | ПЗ | Прямые затраты |  |  | 201 | 1 | 3 |  | 2
50 | 0 | 0 | 1 | 202 | 1342.73 | СтМатОб | Стоимость материальных ресурсов (всего) |  |  | 202 | 2 | 3 |  | 2
50 | 0 | 0 | 1 | 222 | 0 | СтМатОбЗак | Стоимость материалов и оборудования заказчика |  |  | 222 | 3 | 3 |  | 2
50 | 0 | 0 | 1 | 225 | 1342.73 | СтМатОбПод | Стоимость материалов и оборудования подрядчика |  |  | 225 | 4 | 3 |  | 2
50 | 0 | 0 | 1 | 226 | 1342.73 | СтМат | Стоимость материалов (всего) |  |  | 226 | 5 | 3 |  | 2
50 | 0 | 0 | 1 | 227 | 0 | СтМатЗак | Стоимость материалов заказчика |  |  | 227 | 6 | 3 |  | 2
50 | 0 | 0 | 1 | 228 | 1342.73 | СтМатПод | Стоимость материалов подрядчика |  |  | 228 | 7 | 3 |  | 2
50 | 0 | 0 | 1 | 216 | 0 | Оборуд | Стоимость оборудования (всего) |  |  | 216 | 8 | 3 |  | 2
50 | 0 | 0 | 1 | 223 | 0 | ОборудЗак | Стоимость оборудования заказчика |  |  | 223 | 9 | 3 |  | 2
50 | 0 | 0 | 1 | 229 | 0 | ОборудПод | Стоимость оборудования подрядчика |  |  | 229 | 10 | 3 |  | 2
50 | 0 | 0 | 1 | 203 | 11.5 | ЭММ | Эксплуатация машин |  |  | 203 | 11 | 3 |  | 2
50 | 0 | 0 | 1 | 204 | 5.47 | ЗПМ | ЗП машинистов |  |  | 204 | 12 | 3 |  | 2
50 | 0 | 0 | 1 | 205 | 356.5 | ОЗП | Основная ЗП рабочих |  |  | 205 | 13 | 3 |  | 2
50 | 0 | 0 | 1 | 214 | 2366.64 | Строит | Строительные работы с НР и СП |  |  | 214 | 14 | 3 |  | 2
50 | 0 | 0 | 1 | 215 | 0 | Монтаж | Монтажные работы с НР и СП |  |  | 215 | 15 | 3 |  | 2
50 | 0 | 0 | 1 | 217 | 0 | Прочие | Прочие работы с НР и СП |  |  | 217 | 16 | 3 |  | 2
50 | 0 | 0 | 1 | 206 | 0 | ВозврМат | Возврат материалов |  |  | 206 | 17 | 3 |  | 2
50 | 0 | 0 | 1 | 207 | 5.9508 | ТрудСтр | Трудозатраты строителей |  |  | 207 | 18 | 3 |  | -1
50 | 0 | 0 | 1 | 208 | 0.065237 | ТрудМаш | Трудозатраты машинистов |  |  | 208 | 19 | 3 |  | -1
50 | 0 | 0 | 1 | 209 | 0 | ТранспМат | Транспорт материалов |  |  | 209 | 20 | 3 |  | 2
50 | 0 | 0 | 1 | 210 | 422.09 | НР | Накладные расходы |  |  | 210 | 21 | 3 |  | 2
50 | 0 | 0 | 1 | 211 | 233.82 | СмПриб | Сметная прибыль |  |  | 211 | 22 | 3 |  | 2
50 | 0 | 0 | 1 | 224 | 2366.64 | Всего | Всего с НР и СП |  |  | 224 | 23 | 3 |  | 2
50 | 1 | 0 | 2 | 0 | 1710.73 | 1 | Прямые затраты |  |  | 212 | 24 | 0 |  | 2
50 | 1 | 0 | 2 | 0 | 1342.73 | 2 | Материалы |  |  | 212 | 25 | 0 |  | 2
50 | 1 | 0 | 2 | 0 | 422.09 | 3 | Накладные расходы |  |  | 212 | 26 | 0 |  | 2
50 | 1 | 0 | 2 | 0 | 233.82 | 4 | Сметная прибыль |  |  | 212 | 27 | 0 |  | 2
50 | 1 | 0 | 2 | 0 | 2366.64 | 5 | Всего: |  |  | 212 | 28 | 0 |  | 2
50 | 1 | 0 | 2 | 0 | 5.95 | 6 | Труд строителей |  |  | 212 | 29 | 0 |  | 2
5 | 1 |  | 857 |  | Новый подраздел | Стены |  | 0 |  | 0 | [10 empty] | 0 | [53 empty] | 0 | [11 empty] | 0
52 | 1 | 5 | 831 | 0 | Новый подраздел | Стены | [7 empty] | 30903.63 | 27147.72 | 486.91 | 47.67 | 3269 | 0 | 52.0161 | 0.62583 | 8.35 | 3298.81 | 1680.26 | 0 | 0 | 30903.63 | 27147.72 | 486.91 | 47.67 | 3269 | 0 | 52.0161 | 0.62583 | 8.35 | 3298.81 | 1680.26 | 0 | 0 | 0 | 0 | 0 | 35882.7 | 35882.7 | 0 | 0 | 27147.72 | 27147.72 | 0 | 27147.72 | 0 | 0 | 0 | 0 | 0 | 35882.7 | 35882.7 | 0 | 0 | 27147.72 | 27147.72 | 0 | 27147.72 | 0 | 0 | 0 | 0 | 0 | 0 | 0 | 0 | 0 | 0 | 0 | 0 | 0 | 0 | 0 | 0 | 0 | 0 | 0 | 0 | 0 | 0 | 0 | 0 | 0 | 0 | 0 | 0 | 0 | 0 | 0 | 0 | 0 | 0 | 0 | 0 | 0 | 0 | 0 | 0 | 0 | 0 | 0 | 0 | 0 | 0 | 0 | 0 | 0 | 0 | 0 | 0 | 0 | 0
17 | 1 | 732 | 723 | 1 | 62-41-1 | Очистка вручную поверхности стен от перхлорвиниловых и масляных красок с земли и лесов ( Прим) | 100 м2 расчищенной поверхности | 0.037 | 0 |  |  |  |  | 41.66 | 0 | 0 | 0 | 41.66 | 0 | 0.7696 | 0 | 0 | 33.33 | 20.83 |  | 152951116 | 162.24 | 0 | 0 | 0 | 162.24 | 0 | 20.8 | 0 | 0 | 162.24 | 0 | 0 | 0 | 162.24 | 0 | 20.8 | 0 | 0 | 80 | 50 | 1 | 1 |  |  | 1 | 6.94 | 6.94 | 6.94 |  |  |  |  | 0 | 1 | ФЕРр-2001, 62-41-1, приказ Минстроя России №899/пр от 11.12.2015 г. |  |  | 62001 | 0 |  | 0 | 6 | 0 | 6.94 | 1 | 1 | 1 | 1 | 1 |  | 80 | 50 |  |  |  |  | 0 | 0 | [5 empty] | 0 |  | 0 | 41.66 | 0 | 0 | 0 | 1125.9456 | 0 | 20.8 | 0 | 0 | 33.328 | 20.83 | [13 empty] | 0 | 0 | 1 | 1 | 1013 | 100 м2 расчищенной поверхности | 100 м2 расчищенной поверхности | 1 |  | 143721315 | 6 | Ремонтно-строительные работы | 0 | 1 | 62001 | Малярные работы | рФЕР-62 |  | 0 | 162.24 | 0 | 0 | 0 | 162.24 | 20.8 | 0 | 0 |  |  |  |  | 0 | 0 | 0 |  | 80 | 50 |  | 0 | 871095013 | 2 | 1 | 4 | 0 | 0 | 0 | 95.82 | 95.82 | 0 | 0 | 0
17 | 1 | 737 | 728 | 2 | 63-7-5 | Разборка облицовки стен из керамических глазурованных плиток | 100 м2 поверхности облицовки | 0.074 | 0 |  |  |  |  | 384.3 | 0 | 84 | 10.9 | 300.3 | 0 | 5.4982 | 0.14726 | 0 | 239.62 | 155.6 |  | 152951116 | 748.3 | 0 | 163.56 | 21.23 | 584.74 | 0 | 74.3 | 1.99 | 0 | 748.3 | 0 | 163.56 | 21.23 | 584.74 | 0 | 74.3 | 1.99 | 0 | 77 | 50 | 1 | 1 |  |  | 1 | 6.94 | 6.94 | 6.94 |  |  |  |  | 0 | 1 | ФЕРр-2001, 63-7-5, приказ Минстроя России №899/пр от 11.12.2015 г. |  |  | 63001 | 0 |  | 0 | 6 | 0 | 6.94 | 1 | 1 | 1 | 1 | 1 |  | 77 | 50 |  |  |  |  | 0 | 0 | [5 empty] | 0 |  | 0 | 384.3 | 0 | 1135.1064 | 147.3362 | 4058.0956 | 0 | 74.3 | 1.99 | 0 | 239.624 | 155.6 | [13 empty] | 0 | 0 | 1 | 1 | 1013 | 100 м2 поверхности облицовки | 100 м2 поверхности облицовки | 1 |  | 143721316 | 6 | Ремонтно-строительные работы | 0 | 1 | 63001 | Стекольные, обойные, облицовочные работы | рФЕР-63 |  | 0 | 748.3 | 0 | 163.56 | 21.23 | 584.74 | 74.3 | 1.99 | 0 |  |  |  |  | 0 | 0 | 0 |  | 77 | 50 |  | 0 | -427941010 | 2 | 1 | 3 | 0 | 0 | 0 | 779.52 | 779.52 | 0 | 0 | 0
17 | 1 | 743 | 734 | 3 | 15-04-006-3 | Покрытие поверхностей грунтовкой глубокого проникновения за 1 раз стен | 100 м2 покрытия | 0.111 | 0 |  |  |  |  | 57.1 | 0.14 | 1.14 | 0.13 | 55.82 | 0 | 0.83611 | 0.0013875 | 0 | 58.75 | 26.3 |  | 152951116 | 74.1165 | 0.18 | 1.475 | 0.175 | 72.4615 | 0 | 7.5325 | 0.0125 | 0 | 64.37 | 0.18 | 1.18 | 0.14 | 63.01 | 0 | 6.55 | 0.01 | 0 | 105 | 47 | 1 | 1 |  |  | 1 | 6.94 | 6.94 | 6.94 |  |  |  |  | 0 | 1 | ФЕР-2001, 15-04-006-3, приказ Минстроя России №899/пр от 11.12.2015 г. |  |  | 15001 | 0 |  | 0 | 2 | 0 | 6.94 | 1 | 1 | 1 | 1 | 1 |  | 105 | 55 |  |  |  |  | 0 | 0 | [5 empty] | 0 | Поправка: МДС 81-35.2004, п.4.7 Наименование: Работы, выполняемые при реконструкции зданий и сооружений работы, аналогичные технологическим процессам в новом строительстве (в том числе возведение новых конструктивных элементов) стоимость которых определена по соответствующим сборникам ФЕР, кроме сборника № 46 «Работы при реконструкции зданий и сооружений» | 0 | 57.1 | 1.2492 | 10.2365 | 1.2145 | 502.8828 | 0 | 7.5325 | 0.0125 | 0 | 58.7475 | 26.2965 |  |  |  |  | )*1,25 | )*1,25 | )*1,15 |  | )*1,15 | )*1,25 |  |  |  | 0 | 0 | 1 | 1 | 1013 | 100 м2 покрытия | 100 м2 покрытия | 1 |  | 143721257 | 2 | Общестроительные работы | 0 | 1 | 15001 | Отделочные работы | ФЕР-15 | Поправка: МДС 81-35.2004, п.4.7 | 0 | 64.37 | 0.18 | 1.18 | 0.14 | 63.01 | 6.55 | 0.01 | 0 |  |  |  |  | 0 | 0 | 0 | *0,85 | 105 | 46.75 |  | 0 | -505478504 | 2 | 1 | 4 | 0 | 0 | 0 | 142.15 | 142.15 | 0 | 0 | 0
18 | 1 | 743 |  | 3,1 | 101-2416 | Грунтовка «Бетоконтакт», КНАУФ | кг | 3.885 | 35 |  |  |  |  | 406.86 | 406.86 | 0 | 0 | 0 | 0 | 0 | 0 | 0.23 | 0 | 0 |  | 152951116 | 15.09 | 15.09 | 0 | 0 | 0 | 0 | 0 | 0 | 0.06 | 15.09 | 15.09 | 0 | 0 | 0 | 0 | 0 | 0 | 0.06 | 105 | 47 | 1 | 1 |  |  | 1 | 1 | 1 | 6.94 |  |  |  |  | 3 | 1 | ФССЦ-2001, 101-2416, приказ Минстроя России №899/пр от 11.12.2015 г. |  |  | 15001 | 0 |  | 0 | 2 | 0 | 1 | 1 | 1 | 1 | 1 | 1 |  | 105 | 55 |  |  |  |  | 0 | 0 | [5 empty] | 0 |  | 0 | 406.86 | 104.7246 | 0 | 0 | 0 | 0 | 0 | 0 | 0.06 | 0 | 0 | [13 empty] | 0 | 0 | 1 | 1 | 1009 | кг | кг | 1 |  | 143721257 | 2 | Общестроительные работы | 0 | 1 | 15001 | Отделочные работы | ФЕР-15 |  | 0 | 15.09 | 15.09 | 0 | 0 | 0 | 0 | 0 | [5 empty] | 0 | 0 | 0 | *0,85 | 105 | 46.75 |  | 0 | 686850233 | 2 | 1 | 4 | 0 | 0 | 0 | 406.86 | 406.86 | 0 | 0 | 0
17 | 1 | 751 | 742 | 4 | 15-02-019-3 | Сплошное выравнивание внутренних поверхностей (однослойное оштукатуривание)из сухих растворных смесей толщиной до 10 мм стен | 100 М2 ОШТУКАТУРИВАЕМОЙ ПОВЕРХНОСТИ | 0.111 | 0 |  |  |  |  | 2319.45 | 1869.26 | 28.2 | 18.63 | 421.99 | 0 | 6.6238 | 0.25946 | 0 | 462.65 | 207.09 |  | 152951116 | 3010.955 | 2426.54 | 36.6125 | 24.1875 | 547.8025 | 0 | 59.6735 | 2.3375 | 0 | 2932.18 | 2426.54 | 29.29 | 19.35 | 476.35 | 0 | 51.89 | 1.87 | 0 | 105 | 47 | 1 | 1 |  |  | 1 | 6.94 | 6.94 | 6.94 |  |  |  |  | 0 | 1 | ФЕР-2001, 15-02-019-3, приказ Минстроя России №899/пр от 11.12.2015 г. |  |  | 15001 | 0 |  | 0 | 2 | 0 | 6.94 | 1 | 1 | 1 | 1 | 1 |  | 105 | 55 |  |  |  |  | 0 | 0 | [5 empty] | 0 | Поправка: МДС 81-35.2004, п.4.7 Наименование: Работы, выполняемые при реконструкции зданий и сооружений работы, аналогичные технологическим процессам в новом строительстве (в том числе возведение новых конструктивных элементов) стоимость которых определена по соответствующим сборникам ФЕР, кроме сборника № 46 «Работы при реконструкции зданий и сооружений» | 0 | 2319.45 | 16840.1876 | 254.0908 | 167.8613 | 3801.7494 | 0 | 59.6735 | 2.3375 | 0 | 462.651 | 207.0914 |  |  |  |  | )*1,25 | )*1,25 | )*1,15 |  | )*1,15 | )*1,25 |  |  |  | 0 | 0 | 1 | 1 | 1013 | 100 М2 ОШТУКАТУРИВАЕМОЙ ПОВЕРХНОСТИ | 100 М2 ОШТУКАТУРИВАЕМОЙ ПОВЕРХНОСТИ | 1 |  | 143721257 | 2 | Общестроительные работы | 0 | 1 | 15001 | Отделочные работы | ФЕР-15 | Поправка: МДС 81-35.2004, п.4.7 | 0 | 2932.18 | 2426.54 | 29.29 | 19.35 | 476.35 | 51.89 | 1.87 | 0 |  |  |  |  | 0 | 0 | 0 | *0,85 | 105 | 46.75 |  | 0 | -1558982391 | 2 | 1 | 4 | 0 | 0 | 0 | 2989.19 | 2989.19 | 0 | 0 | 0
18 | 1 | 749 |  | 4,1 | 402-0070 | Смесь сухая для заделки швов (фуга) АТЛАС растворная для ручной работы | т | -0.10767 | -0.97 |  |  |  |  | -1868.07 | -1868.07 | 0 | 0 | 0 | 0 | 0 | 0 | 0 | 0 | 0 |  | 152951116 | 2500 | 2500 | 0 | 0 | 0 | 0 | 0 | 0 | 0 | 2500 | 2500 | 0 | 0 | 0 | 0 | 0 | 0 | 0 | 105 | 47 | 1 | 1 |  |  | 1 | 1 | 1 | 6.94 |  |  |  |  | 3 | 1 | ФССЦ-2001, 402-0070, приказ Минстроя России №899/пр от 11.12.2015 г. |  |  | 15001 | 0 |  | 0 | 2 | 1 | 1 | 1 | 1 | 1 | 1 | 1 |  | 105 | 55 |  |  |  |  | 0 | 0 | [5 empty] | 0 |  | 0 | -1868.07 | 17350 | 0 | 0 | 0 | 0 | 0 | 0 | 0 | 0 | 0 | [13 empty] | 0 | 0 | 1 | 1 | 1009 | т | т | 1000 |  | 143721257 | 2 | Общестроительные работы | 0 | 1 | 15001 | Отделочные работы | ФЕР-15 |  | 32768 | 2500 | 2500 | 0 | 0 | 0 | 0 | 0 | [5 empty] | 0 | 0 | 0 | *0,85 | 105 | 46.75 |  | 0 | -2121693189 | 2 | 1 | 4 | 0 | 0 | 0 | -1868.07 | -1868.07 | 0 | 0 | 0
18 | 1 | 751 |  | 4,2 | прайс-лист | Шпатлевка Ветонит ТТ | т | 0.10767 | 0.97 |  |  |  |  | 1550.45 | 1550.45 | 0 | 0 | 0 | 0 | 0 | 0 | 4.41 | 0 | 0 |  | 152951116 | 14400 | 14400 | 0 | 0 | 0 | 0 | 0 | 0 | 41 | 14400 | 14400 | 0 | 0 | 0 | 0 | 0 | 0 | 41 | 105 | 47 | 1 | 1 |  |  | 1 | 1 | 1 | 1 |  |  |  |  | 3 | 1 | ФССЦ-2001, 101-3172, приказ Минстроя России №899/пр от 11.12.2015 г. |  |  | 15001 | 0 |  | 0 | 2 | 0 | 1 | 1 | 1 | 1 | 1 | 1 |  | 105 | 55 |  |  |  |  | 0 | 0 | [5 empty] | 0 |  | 0 | 1550.45 | 14400 | 0 | 0 | 0 | 0 | 0 | 0 | 41 | 0 | 0 | [13 empty] | 0 | 0 | 1 | 1 | 1009 | т | т | 1000 |  | 143721257 | 2 | Общестроительные работы | 0 | 1 | 15001 | Отделочные работы | ФЕР-15 |  | 0 | 14400 | 14400 | 0 | 0 | 0 | 0 | 0 |  | 5 | 0 | 18 | 14400 | 0 | 0 | 0 | *0,85 | 105 | 46.75 | 14 400 | 0 | -352409731 | 2 | 3 | 3 | 0 | 0 | 0 | 1550.45 | 1550.45 | 0 | 0 | 0
17 | 1 | 762 | 752 | 5 | 15-01-019-1 | Гладкая облицовка стен, столбов, пилястр и откосов (без карнизных, плинтусных и угловых плиток) без установки плиток туалетного гарнитура на цементном растворе по кирпичу и бетону | 100 м2 поверхности облицовки | 0.111 | 0 |  |  |  |  | 7958.22 | 6075.3 | 28.71 | 11.02 | 1854.21 | 0 | 29.1042 | 0.11933 | 0 | 1958.49 | 876.66 |  | 152951116 | 10330.791 | 7886.52 | 37.275 | 14.3 | 2406.996 | 0 | 262.2 | 1.075 | 0 | 10009.38 | 7886.52 | 29.82 | 11.44 | 2093.04 | 0 | 228 | 0.86 | 0 | 105 | 47 | 1 | 1 |  |  | 1 | 6.94 | 6.94 | 6.94 |  |  |  |  | 0 | 1 | ФЕР 15-01-019-1 пр.№31/пр от 30.01.2014 г. |  |  | 15001 | 0 |  | 0 | 2 | 0 | 6.94 | 1 | 1 | 1 | 1 | 1 |  | 105 | 55 |  |  |  |  | 0 | 0 | [5 empty] | 0 |  | 0 | 7958.22 | 54732.4488 | 258.6885 | 99.242 | 16704.5522 | 0 | 262.2 | 1.075 | 0 | 1958.4915 | 876.6581 |  |  |  |  | *1,25 | *1,25 | *1,15 |  | *1,15 | *1,25 |  |  |  | 0 | 0 | 1 | 1 | 1013 | 100 м2 поверхности облицовки | 100 м2 поверхности облицовки | 1 |  | 143721257 | 2 | Общестроительные работы | 0 | 1 | 15001 | Отделочные работы | ФЕР-15 |  | 0 | 10009.38 | 7886.52 | 29.82 | 11.44 | 2093.04 | 228 | 0.86 | 0 |  |  |  |  | 0 | 0 | 0 | *0,85 | 105 | 46.75 |  | 0 | 394913130 | 2 | 1 | 3 | 0 | 0 | 0 | 10793.37 | 10793.37 | 0 | 0 | 0
18 | 1 | 756 |  | 5,1 | 101-0256 | Плитки керамические глазурованные для внутренней облицовки стен гладкие без завала белые | м2 | -11.1 | -100 |  |  |  |  | -5484.05 | -5484.05 | 0 | 0 | 0 | 0 | 0 | 0 | 0 | 0 | 0 |  | 152951116 | 71.19 | 71.19 | 0 | 0 | 0 | 0 | 0 | 0 | 0 | 71.19 | 71.19 | 0 | 0 | 0 | 0 | 0 | 0 | 0 | 105 | 47 | 1 | 1 |  |  | 1 | 1 | 1 | 6.94 |  |  |  |  | 3 | 1 | ФССЦ 101-0256 пр.№31/пр от 30.01.2014 г. |  |  | 15001 | 0 |  | 0 | 2 | 1 | 1 | 1 | 1 | 1 | 1 | 1 |  | 105 | 55 |  |  |  |  | 0 | 0 | [5 empty] | 0 |  | 0 | -5484.05 | 494.0586 | 0 | 0 | 0 | 0 | 0 | 0 | 0 | 0 | 0 | [13 empty] | 0 | 0 | 1 | 1 | 1005 | м2 | м2 | 1 |  | 143721257 | 2 | Общестроительные работы | 0 | 1 | 15001 | Отделочные работы | ФЕР-15 |  | 0 | 71.19 | 71.19 | 0 | 0 | 0 | 0 | 0 | [5 empty] | 0 | 0 | 0 | *0,85 | 105 | 46.75 |  | 0 | -1291031168 | 2 | 1 | 3 | 0 | 0 | 0 | -5484.05 | -5484.05 | 0 | 0 | 0
18 | 1 | 762 |  | 5,2 | Прайс-лист | Керамическая плитка Kerama Marazzi Башкирия Синий 300х200х6,9 мм, глянец | м2 | 11.1 | 100 |  |  |  |  | 4750.69 | 4750.69 | 0 | 0 | 0 | 0 | 0 | 0 | 0 | 0 | 0 |  | 152951116 | 61.67 | 61.67 | 0 | 0 | 0 | 0 | 0 | 0 | 0 | 61.67 | 61.67 | 0 | 0 | 0 | 0 | 0 | 0 | 0 | 105 | 47 | 1 | 1 |  |  | 1 | 1 | 1 | 6.94 |  |  |  |  | 3 | 1 |  |  |  | 15001 | 0 |  | 0 | 2 | 0 | 1 | 1 | 1 | 1 | 1 | 1 |  | 105 | 55 |  |  |  |  | 0 | 0 | [5 empty] | 0 |  | 0 | 4750.69 | 427.9898 | 0 | 0 | 0 | 0 | 0 | 0 | 0 | 0 | 0 | [13 empty] | 0 | 0 | 1 | 1 | 1005 | м2 | м2 | 1 |  | 143721257 | 2 | Общестроительные работы | 0 | 1 | 15001 | Отделочные работы | ФЕР-15 |  | 0 | 0 | 61.67 | 0 | 0 | 0 | 0 | 0 |  | 5 | 0 | 18 | 428 | 0 | 0 | 0 | *0,85 | 105 | 46.75 | [428 / 6,94] | 0 | 995126633 | 2 | 3 | 4 | 0 | 0 | 0 | 4750.69 | 4750.69 | 0 | 0 | 0
17 | 1 | 767 | 757 | 6 | 56-9-1 | Демонтаж дверных коробок в каменных стенах с отбивкой штукатурки в откосах | 100 КОРОБОК | 0.01 | 0 |  |  |  |  | 125.44 | 0 | 25.64 | 2.77 | 99.8 | 0 | 1.793 | 0.0397 | 0 | 84.11 | 63.59 |  | 152951116 | 1807.42 | 0 | 369.43 | 39.94 | 1437.99 | 0 | 179.3 | 3.97 | 0 | 1807.42 | 0 | 369.43 | 39.94 | 1437.99 | 0 | 179.3 | 3.97 | 0 | 82 | 62 | 1 | 1 |  |  | 1 | 6.94 | 6.94 | 6.94 |  |  |  |  | 0 | 1 | ФЕРр-2001, 56-9-1, приказ Минстроя России №899/пр от 11.12.2015 г. |  |  | 56001 | 0 |  | 0 | 6 | 0 | 6.94 | 1 | 1 | 1 | 1 | 1 |  | 82 | 62 |  |  |  |  | 0 | 0 | [5 empty] | 0 |  | 0 | 125.44 | 0 | 2563.8442 | 277.1836 | 9979.6506 | 0 | 179.3 | 3.97 | 0 | 84.1074 | 63.5934 | [13 empty] | 0 | 0 | 1 | 1 | 1013 | 100 КОРОБОК | 100 КОРОБОК | 1 |  | 143721309 | 6 | Ремонтно-строительные работы | 0 | 1 | 56001 | Проемы | рФЕР-56 |  | 0 | 1807.42 | 0 | 369.43 | 39.94 | 1437.99 | 179.3 | 3.97 | 0 |  |  |  |  | 0 | 0 | 0 |  | 82 | 62 |  | 0 | 1952977637 | 2 | 1 | 3 | 0 | 0 | 0 | 273.14 | 273.14 | 0 | 0 | 0
18 | 1 | 767 |  | 6,1 | 509-9900 | Строительный мусор | т | 0.105 | 10.5 |  |  |  |  | 0 | 0 | 0 | 0 | 0 | 0 | 0 | 0 | 0 | 0 | 0 |  | 152951116 | 0 | 0 | 0 | 0 | 0 | 0 | 0 | 0 | 0 | 0 | 0 | 0 | 0 | 0 | 0 | 0 | 0 | 0 | 82 | 62 | 1 | 1 |  |  | 1 | 1 | 1 | 6.94 |  |  |  |  | 3 | 1 | ФССЦ-2001, 509-9900, приказ Минстроя России №899/пр от 11.12.2015 г. |  |  | 56001 | 0 |  | 0 | 6 | 0 | 1 | 1 | 1 | 1 | 1 | 1 |  | 82 | 62 |  |  |  |  | 0 | 0 | [5 empty] | 0 |  | 0 | 0 | 0 | 0 | 0 | 0 | 0 | 0 | 0 | 0 | 0 | 0 | [13 empty] | 0 | 0 | 1 | 1 | 1009 | т | т | 1000 |  | 143721309 | 6 | Ремонтно-строительные работы | 0 | 1 | 56001 | Проемы | рФЕР-56 |  | 0 | 0 | 0 | 0 | 0 | 0 | 0 | 0 | [5 empty] | 0 | 0 | 0 |  | 82 | 62 |  | 0 | 68711460 | 2 | 1 | 4 | 0 | 0 | 0 | 0 | 0 | 0 | 0 | 0
17 | 1 | 769 | 759 | 7 | 56-10-1 | Снятие дверных полотен | 100 м2 дверных полотен | 0.0189 | 0 |  |  |  |  | 37.78 | 0 | 0 | 0 | 37.78 | 0 | 0.68569 | 0 | 0 | 30.98 | 23.42 |  | 152951116 | 288.06 | 0 | 0 | 0 | 288.06 | 0 | 36.28 | 0 | 0 | 288.06 | 0 | 0 | 0 | 288.06 | 0 | 36.28 | 0 | 0 | 82 | 62 | 1 | 1 |  |  | 1 | 6.94 | 6.94 | 6.94 |  |  |  |  | 0 | 1 | ФЕРр-2001, 56-10-1, приказ Минстроя России №899/пр от 11.12.2015 г. |  |  | 56001 | 0 |  | 0 | 6 | 0 | 6.94 | 1 | 1 | 1 | 1 | 1 |  | 82 | 62 |  |  |  |  | 0 | 0 | [5 empty] | 0 |  | 0 | 37.78 | 0 | 0 | 0 | 1999.1364 | 0 | 36.28 | 0 | 0 | 30.9796 | 23.4236 | [13 empty] | 0 | 0 | 1 | 1 | 1013 | 100 м2 дверных полотен | 100 м2 дверных полотен | 1 |  | 143721309 | 6 | Ремонтно-строительные работы | 0 | 1 | 56001 | Проемы | рФЕР-56 |  | 0 | 288.06 | 0 | 0 | 0 | 288.06 | 36.28 | 0 | 0 |  |  |  |  | 0 | 0 | 0 |  | 82 | 62 |  | 0 | -72462567 | 2 | 1 | 3 | 0 | 0 | 0 | 92.18 | 92.18 | 0 | 0 | 0
18 | 1 | 769 |  | 7,1 | 509-9900 | Строительный мусор | т | 0.022302 | 1.18 |  |  |  |  | 0 | 0 | 0 | 0 | 0 | 0 | 0 | 0 | 0 | 0 | 0 |  | 152951116 | 0 | 0 | 0 | 0 | 0 | 0 | 0 | 0 | 0 | 0 | 0 | 0 | 0 | 0 | 0 | 0 | 0 | 0 | 82 | 62 | 1 | 1 |  |  | 1 | 1 | 1 | 6.94 |  |  |  |  | 3 | 1 | ФССЦ-2001, 509-9900, приказ Минстроя России №899/пр от 11.12.2015 г. |  |  | 56001 | 0 |  | 0 | 6 | 0 | 1 | 1 | 1 | 1 | 1 | 1 |  | 82 | 62 |  |  |  |  | 0 | 0 | [5 empty] | 0 |  | 0 | 0 | 0 | 0 | 0 | 0 | 0 | 0 | 0 | 0 | 0 | 0 | [13 empty] | 0 | 0 | 1 | 1 | 1009 | т | т | 1000 |  | 143721309 | 6 | Ремонтно-строительные работы | 0 | 1 | 56001 | Проемы | рФЕР-56 |  | 0 | 0 | 0 | 0 | 0 | 0 | 0 | 0 | [5 empty] | 0 | 0 | 0 |  | 82 | 62 |  | 0 | 68711460 | 2 | 1 | 4 | 0 | 0 | 0 | 0 | 0 | 0 | 0 | 0
17 | 1 | 779 | 769 | 8 | 09-04-012-1 | Установка металлических дверных блоков в готовые проемы | 1 м2 проема | 1.89 | 0 |  |  |  |  | 1009.18 | 337.36 | 312.67 | 0 | 359.15 | 0 | 5.2164 | 0 | 0 | 323.24 | 258.59 |  | 152951116 | 76.939 | 25.72 | 23.8375 | 0 | 27.3815 | 0 | 2.76 | 0 | 0 | 68.6 | 25.72 | 19.07 | 0 | 23.81 | 0 | 2.4 | 0 | 0 | 90 | 72 | 1 | 1 |  |  | 1 | 6.94 | 6.94 | 6.94 |  |  |  |  | 0 | 1 | ФЕР-2001, 09-04-012-1, приказ Минстроя России №899/пр от 11.12.2015 г. |  |  | 9001 | 0 |  | 0 | 2 | 0 | 6.94 | 1 | 1 | 1 | 1 | 1 |  | 90 | 85 |  |  |  |  | 0 | 0 | [5 empty] | 0 |  | 0 | 1009.18 | 178.4968 | 165.4323 | 0 | 190.0276 | 0 | 2.76 | 0 | 0 | 323.235 | 258.588 |  |  |  |  | *1,25 | *1,25 | *1,15 |  | *1,15 | *1,25 |  |  |  | 0 | 0 | 1 | 1 | 1013 | 1 м2 проема | 1 м2 проема | 1 |  | 143721230 | 2 | Общестроительные работы | 0 | 1 | 9001 | Металлические конструкции | ФЕР-09 |  | 0 | 68.6 | 25.72 | 19.07 | 0 | 23.81 | 2.4 | 0 | 0 |  |  |  |  | 0 | 0 | 0 | *0,85 | 90 | 72.25 |  | 0 | 203091555 | 2 | 1 | 3 | 0 | 0 | 0 | 1591.01 | 1591.01 | 0 | 0 | 0
18 | 1 | 777 |  | 8,1 | 203-8116 | Дверь противопожарная металлическая однопольная ДПМ-01/30, размером 900х2100 мм | шт. | 1 | 0.5291 |  |  |  |  | 18324.79 | 18324.79 | 0 | 0 | 0 | 0 | 0 | 0 | 2.69 | 0 | 0 |  | 152951116 | 2640.46 | 2640.46 | 0 | 0 | 0 | 0 | 0 | 0 | 2.69 | 2640.46 | 2640.46 | 0 | 0 | 0 | 0 | 0 | 0 | 2.69 | 90 | 72 | 1 | 1 |  |  | 1 | 1 | 1 | 6.94 |  |  |  |  | 3 | 1 | ФССЦ-2001, 203-8116, приказ Минстроя России №899/пр от 11.12.2015 г. |  |  | 9001 | 0 |  | 0 | 2 | 0 | 1 | 1 | 1 | 1 | 1 | 1 |  | 90 | 85 |  |  |  |  | 0 | 0 | [5 empty] | 0 |  | 0 | 18324.79 | 18324.7924 | 0 | 0 | 0 | 0 | 0 | 0 | 2.69 | 0 | 0 | [13 empty] | 0 | 0 | 1 | 1 | 1010 | шт. | шт. | 1 |  | 143721230 | 2 | Общестроительные работы | 0 | 1 | 9001 | Металлические конструкции | ФЕР-09 |  | 0 | 2640.46 | 2640.46 | 0 | 0 | 0 | 0 | 0 | [5 empty] | 0 | 0 | 0 | *0,85 | 90 | 72.25 |  | 0 | -1239365978 | 2 | 1 | 3 | 0 | 0 | 0 | 18324.79 | 18324.79 | 0 | 0 | 0
18 | 1 | 778 |  | 8,2 | 203-9155 | Скобяные изделия (приборы) | компл. | 1 | 0.5291 |  |  |  |  | 784.22 | 784.22 | 0 | 0 | 0 | 0 | 0 | 0 | 0 | 0 | 0 |  | 152951116 | 113 | 113 | 0 | 0 | 0 | 0 | 0 | 0 | 0 | 113 | 113 | 0 | 0 | 0 | 0 | 0 | 0 | 0 | 90 | 72 | 1 | 1 |  |  | 1 | 1 | 1 | 6.94 |  |  |  |  | 3 | 1 | Доп. мат. КТЦ (2014) часть 2, раздел 03, поз. 9155 |  |  | 9001 | 0 |  | 0 | 2 | 0 | 1 | 1 | 1 | 1 | 1 | 1 |  | 90 | 85 |  |  |  |  | 0 | 0 | [5 empty] | 0 |  | 0 | 784.22 | 784.22 | 0 | 0 | 0 | 0 | 0 | 0 | 0 | 0 | 0 | [13 empty] | 0 | 0 | 1 | 1 | 1013 | компл. | компл. | 1 |  | 143721230 | 2 | Общестроительные работы | 0 | 1 | 9001 | Металлические конструкции | ФЕР-09 |  | 0 | 113 | 113 | 0 | 0 | 0 | 0 | 0 | [5 empty] | 0 | 0 | 0 | *0,85 | 90 | 72.25 |  | 0 | 268374118 | 2 | 1 | 3 | 0 | 0 | 0 | 784.22 | 784.22 | 0 | 0 | 0
17 | 1 | 788 | 777 | 9 | 15-02-019-5 | Сплошное выравнивание внутренних поверхностей (однослойное оштукатуривание)из сухих растворных смесей толщиной до 10 мм оконных и дверных откосов плоских | 100 М2 ОШТУКАТУРИВАЕМОЙ ПОВЕРХНОСТИ | 0.0141 | 0 |  |  |  |  | 525.39 | 420.55 | 6.55 | 4.22 | 98.29 | 0 | 1.4892 | 0.058691 | 0 | 107.64 | 48.18 |  | 152951116 | 5369.0525 | 4297.73 | 66.9125 | 43.0875 | 1004.41 | 0 | 105.616 | 4.1625 | 0 | 5224.66 | 4297.73 | 53.53 | 34.47 | 873.4 | 0 | 91.84 | 3.33 | 0 | 105 | 47 | 1 | 1 |  |  | 1 | 6.94 | 6.94 | 6.94 |  |  |  |  | 0 | 1 | ФЕР-2001, 15-02-019-5, приказ Минстроя России №899/пр от 11.12.2015 г. |  |  | 15001 | 0 |  | 0 | 2 | 0 | 6.94 | 1 | 1 | 1 | 1 | 1 |  | 105 | 55 |  |  |  |  | 0 | 0 | [5 empty] | 0 |  | 0 | 525.39 | 29826.2462 | 464.3727 | 299.0272 | 6970.6054 | 0 | 105.616 | 4.1625 | 0 | 107.6355 | 48.1797 |  |  |  |  | *1,25 | *1,25 | *1,15 |  | *1,15 | *1,25 |  |  |  | 0 | 0 | 1 | 1 | 1013 | 100 М2 ОШТУКАТУРИВАЕМОЙ ПОВЕРХНОСТИ | 100 М2 ОШТУКАТУРИВАЕМОЙ ПОВЕРХНОСТИ | 1 |  | 143721257 | 2 | Общестроительные работы | 0 | 1 | 15001 | Отделочные работы | ФЕР-15 |  | 0 | 5224.66 | 4297.73 | 53.53 | 34.47 | 873.4 | 91.84 | 3.33 | 0 |  |  |  |  | 0 | 0 | 0 | *0,85 | 105 | 46.75 |  | 0 | 1146163037 | 2 | 1 | 4 | 0 | 0 | 0 | 681.21 | 681.21 | 0 | 0 | 0
18 | 1 | 785 |  | 9,1 | 101-2416 | Грунтовка «Бетоконтакт», КНАУФ | кг | 0.4935 | 35 |  |  |  |  | 51.68 | 51.68 | 0 | 0 | 0 | 0 | 0 | 0 | 0.03 | 0 | 0 |  | 152951116 | 15.09 | 15.09 | 0 | 0 | 0 | 0 | 0 | 0 | 0.06 | 15.09 | 15.09 | 0 | 0 | 0 | 0 | 0 | 0 | 0.06 | 105 | 47 | 1 | 1 |  |  | 1 | 1 | 1 | 6.94 |  |  |  |  | 3 | 1 | ФССЦ-2001, 101-2416, приказ Минстроя России №899/пр от 11.12.2015 г. |  |  | 15001 | 0 |  | 0 | 2 | 0 | 1 | 1 | 1 | 1 | 1 | 1 |  | 105 | 55 |  |  |  |  | 0 | 0 | [5 empty] | 0 |  | 0 | 51.68 | 104.7246 | 0 | 0 | 0 | 0 | 0 | 0 | 0.06 | 0 | 0 | [13 empty] | 0 | 0 | 1 | 1 | 1009 | кг | кг | 1 |  | 143721257 | 2 | Общестроительные работы | 0 | 1 | 15001 | Отделочные работы | ФЕР-15 |  | 0 | 15.09 | 15.09 | 0 | 0 | 0 | 0 | 0 | [5 empty] | 0 | 0 | 0 | *0,85 | 105 | 46.75 |  | 0 | 686850233 | 2 | 1 | 4 | 0 | 0 | 0 | 51.68 | 51.68 | 0 | 0 | 0
18 | 1 | 786 |  | 9,2 | 402-0070 | Смесь сухая для заделки швов (фуга) АТЛАС растворная для ручной работы | т | -0.024224 | -1.718 |  |  |  |  | -420.29 | -420.29 | 0 | 0 | 0 | 0 | 0 | 0 | 0 | 0 | 0 |  | 152951116 | 2500 | 2500 | 0 | 0 | 0 | 0 | 0 | 0 | 0 | 2500 | 2500 | 0 | 0 | 0 | 0 | 0 | 0 | 0 | 105 | 47 | 1 | 1 |  |  | 1 | 1 | 1 | 6.94 |  |  |  |  | 3 | 1 | ФССЦ-2001, 402-0070, приказ Минстроя России №899/пр от 11.12.2015 г. |  |  | 15001 | 0 |  | 0 | 2 | 1 | 1 | 1 | 1 | 1 | 1 | 1 |  | 105 | 55 |  |  |  |  | 0 | 0 | [5 empty] | 0 |  | 0 | -420.29 | 17350 | 0 | 0 | 0 | 0 | 0 | 0 | 0 | 0 | 0 | [13 empty] | 0 | 0 | 1 | 1 | 1009 | т | т | 1000 |  | 143721257 | 2 | Общестроительные работы | 0 | 1 | 15001 | Отделочные работы | ФЕР-15 |  | 0 | 2500 | 2500 | 0 | 0 | 0 | 0 | 0 | [5 empty] | 0 | 0 | 0 | *0,85 | 105 | 46.75 |  | 0 | -2121693189 | 2 | 1 | 4 | 0 | 0 | 0 | -420.29 | -420.29 | 0 | 0 | 0
18 | 1 | 788 |  | 9,3 | прайс-лист | Шпатлевка Ветонит ТТ | т | 0.024224 | 1.718 |  |  |  |  | 348.83 | 348.83 | 0 | 0 | 0 | 0 | 0 | 0 | 0.99 | 0 | 0 |  | 152951116 | 14400 | 14400 | 0 | 0 | 0 | 0 | 0 | 0 | 41 | 14400 | 14400 | 0 | 0 | 0 | 0 | 0 | 0 | 41 | 105 | 47 | 1 | 1 |  |  | 1 | 1 | 1 | 1 |  |  |  |  | 3 | 1 | ФССЦ-2001, 101-3172, приказ Минстроя России №899/пр от 11.12.2015 г. |  |  | 15001 | 0 |  | 0 | 2 | 0 | 1 | 1 | 1 | 1 | 1 | 1 |  | 105 | 55 |  |  |  |  | 0 | 0 | [5 empty] | 0 |  | 0 | 348.83 | 14400 | 0 | 0 | 0 | 0 | 0 | 0 | 41 | 0 | 0 | [13 empty] | 0 | 0 | 1 | 1 | 1009 | т | т | 1000 |  | 143721257 | 2 | Общестроительные работы | 0 | 1 | 15001 | Отделочные работы | ФЕР-15 |  | 0 | 14400 | 14400 | 0 | 0 | 0 | 0 | 0 |  | 5 | 0 | 18 | 14400 | 0 | 0 | 0 | *0,85 | 105 | 46.75 | 14 400 | 0 | -352409731 | 2 | 3 | 3 | 0 | 0 | 0 | 348.83 | 348.83 | 0 | 0 | 0
51 | 1 | 5 | 831 |  | Новый подраздел | Стены | [7 empty] | 30903.63 | 27147.72 | 486.91 | 47.67 | 3269 | 0 | 52.0161 | 0.62583 | 8.35 | 3298.81 | 1680.26 |  |  | 30903.63 | 27147.72 | 486.91 | 47.67 | 3269 | 0 | 52.0161 | 0.62583 | 8.35 | 3298.81 | 1680.26 |  |  | 0 | 0 | 0 | 35882.7 | 35882.7 | 0 | 0 | 27147.72 | 27147.72 | 0 | 27147.72 | 0 |  | 0 | 0 | 0 | 35882.7 | 35882.7 | 0 | 0 | 27147.72 | 27147.72 | 0 | 27147.72 | 0 | [52 empty] | 0
50 | 0 | 0 | 1 | 201 | 30903.63 | ПЗ | Прямые затраты |  |  | 201 | 1 | 3 |  | 2
50 | 0 | 0 | 1 | 202 | 27147.72 | СтМатОб | Стоимость материальных ресурсов (всего) |  |  | 202 | 2 | 3 |  | 2
50 | 0 | 0 | 1 | 222 | 0 | СтМатОбЗак | Стоимость материалов и оборудования заказчика |  |  | 222 | 3 | 3 |  | 2
50 | 0 | 0 | 1 | 225 | 27147.72 | СтМатОбПод | Стоимость материалов и оборудования подрядчика |  |  | 225 | 4 | 3 |  | 2
50 | 0 | 0 | 1 | 226 | 27147.72 | СтМат | Стоимость материалов (всего) |  |  | 226 | 5 | 3 |  | 2
50 | 0 | 0 | 1 | 227 | 0 | СтМатЗак | Стоимость материалов заказчика |  |  | 227 | 6 | 3 |  | 2
50 | 0 | 0 | 1 | 228 | 27147.72 | СтМатПод | Стоимость материалов подрядчика |  |  | 228 | 7 | 3 |  | 2
50 | 0 | 0 | 1 | 216 | 0 | Оборуд | Стоимость оборудования (всего) |  |  | 216 | 8 | 3 |  | 2
50 | 0 | 0 | 1 | 223 | 0 | ОборудЗак | Стоимость оборудования заказчика |  |  | 223 | 9 | 3 |  | 2
50 | 0 | 0 | 1 | 229 | 0 | ОборудПод | Стоимость оборудования подрядчика |  |  | 229 | 10 | 3 |  | 2
50 | 0 | 0 | 1 | 203 | 486.91 | ЭММ | Эксплуатация машин |  |  | 203 | 11 | 3 |  | 2
50 | 0 | 0 | 1 | 204 | 47.67 | ЗПМ | ЗП машинистов |  |  | 204 | 12 | 3 |  | 2
50 | 0 | 0 | 1 | 205 | 3269 | ОЗП | Основная ЗП рабочих |  |  | 205 | 13 | 3 |  | 2
50 | 0 | 0 | 1 | 214 | 35882.7 | Строит | Строительные работы с НР и СП |  |  | 214 | 14 | 3 |  | 2
50 | 0 | 0 | 1 | 215 | 0 | Монтаж | Монтажные работы с НР и СП |  |  | 215 | 15 | 3 |  | 2
50 | 0 | 0 | 1 | 217 | 0 | Прочие | Прочие работы с НР и СП |  |  | 217 | 16 | 3 |  | 2
50 | 0 | 0 | 1 | 206 | 0 | ВозврМат | Возврат материалов |  |  | 206 | 17 | 3 |  | 2
50 | 0 | 0 | 1 | 207 | 52.0161 | ТрудСтр | Трудозатраты строителей |  |  | 207 | 18 | 3 |  | -1
50 | 0 | 0 | 1 | 208 | 0.62583 | ТрудМаш | Трудозатраты машинистов |  |  | 208 | 19 | 3 |  | -1
50 | 0 | 0 | 1 | 209 | 8.35 | ТранспМат | Транспорт материалов |  |  | 209 | 20 | 3 |  | 2
50 | 0 | 0 | 1 | 210 | 3298.81 | НР | Накладные расходы |  |  | 210 | 21 | 3 |  | 2
50 | 0 | 0 | 1 | 211 | 1680.26 | СмПриб | Сметная прибыль |  |  | 211 | 22 | 3 |  | 2
50 | 0 | 0 | 1 | 224 | 35882.7 | Всего | Всего с НР и СП |  |  | 224 | 23 | 3 |  | 2
50 | 1 | 0 | 2 | 0 | 30903.63 | 1 | Прямые затраты |  |  | 212 | 24 | 0 |  | 2
50 | 1 | 0 | 2 | 0 | 27147.72 | 2 | Материалы |  |  | 212 | 25 | 0 |  | 2
50 | 1 | 0 | 2 | 0 | 3298.81 | 3 | Накладные расходы |  |  | 212 | 26 | 0 |  | 2
50 | 1 | 0 | 2 | 0 | 1680.26 | 4 | Сметная прибыль |  |  | 212 | 27 | 0 |  | 2
50 | 1 | 0 | 2 | 0 | 35882.7 | 5 | Всего: |  |  | 212 | 28 | 0 |  | 2
50 | 1 | 0 | 2 | 0 | 52.02 | 6 | Труд строителей |  |  | 212 | 29 | 0 |  | 2
5 | 1 |  | 908 |  | Новый подраздел | Сантехника, трубопроводы |  | 0 |  | 0 | [10 empty] | 0 | [53 empty] | 0 | [11 empty] | 0
52 | 1 | 5 | 889 | 0 | Новый подраздел | Сантехника, трубопроводы | [7 empty] | 11187.29 | 10128.57 | 391.61 | 52.01 | 667.11 | 0 | 10.0047 | 0.55532 | 0.02 | 878.06 | 510.45 | 0 | 0 | 11187.29 | 10128.57 | 391.61 | 52.01 | 667.11 | 0 | 10.0047 | 0.55532 | 0.02 | 878.06 | 510.45 | 0 | 0 | 0 | 0 | 0 | 12575.8 | 12575.8 | 0 | 0 | 10128.57 | 10128.57 | 0 | 10128.57 | 0 | 0 | 0 | 0 | 0 | 12575.8 | 12575.8 | 0 | 0 | 10128.57 | 10128.57 | 0 | 10128.57 | 0 | 0 | 0 | 0 | 0 | 0 | 0 | 0 | 0 | 0 | 0 | 0 | 0 | 0 | 0 | 0 | 0 | 0 | 0 | 0 | 0 | 0 | 0 | 0 | 0 | 0 | 0 | 0 | 0 | 0 | 0 | 0 | 0 | 0 | 0 | 0 | 0 | 0 | 0 | 0 | 0 | 0 | 0 | 0 | 0 | 0 | 0 | 0 | 0 | 0 | 0 | 0 | 0 | 0
17 | 1 | 803 | 790 | 1 | 65-6-4 | Смена писсуаров | 100 приборов | 0.01 | 0 |  |  |  |  | 1057.6 | 989.43 | 0.82 | 0.09 | 67.35 | 0 | 1.07 | 0.001 | 0 | 69.46 | 40.46 |  | 152951116 | 15239.18 | 14256.85 | 11.84 | 1.35 | 970.49 | 0 | 107 | 0.1 | 0 | 15239.18 | 14256.85 | 11.84 | 1.35 | 970.49 | 0 | 107 | 0.1 | 0 | 103 | 60 | 1 | 1 |  |  | 1 | 6.94 | 6.94 | 6.94 |  |  |  |  | 0 | 1 | ФЕРр-2001, 65-6-4, приказ Минстроя России №899/пр от 11.12.2015 г. |  |  | 65007 | 0 |  | 0 | 6 | 0 | 6.94 | 1 | 1 | 1 | 1 | 1 |  | 103 | 60 |  |  |  |  | 0 | 0 | [5 empty] | 0 |  | 0 | 1057.6 | 98942.539 | 82.1696 | 9.369 | 6735.2006 | 0 | 107 | 0.1 | 0 | 69.4632 | 40.464 | [13 empty] | 0 | 0 | 1 | 1 | 1013 | 100 приборов | 100 приборов | 1 |  | 143721330 | 6 | Ремонтно-строительные работы | 0 | 1 | 65007 | Внтуренниие с/техработы: смена труб | рФЕР-65 |  | 0 | 15239.18 | 14256.85 | 11.84 | 1.35 | 970.49 | 107 | 0.1 | 0 |  |  |  |  | 0 | 0 | 0 |  | 103 | 60 |  | 0 | -1366079905 | 2 | 1 | 3 | 0 | 0 | 0 | 1167.52 | 1167.52 | 0 | 0 | 0
18 | 1 | 800 |  | 1,1 | 301-0529 | Писсуары полуфарфоровые и фарфоровые настенные с писсуарным краном без сифона | компл. | -1 | -100 |  |  |  |  | -914.69 | -914.69 | 0 | 0 | 0 | 0 | 0 | 0 | 0 | 0 | 0 |  | 152951116 | 131.8 | 131.8 | 0 | 0 | 0 | 0 | 0 | 0 | 0 | 131.8 | 131.8 | 0 | 0 | 0 | 0 | 0 | 0 | 0 | 103 | 60 | 1 | 1 |  |  | 1 | 1 | 1 | 6.94 |  |  |  |  | 3 | 1 | ФССЦ-2001, 301-0529, приказ Минстроя России №899/пр от 11.12.2015 г. |  |  | 65007 | 0 |  | 0 | 6 | 1 | 1 | 1 | 1 | 1 | 1 | 1 |  | 103 | 60 |  |  |  |  | 0 | 0 | [5 empty] | 0 |  | 0 | -914.69 | 914.692 | 0 | 0 | 0 | 0 | 0 | 0 | 0 | 0 | 0 | [13 empty] | 0 | 0 | 1 | 1 | 1013 | компл. | компл. | 1 |  | 143721330 | 6 | Ремонтно-строительные работы | 0 | 1 | 65007 | Внтуренниие с/техработы: смена труб | рФЕР-65 |  | 0 | 131.8 | 131.8 | 0 | 0 | 0 | 0 | 0 | [5 empty] | 0 | 0 | 0 |  | 103 | 60 |  | 0 | -737360661 | 2 | 1 | 3 | 0 | 0 | 0 | -914.69 | -914.69 | 0 | 0 | 0
18 | 1 | 802 |  | 1,2 | Прайс-лист | Писсуар JIKA KORINT 4410.0 подвесной, с внешним подводом воды | шт | 1 | 100 |  |  |  |  | 3381.38 | 3381.38 | 0 | 0 | 0 | 0 | 0 | 0 | 0 | 0 | 0 |  | 152951116 | 487.23 | 487.23 | 0 | 0 | 0 | 0 | 0 | 0 | 0 | 487.23 | 487.23 | 0 | 0 | 0 | 0 | 0 | 0 | 0 | 103 | 60 | 1 | 1 |  |  | 1 | 1 | 1 | 6.94 |  |  |  |  | 3 | 1 |  |  |  | 65007 | 0 |  | 0 | 6 | 0 | 1 | 1 | 1 | 1 | 1 | 1 |  | 103 | 60 |  |  |  |  | 0 | 0 | [5 empty] | 0 |  | 0 | 3381.38 | 3381.3762 | 0 | 0 | 0 | 0 | 0 | 0 | 0 | 0 | 0 | [13 empty] | 0 | 0 | 1 | 1 | 1013 | шт | шт | 1 |  | 143721330 | 6 | Ремонтно-строительные работы | 0 | 1 | 65007 | Внтуренниие с/техработы: смена труб | рФЕР-65 |  | 0 | 0 | 487.23 | 0 | 0 | 0 | 0 | 0 |  | 5 | 0 | 18 | 3381.36 | 0 | 0 | 0 |  | 103 | 60 | [3 381,36 / 6,94] | 0 | -304600245 | 2 | 3 | 4 | 0 | 0 | 0 | 3381.38 | 3381.38 | 0 | 0 | 0
18 | 1 | 803 |  | 1,3 | Прайс-лист | Смывное устройство для писсуаров Е.С.А. 102111083 автоматическое | шт | 1 | 100 |  |  |  |  | 5296.61 | 5296.61 | 0 | 0 | 0 | 0 | 0 | 0 | 0 | 0 | 0 |  | 152951116 | 763.2 | 763.2 | 0 | 0 | 0 | 0 | 0 | 0 | 0 | 763.2 | 763.2 | 0 | 0 | 0 | 0 | 0 | 0 | 0 | 103 | 60 | 1 | 1 |  |  | 1 | 1 | 1 | 6.94 |  |  |  |  | 3 | 1 |  |  |  | 65007 | 0 |  | 0 | 6 | 0 | 1 | 1 | 1 | 1 | 1 | 1 |  | 103 | 60 |  |  |  |  | 0 | 0 | [5 empty] | 0 |  | 0 | 5296.61 | 5296.608 | 0 | 0 | 0 | 0 | 0 | 0 | 0 | 0 | 0 | [13 empty] | 0 | 0 | 1 | 1 | 1013 | шт | шт | 1 |  | 143721330 | 6 | Ремонтно-строительные работы | 0 | 1 | 65007 | Внтуренниие с/техработы: смена труб | рФЕР-65 |  | 0 | 0 | 763.2 | 0 | 0 | 0 | 0 | 0 |  | 5 | 0 | 18 | 5296.61 | 0 | 0 | 0 |  | 103 | 60 | [5 296,61 / 6,94] | 0 | 122683350 | 2 | 3 | 4 | 0 | 0 | 0 | 5296.61 | 5296.61 | 0 | 0 | 0
17 | 1 | 805 | 792 | 2 | 66-2-1 | Разборка трубопроводов канализации из чугунных труб диаметром 50 мм | 100 м | 0.01 | 0 |  |  |  |  | 47.3 | 0 | 0 | 0 | 47.3 | 0 | 0.8738 | 0 | 0 | 35 | 23.65 |  | 152951116 | 681.56 | 0 | 0 | 0 | 681.56 | 0 | 87.38 | 0 | 0 | 681.56 | 0 | 0 | 0 | 681.56 | 0 | 87.38 | 0 | 0 | 74 | 50 | 1 | 1 |  |  | 1 | 6.94 | 6.94 | 6.94 |  |  |  |  | 0 | 1 | ФЕРр-2001, 66-2-1, приказ Минстроя России №899/пр от 11.12.2015 г. |  |  | 66001 | 0 |  | 0 | 6 | 0 | 6.94 | 1 | 1 | 1 | 1 | 1 |  | 74 | 50 |  |  |  |  | 0 | 0 | [5 empty] | 0 |  | 0 | 47.3 | 0 | 0 | 0 | 4730.0264 | 0 | 87.38 | 0 | 0 | 35.002 | 23.65 | [13 empty] | 0 | 0 | 1 | 1 | 102138004 | 100 м | 100 м | 100 |  | 143721335 | 6 | Ремонтно-строительные работы | 0 | 1 | 66001 | Наружные с/техработы : разборка, очистка... | рФЕР-66 |  | 0 | 681.56 | 0 | 0 | 0 | 681.56 | 87.38 | 0 | 0 |  |  |  |  | 0 | 0 | 0 |  | 74 | 50 |  | 0 | 1669291956 | 2 | 1 | 3 | 0 | 0 | 0 | 105.95 | 105.95 | 0 | 0 | 0
18 | 1 | 805 |  | 2,1 | 509-9900 | Строительный мусор | т | 0.0074 | 0.74 |  |  |  |  | 0 | 0 | 0 | 0 | 0 | 0 | 0 | 0 | 0 | 0 | 0 |  | 152951116 | 0 | 0 | 0 | 0 | 0 | 0 | 0 | 0 | 0 | 0 | 0 | 0 | 0 | 0 | 0 | 0 | 0 | 0 | 74 | 50 | 1 | 1 |  |  | 1 | 1 | 1 | 6.94 |  |  |  |  | 3 | 1 | ФССЦ-2001, 509-9900, приказ Минстроя России №899/пр от 11.12.2015 г. |  |  | 66001 | 0 |  | 0 | 6 | 0 | 1 | 1 | 1 | 1 | 1 | 1 |  | 74 | 50 |  |  |  |  | 0 | 0 | [5 empty] | 0 |  | 0 | 0 | 0 | 0 | 0 | 0 | 0 | 0 | 0 | 0 | 0 | 0 | [13 empty] | 0 | 0 | 1 | 1 | 1009 | т | т | 1000 |  | 143721335 | 6 | Ремонтно-строительные работы | 0 | 1 | 66001 | Наружные с/техработы : разборка, очистка... | рФЕР-66 |  | 0 | 0 | 0 | 0 | 0 | 0 | 0 | 0 | [5 empty] | 0 | 0 | 0 |  | 74 | 50 |  | 0 | 68711460 | 2 | 1 | 4 | 0 | 0 | 0 | 0 | 0 | 0 | 0 | 0
17 | 1 | 816 | 805 | 3 | 16-04-004-1 | Прокладка внутренних трубопроводов канализации из полипропиленовых труб диаметром 50 мм | 100 м трубопровода | 0.01 | 0 |  |  |  |  | 119.56 | 73.78 | 0.83 | 0.06 | 44.95 | 0 | 0.68908 | 0.00075 | 0 | 57.61 | 31.96 |  | 152951116 | 1722.73 | 1063.08 | 11.9125 | 0.9125 | 647.7375 | 0 | 68.908 | 0.075 | 0 | 1635.86 | 1063.08 | 9.53 | 0.73 | 563.25 | 0 | 59.92 | 0.06 | 0 | 128 | 71 | 1 | 1 |  |  | 1 | 6.94 | 6.94 | 6.94 |  |  |  |  | 0 | 1 | ФЕР-2001, 16-04-004-1, приказ Минстроя России №899/пр от 11.12.2015 г. |  |  | 16001 | 0 |  | 0 | 2 | 0 | 6.94 | 1 | 1 | 1 | 1 | 1 |  | 128 | 83 |  |  |  |  | 0 | 0 | [5 empty] | 0 |  | 0 | 119.56 | 7377.7752 | 82.6727 | 6.3327 | 4495.2982 | 0 | 68.908 | 0.075 | 0 | 57.6128 | 31.9571 |  |  |  |  | *1,25 | *1,25 | *1,15 |  | *1,15 | *1,25 |  |  |  | 0 | 0 | 1 | 1 | 1013 | 100 м трубопровода | 100 м трубопровода | 1 |  | 143721258 | 2 | Общестроительные работы | 0 | 1 | 16001 | Трубопроводы внутренние | ФЕР-16 |  | 0 | 1635.86 | 1063.08 | 9.53 | 0.73 | 563.25 | 59.92 | 0.06 | 0 |  |  |  |  | 0 | 0 | 0 | *0,85 | 128 | 70.55 |  | 0 | -202005793 | 2 | 1 | 3 | 0 | 0 | 0 | 209.13 | 209.13 | 0 | 0 | 0
18 | 1 | 814 |  | 3,1 | 301-5605 | Хомут металлический с шурупом для крепления трубопроводов диаметром 48-53 мм | 10 шт. | 0.1 | 10 |  |  |  |  | 54.9 | 54.9 | 0 | 0 | 0 | 0 | 0 | 0 | 0 | 0 | 0 |  | 152951116 | 79.1 | 79.1 | 0 | 0 | 0 | 0 | 0 | 0 | 0.03 | 79.1 | 79.1 | 0 | 0 | 0 | 0 | 0 | 0 | 0.03 | 128 | 71 | 1 | 1 |  |  | 1 | 1 | 1 | 6.94 |  |  |  |  | 3 | 1 | ФССЦ-2001, 301-5605, приказ Минстроя России №899/пр от 11.12.2015 г. |  |  | 16001 | 0 |  | 0 | 2 | 0 | 1 | 1 | 1 | 1 | 1 | 1 |  | 128 | 83 |  |  |  |  | 0 | 0 | [5 empty] | 0 |  | 0 | 54.9 | 548.954 | 0 | 0 | 0 | 0 | 0 | 0 | 0.03 | 0 | 0 | [13 empty] | 0 | 0 | 1 | 1 | 1010 | 10 шт. | 10 шт. | 10 |  | 143721258 | 2 | Общестроительные работы | 0 | 1 | 16001 | Трубопроводы внутренние | ФЕР-16 |  | 0 | 79.1 | 79.1 | 0 | 0 | 0 | 0 | 0 | [5 empty] | 0 | 0 | 0 | *0,85 | 128 | 70.55 |  | 0 | 939723411 | 2 | 1 | 3 | 0 | 0 | 0 | 54.9 | 54.9 | 0 | 0 | 0
17 | 1 | 830 | 822 | 4 | 16-04-002-1 | Разборка трубопроводов водоснабжения из напорных полиэтиленовых труб наружным диаметром 20 мм | 100 м трубопровода | 0.025 | 0 |  |  |  |  | 225.51 | 0 | 94.54 | 12.57 | 130.97 | 0 | 1.9024 | 0.1342 | 0 | 183.73 | 119.14 |  | 152951116 | 1299.748 | 0 | 544.876 | 72.468 | 754.872 | 0 | 76.096 | 5.368 | 0 | 3554.63 | 305.26 | 1362.19 | 181.17 | 1887.18 | 0 | 190.24 | 13.42 | 0 | 128 | 83 | 1 | 1 |  |  | 1 | 6.94 | 6.94 | 6.94 |  |  |  |  | 0 | 1 | ФЕР-2001, 16-04-002-1, приказ Минстроя России №899/пр от 11.12.2015 г. |  |  | 16001 | 0 |  | 0 | 2 | 0 | 6.94 | 1 | 1 | 1 | 1 | 1 |  | 128 | 83 |  |  |  |  | 0 | 0 | [5 empty] | 0 |  | 0 | 225.51 | 0 | 3781.4394 | 502.9279 | 5238.8117 | 0 | 76.096 | 5.368 | 0 | 183.7312 | 119.1382 |  |  |  | *0 | *0,4 | *0,4 | *0,4 |  | *0,4 | *0,4 |  |  | =83 | 0 | 0 | 1 | 1 | 1013 | 100 м трубопровода | 100 м трубопровода | 1 |  | 143721258 | 2 | Общестроительные работы | 0 | 1 | 16001 | Трубопроводы внутренние | ФЕР-16 |  | 0 | 3554.63 | 305.26 | 1362.19 | 181.17 | 1887.18 | 190.24 | 13.42 | 0 |  |  |  |  | 0 | 0 | 0 | *0,85 | 128 | 83 |  | 0 | -2072765336 | 2 | 1 | 3 | 0 | 0 | 0 | 528.38 | 528.38 | 0 | 0 | 0
17 | 1 | 847 | 839 | 5 | 16-04-002-1 | Прокладка трубопроводов водоснабжения из напорных полиэтиленовых труб наружным диаметром 20 мм | 100 м трубопровода | 0.025 | 0 |  |  |  |  | 724.92 | 52.96 | 295.42 | 39.29 | 376.54 | 0 | 5.4694 | 0.41937 | 0 | 532.26 | 295.24 |  | 152951116 | 4178.2545 | 305.26 | 1702.7375 | 226.4625 | 2170.257 | 0 | 218.776 | 16.775 | 0 | 3554.63 | 305.26 | 1362.19 | 181.17 | 1887.18 | 0 | 190.24 | 13.42 | 0 | 128 | 71 | 1 | 1 |  |  | 1 | 6.94 | 6.94 | 6.94 |  |  |  |  | 0 | 1 | ФЕР-2001, 16-04-002-1, приказ Минстроя России №899/пр от 11.12.2015 г. |  |  | 16001 | 0 |  | 0 | 2 | 0 | 6.94 | 1 | 1 | 1 | 1 | 1 |  | 128 | 83 |  |  |  |  | 0 | 0 | [5 empty] | 0 |  | 0 | 724.92 | 2118.5044 | 11816.9983 | 1571.6498 | 15061.5836 | 0 | 218.776 | 16.775 | 0 | 532.2624 | 295.2393 |  |  |  |  | *1,25 | *1,25 | *1,15 |  | *1,15 | *1,25 |  |  |  | 0 | 0 | 1 | 1 | 1013 | 100 м трубопровода | 100 м трубопровода | 1 |  | 143721258 | 2 | Общестроительные работы | 0 | 1 | 16001 | Трубопроводы внутренние | ФЕР-16 |  | 0 | 3554.63 | 305.26 | 1362.19 | 181.17 | 1887.18 | 190.24 | 13.42 | 0 |  |  |  |  | 0 | 0 | 0 | *0,85 | 128 | 70.55 |  | 0 | -418800037 | 2 | 1 | 3 | 0 | 0 | 0 | 1552.42 | 1552.42 | 0 | 0 | 0
18 | 1 | 842 |  | 5,1 | 301-5601 | Хомут металлический с шурупом для крепления трубопроводов диаметром 20-25 мм | 10 шт. | 0.3 | 12 |  |  |  |  | 130.96 | 130.96 | 0 | 0 | 0 | 0 | 0 | 0 | 0.01 | 0 | 0 |  | 152951116 | 62.9 | 62.9 | 0 | 0 | 0 | 0 | 0 | 0 | 0.02 | 62.9 | 62.9 | 0 | 0 | 0 | 0 | 0 | 0 | 0.02 | 128 | 71 | 1 | 1 |  |  | 1 | 1 | 1 | 6.94 |  |  |  |  | 3 | 1 | ФССЦ-2001, 301-5601, приказ Минстроя России №899/пр от 11.12.2015 г. |  |  | 16001 | 0 |  | 0 | 2 | 0 | 1 | 1 | 1 | 1 | 1 | 1 |  | 128 | 83 |  |  |  |  | 0 | 0 | [5 empty] | 0 |  | 0 | 130.96 | 436.526 | 0 | 0 | 0 | 0 | 0 | 0 | 0.02 | 0 | 0 | [13 empty] | 0 | 0 | 1 | 1 | 1010 | 10 шт. | 10 шт. | 10 |  | 143721258 | 2 | Общестроительные работы | 0 | 1 | 16001 | Трубопроводы внутренние | ФЕР-16 |  | 0 | 62.9 | 62.9 | 0 | 0 | 0 | 0 | 0 | [5 empty] | 0 | 0 | 0 | *0,85 | 128 | 70.55 |  | 0 | 765555024 | 2 | 1 | 3 | 0 | 0 | 0 | 130.96 | 130.96 | 0 | 0 | 0
18 | 1 | 846 |  | 5,2 | 507-2970 | Труба ПЭ 80 SDR 11, наружный диаметр 20 мм (ГОСТ 18599-2001) | 10 м | -0.22475 | -8.99 |  |  |  |  | -40.88 | -40.88 | 0 | 0 | 0 | 0 | 0 | 0 | 0 | 0 | 0 |  | 152951116 | 26.21 | 26.21 | 0 | 0 | 0 | 0 | 0 | 0 | 0 | 26.21 | 26.21 | 0 | 0 | 0 | 0 | 0 | 0 | 0 | 128 | 71 | 1 | 1 |  |  | 1 | 1 | 1 | 6.94 |  |  |  |  | 3 | 1 | ФССЦ-2001, 507-2970, приказ Минстроя России №899/пр от 11.12.2015 г. |  |  | 16001 | 0 |  | 0 | 2 | 1 | 1 | 1 | 1 | 1 | 1 | 1 |  | 128 | 83 |  |  |  |  | 0 | 0 | [5 empty] | 0 |  | 0 | -40.88 | 181.8974 | 0 | 0 | 0 | 0 | 0 | 0 | 0 | 0 | 0 | [13 empty] | 0 | 0 | 1 | 1 | 102138004 | 10 м | 10 м | 10 |  | 143721258 | 2 | Общестроительные работы | 0 | 1 | 16001 | Трубопроводы внутренние | ФЕР-16 |  | 32768 | 26.21 | 26.21 | 0 | 0 | 0 | 0 | 0 | [5 empty] | 0 | 0 | 0 | *0,85 | 128 | 70.55 |  | 0 | -1085374637 | 2 | 1 | 3 | 0 | 0 | 0 | -40.88 | -40.88 | 0 | 0 | 0
18 | 1 | 847 |  | 5,3 | 530-9000-147 | Трубы полипропиленовые (типа "Wefatherm") (PN20) армированные стекловолокном, наружным диаметром (толщиной стенки) 20х2,8 мм | м | 2.5 | 100 |  |  |  |  | 393.67 | 393.67 | 0 | 0 | 0 | 0 | 0 | 0 | 0 | 0 | 0 |  | 152951116 | 22.69 | 22.69 | 0 | 0 | 0 | 0 | 0 | 0 | 0 | 22.69 | 22.69 | 0 | 0 | 0 | 0 | 0 | 0 | 0 | 128 | 71 | 1 | 1 |  |  | 1 | 1 | 1 | 6.94 |  |  |  |  | 3 | 1 | Доп. мат. КТЦ (2014) часть 5, раздел 30, поз. 9000-147 |  |  | 16001 | 0 |  | 0 | 2 | 0 | 1 | 1 | 1 | 1 | 1 | 1 |  | 128 | 83 |  |  |  |  | 0 | 0 | [5 empty] | 0 |  | 0 | 393.67 | 157.4686 | 0 | 0 | 0 | 0 | 0 | 0 | 0 | 0 | 0 | [13 empty] | 0 | 0 | 1 | 1 | 102138004 | м | м | 1 |  | 143721258 | 2 | Общестроительные работы | 0 | 1 | 16001 | Трубопроводы внутренние | ФЕР-16 |  | 0 | 22.69 | 22.69 | 0 | 0 | 0 | 0 | 0 | [5 empty] | 0 | 0 | 0 | *0,85 | 128 | 70.55 |  | 0 | -1623813995 | 2 | 1 | 3 | 0 | 0 | 0 | 393.67 | 393.67 | 0 | 0 | 0
18 | 1 | 843 |  | 5,4 | 302-1892 | Кран шаровый латунный BROEN BALLOFIX, полнопроходной с дренажом, с рукояткой типа "бабочка", с внутренней резьбой, давлением 1,6 МПа (16 кгс/см2) и 3,0 МПа (30 кгс/см2), диаметром 15 мм, присоединение 1/2"х1/2" | шт. | 1 | 40 |  |  |  |  | 710.45 | 710.45 | 0 | 0 | 0 | 0 | 0 | 0 | 0.01 | 0 | 0 |  | 152951116 | 102.37 | 102.37 | 0 | 0 | 0 | 0 | 0 | 0 | 0.01 | 102.37 | 102.37 | 0 | 0 | 0 | 0 | 0 | 0 | 0.01 | 128 | 71 | 1 | 1 |  |  | 1 | 1 | 1 | 6.94 |  |  |  |  | 3 | 1 | ФССЦ-2001, 302-1892, приказ Минстроя России №899/пр от 11.12.2015 г. |  |  | 16001 | 0 |  | 0 | 2 | 0 | 1 | 1 | 1 | 1 | 1 | 1 |  | 128 | 83 |  |  |  |  | 0 | 0 | [5 empty] | 0 |  | 0 | 710.45 | 710.4478 | 0 | 0 | 0 | 0 | 0 | 0 | 0.01 | 0 | 0 | [13 empty] | 0 | 0 | 1 | 1 | 1010 | шт. | шт. | 1 |  | 143721258 | 2 | Общестроительные работы | 0 | 1 | 16001 | Трубопроводы внутренние | ФЕР-16 |  | 0 | 102.37 | 102.37 | 0 | 0 | 0 | 0 | 0 | [5 empty] | 0 | 0 | 0 | *0,85 | 128 | 70.55 |  | 0 | 535937311 | 2 | 1 | 3 | 0 | 0 | 0 | 710.45 | 710.45 | 0 | 0 | 0
51 | 1 | 5 | 889 |  | Новый подраздел | Сантехника, трубопроводы | [7 empty] | 11187.29 | 10128.57 | 391.61 | 52.01 | 667.11 | 0 | 10.0047 | 0.55532 | 0.02 | 878.06 | 510.45 |  |  | 11187.29 | 10128.57 | 391.61 | 52.01 | 667.11 | 0 | 10.0047 | 0.55532 | 0.02 | 878.06 | 510.45 |  |  | 0 | 0 | 0 | 12575.8 | 12575.8 | 0 | 0 | 10128.57 | 10128.57 | 0 | 10128.57 | 0 |  | 0 | 0 | 0 | 12575.8 | 12575.8 | 0 | 0 | 10128.57 | 10128.57 | 0 | 10128.57 | 0 | [52 empty] | 0
50 | 0 | 0 | 1 | 201 | 11187.29 | ПЗ | Прямые затраты |  |  | 201 | 1 | 3 |  | 2
50 | 0 | 0 | 1 | 202 | 10128.57 | СтМатОб | Стоимость материальных ресурсов (всего) |  |  | 202 | 2 | 3 |  | 2
50 | 0 | 0 | 1 | 222 | 0 | СтМатОбЗак | Стоимость материалов и оборудования заказчика |  |  | 222 | 3 | 3 |  | 2
50 | 0 | 0 | 1 | 225 | 10128.57 | СтМатОбПод | Стоимость материалов и оборудования подрядчика |  |  | 225 | 4 | 3 |  | 2
50 | 0 | 0 | 1 | 226 | 10128.57 | СтМат | Стоимость материалов (всего) |  |  | 226 | 5 | 3 |  | 2
50 | 0 | 0 | 1 | 227 | 0 | СтМатЗак | Стоимость материалов заказчика |  |  | 227 | 6 | 3 |  | 2
50 | 0 | 0 | 1 | 228 | 10128.57 | СтМатПод | Стоимость материалов подрядчика |  |  | 228 | 7 | 3 |  | 2
50 | 0 | 0 | 1 | 216 | 0 | Оборуд | Стоимость оборудования (всего) |  |  | 216 | 8 | 3 |  | 2
50 | 0 | 0 | 1 | 223 | 0 | ОборудЗак | Стоимость оборудования заказчика |  |  | 223 | 9 | 3 |  | 2
50 | 0 | 0 | 1 | 229 | 0 | ОборудПод | Стоимость оборудования подрядчика |  |  | 229 | 10 | 3 |  | 2
50 | 0 | 0 | 1 | 203 | 391.61 | ЭММ | Эксплуатация машин |  |  | 203 | 11 | 3 |  | 2
50 | 0 | 0 | 1 | 204 | 52.01 | ЗПМ | ЗП машинистов |  |  | 204 | 12 | 3 |  | 2
50 | 0 | 0 | 1 | 205 | 667.11 | ОЗП | Основная ЗП рабочих |  |  | 205 | 13 | 3 |  | 2
50 | 0 | 0 | 1 | 214 | 12575.8 | Строит | Строительные работы с НР и СП |  |  | 214 | 14 | 3 |  | 2
50 | 0 | 0 | 1 | 215 | 0 | Монтаж | Монтажные работы с НР и СП |  |  | 215 | 15 | 3 |  | 2
50 | 0 | 0 | 1 | 217 | 0 | Прочие | Прочие работы с НР и СП |  |  | 217 | 16 | 3 |  | 2
50 | 0 | 0 | 1 | 206 | 0 | ВозврМат | Возврат материалов |  |  | 206 | 17 | 3 |  | 2
50 | 0 | 0 | 1 | 207 | 10.0047 | ТрудСтр | Трудозатраты строителей |  |  | 207 | 18 | 3 |  | -1
50 | 0 | 0 | 1 | 208 | 0.55532 | ТрудМаш | Трудозатраты машинистов |  |  | 208 | 19 | 3 |  | -1
50 | 0 | 0 | 1 | 209 | 0.02 | ТранспМат | Транспорт материалов |  |  | 209 | 20 | 3 |  | 2
50 | 0 | 0 | 1 | 210 | 878.06 | НР | Накладные расходы |  |  | 210 | 21 | 3 |  | 2
50 | 0 | 0 | 1 | 211 | 510.45 | СмПриб | Сметная прибыль |  |  | 211 | 22 | 3 |  | 2
50 | 0 | 0 | 1 | 224 | 12575.8 | Всего | Всего с НР и СП |  |  | 224 | 23 | 3 |  | 2
50 | 1 | 0 | 2 | 0 | 11187.29 | 1 | Прямые затраты |  |  | 212 | 24 | 0 |  | 2
50 | 1 | 0 | 2 | 0 | 10128.57 | 2 | Материалы |  |  | 212 | 25 | 0 |  | 2
50 | 1 | 0 | 2 | 0 | 878.06 | 3 | Накладные расходы |  |  | 212 | 26 | 0 |  | 2
50 | 1 | 0 | 2 | 0 | 510.45 | 4 | Сметная прибыль |  |  | 212 | 27 | 0 |  | 2
50 | 1 | 0 | 2 | 0 | 12575.8 | 5 | Всего: |  |  | 212 | 28 | 0 |  | 2
50 | 1 | 0 | 2 | 0 | 10 | 6 | Труд строителей |  |  | 212 | 29 | 0 |  | 2
51 | 1 | 4 | 736 |  | Новый раздел | Туалет | [7 empty] | 47711.98 | 42249.5 | 929.61 | 106.72 | 4532.87 | 0 | 71.5854 | 1.2632 | 8.39 | 4838.97 | 2563.21 | [15 empty] | 0 | 0 | 0 | 55114.16 | 53944.17 | 1169.99 | 0 | 42249.5 | 42249.5 | 0 | 42249.5 | 0 | [65 empty] | 0
50 | 0 | 0 | 1 | 201 | 47711.98 | ПЗ | Прямые затраты |  |  | 201 | 1 | 3 |  | 2
50 | 0 | 0 | 1 | 202 | 42249.5 | СтМатОб | Стоимость материальных ресурсов (всего) |  |  | 202 | 2 | 3 |  | 2
50 | 0 | 0 | 1 | 222 | 0 | СтМатОбЗак | Стоимость материалов и оборудования заказчика |  |  | 222 | 3 | 3 |  | 2
50 | 0 | 0 | 1 | 225 | 42249.5 | СтМатОбПод | Стоимость материалов и оборудования подрядчика |  |  | 225 | 4 | 3 |  | 2
50 | 0 | 0 | 1 | 226 | 42249.5 | СтМат | Стоимость материалов (всего) |  |  | 226 | 5 | 3 |  | 2
50 | 0 | 0 | 1 | 227 | 0 | СтМатЗак | Стоимость материалов заказчика |  |  | 227 | 6 | 3 |  | 2
50 | 0 | 0 | 1 | 228 | 42249.5 | СтМатПод | Стоимость материалов подрядчика |  |  | 228 | 7 | 3 |  | 2
50 | 0 | 0 | 1 | 216 | 0 | Оборуд | Стоимость оборудования (всего) |  |  | 216 | 8 | 3 |  | 2
50 | 0 | 0 | 1 | 223 | 0 | ОборудЗак | Стоимость оборудования заказчика |  |  | 223 | 9 | 3 |  | 2
50 | 0 | 0 | 1 | 229 | 0 | ОборудПод | Стоимость оборудования подрядчика |  |  | 229 | 10 | 3 |  | 2
50 | 0 | 0 | 1 | 203 | 929.61 | ЭММ | Эксплуатация машин |  |  | 203 | 11 | 3 |  | 2
50 | 0 | 0 | 1 | 204 | 106.72 | ЗПМ | ЗП машинистов |  |  | 204 | 12 | 3 |  | 2
50 | 0 | 0 | 1 | 205 | 4532.87 | ОЗП | Основная ЗП рабочих |  |  | 205 | 13 | 3 |  | 2
50 | 0 | 0 | 1 | 214 | 53944.17 | Строит | Строительные работы с НР и СП |  |  | 214 | 14 | 3 |  | 2
50 | 0 | 0 | 1 | 215 | 1169.99 | Монтаж | Монтажные работы с НР и СП |  |  | 215 | 15 | 3 |  | 2
50 | 0 | 0 | 1 | 217 | 0 | Прочие | Прочие работы с НР и СП |  |  | 217 | 16 | 3 |  | 2
50 | 0 | 0 | 1 | 206 | 0 | ВозврМат | Возврат материалов |  |  | 206 | 17 | 3 |  | 2
50 | 0 | 0 | 1 | 207 | 71.5854 | ТрудСтр | Трудозатраты строителей |  |  | 207 | 18 | 3 |  | -1
50 | 0 | 0 | 1 | 208 | 1.2632 | ТрудМаш | Трудозатраты машинистов |  |  | 208 | 19 | 3 |  | -1
50 | 0 | 0 | 1 | 209 | 8.39 | ТранспМат | Транспорт материалов |  |  | 209 | 20 | 3 |  | 2
50 | 0 | 0 | 1 | 210 | 4838.97 | НР | Накладные расходы |  |  | 210 | 21 | 3 |  | 2
50 | 0 | 0 | 1 | 211 | 2563.21 | СмПриб | Сметная прибыль |  |  | 211 | 22 | 3 |  | 2
50 | 0 | 0 | 1 | 224 | 55114.16 | Всего | Всего с НР и СП |  |  | 224 | 23 | 3 |  | 2
50 | 1 | 0 | 2 | 0 | 47711.98 | 1 | Прямые затраты |  |  | 212 | 24 | 0 |  | 2
50 | 1 | 0 | 2 | 0 | 42249.5 | 2 | Материалы |  |  | 212 | 25 | 0 |  | 2
50 | 1 | 0 | 2 | 0 | 4838.97 | 3 | Накладные расходы |  |  | 212 | 26 | 0 |  | 2
50 | 1 | 0 | 2 | 0 | 2563.21 | 4 | Сметная прибыль |  |  | 212 | 27 | 0 |  | 2
50 | 1 | 0 | 2 | 0 | 55114.16 | 5 | Всего: |  |  | 212 | 28 | 0 |  | 2
50 | 1 | 0 | 2 | 0 | 71.59 | 6 | Труд строителей |  |  | 212 | 29 | 0 |  | 2
4 | 1 |  | 988 |  | Новый раздел | Отопление |  | 0 |  | 0 | [10 empty] | 0 | [53 empty] | 0 | [11 empty] | 0
52 | 1 | 4 | 972 | 0 | Новый раздел | Отопление | [7 empty] | 97289.98 | 86983.01 | 1442.9 | 113 | 8864.07 | 0 | 142.7353 | 1.2054 | 0.38 | 9345.33 | 5183.79 | 0 | 0 | 97289.98 | 86983.01 | 1442.9 | 113 | 8864.07 | 0 | 142.7353 | 1.2054 | 0.38 | 9345.33 | 5183.79 | 0 | 0 | 0 | 0 | 0 | 111819.1 | 111819.1 | 0 | 0 | 86983.01 | 86983.01 | 0 | 86983.01 | 0 | 0 | 0 | 0 | 0 | 111819.1 | 111819.1 | 0 | 0 | 86983.01 | 86983.01 | 0 | 86983.01 | 0 | 0 | 0 | 0 | 0 | 0 | 0 | 0 | 0 | 0 | 0 | 0 | 0 | 0 | 0 | 0 | 0 | 0 | 0 | 0 | 0 | 0 | 0 | 0 | 0 | 0 | 0 | 0 | 0 | 0 | 0 | 0 | 0 | 0 | 0 | 0 | 0 | 0 | 0 | 0 | 0 | 0 | 0 | 0 | 0 | 0 | 0 | 0 | 0 | 0 | 0 | 0 | 0 | 0
17 | 1 | 850 | 842 | 1 | 65-19-2 | Демонтаж радиаторов весом до 160 кг | 100 шт. | 0.08 | 0 |  |  |  |  | 756.67 | 0 | 66.3 | 28.63 | 690.37 | 0 | 12.64 | 0.3056 | 0 | 532.06 | 359.5 |  | 152951116 | 1362.87 | 0 | 119.41 | 51.57 | 1243.46 | 0 | 158 | 3.82 | 0 | 1362.87 | 0 | 119.41 | 51.57 | 1243.46 | 0 | 158 | 3.82 | 0 | 74 | 50 | 1 | 1 |  |  | 1 | 6.94 | 6.94 | 6.94 |  |  |  |  | 0 | 1 | ФЕРр-2001, 65-19-2, приказ Минстроя России №899/пр от 11.12.2015 г. |  |  | 65003 | 0 |  | 0 | 6 | 0 | 6.94 | 1 | 1 | 1 | 1 | 1 |  | 74 | 50 |  |  |  |  | 0 | 0 | [5 empty] | 0 |  | 0 | 756.67 | 0 | 828.7054 | 357.8958 | 8629.6124 | 0 | 158 | 3.82 | 0 | 532.06 | 359.5 | [13 empty] | 0 | 0 | 1 | 1 | 1010 | 100 шт. | 100 шт. | 100 |  | 143721322 | 6 | Ремонтно-строительные работы | 0 | 1 | 65003 | Внтуренниие с/техработы: демонтаж, разборка, промывка | рФЕР-65 |  | 0 | 1362.87 | 0 | 119.41 | 51.57 | 1243.46 | 158 | 3.82 | 0 |  |  |  |  | 0 | 0 | 0 |  | 74 | 50 |  | 0 | -927499044 | 2 | 1 | 3 | 0 | 0 | 0 | 1648.23 | 1648.23 | 0 | 0 | 0
17 | 1 | 851 | 843 | 2 | 65-14-1 | Разборка трубопроводов из водогазопроводных труб в зданиях и сооружениях на резьбе диаметром до 32 мм | 100 м трубопровода | 0.32 | 0 |  |  |  |  | 716.05 | 0 | 0 | 0 | 716.05 | 0 | 12.096 | 0 | 0 | 529.88 | 358.03 |  | 152951116 | 322.43 | 0 | 0 | 0 | 322.43 | 0 | 37.8 | 0 | 0 | 322.43 | 0 | 0 | 0 | 322.43 | 0 | 37.8 | 0 | 0 | 74 | 50 | 1 | 1 |  |  | 1 | 6.94 | 6.94 | 6.94 |  |  |  |  | 0 | 1 | ФЕРр-2001, 65-14-1, приказ Минстроя России №899/пр от 11.12.2015 г. |  |  | 65002 | 0 |  | 0 | 6 | 0 | 6.94 | 1 | 1 | 1 | 1 | 1 |  | 74 | 50 |  |  |  |  | 0 | 0 | [5 empty] | 0 |  | 0 | 716.05 | 0 | 0 | 0 | 2237.6642 | 0 | 37.8 | 0 | 0 | 529.877 | 358.025 | [13 empty] | 0 | 0 | 1 | 1 | 1013 | 100 м трубопровода | 100 м трубопровода | 1 |  | 143721321 | 6 | Ремонтно-строительные работы | 0 | 1 | 65002 | Внтуренниие с/техработы: демонтаж, разборка, промывка | рФЕР-65 |  | 0 | 322.43 | 0 | 0 | 0 | 322.43 | 37.8 | 0 | 0 |  |  |  |  | 0 | 0 | 0 |  | 74 | 50 |  | 0 | -2043782909 | 2 | 1 | 3 | 0 | 0 | 0 | 1603.96 | 1603.96 | 0 | 0 | 0
17 | 1 | 852 | 844 | 3 | 65-14-2 | Разборка трубопроводов из водогазопроводных труб в зданиях и сооружениях на резьбе диаметром до 50 мм | 100 м трубопровода | 0.473 | 0 |  |  |  |  | 1531.64 | 0 | 0 | 0 | 1531.64 | 0 | 25.8731 | 0 | 0 | 1133.41 | 765.82 |  | 152951116 | 466.59 | 0 | 0 | 0 | 466.59 | 0 | 54.7 | 0 | 0 | 466.59 | 0 | 0 | 0 | 466.59 | 0 | 54.7 | 0 | 0 | 74 | 50 | 1 | 1 |  |  | 1 | 6.94 | 6.94 | 6.94 |  |  |  |  | 0 | 1 | ФЕРр-2001, 65-14-2, приказ Минстроя России №899/пр от 11.12.2015 г. |  |  | 65002 | 0 |  | 0 | 6 | 0 | 6.94 | 1 | 1 | 1 | 1 | 1 |  | 74 | 50 |  |  |  |  | 0 | 0 | [5 empty] | 0 |  | 0 | 1531.64 | 0 | 0 | 0 | 3238.1346 | 0 | 54.7 | 0 | 0 | 1133.4136 | 765.82 | [13 empty] | 0 | 0 | 1 | 1 | 1013 | 100 м трубопровода | 100 м трубопровода | 1 |  | 143721321 | 6 | Ремонтно-строительные работы | 0 | 1 | 65002 | Внтуренниие с/техработы: демонтаж, разборка, промывка | рФЕР-65 |  | 0 | 466.59 | 0 | 0 | 0 | 466.59 | 54.7 | 0 | 0 |  |  |  |  | 0 | 0 | 0 |  | 74 | 50 |  | 0 | 1642452971 | 2 | 1 | 3 | 0 | 0 | 0 | 3430.87 | 3430.87 | 0 | 0 | 0
17 | 1 | 869 | 861 | 4 | 16-02-001-2 | Прокладка трубопроводов отопления из стальных водогазопроводных неоцинкованных труб диаметром 20 мм | 100 м трубопровода | 0.32 | 0 |  |  |  |  | 6194.51 | 5255.01 | 129.47 | 5.64 | 810.03 | 0 | 12.133 | 0.06 | 0 | 1044.06 | 579.13 |  | 152951116 | 2789.3155 | 2366.27 | 58.3 | 2.5375 | 364.7455 | 0 | 37.9155 | 0.1875 | 0 | 2730.08 | 2366.27 | 46.64 | 2.03 | 317.17 | 0 | 32.97 | 0.15 | 0 | 128 | 71 | 1 | 1 |  |  | 1 | 6.94 | 6.94 | 6.94 |  |  |  |  | 0 | 1 | ФЕР-2001, 16-02-001-2, приказ Минстроя России №899/пр от 11.12.2015 г. |  |  | 16001 | 0 |  | 0 | 2 | 0 | 6.94 | 1 | 1 | 1 | 1 | 1 |  | 128 | 83 |  |  |  |  | 0 | 0 | [5 empty] | 0 |  | 0 | 6194.51 | 16421.9138 | 404.602 | 17.6103 | 2531.3338 | 0 | 37.9155 | 0.1875 | 0 | 1044.0576 | 579.1257 |  |  |  |  | *1,25 | *1,25 | *1,15 |  | *1,15 | *1,25 |  |  |  | 0 | 0 | 1 | 1 | 1013 | 100 м трубопровода | 100 м трубопровода | 1 |  | 143721258 | 2 | Общестроительные работы | 0 | 1 | 16001 | Трубопроводы внутренние | ФЕР-16 |  | 0 | 2730.08 | 2366.27 | 46.64 | 2.03 | 317.17 | 32.97 | 0.15 | 0 |  |  |  |  | 0 | 0 | 0 | *0,85 | 128 | 70.55 |  | 0 | 287986318 | 2 | 1 | 3 | 0 | 0 | 0 | 7817.7 | 7817.7 | 0 | 0 | 0
18 | 1 | 865 |  | 4,1 | 301-5601 | Хомут металлический с шурупом для крепления трубопроводов диаметром 20-25 мм | 10 шт. | 3.2 | 10 |  |  |  |  | 1396.88 | 1396.88 | 0 | 0 | 0 | 0 | 0 | 0 | 0.06 | 0 | 0 |  | 152951116 | 62.9 | 62.9 | 0 | 0 | 0 | 0 | 0 | 0 | 0.02 | 62.9 | 62.9 | 0 | 0 | 0 | 0 | 0 | 0 | 0.02 | 128 | 71 | 1 | 1 |  |  | 1 | 1 | 1 | 6.94 |  |  |  |  | 3 | 1 | ФССЦ-2001, 301-5601, приказ Минстроя России №899/пр от 11.12.2015 г. |  |  | 16001 | 0 |  | 0 | 2 | 0 | 1 | 1 | 1 | 1 | 1 | 1 |  | 128 | 83 |  |  |  |  | 0 | 0 | [5 empty] | 0 |  | 0 | 1396.88 | 436.526 | 0 | 0 | 0 | 0 | 0 | 0 | 0.02 | 0 | 0 | [13 empty] | 0 | 0 | 1 | 1 | 1010 | 10 шт. | 10 шт. | 10 |  | 143721258 | 2 | Общестроительные работы | 0 | 1 | 16001 | Трубопроводы внутренние | ФЕР-16 |  | 0 | 62.9 | 62.9 | 0 | 0 | 0 | 0 | 0 | [5 empty] | 0 | 0 | 0 | *0,85 | 128 | 70.55 |  | 0 | 765555024 | 2 | 1 | 3 | 0 | 0 | 0 | 1396.88 | 1396.88 | 0 | 0 | 0
18 | 1 | 867 |  | 4,2 | 302-1893 | Кран шаровый латунный BROEN BALLOFIX, полнопроходной с дренажом, с рукояткой типа "бабочка", с внутренней резьбой, давлением 1,6 МПа (16 кгс/см2) и 3,0 МПа (30 кгс/см2), диаметром 20 мм, присоединение 3/4"х3/4" | шт. | 18 | 56.25 |  |  |  |  | 16694.31 | 16694.31 | 0 | 0 | 0 | 0 | 0 | 0 | 0.18 | 0 | 0 |  | 152951116 | 133.64 | 133.64 | 0 | 0 | 0 | 0 | 0 | 0 | 0.01 | 133.64 | 133.64 | 0 | 0 | 0 | 0 | 0 | 0 | 0.01 | 128 | 71 | 1 | 1 |  |  | 1 | 1 | 1 | 6.94 |  |  |  |  | 3 | 1 | ФССЦ-2001, 302-1893, приказ Минстроя России №899/пр от 11.12.2015 г. |  |  | 16001 | 0 |  | 0 | 2 | 0 | 1 | 1 | 1 | 1 | 1 | 1 |  | 128 | 83 |  |  |  |  | 0 | 0 | [5 empty] | 0 |  | 0 | 16694.31 | 927.4616 | 0 | 0 | 0 | 0 | 0 | 0 | 0.01 | 0 | 0 | [13 empty] | 0 | 0 | 1 | 1 | 1010 | шт. | шт. | 1 |  | 143721258 | 2 | Общестроительные работы | 0 | 1 | 16001 | Трубопроводы внутренние | ФЕР-16 |  | 0 | 133.64 | 133.64 | 0 | 0 | 0 | 0 | 0 | [5 empty] | 0 | 0 | 0 | *0,85 | 128 | 70.55 |  | 0 | 55484825 | 2 | 1 | 3 | 0 | 0 | 0 | 16694.31 | 16694.31 | 0 | 0 | 0
17 | 1 | 885 | 878 | 5 | 16-02-001-5 | Прокладка трубопроводов отопления из стальных водогазопроводных неоцинкованных труб диаметром 40 мм | 100 м трубопровода | 0.473 | 0 |  |  |  |  | 10762.22 | 9373.52 | 191.38 | 8.33 | 1197.32 | 0 | 17.934 | 0.088688 | 0 | 1543.23 | 856.01 |  | 152951116 | 3278.5455 | 2855.5 | 58.3 | 2.5375 | 364.7455 | 0 | 37.9155 | 0.1875 | 0 | 3219.31 | 2855.5 | 46.64 | 2.03 | 317.17 | 0 | 32.97 | 0.15 | 0 | 128 | 71 | 1 | 1 |  |  | 1 | 6.94 | 6.94 | 6.94 |  |  |  |  | 0 | 1 | ФЕР-2001, 16-02-001-5, приказ Минстроя России №899/пр от 11.12.2015 г. |  |  | 16001 | 0 |  | 0 | 2 | 0 | 6.94 | 1 | 1 | 1 | 1 | 1 |  | 128 | 83 |  |  |  |  | 0 | 0 | [5 empty] | 0 |  | 0 | 10762.22 | 19817.17 | 404.602 | 17.6103 | 2531.3338 | 0 | 37.9155 | 0.1875 | 0 | 1543.232 | 856.0115 |  |  |  |  | *1,25 | *1,25 | *1,15 |  | *1,15 | *1,25 |  |  |  | 0 | 0 | 1 | 1 | 1013 | 100 м трубопровода | 100 м трубопровода | 1 |  | 143721258 | 2 | Общестроительные работы | 0 | 1 | 16001 | Трубопроводы внутренние | ФЕР-16 |  | 0 | 3219.31 | 2855.5 | 46.64 | 2.03 | 317.17 | 32.97 | 0.15 | 0 |  |  |  |  | 0 | 0 | 0 | *0,85 | 128 | 70.55 |  | 0 | -1307666832 | 2 | 1 | 3 | 0 | 0 | 0 | 13161.46 | 13161.46 | 0 | 0 | 0
18 | 1 | 882 |  | 5,1 | 301-5604 | Хомут металлический с шурупом для крепления трубопроводов диаметром 40-46 мм | 10 шт. | 4.8 | 10.148 |  |  |  |  | 2311.85 | 2311.85 | 0 | 0 | 0 | 0 | 0 | 0 | 0.14 | 0 | 0 |  | 152951116 | 69.4 | 69.4 | 0 | 0 | 0 | 0 | 0 | 0 | 0.03 | 69.4 | 69.4 | 0 | 0 | 0 | 0 | 0 | 0 | 0.03 | 128 | 71 | 1 | 1 |  |  | 1 | 1 | 1 | 6.94 |  |  |  |  | 3 | 1 | ФССЦ-2001, 301-5604, приказ Минстроя России №899/пр от 11.12.2015 г. |  |  | 16001 | 0 |  | 0 | 2 | 0 | 1 | 1 | 1 | 1 | 1 | 1 |  | 128 | 83 |  |  |  |  | 0 | 0 | [5 empty] | 0 |  | 0 | 2311.85 | 481.636 | 0 | 0 | 0 | 0 | 0 | 0 | 0.03 | 0 | 0 | [13 empty] | 0 | 0 | 1 | 1 | 1010 | 10 шт. | 10 шт. | 10 |  | 143721258 | 2 | Общестроительные работы | 0 | 1 | 16001 | Трубопроводы внутренние | ФЕР-16 |  | 0 | 69.4 | 69.4 | 0 | 0 | 0 | 0 | 0 | [5 empty] | 0 | 0 | 0 | *0,85 | 128 | 70.55 |  | 0 | 208972381 | 2 | 1 | 3 | 0 | 0 | 0 | 2311.85 | 2311.85 | 0 | 0 | 0
17 | 1 | 896 | 889 | 6 | 18-03-001-1 | Установка радиаторов чугунных | 100 квт радиаторов и конвекторов | 0.2192 | 0 |  |  |  |  | 52304.19 | 50378.67 | 737.6 | 69.83 | 1187.92 | 0 | 19.0825 | 0.74528 | 0 | 1609.92 | 893 |  | 152951116 | 34382.417 | 33116.67 | 484.8625 | 45.9 | 780.8845 | 0 | 87.055 | 3.4 | 0 | 34183.59 | 33116.67 | 387.89 | 36.72 | 679.03 | 0 | 75.7 | 2.72 | 0 | 128 | 71 | 1 | 1 |  |  | 1 | 6.94 | 6.94 | 6.94 |  |  |  |  | 0 | 1 | ФЕР-2001, 18-03-001-1, приказ Минстроя России №899/пр от 11.12.2015 г. |  |  | 18001 | 0 |  | 0 | 2 | 0 | 6.94 | 1 | 1 | 1 | 1 | 1 |  | 128 | 83 |  |  |  |  | 0 | 0 | [5 empty] | 0 |  | 0 | 52304.19 | 229829.6898 | 3364.9457 | 318.546 | 5419.3384 | 0 | 87.055 | 3.4 | 0 | 1609.92 | 893.0025 |  |  |  |  | *1,25 | *1,25 | *1,15 |  | *1,15 | *1,25 |  |  |  | 0 | 0 | 1 | 1 | 1013 | 100 квт радиаторов и конвекторов | 100 квт радиаторов и конвекторов | 1 |  | 143721260 | 2 | Общестроительные работы | 0 | 1 | 18001 | Отопление - внутренние устройства | ФЕР-18 |  | 0 | 34183.59 | 33116.67 | 387.89 | 36.72 | 679.03 | 75.7 | 2.72 | 0 |  |  |  |  | 0 | 0 | 0 | *0,85 | 128 | 70.55 |  | 0 | 1857273472 | 2 | 1 | 3 | 0 | 0 | 0 | 54807.11 | 54807.11 | 0 | 0 | 0
17 | 1 | 903 | 896 | 7 | 15-04-030-4 | Масляная окраска металлических поверхностей решеток, переплетов, труб диаметром менее 50 мм и т.п., количество окрасок 2 | 100 м2 окрашиваемой поверхности | 0.47 | 0 |  |  |  |  | 3922.81 | 1549.22 | 11.95 | 0.57 | 2361.64 | 0 | 38.4079 | 0.005875 | 0 | 2480.32 | 1110.24 |  | 152951116 | 1202.651 | 474.96 | 3.6625 | 0.175 | 724.0285 | 0 | 81.719 | 0.0125 | 0 | 1107.48 | 474.96 | 2.93 | 0.14 | 629.59 | 0 | 71.06 | 0.01 | 0 | 105 | 47 | 1 | 1 |  |  | 1 | 6.94 | 6.94 | 6.94 |  |  |  |  | 0 | 1 | ФЕР-2001, 15-04-030-4, приказ Минстроя России №899/пр от 11.12.2015 г. |  |  | 15001 | 0 |  | 0 | 2 | 0 | 6.94 | 1 | 1 | 1 | 1 | 1 |  | 105 | 55 |  |  |  |  | 0 | 0 | [5 empty] | 0 |  | 0 | 3922.81 | 3296.2224 | 25.4178 | 1.2145 | 5024.7578 | 0 | 81.719 | 0.0125 | 0 | 2480.3205 | 1110.2387 |  |  |  |  | *1,25 | *1,25 | *1,15 |  | *1,15 | *1,25 |  |  |  | 0 | 0 | 1 | 1 | 1005 | 100 м2 окрашиваемой поверхности | 100 м2 окрашиваемой поверхности | 100 |  | 143721257 | 2 | Общестроительные работы | 0 | 1 | 15001 | Отделочные работы | ФЕР-15 |  | 0 | 1107.48 | 474.96 | 2.93 | 0.14 | 629.59 | 71.06 | 0.01 | 0 |  |  |  |  | 0 | 0 | 0 | *0,85 | 105 | 46.75 |  | 0 | 1737070444 | 2 | 1 | 3 | 0 | 0 | 0 | 7513.37 | 7513.37 | 0 | 0 | 0
17 | 1 | 909 | 902 | 8 | 16-07-005-1 | Гидравлическое испытание трубопроводов систем отопления, водопровода и горячего водоснабжения диаметром до 50 мм | 100 м трубопровода | 0.793 | 0 |  |  |  |  | 698.85 | 23.55 | 306.2 | 0 | 369.1 | 0 | 4.5689 | 0 | 0 | 472.45 | 262.06 |  | 152951116 | 126.9855 | 4.28 | 55.6375 | 0 | 67.068 | 0 | 5.7615 | 0 | 0 | 107.11 | 4.28 | 44.51 | 0 | 58.32 | 0 | 5.01 | 0 | 0 | 128 | 71 | 1 | 1 |  |  | 1 | 6.94 | 6.94 | 6.94 |  |  |  |  | 0 | 1 | ФЕР-2001, 16-07-005-1, приказ Минстроя России №899/пр от 11.12.2015 г. |  |  | 16001 | 0 |  | 0 | 2 | 0 | 6.94 | 1 | 1 | 1 | 1 | 1 |  | 128 | 83 |  |  |  |  | 0 | 0 | [5 empty] | 0 |  | 0 | 698.85 | 29.7032 | 386.1243 | 0 | 465.4519 | 0 | 5.7615 | 0 | 0 | 472.448 | 262.061 |  |  |  |  | *1,25 | *1,25 | *1,15 |  | *1,15 | *1,25 |  |  |  | 0 | 0 | 1 | 1 | 1013 | 100 м трубопровода | 100 м трубопровода | 1 |  | 143721258 | 2 | Общестроительные работы | 0 | 1 | 16001 | Трубопроводы внутренние | ФЕР-16 |  | 0 | 107.11 | 4.28 | 44.51 | 0 | 58.32 | 5.01 | 0 | 0 |  |  |  |  | 0 | 0 | 0 | *0,85 | 128 | 70.55 |  | 0 | -697436282 | 2 | 1 | 3 | 0 | 0 | 0 | 1433.36 | 1433.36 | 0 | 0 | 0
51 | 1 | 4 | 972 |  | Новый раздел | Отопление | [7 empty] | 97289.98 | 86983.01 | 1442.9 | 113 | 8864.07 | 0 | 142.7353 | 1.2054 | 0.38 | 9345.33 | 5183.79 |  |  | 97289.98 | 86983.01 | 1442.9 | 113 | 8864.07 | 0 | 142.7353 | 1.2054 | 0.38 | 9345.33 | 5183.79 |  |  | 0 | 0 | 0 | 111819.1 | 111819.1 | 0 | 0 | 86983.01 | 86983.01 | 0 | 86983.01 | 0 |  | 0 | 0 | 0 | 111819.1 | 111819.1 | 0 | 0 | 86983.01 | 86983.01 | 0 | 86983.01 | 0 | [52 empty] | 0
50 | 0 | 0 | 1 | 201 | 97289.98 | ПЗ | Прямые затраты |  |  | 201 | 1 | 3 |  | 2
50 | 0 | 0 | 1 | 202 | 86983.01 | СтМатОб | Стоимость материальных ресурсов (всего) |  |  | 202 | 2 | 3 |  | 2
50 | 0 | 0 | 1 | 222 | 0 | СтМатОбЗак | Стоимость материалов и оборудования заказчика |  |  | 222 | 3 | 3 |  | 2
50 | 0 | 0 | 1 | 225 | 86983.01 | СтМатОбПод | Стоимость материалов и оборудования подрядчика |  |  | 225 | 4 | 3 |  | 2
50 | 0 | 0 | 1 | 226 | 86983.01 | СтМат | Стоимость материалов (всего) |  |  | 226 | 5 | 3 |  | 2
50 | 0 | 0 | 1 | 227 | 0 | СтМатЗак | Стоимость материалов заказчика |  |  | 227 | 6 | 3 |  | 2
50 | 0 | 0 | 1 | 228 | 86983.01 | СтМатПод | Стоимость материалов подрядчика |  |  | 228 | 7 | 3 |  | 2
50 | 0 | 0 | 1 | 216 | 0 | Оборуд | Стоимость оборудования (всего) |  |  | 216 | 8 | 3 |  | 2
50 | 0 | 0 | 1 | 223 | 0 | ОборудЗак | Стоимость оборудования заказчика |  |  | 223 | 9 | 3 |  | 2
50 | 0 | 0 | 1 | 229 | 0 | ОборудПод | Стоимость оборудования подрядчика |  |  | 229 | 10 | 3 |  | 2
50 | 0 | 0 | 1 | 203 | 1442.9 | ЭММ | Эксплуатация машин |  |  | 203 | 11 | 3 |  | 2
50 | 0 | 0 | 1 | 204 | 113 | ЗПМ | ЗП машинистов |  |  | 204 | 12 | 3 |  | 2
50 | 0 | 0 | 1 | 205 | 8864.07 | ОЗП | Основная ЗП рабочих |  |  | 205 | 13 | 3 |  | 2
50 | 0 | 0 | 1 | 214 | 111819.1 | Строит | Строительные работы с НР и СП |  |  | 214 | 14 | 3 |  | 2
50 | 0 | 0 | 1 | 215 | 0 | Монтаж | Монтажные работы с НР и СП |  |  | 215 | 15 | 3 |  | 2
50 | 0 | 0 | 1 | 217 | 0 | Прочие | Прочие работы с НР и СП |  |  | 217 | 16 | 3 |  | 2
50 | 0 | 0 | 1 | 206 | 0 | ВозврМат | Возврат материалов |  |  | 206 | 17 | 3 |  | 2
50 | 0 | 0 | 1 | 207 | 142.7353 | ТрудСтр | Трудозатраты строителей |  |  | 207 | 18 | 3 |  | -1
50 | 0 | 0 | 1 | 208 | 1.2054 | ТрудМаш | Трудозатраты машинистов |  |  | 208 | 19 | 3 |  | -1
50 | 0 | 0 | 1 | 209 | 0.38 | ТранспМат | Транспорт материалов |  |  | 209 | 20 | 3 |  | 2
50 | 0 | 0 | 1 | 210 | 9345.33 | НР | Накладные расходы |  |  | 210 | 21 | 3 |  | 2
50 | 0 | 0 | 1 | 211 | 5183.79 | СмПриб | Сметная прибыль |  |  | 211 | 22 | 3 |  | 2
50 | 0 | 0 | 1 | 224 | 111819.1 | Всего | Всего с НР и СП |  |  | 224 | 23 | 3 |  | 2
50 | 1 | 0 | 2 | 0 | 97289.98 | 1 | Прямые затраты |  |  | 212 | 24 | 0 |  | 2
50 | 1 | 0 | 2 | 0 | 86983.01 | 2 | Материалы |  |  | 212 | 25 | 0 |  | 2
50 | 1 | 0 | 2 | 0 | 9345.33 | 3 | Накладные расходы |  |  | 212 | 26 | 0 |  | 2
50 | 1 | 0 | 2 | 0 | 5183.79 | 4 | Сметная прибыль |  |  | 212 | 27 | 0 |  | 2
50 | 1 | 0 | 2 | 0 | 111819.1 | 5 | Всего: |  |  | 212 | 28 | 0 |  | 2
50 | 1 | 0 | 2 | 0 | 142.74 | 6 | Труд строителей |  |  | 212 | 29 | 0 |  | 2
4 | 1 |  | 1029 |  | Новый раздел | Пожарная сигнализация |  | 0 |  | 0 | [10 empty] | 0 | [53 empty] | 0 | [11 empty] | 0
52 | 1 | 4 | 1020 | 0 | Новый раздел | Пожарная сигнализация | [7 empty] | 2142.51 | 159.17 | 402.17 | 0 | 1581.17 | 0 | 24.296 | 0 | 0 | 1392.76 | 991.31 | 0 | 0 | 2142.51 | 159.17 | 402.17 | 0 | 1581.17 | 0 | 24.296 | 0 | 0 | 1392.76 | 991.31 | 0 | 0 | 0 | 0 | 0 | 4526.58 | 0 | 4526.58 | 0 | 159.17 | 159.17 | 0 | 159.17 | 0 | 0 | 0 | 0 | 0 | 4526.58 | 0 | 4526.58 | 0 | 159.17 | 159.17 | 0 | 159.17 | 0 | 0 | 0 | 0 | 0 | 0 | 0 | 0 | 0 | 0 | 0 | 0 | 0 | 0 | 0 | 0 | 0 | 0 | 0 | 0 | 0 | 0 | 0 | 0 | 0 | 0 | 0 | 0 | 0 | 0 | 0 | 0 | 0 | 0 | 0 | 0 | 0 | 0 | 0 | 0 | 0 | 0 | 0 | 0 | 0 | 0 | 0 | 0 | 0 | 0 | 0 | 0 | 0 | 0
17 | 1 | 916 | 909 | 1 | м10-08-002-2 | Демонтаж. Извещатель ПС автоматический дымовой, фотоэлектрический, радиоизотопный, световой в нормальном исполнении | 1 ШТ. | 5 | 0 |  |  |  |  | 171.46 | 0 | 3.23 | 0 | 168.23 | 0 | 2.52 | 0 | 0 | 134.58 | 100.94 |  | 152951116 | 4.941 | 0 | 0.093 | 0 | 4.848 | 0 | 0.504 | 0 | 0 | 19.21 | 2.74 | 0.31 | 0 | 16.16 | 0 | 1.68 | 0 | 0 | 80 | 60 | 1 | 1 |  |  | 1 | 6.94 | 6.94 | 6.94 |  |  |  |  | 0 | 2 | ФЕРм м10-08-002-2 пр.№31/пр от 30.01.2014 г. |  |  | 110011 | 0 |  | 0 | 3 | 0 | 6.94 | 1 | 1 | 1 | 1 | 1 |  | 80 | 60 |  |  |  |  | 0 | 0 | [5 empty] | 0 |  | 0 | 171.46 | 0 | 0.64542 | 0 | 33.6451 | 0 | 0.504 | 0 | 0 | 134.584 | 100.938 |  |  |  | *0 | *0,3 | *0,3 | *0,3 |  | *0,3 | *0,3 |  |  |  | 0 | 0 | 1 | 1 | 1013 | 1 ШТ. | 1 ШТ. | 1 |  | 143721161 | 3 | Монтажные работы | 0 | 2 | 110011 | Связь: пожарно-охранная сигнализация и пром. телевиз. установки ( отделы 8 и 9 ) (при устройстве средств посадки самолетов : НР=95%, СП=55% - {АВИА}=1) | мФЕР-10 |  | 0 | 19.21 | 2.74 | 0.31 | 0 | 16.16 | 1.68 | 0 | 0 |  |  |  |  | 0 | 0 | 0 |  | 80 | 60 |  | 0 | 1752421782 | 2 | 1 | 3 | 0 | 0 | 0 | 406.98 | 0 | 406.98 | 0 | 0
17 | 1 | 923 | 916 | 2 | м10-08-002-2 | Извещатель ПС автоматический дымовой, фотоэлектрический, радиоизотопный, световой в нормальном исполнении (без стоимости материалов) | 1 ШТ. | 5 | 0 |  |  |  |  | 666.59 | 95.08 | 10.76 | 0 | 560.75 | 0 | 8.4 | 0 | 0 | 448.6 | 336.45 |  | 152951116 | 19.21 | 2.74 | 0.31 | 0 | 16.16 | 0 | 1.68 | 0 | 0 | 19.21 | 2.74 | 0.31 | 0 | 16.16 | 0 | 1.68 | 0 | 0 | 80 | 60 | 1 | 1 |  |  | 1 | 6.94 | 6.94 | 6.94 |  |  |  |  | 0 | 2 | ФЕРм м10-08-002-2 пр.№31/пр от 30.01.2014 г. |  |  | 110011 | 0 |  | 0 | 3 | 0 | 6.94 | 1 | 1 | 1 | 1 | 1 |  | 80 | 60 |  |  |  |  | 0 | 0 | [5 empty] | 0 |  | 0 | 666.59 | 19.0156 | 2.1514 | 0 | 112.1504 | 0 | 1.68 | 0 | 0 | 448.6 | 336.45 | [13 empty] | 0 | 0 | 1 | 1 | 1013 | 1 ШТ. | 1 ШТ. | 1 |  | 143721161 | 3 | Монтажные работы | 0 | 2 | 110011 | Связь: пожарно-охранная сигнализация и пром. телевиз. установки ( отделы 8 и 9 ) (при устройстве средств посадки самолетов : НР=95%, СП=55% - {АВИА}=1) | мФЕР-10 |  | 0 | 19.21 | 2.74 | 0.31 | 0 | 16.16 | 1.68 | 0 | 0 |  |  |  |  | 0 | 0 | 0 |  | 80 | 60 |  | 0 | -1609058629 | 2 | 1 | 3 | 0 | 0 | 0 | 1451.64 | 0 | 1451.64 | 0 | 0
17 | 1 | 928 | 923 | 3 | м08-10-010-1 | Демонтаж. Прокладка труб гофрированных ПВХ для защиты проводов и кабелей | 100 м | 0.55 | 0 |  |  |  |  | 465.14 | 0 | 145.57 | 0 | 319.57 | 0 | 5.016 | 0 | 0 | 303.59 | 207.72 |  | 152951116 | 121.86 | 0 | 38.136 | 0 | 83.724 | 0 | 9.12 | 0 | 0 | 219.89 | 16.79 | 63.56 | 0 | 139.54 | 0 | 15.2 | 0 | 0 | 95 | 65 | 1 | 1 |  |  | 1 | 6.94 | 6.94 | 6.94 |  |  |  |  | 0 | 2 | ФЕРм-2001, м08-10-010-1, приказ Минстроя России №899/пр от 11.12.2015 г. |  |  | 108003 | 0 |  | 0 | 3 | 0 | 6.94 | 1 | 1 | 1 | 1 | 1 |  | 95 | 65 |  |  |  |  | 0 | 0 | [5 empty] | 0 |  | 0 | 465.14 | 0 | 264.6638 | 0 | 581.0446 | 0 | 9.12 | 0 | 0 | 303.5915 | 207.7205 |  |  |  | *0 | *0,6 | *0,6 | *0,6 |  | *0,6 | *0,6 |  |  |  | 0 | 0 | 1 | 1 | 102138004 | 100 м | 100 м | 100 |  | 143721372 | 3 | Монтажные работы | 0 | 2 | 108003 | Электромонтажные работы для горонорудных выработок ( отдел 05, сб. ФЕРм-08 ) | мФЕР-08 |  | 0 | 219.89 | 16.79 | 63.56 | 0 | 139.54 | 15.2 | 0 | 0 |  |  |  |  | 0 | 0 | 0 |  | 95 | 65 |  | 0 | 1915535123 | 2 | 1 | 3 | 0 | 0 | 0 | 976.45 | 0 | 976.45 | 0 | 0
17 | 1 | 933 | 930 | 4 | м08-10-010-1 | Прокладка труб гофрированных ПВХ для защиты проводов и кабелей ( без стоимости материалов) | 100 м | 0.55 | 0 |  |  |  |  | 839.32 | 64.09 | 242.61 | 0 | 532.62 | 0 | 8.36 | 0 | 0 | 505.99 | 346.2 |  | 152951116 | 219.89 | 16.79 | 63.56 | 0 | 139.54 | 0 | 15.2 | 0 | 0 | 219.89 | 16.79 | 63.56 | 0 | 139.54 | 0 | 15.2 | 0 | 0 | 95 | 65 | 1 | 1 |  |  | 1 | 6.94 | 6.94 | 6.94 |  |  |  |  | 0 | 2 | ФЕРм-2001, м08-10-010-1, приказ Минстроя России №899/пр от 11.12.2015 г. |  |  | 108003 | 0 |  | 0 | 3 | 0 | 6.94 | 1 | 1 | 1 | 1 | 1 |  | 95 | 65 |  |  |  |  | 0 | 0 | [5 empty] | 0 |  | 0 | 839.32 | 116.5226 | 441.1064 | 0 | 968.4076 | 0 | 15.2 | 0 | 0 | 505.989 | 346.203 | [13 empty] | 0 | 0 | 1 | 1 | 102138004 | 100 м | 100 м | 100 |  | 143721372 | 3 | Монтажные работы | 0 | 2 | 108003 | Электромонтажные работы для горонорудных выработок ( отдел 05, сб. ФЕРм-08 ) | мФЕР-08 |  | 0 | 219.89 | 16.79 | 63.56 | 0 | 139.54 | 15.2 | 0 | 0 |  |  |  |  | 0 | 0 | 0 |  | 95 | 65 |  | 0 | 1531468621 | 2 | 1 | 3 | 0 | 0 | 0 | 1691.51 | 0 | 1691.51 | 0 | 0
51 | 1 | 4 | 1020 |  | Новый раздел | Пожарная сигнализация | [7 empty] | 2142.51 | 159.17 | 402.17 | 0 | 1581.17 | 0 | 24.296 | 0 | 0 | 1392.76 | 991.31 |  |  | 2142.51 | 159.17 | 402.17 | 0 | 1581.17 | 0 | 24.296 | 0 | 0 | 1392.76 | 991.31 |  |  | 0 | 0 | 0 | 4526.58 | 0 | 4526.58 | 0 | 159.17 | 159.17 | 0 | 159.17 | 0 |  | 0 | 0 | 0 | 4526.58 | 0 | 4526.58 | 0 | 159.17 | 159.17 | 0 | 159.17 | 0 | [52 empty] | 0
50 | 0 | 0 | 1 | 201 | 2142.51 | ПЗ | Прямые затраты |  |  | 201 | 1 | 3 |  | 2
50 | 0 | 0 | 1 | 202 | 159.17 | СтМатОб | Стоимость материальных ресурсов (всего) |  |  | 202 | 2 | 3 |  | 2
50 | 0 | 0 | 1 | 222 | 0 | СтМатОбЗак | Стоимость материалов и оборудования заказчика |  |  | 222 | 3 | 3 |  | 2
50 | 0 | 0 | 1 | 225 | 159.17 | СтМатОбПод | Стоимость материалов и оборудования подрядчика |  |  | 225 | 4 | 3 |  | 2
50 | 0 | 0 | 1 | 226 | 159.17 | СтМат | Стоимость материалов (всего) |  |  | 226 | 5 | 3 |  | 2
50 | 0 | 0 | 1 | 227 | 0 | СтМатЗак | Стоимость материалов заказчика |  |  | 227 | 6 | 3 |  | 2
50 | 0 | 0 | 1 | 228 | 159.17 | СтМатПод | Стоимость материалов подрядчика |  |  | 228 | 7 | 3 |  | 2
50 | 0 | 0 | 1 | 216 | 0 | Оборуд | Стоимость оборудования (всего) |  |  | 216 | 8 | 3 |  | 2
50 | 0 | 0 | 1 | 223 | 0 | ОборудЗак | Стоимость оборудования заказчика |  |  | 223 | 9 | 3 |  | 2
50 | 0 | 0 | 1 | 229 | 0 | ОборудПод | Стоимость оборудования подрядчика |  |  | 229 | 10 | 3 |  | 2
50 | 0 | 0 | 1 | 203 | 402.17 | ЭММ | Эксплуатация машин |  |  | 203 | 11 | 3 |  | 2
50 | 0 | 0 | 1 | 204 | 0 | ЗПМ | ЗП машинистов |  |  | 204 | 12 | 3 |  | 2
50 | 0 | 0 | 1 | 205 | 1581.17 | ОЗП | Основная ЗП рабочих |  |  | 205 | 13 | 3 |  | 2
50 | 0 | 0 | 1 | 214 | 0 | Строит | Строительные работы с НР и СП |  |  | 214 | 14 | 3 |  | 2
50 | 0 | 0 | 1 | 215 | 4526.58 | Монтаж | Монтажные работы с НР и СП |  |  | 215 | 15 | 3 |  | 2
50 | 0 | 0 | 1 | 217 | 0 | Прочие | Прочие работы с НР и СП |  |  | 217 | 16 | 3 |  | 2
50 | 0 | 0 | 1 | 206 | 0 | ВозврМат | Возврат материалов |  |  | 206 | 17 | 3 |  | 2
50 | 0 | 0 | 1 | 207 | 24.296 | ТрудСтр | Трудозатраты строителей |  |  | 207 | 18 | 3 |  | -1
50 | 0 | 0 | 1 | 208 | 0 | ТрудМаш | Трудозатраты машинистов |  |  | 208 | 19 | 3 |  | -1
50 | 0 | 0 | 1 | 209 | 0 | ТранспМат | Транспорт материалов |  |  | 209 | 20 | 3 |  | 2
50 | 0 | 0 | 1 | 210 | 1392.76 | НР | Накладные расходы |  |  | 210 | 21 | 3 |  | 2
50 | 0 | 0 | 1 | 211 | 991.31 | СмПриб | Сметная прибыль |  |  | 211 | 22 | 3 |  | 2
50 | 0 | 0 | 1 | 224 | 4526.58 | Всего | Всего с НР и СП |  |  | 224 | 23 | 3 |  | 2
50 | 1 | 0 | 2 | 0 | 2142.51 | 1 | Прямые затраты |  |  | 212 | 24 | 0 |  | 2
50 | 1 | 0 | 2 | 0 | 159.17 | 2 | Материалы |  |  | 212 | 25 | 0 |  | 2
50 | 1 | 0 | 2 | 0 | 1392.76 | 3 | Накладные расходы |  |  | 212 | 26 | 0 |  | 2
50 | 1 | 0 | 2 | 0 | 991.31 | 4 | Сметная прибыль |  |  | 212 | 27 | 0 |  | 2
50 | 1 | 0 | 2 | 0 | 4526.58 | 5 | Всего: |  |  | 212 | 28 | 0 |  | 2
50 | 1 | 0 | 2 | 0 | 24.3 | 6 | Труд строителей |  |  | 212 | 29 | 0 |  | 2
4 | 1 |  | 1068 |  | Новый раздел | Прочие |  | 0 |  | 0 | [10 empty] | 0 | [53 empty] | 0 | [11 empty] | 0
52 | 1 | 4 | 1061 | 0 | Новый раздел | Прочие | [7 empty] | 3418.33 | 0 | 2826.01 | 0 | 592.32 | 0 | 4.5696 | 0 | 0 | 0 | 0 | 0 | 0 | 3418.33 | 0 | 2826.01 | 0 | 592.32 | 0 | 4.5696 | 0 | 0 | 0 | 0 | 0 | 0 | 0 | 0 | 0 | 3418.33 | 3418.33 | 0 | 0 | 0 | 0 | 0 | 0 | 0 | 0 | 0 | 0 | 0 | 3418.33 | 3418.33 | 0 | 0 | 0 | 0 | 0 | 0 | 0 | 0 | 0 | 0 | 0 | 0 | 0 | 0 | 0 | 0 | 0 | 0 | 0 | 0 | 0 | 0 | 0 | 0 | 0 | 0 | 0 | 0 | 0 | 0 | 0 | 0 | 0 | 0 | 0 | 0 | 0 | 0 | 0 | 0 | 0 | 0 | 0 | 0 | 0 | 0 | 0 | 0 | 0 | 0 | 0 | 0 | 0 | 0 | 0 | 0 | 0 | 0 | 0 | 0
17 | 1 | 935 | 932 | 1 | т01-01-001-41 | Погрузка при автомобильных перевозках мусора строительного с погрузкой вручную | 1 т груза | 7.91 | 0 |  |  |  |  | 2359.4 | 0 | 1767.08 | 0 | 592.32 | 0 | 4.5696 | 0 | 0 | 0 | 0 |  | 152951116 | 42.98 | 0 | 32.19 | 0 | 10.79 | 0 | 0.5777 | 0 | 0 | 42.98 | 0 | 32.19 | 0 | 4.15 | 0 | 0.5777 | 0 | 0 | 0 | 0 | 1 | 1 |  |  | 1 | 6.94 | 6.94 | 6.94 |  |  |  |  | 0 | 1 | ФССЦпг т01-01-001-41 пр.№31/пр от 30.01.2014 г. |  |  | 700004 | 0 |  | 0 | 19 | 0 | 6.94 | 1 | 1 | 1 | 1 | 1 |  | 0 | 0 |  |  |  |  | 0 | 0 | [5 empty] | 0 |  | 0 | 2359.4 | 0 | 223.3986 | 0 | 74.8826 | 0 | 0.5777 | 0 | 0 | 0 | 0 | [13 empty] | 0 | 0 | 1 | 1 | 1013 | 1 т груза | 1 т груза | 1 |  | 143721419 | 19 | Погрузочно-разгрузочные работы | 0 | 1 | 700004 | Перевозка грузов , (ФССЦпр 2011-изм. № 4-6, раздел 1): погрузочно-разгрузочные работы (НР и СП в прям. затратах ) | ФССЦпр пог. а/п (2011,изм. 4-6) |  | 0 | 42.98 | 0 | 32.19 | 0 | 4.15 | 0.5777 | 0 | 0 |  |  |  |  | 0 | 0 | 0 |  | 0 | 0 |  | 0 | 49005175 | 2 | 1 | 3 | 0 | 0 | 0 | 2359.4 | 2359.4 | 0 | 0 | 0
17 | 1 | 936 | 933 | 2 | т03-21-01-030 | Перевозка грузов I класса автомобилями-самосвалами грузоподъемностью 10 т работающих вне карьера на расстояние до 30 км | 1 т груза | 7.91 | 0 |  |  |  |  | 1058.93 | 0 | 1058.93 | 0 | 0 | 0 | 0 | 0 | 0 | 0 | 0 |  | 152951116 | 19.29 | 0 | 19.29 | 0 | 0 | 0 | 0 | 0 | 0 | 19.29 | 0 | 19.29 | 0 | 0 | 0 | 0 | 0 | 0 | 0 | 0 | 1 | 1 |  |  | 1 | 6.94 | 6.94 | 6.94 |  |  |  |  | 0 | 1 | ФССЦпг-2001, т03-21-01-030, приказ Минстроя России №899/пр от 11.12.2015 г. |  |  | 700005 | 0 |  | 0 | 10 | 0 | 6.94 | 1 | 1 | 1 | 1 | 1 |  | 0 | 0 |  |  |  |  | 0 | 0 | [5 empty] | 0 |  | 0 | 1058.93 | 0 | 133.8726 | 0 | 0 | 0 | 0 | 0 | 0 | 0 | 0 | [13 empty] | 0 | 0 | 1 | 1 | 1013 | 1 т груза | 1 т груза | 1 |  | 143721423 | 10 | Перевозка грузов авто/транспортом | 0 | 1 | 700005 | Перевозкуа грузов (ФССЦпр-2011 - изм. 7, разделы 1-4) - по сметной стоимости | ФССЦпр , изм. 7 |  | 0 | 19.29 | 0 | 19.29 | 0 | 0 | 0 | 0 | 0 |  |  |  |  | 0 | 0 | 0 |  | 0 | 0 |  | 0 | 134467437 | 2 | 1 | 3 | 0 | 0 | 0 | 1058.93 | 1058.93 | 0 | 0 | 0
51 | 1 | 4 | 1061 |  | Новый раздел | Прочие | [7 empty] | 3418.33 | 0 | 2826.01 | 0 | 592.32 | 0 | 4.5696 | 0 | 0 | 0 | 0 |  |  | 3418.33 | 0 | 2826.01 | 0 | 592.32 | 0 | 4.5696 | 0 | 0 | 0 | 0 |  |  | 0 | 0 | 0 | 3418.33 | 3418.33 | 0 | 0 | 0 | 0 | 0 | 0 | 0 |  | 0 | 0 | 0 | 3418.33 | 3418.33 | 0 | 0 | 0 | 0 | 0 | 0 | 0 | [52 empty] | 0
50 | 0 | 0 | 1 | 201 | 3418.33 | ПЗ | Прямые затраты |  |  | 201 | 1 | 3 |  | 2
50 | 0 | 0 | 1 | 202 | 0 | СтМатОб | Стоимость материальных ресурсов (всего) |  |  | 202 | 2 | 3 |  | 2
50 | 0 | 0 | 1 | 222 | 0 | СтМатОбЗак | Стоимость материалов и оборудования заказчика |  |  | 222 | 3 | 3 |  | 2
50 | 0 | 0 | 1 | 225 | 0 | СтМатОбПод | Стоимость материалов и оборудования подрядчика |  |  | 225 | 4 | 3 |  | 2
50 | 0 | 0 | 1 | 226 | 0 | СтМат | Стоимость материалов (всего) |  |  | 226 | 5 | 3 |  | 2
50 | 0 | 0 | 1 | 227 | 0 | СтМатЗак | Стоимость материалов заказчика |  |  | 227 | 6 | 3 |  | 2
50 | 0 | 0 | 1 | 228 | 0 | СтМатПод | Стоимость материалов подрядчика |  |  | 228 | 7 | 3 |  | 2
50 | 0 | 0 | 1 | 216 | 0 | Оборуд | Стоимость оборудования (всего) |  |  | 216 | 8 | 3 |  | 2
50 | 0 | 0 | 1 | 223 | 0 | ОборудЗак | Стоимость оборудования заказчика |  |  | 223 | 9 | 3 |  | 2
50 | 0 | 0 | 1 | 229 | 0 | ОборудПод | Стоимость оборудования подрядчика |  |  | 229 | 10 | 3 |  | 2
50 | 0 | 0 | 1 | 203 | 2826.01 | ЭММ | Эксплуатация машин |  |  | 203 | 11 | 3 |  | 2
50 | 0 | 0 | 1 | 204 | 0 | ЗПМ | ЗП машинистов |  |  | 204 | 12 | 3 |  | 2
50 | 0 | 0 | 1 | 205 | 592.32 | ОЗП | Основная ЗП рабочих |  |  | 205 | 13 | 3 |  | 2
50 | 0 | 0 | 1 | 214 | 3418.33 | Строит | Строительные работы с НР и СП |  |  | 214 | 14 | 3 |  | 2
50 | 0 | 0 | 1 | 215 | 0 | Монтаж | Монтажные работы с НР и СП |  |  | 215 | 15 | 3 |  | 2
50 | 0 | 0 | 1 | 217 | 0 | Прочие | Прочие работы с НР и СП |  |  | 217 | 16 | 3 |  | 2
50 | 0 | 0 | 1 | 206 | 0 | ВозврМат | Возврат материалов |  |  | 206 | 17 | 3 |  | 2
50 | 0 | 0 | 1 | 207 | 4.5696 | ТрудСтр | Трудозатраты строителей |  |  | 207 | 18 | 3 |  | -1
50 | 0 | 0 | 1 | 208 | 0 | ТрудМаш | Трудозатраты машинистов |  |  | 208 | 19 | 3 |  | -1
50 | 0 | 0 | 1 | 209 | 0 | ТранспМат | Транспорт материалов |  |  | 209 | 20 | 3 |  | 2
50 | 0 | 0 | 1 | 210 | 0 | НР | Накладные расходы |  |  | 210 | 21 | 3 |  | 2
50 | 0 | 0 | 1 | 211 | 0 | СмПриб | Сметная прибыль |  |  | 211 | 22 | 3 |  | 2
50 | 0 | 0 | 1 | 224 | 3418.33 | Всего | Всего с НР и СП |  |  | 224 | 23 | 3 |  | 2
50 | 1 | 0 | 2 | 0 | 3418.33 | 1 | Прямые затраты |  |  | 212 | 24 | 0 |  | 2
50 | 1 | 0 | 2 | 0 | 0 | 2 | Материалы |  |  | 212 | 25 | 0 |  | 2
50 | 1 | 0 | 2 | 0 | 0 | 3 | Накладные расходы |  |  | 212 | 26 | 0 |  | 2
50 | 1 | 0 | 2 | 0 | 0 | 4 | Сметная прибыль |  |  | 212 | 27 | 0 |  | 2
50 | 1 | 0 | 2 | 0 | 3418.33 | 5 | Всего: |  |  | 212 | 28 | 0 |  | 2
50 | 1 | 0 | 2 | 0 | 4.57 | 6 | Труд строителей |  |  | 212 | 29 | 0 |  | 2
51 | 1 | 3 | 20 |  | Новая локальная смета | Новая локальная смета | [7 empty] | 860798.8 | 716774.29 | 21000.14 | 2420.49 | 123024.37 | 0 | 1958.7654 | 28.8664 | 103.5 | 135105.97 | 70445.48 | [15 empty] | 0 | 0 | 0 | 1066350.25 | 1027894.8 | 38455.45 | 0 | 716774.29 | 716774.29 | 0 | 716774.29 | 0 | [65 empty] | 0
50 | 0 | 0 | 1 | 201 | 860798.8 | ПЗ | Прямые затраты |  |  | 201 | 1 | 3 |  | 2
50 | 0 | 0 | 1 | 202 | 716774.29 | СтМатОб | Стоимость материальных ресурсов (всего) |  |  | 202 | 2 | 3 |  | 2
50 | 0 | 0 | 1 | 222 | 0 | СтМатОбЗак | Стоимость материалов и оборудования заказчика |  |  | 222 | 3 | 3 |  | 2
50 | 0 | 0 | 1 | 225 | 716774.29 | СтМатОбПод | Стоимость материалов и оборудования подрядчика |  |  | 225 | 4 | 3 |  | 2
50 | 0 | 0 | 1 | 226 | 716774.29 | СтМат | Стоимость материалов (всего) |  |  | 226 | 5 | 3 |  | 2
50 | 0 | 0 | 1 | 227 | 0 | СтМатЗак | Стоимость материалов заказчика |  |  | 227 | 6 | 3 |  | 2
50 | 0 | 0 | 1 | 228 | 716774.29 | СтМатПод | Стоимость материалов подрядчика |  |  | 228 | 7 | 3 |  | 2
50 | 0 | 0 | 1 | 216 | 0 | Оборуд | Стоимость оборудования (всего) |  |  | 216 | 8 | 3 |  | 2
50 | 0 | 0 | 1 | 223 | 0 | ОборудЗак | Стоимость оборудования заказчика |  |  | 223 | 9 | 3 |  | 2
50 | 0 | 0 | 1 | 229 | 0 | ОборудПод | Стоимость оборудования подрядчика |  |  | 229 | 10 | 3 |  | 2
50 | 0 | 0 | 1 | 203 | 21000.14 | ЭММ | Эксплуатация машин |  |  | 203 | 11 | 3 |  | 2
50 | 0 | 0 | 1 | 204 | 2420.49 | ЗПМ | ЗП машинистов |  |  | 204 | 12 | 3 |  | 2
50 | 0 | 0 | 1 | 205 | 123024.37 | ОЗП | Основная ЗП рабочих |  |  | 205 | 13 | 3 |  | 2
50 | 0 | 0 | 1 | 214 | 1027894.8 | Строит | Строительные работы с НР и СП |  |  | 214 | 14 | 3 |  | 2
50 | 0 | 0 | 1 | 215 | 38455.45 | Монтаж | Монтажные работы с НР и СП |  |  | 215 | 15 | 3 |  | 2
50 | 0 | 0 | 1 | 217 | 0 | Прочие | Прочие работы с НР и СП |  |  | 217 | 16 | 3 |  | 2
50 | 0 | 0 | 1 | 206 | 0 | ВозврМат | Возврат материалов |  |  | 206 | 17 | 3 |  | 2
50 | 0 | 0 | 1 | 207 | 1958.7654 | ТрудСтр | Трудозатраты строителей |  |  | 207 | 18 | 3 |  | -1
50 | 0 | 0 | 1 | 208 | 28.8664 | ТрудМаш | Трудозатраты машинистов |  |  | 208 | 19 | 3 |  | -1
50 | 0 | 0 | 1 | 209 | 103.5 | ТранспМат | Транспорт материалов |  |  | 209 | 20 | 3 |  | 2
50 | 0 | 0 | 1 | 210 | 135105.97 | НР | Накладные расходы |  |  | 210 | 21 | 3 |  | 2
50 | 0 | 0 | 1 | 211 | 70445.48 | СмПриб | Сметная прибыль |  |  | 211 | 22 | 3 |  | 2
50 | 0 | 0 | 1 | 224 | 1066350.25 | Всего | Всего с НР и СП |  |  | 224 | 23 | 3 |  | 2
50 | 1 | 0 | 2 | 0 | 860798.8 | 1 | Прямые затраты |  |  | 212 | 24 | 0 |  | 2
50 | 1 | 0 | 2 | 0 | 716774.29 | 2 | Материалы |  |  | 212 | 25 | 0 |  | 2
50 | 1 | 0 | 2 | 0 | 135105.97 | 3 | Накладные расходы |  |  | 212 | 26 | 0 |  | 2
50 | 1 | 0 | 2 | 0 | 70445.48 | 4 | Сметная прибыль |  |  | 212 | 27 | 0 |  | 2
50 | 1 | 0 | 2 | 0 | 1066350.25 | 5 | Всего: |  |  | 212 | 28 | 0 |  | 2
50 | 1 | 0 | 2 | 0 | 1958.77 | 6 | Труд строителей |  |  | 212 | 29 | 0 |  | 2
51 | 1192 | 1 | 12 |  | Новый объект | Ремонт раздевалки и душевой ГТ-100 для нужд ГРЭС-3 им.Р.Э.Классона - филиала ПАО "Мосэнерго" в 2016 г. | [7 empty] | 860798.8 | 716774.29 | 21000.14 | 2420.49 | 123024.37 | 0 | 1958.7654 | 28.8664 | 103.5 | 135105.97 | 70445.48 | [15 empty] | 0 | 0 | 0 | 1066350.25 | 1027894.8 | 38455.45 | 0 | 716774.29 | 716774.29 | 0 | 716774.29 | 0 | [65 empty] | 0
50 | 0 | 0 | 1 | 201 | 860798.8 | ПЗ | Прямые затраты |  |  | 201 | 1 | 3 |  | 2
50 | 0 | 0 | 1 | 202 | 716774.29 | СтМатОб | Стоимость материальных ресурсов (всего) |  |  | 202 | 2 | 0 |  | 2
50 | 0 | 0 | 1 | 222 | 0 | СтМатОбЗак | Стоимость материалов и оборудования заказчика |  |  | 222 | 3 | 3 |  | 2
50 | 0 | 0 | 1 | 225 | 716774.29 | СтМатОбПод | Стоимость материалов и оборудования подрядчика |  |  | 225 | 4 | 3 |  | 2
50 | 0 | 0 | 1 | 226 | 716774.29 | СтМат | Стоимость материалов (всего) |  |  | 226 | 5 | 3 |  | 2
50 | 0 | 0 | 1 | 227 | 0 | СтМатЗак | Стоимость материалов заказчика |  |  | 227 | 6 | 3 |  | 2
50 | 0 | 0 | 1 | 228 | 716774.29 | СтМатПод | Стоимость материалов подрядчика |  |  | 228 | 7 | 3 |  | 2
50 | 0 | 0 | 1 | 216 | 0 | Оборуд | Стоимость оборудования (всего) |  |  | 216 | 8 | 3 |  | 2
50 | 0 | 0 | 1 | 223 | 0 | ОборудЗак | Стоимость оборудования заказчика |  |  | 223 | 9 | 3 |  | 2
50 | 0 | 0 | 1 | 229 | 0 | ОборудПод | Стоимость оборудования подрядчика |  |  | 229 | 10 | 3 |  | 2
50 | 0 | 0 | 1 | 203 | 21000.14 | ЭММ | Эксплуатация машин |  |  | 203 | 11 | 3 |  | 2
50 | 0 | 0 | 1 | 204 | 2420.49 | ЗПМ | ЗП машинистов |  |  | 204 | 12 | 3 |  | 2
50 | 0 | 0 | 1 | 205 | 123024.37 | ОЗП | Основная ЗП рабочих |  |  | 205 | 13 | 3 |  | 2
50 | 0 | 0 | 1 | 214 | 1027894.8 | Строит | Строительные работы с НР и СП |  |  | 214 | 14 | 3 |  | 2
50 | 0 | 0 | 1 | 215 | 38455.45 | Монтаж | Монтажные работы с НР и СП |  |  | 215 | 15 | 3 |  | 2
50 | 0 | 0 | 1 | 217 | 0 | Прочие | Прочие работы с НР и СП |  |  | 217 | 16 | 3 |  | 2
50 | 0 | 0 | 1 | 206 | 0 | ВозврМат | Возврат материалов |  |  | 206 | 17 | 3 |  | 2
50 | 0 | 0 | 1 | 207 | 1958.7654 | ТрудСтр | Трудозатраты строителей |  |  | 207 | 18 | 3 |  | -1
50 | 0 | 0 | 1 | 208 | 28.8664 | ТрудМаш | Трудозатраты машинистов |  |  | 208 | 19 | 3 |  | -1
50 | 0 | 0 | 1 | 209 | 103.5 | ТранспМат | Транспорт материалов |  |  | 209 | 20 | 3 |  | 2
50 | 0 | 0 | 1 | 210 | 135105.97 | НР | Накладные расходы |  |  | 210 | 21 | 3 |  | 2
50 | 0 | 0 | 1 | 211 | 70445.48 | СмПриб | Сметная прибыль |  |  | 211 | 22 | 3 |  | 2
50 | 0 | 0 | 1 | 224 | 1066350.25 | Всего | Всего с НР и СП |  |  | 224 | 23 | 3 |  | 2
50 | 0 | 0 | 2 | 0 | 860798.8 | 1 | Прямые затраты |  |  | 212 | 24 | 0 |  | 2
50 | 0 | 0 | 2 | 0 | 716774.29 | 2 | Материалы |  |  | 212 | 25 | 0 |  | 2
50 | 0 | 0 | 2 | 0 | 135105.97 | 3 | Накладные расходы |  |  | 212 | 26 | 0 |  | 2
50 | 0 | 0 | 2 | 0 | 70445.48 | 4 | Сметная прибыль |  |  | 212 | 27 | 0 |  | 2
50 | 0 | 0 | 2 | 0 | 1066350.25 | 5 | Всего: |  |  | 212 | 28 | 0 |  | 2
50 | 0 | 0 | 2 | 0 | 1958.77 | 6 | Труд строителей |  |  | 212 | 29 | 0 |  | 2
70 | 1 |  | 1 | СТР_РЕК | СТРОИТЕЛЬСТВО и РЕКОНСТРУКЦИЯ зданий и сооружений всех назначений | 0 | 0 |  | 1 | 0 |  |  | 0
70 | 1 |  | 2 | РЕМ_ЖИЛ | КАП. РЕМ. ЖИЛЫХ И ОБЩЕСТВЕННЫХ ЗДАНИЙ | 1 | 0 |  | 1 | 0 |  |  | 0
70 | 1 |  | 3 | РЕМ_ПР | КАП. РЕМ. ПРОИЗВОДСТВЕННЫХ ЗД, и СООРУЖЕНИЙ, НАРУЖНЫХ ИНЖЕНЕРНЫХ СЕТЕЙ, УЛИЦ И ДОРОГ МЕСТНОГО ЗНАЧЕНИЯ, МОСТОВ И ПУТЕПРОВОДОВ | 0 | 0 |  | 1 | 0 |  |  | 0
70 | 1 |  | 4 | УПР | {вкл} - УПРОЩЕННОЕ НАЛОГООБЛОЖЕНИЕ | 0 | 0 | Для всех расценок. ( при применении упрощенной системы налогообложения) · {УПР} - ( вкл.) - при упрощенной системе ; к = 0,9 к СП ( к= 0,7 к НР отменен с 1.01.11) · {УПР} - ( выкл.) - при обычной системе налогообложения | 0 | 0 |  |  | 0
70 | 1 |  | 5 | ХОЗ | {вкл} - ХОЗЯЙСТВЕННЫЙ СПОСОБ | 0 | 0 | Для всех расценок. ( при хозяйственном способе производства работ): · {ХОЗ} - ( вкл.) - при хоз. способе (к=0,6 к НР ) · {ХОЗ} - ( выкл.) - при обычном способе производства работ | 0 | 0 |  |  | 0
70 | 1 |  | 6 | СЛЖ | {вкл} - При РЕКОНСТРУКЦИИ сложных объектов, РЕКОНСТРУКЦИИ и КАП. РЕМОНТЕ объектов с дейст. яд. реакторами | 0 | 0 | Для сборников ФЕР ( при производстве работ на технически сложных объектах ): · { СЛЖ } - (вкл.) - работа на сложных объектах (к=1,2 к НР) · { СЛЖ } - (выкл.) - работа на обычных объектах | 0 | 0 |  |  | 0
70 | 1 |  | 7 | М/Т/Я | Работы по строительству мостов, тоннелей, метрополитенов, атомных станций, объектов с ядерным топливом и радиокативными отходами ( письмо Госстроя РФ № 2536-ИП/12/ГС от 27.11.12), коэффициенты к НР =0,85 и к СП-0,8 не назначаются | 0 | 0 |  | 0 | 0 |  |  | 0
70 | 1 |  | 8 | ОПТ/В | {вкл} - Прокладка МЕЖДУГОРОДНИХ ВОЛОКОННО-ОПТИЧЕСКИХ ЛИНИЙ (для ФЕРм10, отд. 6 разд.3) {выкл} - Прокладка ГОРОДСКИХ ВОЛОКОННО-ОПТИТЕСКИХ ЛИНИЙ (для ФЕРм10, отд. 6 разд.3) | 0 | 0 | Для сборников ФЕРм-10 ( волоконно-оптические линии связи ): · {М_ГОР_опт} - ( вкл.) - междугородные сети связи ( НР=120% , СП=70% ) · {М_ГОР_опт} - ( выкл.) - городские сети связи ( НР=100%; СП=65%) | 0 | 0 |  |  | 0
70 | 1 |  | 9 | ЗАКР | {вкл} - Обслуживающие и сопутстующие работы в тоннелях при производве работ ЗАКРЫТЫМ СПОСОБОМ {выкл} - Обслуживающие и сопутстующие работы в тоннелях при производве работ ОТКРЫТЫМ (ФЕР-29, разд.04 ) | 0 | 0 | Для сборника ФЕР -29 ( сопутствующие работы в тоннелях и метро. ): · {ЗАКР} - (вкл.) - при выполнении работ в тоннелях и метро закрытым способом (НР=145% , СП=75%); · {ЗАКР} - (выкл.) - при выполнении работ в тоннелях и метро отк | 0 | 0 |  |  | 0
70 | 1 |  | 10 | АВИ | (вкл) - При работах по ДИСПЕТЧЕРЕЗАЦИИ управления движением АВИАТРАНСПОРТОМ {вкл} (монтажные работы ) | 0 | 0 | Для сборников ФЕРм 08;10;11 : · {мАВИА} - (вкл.) - производство монтажных работы по диспетчеризации управления движением авиатранспортном (НР=95%, СП=55%) ; · {мАВИА} - (выкл. ) - при производстве работ на прочих объектах , кром | 0 | 0 |  |  | 0
70 | 1 |  | 11 | АЭС | (вкл) - Производство эл./монт. работ на АЭС ( ФЕРм -08 , отдел 01-03 ), и контроль свар. швов на АЭС {вкл} (ФЕРм-39, отд. 02 и 03 ) (вык) - Произовдство эл./монт. работ и и контроль свар. швов на ОБЫЧНЫХ СООРУЖ, | 0 | 0 | Для сборника ФЕРм -39 и ФЕРМ-08 ( при работах по контролю сварных соединений) : {мАЭС} - ( вкл.) - при выполнении работ по на АЭС (HР=101%; СП= 68%; {мАЭС} - (выкл.) - при выполнении работ на обычных объектах | 0 | 0 |  |  | 0
70 | 1 |  | 1 | К_НР_РЕМ | при ремонте жилых и общественных зданий если ( если {РЕМ_ЖИЛ}= [вкл.] | 1 | 1 | Для сборников ФЕР и ФЕРмр : · Значение {_МДСрем_НР}= 0,90 - при ремонте зданий жилого и гражданского назначений ( 0,90 к НР) ; · Значение {_МДСрем_НР}= 1,00 - при строительстве и реконструкции объектов всех назначений | 0 | 0 |  |  | 0
70 | 1 |  | 2 | К_СП_РЕМ | к нормам СП при капитальном ремонте зданий и сооружений всех назначений ( если или {РЕМ_ЖИЛ}=[вкл] , или (РЕМ_ПР}=[вкл] ) | 0.85 | 1 | Для сборников ФЕР и ФЕРмр : · Значение {_МДСрем_СП} = 0.85 - при ремонте зданий всех назначений ( 0,85 к СП); · Значение {_МДСрем_СП} = 1,00 - при строительстве и реконструкции объектов всех назначений | 0 | 0 |  |  | 0
70 | 1 |  | 3 | К_НР_05 | К нормам НР с 1.01.2005 по 1.01.2011 | 1 | 0.85 | Для норм НР с 1.01.2011 года: · {_ТЕК_НР} = 0.85 - Коэффициент учитывающий изменение нормы страховых взносов с 1.01.1 - (при расчете в текущем уровне цен индексами по статьям затрат ) · {_ТЕК_НР} = 1,00 - при расчет в текущем уровне цен и при уп | 0 | 0 |  |  | 0
70 | 1 |  | 4 | К_НР_11 | Коэфф. к НР для текущего уровня цен с 01.01.2011 при обычном и упрощенном налогообложении при постатейной индексации | 1 | 0 |  | 0 | 0 |  |  | 0
70 | 1 |  | 5 | К_СП_11 | Коэф. к СП в текущем уровне цен с 01.01.2011 | 1 | 0.8 | Для норм СП с 1.01.2011 года: · {_ТЕК_СП} = 0.80 - Коэффициент учитывающий изменение нормы страховых взносов с 1.01.11 - (при расчете в текущем уровне цен индексами по статьям затрат ) · {_ТЕК_СП} = 1,00 - без учета | 0 | 0 |  |  | 0
70 | 1 |  | 6 | К_НР_12 | Корректировка НР с 03.12.12 если (М/Т/Я) = {выкл.} | 1 | 0 |  | 0 | 0 |  |  | 0
70 | 1 |  | 7 | К_СП_12 | Корректировка СП с 03.12.12 в текущем уровне цен по письму 2536-ИП/12/ГС от 27.11.12 ( если (М/Т/Я) = {выкл.} ) | 1 | 0 |  | 0 | 0 |  |  | 0
70 | 1 |  | 8 | К_НР_УПР | Коэф. к НР при упрощенном налогообложении ( если {УПР} = [вкл] ) | 1 | 0 |  | 0 | 0 |  |  | 0
70 | 1 |  | 9 | К_СП_УПР | Коэф. к СП при упрощенном налогообложении ( если {УПР} = [вкл] ) | 1 | 0 |  | 0 | 0 |  |  | 0
70 | 1 |  | 10 | К_НР_ХОЗ | Коэф. к НР при хозяйственном способе производства работ ( если {ХОЗ}= {вкл} ) | 1 | 0 |  | 0 | 0 |  |  | 0
70 | 1 |  | 11 | К_НР_СЛЖ | Коэф. при реконструкции сложных объектов и кап. ремонте объектов с яд. реакторами ( если {СЛЖ} = [вкл] ) | 1 | 0 |  | 0 | 0 |  |  | 0
70 | 1 |  | 12 | Р_ОКР | Разрядность округления результата расчета НР и СП ( с 01.01.2011 - до целых ) | 0 | 0 |  | 0 | 0 |  |  | 0
70 | 1 |  | 13 | К_НР_УПР_ПУ | Коэф. к НР при упрощенном налогообложении ( если {УПР} = [вкл] ) для расценок на изготовление материалов, полуфабрикатов, а также металлических и трубопроводных заготовок, изготовляемых в построечных условиях | 1 | 0 |  | 0 | 0 |  |  | 0
-1
75 | Уровень цен | 2014 | 0 | 3 | 1 | 0 | 1 | 0 | 1 | 0 | 0 | 0 | 152951116 | 1
1 | Индекс 1 |  | 0 | 0 | 1 | 1 | 0 | 2 | 1 | 1 | 1 | 1 | 1 | 1 | 1 | 1
3 | Индексы за итогом | 1 | 6.94 | 6.94 | 6.94 | 6.94 | 1 | 1 | 2 | 1 | 6.94 | 1 | 6.94 | 1 | 1 | 1 | 6.94
65 |  | 1 | 0 | 200

## SourceObSm
0 | Smeta.RU (Terminal) (495) 974-1589 |  | _OBSM_ |  | 0 | 0 | 0 | Smeta.RU (Terminal) |  | 1 | 48651 | 41039274
1 | 53 | 0 |  | 0 | Новый объект | Ремонт раздевалки и душевой ГТ-100 для нужд ГРЭС-3 им.Р.Э.Классона - филиала ПАО "Мосэнерго" в 2016 г. (Копия) (Копия) (Копия)_(Копия) |  | 0 | [5 empty] | 0 | 0 | 0 | 0 | 0 | [17 empty] | Сметные нормы списания | Коды ценников | 1 | 1 | 0 | 0 | 1 | 0 | 6 | 2 | 1 | 1 | 0 | 0 | 0 | 0 | 0 | ФСНБ-2001ФЕР (редакция 2014 г ИЗМ 2) | ТР для Версии 8: Центральные регионы (с учетом п-ма 2536-ИП/12/ГС от 27.11.12) (201116) | ФЕР-2001 (редакция 2014 г) И2 | ФЕР-2001 (редакция 2014 г) И2 | ФЕР-2001 (редакция 2014 г) И2 | ФЕР-2001 (редакция 2014 г) И2 | Поправки для НБ 2014 года от 03.03.2016 ЭТАЛОН | 0 | 0 | 32776 | 0
22 | 0 | 0 | 152951116 | 0 | 3
3 | 1 | Новая локальная смета | Новая локальная смета | 1027.8948 | 38.4554 | 0 | 0 | 1066.3502 | 123.0244 | [9 empty] | 0 | 0 | 0 | 860798.8 | 716774.29 | 0 | 0 | 0 | 21000.14 | 2420.49 | 123024.37 | 1027894.8 | 38455.45 | 0 | 0 | 1958.7654 | 28.8664 | 103.5 | 135105.97 | 70445.48 | 1066350.25
51 |  |  |  | 1027.8948 | 38.4554 | 0 | 0 | 1066.3502 | 123.0244
50 | 0 | 0 | 1 | 201 | 860798.8 | ПЗ | Прямые затраты |  |  | 201 | 1 | 3 |  | 2
50 | 0 | 0 | 1 | 202 | 716774.29 | СтМатОб | Стоимость материальных ресурсов (всего) |  |  | 202 | 2 | 0 |  | 2
50 | 0 | 0 | 1 | 222 | 0 | СтМатОбЗак | Стоимость материалов и оборудования заказчика |  |  | 222 | 3 | 3 |  | 2
50 | 0 | 0 | 1 | 225 | 716774.29 | СтМатОбПод | Стоимость материалов и оборудования подрядчика |  |  | 225 | 4 | 3 |  | 2
50 | 0 | 0 | 1 | 226 | 716774.29 | СтМат | Стоимость материалов (всего) |  |  | 226 | 5 | 3 |  | 2
50 | 0 | 0 | 1 | 227 | 0 | СтМатЗак | Стоимость материалов заказчика |  |  | 227 | 6 | 3 |  | 2
50 | 0 | 0 | 1 | 228 | 716774.29 | СтМатПод | Стоимость материалов подрядчика |  |  | 228 | 7 | 3 |  | 2
50 | 0 | 0 | 1 | 216 | 0 | Оборуд | Стоимость оборудования (всего) |  |  | 216 | 8 | 3 |  | 2
50 | 0 | 0 | 1 | 223 | 0 | ОборудЗак | Стоимость оборудования заказчика |  |  | 223 | 9 | 3 |  | 2
50 | 0 | 0 | 1 | 229 | 0 | ОборудПод | Стоимость оборудования подрядчика |  |  | 229 | 10 | 3 |  | 2
50 | 0 | 0 | 1 | 203 | 21000.14 | ЭММ | Эксплуатация машин |  |  | 203 | 11 | 3 |  | 2
50 | 0 | 0 | 1 | 204 | 2420.49 | ЗПМ | ЗП машинистов |  |  | 204 | 12 | 3 |  | 2
50 | 0 | 0 | 1 | 205 | 123024.37 | ОЗП | Основная ЗП рабочих |  |  | 205 | 13 | 3 |  | 2
50 | 0 | 0 | 1 | 214 | 1027894.8 | Строит | Строительные работы с НР и СП |  |  | 214 | 14 | 3 |  | 2
50 | 0 | 0 | 1 | 215 | 38455.45 | Монтаж | Монтажные работы с НР и СП |  |  | 215 | 15 | 3 |  | 2
50 | 0 | 0 | 1 | 217 | 0 | Прочие | Прочие работы с НР и СП |  |  | 217 | 16 | 3 |  | 2
50 | 0 | 0 | 1 | 206 | 0 | ВозврМат | Возврат материалов |  |  | 206 | 17 | 3 |  | 2
50 | 0 | 0 | 1 | 207 | 1958.7654 | ТрудСтр | Трудозатраты строителей |  |  | 207 | 18 | 3 |  | -1
50 | 0 | 0 | 1 | 208 | 28.8664 | ТрудМаш | Трудозатраты машинистов |  |  | 208 | 19 | 3 |  | -1
50 | 0 | 0 | 1 | 209 | 103.5 | ТранспМат | Транспорт материалов |  |  | 209 | 20 | 3 |  | 2
50 | 0 | 0 | 1 | 210 | 135105.97 | НР | Накладные расходы |  |  | 210 | 21 | 3 |  | 2
50 | 0 | 0 | 1 | 211 | 70445.48 | СмПриб | Сметная прибыль |  |  | 211 | 22 | 3 |  | 2
50 | 0 | 0 | 1 | 224 | 1066350.25 | Всего | Всего с НР и СП |  |  | 224 | 23 | 3 |  | 2
50 | 0 | 0 | 2 | 0 | 860798.8 | 1 | Прямые затраты |  |  | 212 | 24 | 0 |  | 2
50 | 0 | 0 | 2 | 0 | 716774.29 | 2 | Материалы |  |  | 212 | 25 | 0 |  | 2
50 | 0 | 0 | 2 | 0 | 135105.97 | 3 | Накладные расходы |  |  | 212 | 26 | 0 |  | 2
50 | 0 | 0 | 2 | 0 | 70445.48 | 4 | Сметная прибыль |  |  | 212 | 27 | 0 |  | 2
50 | 0 | 0 | 2 | 0 | 1066350.25 | 5 | Всего: |  |  | 212 | 28 | 0 |  | 2
50 | 0 | 0 | 2 | 0 | 1958.77 | 6 | Труд строителей |  |  | 212 | 29 | 0 |  | 2
-1
75 | Уровень цен | 2014 | 0 | 3 | 1 | 0 | 1 | 0 | 1 | 0 | 0 | 0 | 152951116 | 1
1 | Индекс 1 |  | 0 | 0 | 1 | 1 | 0 | 2 | 1 | 1 | 1 | 1 | 1 | 1 | 1 | 1
3 | Индексы за итогом | 1 | 6.94 | 6.94 | 6.94 | 6.94 | 1 | 1 | 2 | 1 | 6.94 | 1 | 6.94 | 1 | 1 | 1 | 6.94

## SmtRes
32 | 152951116 | 152952318 | 47840747 | 1 | 1 | 1 | 1 | 1-1038 |  | Рабочий строитель среднего разряда 3,8 | 1369 | 1013 | чел.-ч | чел.-ч | 1 | 0 | 1951387513 | 117.829 | 0 | 0 | 0 | 65.24 | 0 | 0 | 0 | 9.4 | 1 | 1 | 1 | 6.94 | 0 | 1 | 1 | 0 | 0 | 102.46 | *1,15 | 1 | 2 | 152952325 | 1 | 0 | 1 | 0 | 0 | 0 | 0 | 0 | 0 | 0 | 0 | 0 | 0 | 0 | 0 | 0 | 0 | 0 | 0 | 0 | 0 | 0 | 0 | 0 | 0 | 113.4222 | 65.24 | 9.4 | 6.94 | 0
32 | 152951116 | 152952318 | 121548 | 1 | 1 | 1 | 1 | 2 |  | Затраты труда машинистов | 608254 | 1013 | чел.час | чел.час | 1 | 0 | -185737400 | 0.95 | 0 | 0 | 0 | 0 | 0 | 0 | 0 | 0 | 1 | 1 | 6.94 | 1 | 0 | 1 | 1 | 0 | 0 | 0.76 | *1,25 | 2 | 2 | 152952326 | 1 | 0 | 2 | 0 | 0 | 0 | 0 | 0 | 0 | 0 | 0 | 0 | 0 | 0 | 0 | 0 | 0 | 0 | 0 | 0 | 0 | 0 | 0 | 0 | 0 | 0.91447 | 0 | 0 | 1 | 0
32 | 152951116 | 152952318 | 115066410 | 1 | 1 | 1 | 2 | 030954 | ФСЭМ-2001, 030954, приказ Минстроя России №899/пр от 11.12.2015 г. | Подъемники грузоподъемностью до 500 кг одномачтовые, высота подъема 45 м | 1368 | 1011 | маш.-ч | маш.-ч | 1 | 0 | 341432456 | 0.95 | 0 | 216.94 | 93.69 | 0 | 0 | 31.26 | 13.5 | 0 | 1 | 6.94 | 6.94 | 1 | 0 | 1 | 1 | 0 | 0 | 0.76 | *1,25 | 0 | 2 | 152952327 | 1 | 0 | 3 | 0 | 0 | 0 | 0 | 0 | 0 | 0 | 0 | 0 | 0 | 0 | 0 | 0 | 0 | 0 | 0 | 0 | 0 | 0 | 0 | 0 | 0 | 0.91447 | 216.94 | 31.26 | 6.94 | 0
32 | 152951116 | 152952318 | 115035984 | 1 | 1 | 1 | 2 | 330206 | ФСЭМ-2001, 330206, приказ Минстроя России №899/пр от 11.12.2015 г. | Дрели электрические | 1368 | 1011 | маш.-ч | маш.-ч | 1 | 0 | -766305843 | 6.6875 | 0 | 13.53 | 0 | 0 | 0 | 1.95 | 0 | 0 | 1 | 6.94 | 6.94 | 1 | 0 | 1 | 1 | 0 | 0 | 5.35 | *1,25 | 0 | 2 | 152952328 | 1 | 0 | 4 | 0 | 0 | 0 | 0 | 0 | 0 | 0 | 0 | 0 | 0 | 0 | 0 | 0 | 0 | 0 | 0 | 0 | 0 | 0 | 0 | 0 | 0 | 6.4374 | 13.53 | 1.95 | 6.94 | 0
32 | 152951116 | 152952318 | 115016508 | 1 | 1 | 1 | 2 | 400001 | ФСЭМ-2001, 400001, приказ Минстроя России №899/пр от 11.12.2015 г. | Автомобили бортовые, грузоподъемность до 5 т | 1368 | 1011 | маш.-ч | маш.-ч | 1 | 0 | -365761310 | 5.725 | 0 | 604.96 | 80.5 | 0 | 0 | 87.17 | 11.6 | 0 | 1 | 6.94 | 6.94 | 1 | 0 | 1 | 1 | 0 | 0 | 4.58 | *1,25 | 0 | 2 | 152952329 | 1 | 0 | 5 | 0 | 0 | 0 | 0 | 0 | 0 | 0 | 0 | 0 | 0 | 0 | 0 | 0 | 0 | 0 | 0 | 0 | 0 | 0 | 0 | 0 | 0 | 5.5109 | 604.96 | 87.17 | 6.94 | 0
32 | 152951116 | 152952318 | 115093816 | 1 | 1 | 1 | 3 | 101-2414 | ФССЦ-2001, 101-2414, приказ Минстроя России №899/пр от 11.12.2015 г. | Панели потолочные с комплектующими «Армстронг» | 1327 | 1005 | м2 | м2 | 1 | 0 | -637997631 | 103 | 359.49 | 0 | 0 | 0 | 51.8 | 0 | 0 | 0 | 6.94 | 1 | 1 | 1 | 0 | 1 | 0 | 0 | 0 | 103 |  | 0 | 2 | 152952330 | 1 | 0 | 6 | 0 | 0 | 0 | 0 | 0 | 0 | 0 | 0 | 0 | 0 | 0 | 0 | 0 | 0 | 0 | 0 | 0 | 0 | 0 | 0 | 0 | 0 | 99.1478 | 359.49 | 51.8 | 6.94 | 0
33 | 152951116 | 153064989 | 47856615 | 1 | 1 | 1 | 1 | 1-2042 |  | Рабочий монтажник среднего разряда 4,2 | 1369 | 1013 | чел.-ч | чел.-ч | 1 | 0 | 1246207434 | 76.08 | 0 | 0 | 0 | 68.84 | 0 | 0 | 0 | 9.92 | 1 | 1 | 1 | 6.94 | 0 | 1 | 1 | 0 | 0 | 253.6 | *0,3 | 1 | 2 | 153064990 | 1 | 0 | 7 | 0 | 0 | 0 | 0 | 0 | 0 | 0 | 0 | 0 | 0 | 0 | 0 | 0 | 0 | 0 | 0 | 0 | 0 | 0 | 0 | 0 | 0 | 4.5648 | 68.84 | 9.92 | 6.94 | 0
33 | 152951116 | 153064989 | 121548 | 1 | 1 | 1 | 1 | 2 |  | Затраты труда машинистов | 608254 | 1013 | чел.час | чел.час | 1 | 0 | -185737400 | 0.297 | 0 | 0 | 0 | 0 | 0 | 0 | 0 | 0 | 1 | 1 | 6.94 | 1 | 0 | 1 | 1 | 0 | 0 | 0.99 | *0,3 | 2 | 2 | 153064991 | 1 | 0 | 8 | 0 | 0 | 0 | 0 | 0 | 0 | 0 | 0 | 0 | 0 | 0 | 0 | 0 | 0 | 0 | 0 | 0 | 0 | 0 | 0 | 0 | 0 | 0.01782 | 0 | 0 | 1 | 0
33 | 152951116 | 153064989 | 115070876 | 1 | 1 | 1 | 2 | 021102 | ФСЭМ-2001, 021102, приказ Минстроя России №899/пр от 11.12.2015 г. | Краны на автомобильном ходу при работе на монтаже технологического оборудования 10 т | 1368 | 1011 | маш.-ч | маш.-ч | 1 | 0 | -1522137766 | 0.297 | 0 | 934.47 | 93.69 | 0 | 0 | 134.65 | 13.5 | 0 | 1 | 6.94 | 6.94 | 1 | 0 | 1 | 1 | 0 | 0 | 0.99 | *0,3 | 0 | 2 | 153064992 | 1 | 0 | 9 | 0 | 0 | 0 | 0 | 0 | 0 | 0 | 0 | 0 | 0 | 0 | 0 | 0 | 0 | 0 | 0 | 0 | 0 | 0 | 0 | 0 | 0 | 0.01782 | 934.47 | 134.65 | 6.94 | 0
33 | 152951116 | 153064989 | 115021185 | 1 | 1 | 1 | 2 | 040502 | ФСЭМ-2001, 040502, приказ Минстроя России №899/пр от 11.12.2015 г. | Установки для сварки ручной дуговой (постоянного тока) | 1368 | 1011 | маш.-ч | маш.-ч | 1 | 0 | 733323170 | 0.342 | 0 | 56.21 | 0 | 0 | 0 | 8.1 | 0 | 0 | 1 | 6.94 | 6.94 | 1 | 0 | 1 | 1 | 0 | 0 | 1.14 | *0,3 | 0 | 2 | 153064993 | 1 | 0 | 10 | 0 | 0 | 0 | 0 | 0 | 0 | 0 | 0 | 0 | 0 | 0 | 0 | 0 | 0 | 0 | 0 | 0 | 0 | 0 | 0 | 0 | 0 | 0.02052 | 56.21 | 8.1 | 6.94 | 0
33 | 152951116 | 153064989 | 115086789 | 1 | 1 | 1 | 2 | 331002 | ФСЭМ-2001, 331002, приказ Минстроя России №899/пр от 11.12.2015 г. | Станок сверлильный | 1368 | 1011 | маш.-ч | маш.-ч | 1 | 0 | -505325328 | 0.21 | 0 | 16.38 | 0 | 0 | 0 | 2.36 | 0 | 0 | 1 | 6.94 | 6.94 | 1 | 0 | 1 | 1 | 0 | 0 | 0.7 | *0,3 | 0 | 2 | 153064994 | 1 | 0 | 11 | 0 | 0 | 0 | 0 | 0 | 0 | 0 | 0 | 0 | 0 | 0 | 0 | 0 | 0 | 0 | 0 | 0 | 0 | 0 | 0 | 0 | 0 | 0.0126 | 16.38 | 2.36 | 6.94 | 0
33 | 152951116 | 153064989 | 115016508 | 1 | 1 | 1 | 2 | 400001 | ФСЭМ-2001, 400001, приказ Минстроя России №899/пр от 11.12.2015 г. | Автомобили бортовые, грузоподъемность до 5 т | 1368 | 1011 | маш.-ч | маш.-ч | 1 | 0 | -365761310 | 0.297 | 0 | 604.96 | 80.5 | 0 | 0 | 87.17 | 11.6 | 0 | 1 | 6.94 | 6.94 | 1 | 0 | 1 | 1 | 0 | 0 | 0.99 | *0,3 | 0 | 2 | 153064995 | 1 | 0 | 12 | 0 | 0 | 0 | 0 | 0 | 0 | 0 | 0 | 0 | 0 | 0 | 0 | 0 | 0 | 0 | 0 | 0 | 0 | 0 | 0 | 0 | 0 | 0.01782 | 604.96 | 87.17 | 6.94 | 0
33 | 152951116 | 153064989 | 115326868 | 1 | 1 | 1 | 3 | 101-1616 | ФССЦ-2001, 101-1616, приказ Минстроя России №899/пр от 11.12.2015 г. | Сталь круглая углеродистая обыкновенного качества марки ВСт3пс5-1 диаметром 10 мм | 1348 | 1009 | т | т | 1000 | 0 | 1243719918 | 0 | 36296.27 | 0 | 0 | 0 | 5230.01 | 0 | 0 | 0 | 6.94 | 1 | 1 | 1 | 0 | 1 | 1 | 0 | 0 | 0.56 | *0 | 0 | 2 | 153064996 | 1 | 0 | 13 | 0 | 0 | 0 | 0 | 0 | 0 | 0 | 0 | 0 | 0 | 0 | 0 | 0 | 0 | 0 | 0 | 0 | 0 | 0 | 0 | 0 | 0 | 0 | 36296.27 | 5230.01 | 6.94 | 0
33 | 152951116 | 153064989 | 115078454 | 1 | 1 | 1 | 3 | 101-1924 | ФССЦ-2001, 101-1924, приказ Минстроя России №899/пр от 11.12.2015 г. | Электроды диаметром 4 мм Э42А | 1346 | 1009 | кг | кг | 1 | 0 | -1805244997 | 0 | 73.36 | 0 | 0 | 0 | 10.57 | 0 | 0 | 0 | 6.94 | 1 | 1 | 1 | 0 | 1 | 1 | 0 | 0 | 2.1 | *0 | 0 | 2 | 153064997 | 1 | 0 | 14 | 0 | 0 | 0 | 0 | 0 | 0 | 0 | 0 | 0 | 0 | 0 | 0 | 0 | 0 | 0 | 0 | 0 | 0 | 0 | 0 | 0 | 0 | 0 | 73.36 | 10.57 | 6.94 | 0
33 | 152951116 | 153064989 | 115112975 | 1 | 1 | 1 | 3 | 101-1977 | ФССЦ-2001, 101-1977, приказ Минстроя России №899/пр от 11.12.2015 г. | Болты с гайками и шайбами строительные | 1346 | 1009 | кг | кг | 1 | 0 | -1924582973 | 0 | 62.74 | 0 | 0 | 0 | 9.04 | 0 | 0 | 0 | 6.94 | 1 | 1 | 1 | 0 | 1 | 1 | 0 | 0 | 10.4 | *0 | 0 | 2 | 153064998 | 1 | 0 | 15 | 0 | 0 | 0 | 0 | 0 | 0 | 0 | 0 | 0 | 0 | 0 | 0 | 0 | 0 | 0 | 0 | 0 | 0 | 0 | 0 | 0 | 0 | 0 | 62.74 | 9.04 | 6.94 | 0
33 | 152951116 | 153064989 | 115306301 | 1 | 1 | 1 | 3 | 101-2143 | ФССЦ-2001, 101-2143, приказ Минстроя России №899/пр от 11.12.2015 г. | Краска | 1346 | 1009 | кг | кг | 1 | 0 | 326289475 | 0 | 198.48 | 0 | 0 | 0 | 28.6 | 0 | 0 | 0 | 6.94 | 1 | 1 | 1 | 0 | 1 | 1 | 0 | 0 | 3 | *0 | 0 | 2 | 153064999 | 1 | 0 | 16 | 0 | 0 | 0 | 0 | 0 | 0 | 0 | 0 | 0 | 0 | 0 | 0 | 0 | 0 | 0 | 0 | 0 | 0 | 0 | 0 | 0 | 0 | 0 | 198.48 | 28.6 | 6.94 | 0
33 | 152951116 | 153064989 | 115311572 | 1 | 1 | 1 | 3 | 101-2478 | ФССЦ-2001, 101-2478, приказ Минстроя России №899/пр от 11.12.2015 г. | Лента К226 | 1308 | 102138004 | 100 м | 100 м | 100 | 0 | -1167749405 | 0 | 832.8 | 0 | 0 | 0 | 120 | 0 | 0 | 0 | 6.94 | 1 | 1 | 1 | 0 | 1 | 1 | 0 | 0 | 0.1 | *0 | 0 | 2 | 153065000 | 1 | 0 | 17 | 0 | 0 | 0 | 0 | 0 | 0 | 0 | 0 | 0 | 0 | 0 | 0 | 0 | 0 | 0 | 0 | 0 | 0 | 0 | 0 | 0 | 0 | 0 | 832.8 | 120 | 6.94 | 0
33 | 152951116 | 153064989 | 115307377 | 1 | 1 | 1 | 3 | 101-2499 | ФССЦ-2001, 101-2499, приказ Минстроя России №899/пр от 11.12.2015 г. | Лента изоляционная прорезиненная односторонняя ширина 20 мм, толщина 0,25-0,35 мм | 1346 | 1009 | кг | кг | 1 | 0 | 295609945 | 0 | 210.98 | 0 | 0 | 0 | 30.4 | 0 | 0 | 0 | 6.94 | 1 | 1 | 1 | 0 | 1 | 1 | 0 | 0 | 0.42 | *0 | 0 | 2 | 153065001 | 1 | 0 | 18 | 0 | 0 | 0 | 0 | 0 | 0 | 0 | 0 | 0 | 0 | 0 | 0 | 0 | 0 | 0 | 0 | 0 | 0 | 0 | 0 | 0 | 0 | 0 | 210.98 | 30.4 | 6.94 | 0
33 | 152951116 | 153064989 | 115326869 | 1 | 1 | 1 | 3 | 402-0018 | ФССЦ-2001, 402-0018, приказ Минстроя России №899/пр от 11.12.2015 г. | Смеси сухие известково-карбонатные штукатурные | 1348 | 1009 | т | т | 1000 | 0 | -1110734801 | 0 | 10201.8 | 0 | 0 | 0 | 1470 | 0 | 0 | 0 | 6.94 | 1 | 1 | 1 | 0 | 1 | 1 | 0 | 0 | 0.005 | *0 | 0 | 2 | 153065002 | 1 | 0 | 19 | 0 | 0 | 0 | 0 | 0 | 0 | 0 | 0 | 0 | 0 | 0 | 0 | 0 | 0 | 0 | 0 | 0 | 0 | 0 | 0 | 0 | 0 | 0 | 10201.8 | 1470 | 6.94 | 0
33 | 152951116 | 153064989 | 115274035 | 1 | 1 | 1 | 3 | 999-9950 | ФССЦ-2001, 999-9950, приказ Минстроя России №899/пр от 11.12.2015 г. | Вспомогательные ненормируемые материалы (2% от ОЗП) | 1374 | 1013 | РУБ | РУБ | 1 | 0 | 1223377994 | 0 | 6.94 | 0 | 0 | 0 | 1 | 0 | 0 | 0 | 6.94 | 1 | 1 | 1 | 0 | 1 | 1 | 0 | 0 | 50.31 | *0 | 0 | 2 | 153065003 | 1 | 0 | 20 | 0 | 0 | 0 | 0 | 0 | 0 | 0 | 0 | 0 | 0 | 0 | 0 | 0 | 0 | 0 | 0 | 0 | 0 | 0 | 0 | 0 | 0 | 0 | 6.94 | 1 | 6.94 | 0
34 | 152951116 | 152952360 | 47856615 | 1 | 1 | 1 | 1 | 1-2042 |  | Рабочий монтажник среднего разряда 4,2 | 1369 | 1013 | чел.-ч | чел.-ч | 1 | 0 | 1246207434 | 253.6 | 0 | 0 | 0 | 68.84 | 0 | 0 | 0 | 9.92 | 1 | 1 | 1 | 6.94 | 0 | 1 | 0 | 0 | 0 | 253.6 |  | 1 | 2 | 152952376 | 1 | 0 | 21 | 0 | 0 | 0 | 0 | 0 | 0 | 0 | 0 | 0 | 0 | 0 | 0 | 0 | 0 | 0 | 0 | 0 | 0 | 0 | 0 | 0 | 0 | 20.288 | 68.84 | 9.92 | 6.94 | 0
34 | 152951116 | 152952360 | 121548 | 1 | 1 | 1 | 1 | 2 |  | Затраты труда машинистов | 608254 | 1013 | чел.час | чел.час | 1 | 0 | -185737400 | 0.99 | 0 | 0 | 0 | 0 | 0 | 0 | 0 | 0 | 1 | 1 | 6.94 | 1 | 0 | 1 | 0 | 0 | 0 | 0.99 |  | 2 | 2 | 152952377 | 1 | 0 | 22 | 0 | 0 | 0 | 0 | 0 | 0 | 0 | 0 | 0 | 0 | 0 | 0 | 0 | 0 | 0 | 0 | 0 | 0 | 0 | 0 | 0 | 0 | 0.0792 | 0 | 0 | 1 | 0
34 | 152951116 | 152952360 | 115070876 | 1 | 1 | 1 | 2 | 021102 | ФСЭМ-2001, 021102, приказ Минстроя России №899/пр от 11.12.2015 г. | Краны на автомобильном ходу при работе на монтаже технологического оборудования 10 т | 1368 | 1011 | маш.-ч | маш.-ч | 1 | 0 | -1522137766 | 0.99 | 0 | 934.47 | 93.69 | 0 | 0 | 134.65 | 13.5 | 0 | 1 | 6.94 | 6.94 | 1 | 0 | 1 | 0 | 0 | 0 | 0.99 |  | 0 | 2 | 152952378 | 1 | 0 | 23 | 0 | 0 | 0 | 0 | 0 | 0 | 0 | 0 | 0 | 0 | 0 | 0 | 0 | 0 | 0 | 0 | 0 | 0 | 0 | 0 | 0 | 0 | 0.0792 | 934.47 | 134.65 | 6.94 | 0
34 | 152951116 | 152952360 | 115021185 | 1 | 1 | 1 | 2 | 040502 | ФСЭМ-2001, 040502, приказ Минстроя России №899/пр от 11.12.2015 г. | Установки для сварки ручной дуговой (постоянного тока) | 1368 | 1011 | маш.-ч | маш.-ч | 1 | 0 | 733323170 | 1.14 | 0 | 56.21 | 0 | 0 | 0 | 8.1 | 0 | 0 | 1 | 6.94 | 6.94 | 1 | 0 | 1 | 0 | 0 | 0 | 1.14 |  | 0 | 2 | 152952379 | 1 | 0 | 24 | 0 | 0 | 0 | 0 | 0 | 0 | 0 | 0 | 0 | 0 | 0 | 0 | 0 | 0 | 0 | 0 | 0 | 0 | 0 | 0 | 0 | 0 | 0.0912 | 56.21 | 8.1 | 6.94 | 0
34 | 152951116 | 152952360 | 115086789 | 1 | 1 | 1 | 2 | 331002 | ФСЭМ-2001, 331002, приказ Минстроя России №899/пр от 11.12.2015 г. | Станок сверлильный | 1368 | 1011 | маш.-ч | маш.-ч | 1 | 0 | -505325328 | 0.7 | 0 | 16.38 | 0 | 0 | 0 | 2.36 | 0 | 0 | 1 | 6.94 | 6.94 | 1 | 0 | 1 | 0 | 0 | 0 | 0.7 |  | 0 | 2 | 152952380 | 1 | 0 | 25 | 0 | 0 | 0 | 0 | 0 | 0 | 0 | 0 | 0 | 0 | 0 | 0 | 0 | 0 | 0 | 0 | 0 | 0 | 0 | 0 | 0 | 0 | 0.056 | 16.38 | 2.36 | 6.94 | 0
34 | 152951116 | 152952360 | 115016508 | 1 | 1 | 1 | 2 | 400001 | ФСЭМ-2001, 400001, приказ Минстроя России №899/пр от 11.12.2015 г. | Автомобили бортовые, грузоподъемность до 5 т | 1368 | 1011 | маш.-ч | маш.-ч | 1 | 0 | -365761310 | 0.99 | 0 | 604.96 | 80.5 | 0 | 0 | 87.17 | 11.6 | 0 | 1 | 6.94 | 6.94 | 1 | 0 | 1 | 0 | 0 | 0 | 0.99 |  | 0 | 2 | 152952381 | 1 | 0 | 26 | 0 | 0 | 0 | 0 | 0 | 0 | 0 | 0 | 0 | 0 | 0 | 0 | 0 | 0 | 0 | 0 | 0 | 0 | 0 | 0 | 0 | 0 | 0.0792 | 604.96 | 87.17 | 6.94 | 0
34 | 152951116 | 152952360 | 115326868 | 1 | 1 | 1 | 3 | 101-1616 | ФССЦ-2001, 101-1616, приказ Минстроя России №899/пр от 11.12.2015 г. | Сталь круглая углеродистая обыкновенного качества марки ВСт3пс5-1 диаметром 10 мм | 1348 | 1009 | т | т | 1000 | 0 | 1243719918 | 0.56 | 36296.27 | 0 | 0 | 0 | 5230.01 | 0 | 0 | 0 | 6.94 | 1 | 1 | 1 | 0 | 1 | 0 | 0 | 0 | 0.56 |  | 0 | 2 | 152952382 | 1 | 0 | 27 | 0 | 0 | 0 | 0 | 0 | 0 | 0 | 0 | 0 | 0 | 0 | 0 | 0 | 0 | 0 | 0 | 0 | 0 | 0 | 0 | 0 | 0 | 0.0448 | 36296.27 | 5230.01 | 6.94 | 0
34 | 152951116 | 152952360 | 115078454 | 1 | 1 | 1 | 3 | 101-1924 | ФССЦ-2001, 101-1924, приказ Минстроя России №899/пр от 11.12.2015 г. | Электроды диаметром 4 мм Э42А | 1346 | 1009 | кг | кг | 1 | 0 | -1805244997 | 2.1 | 73.36 | 0 | 0 | 0 | 10.57 | 0 | 0 | 0 | 6.94 | 1 | 1 | 1 | 0 | 1 | 0 | 0 | 0 | 2.1 |  | 0 | 2 | 152952383 | 1 | 0 | 28 | 0 | 0 | 0 | 0 | 0 | 0 | 0 | 0 | 0 | 0 | 0 | 0 | 0 | 0 | 0 | 0 | 0 | 0 | 0 | 0 | 0 | 0 | 0.168 | 73.36 | 10.57 | 6.94 | 0
34 | 152951116 | 152952360 | 115112975 | 1 | 1 | 1 | 3 | 101-1977 | ФССЦ-2001, 101-1977, приказ Минстроя России №899/пр от 11.12.2015 г. | Болты с гайками и шайбами строительные | 1346 | 1009 | кг | кг | 1 | 0 | -1924582973 | 10.4 | 62.74 | 0 | 0 | 0 | 9.04 | 0 | 0 | 0 | 6.94 | 1 | 1 | 1 | 0 | 1 | 0 | 0 | 0 | 10.4 |  | 0 | 2 | 152952384 | 1 | 0 | 29 | 0 | 0 | 0 | 0 | 0 | 0 | 0 | 0 | 0 | 0 | 0 | 0 | 0 | 0 | 0 | 0 | 0 | 0 | 0 | 0 | 0 | 0 | 0.832 | 62.74 | 9.04 | 6.94 | 0
34 | 152951116 | 152952360 | 115306301 | 1 | 1 | 1 | 3 | 101-2143 | ФССЦ-2001, 101-2143, приказ Минстроя России №899/пр от 11.12.2015 г. | Краска | 1346 | 1009 | кг | кг | 1 | 0 | 326289475 | 3 | 198.48 | 0 | 0 | 0 | 28.6 | 0 | 0 | 0 | 6.94 | 1 | 1 | 1 | 0 | 1 | 0 | 0 | 0 | 3 |  | 0 | 2 | 152952385 | 1 | 0 | 30 | 0 | 0 | 0 | 0 | 0 | 0 | 0 | 0 | 0 | 0 | 0 | 0 | 0 | 0 | 0 | 0 | 0 | 0 | 0 | 0 | 0 | 0 | 0.24 | 198.48 | 28.6 | 6.94 | 0
34 | 152951116 | 152952360 | 115311572 | 1 | 1 | 1 | 3 | 101-2478 | ФССЦ-2001, 101-2478, приказ Минстроя России №899/пр от 11.12.2015 г. | Лента К226 | 1308 | 102138004 | 100 м | 100 м | 100 | 0 | -1167749405 | 0.1 | 832.8 | 0 | 0 | 0 | 120 | 0 | 0 | 0 | 6.94 | 1 | 1 | 1 | 0 | 1 | 0 | 0 | 0 | 0.1 |  | 0 | 2 | 152952386 | 1 | 0 | 31 | 0 | 0 | 0 | 0 | 0 | 0 | 0 | 0 | 0 | 0 | 0 | 0 | 0 | 0 | 0 | 0 | 0 | 0 | 0 | 0 | 0 | 0 | 0.008 | 832.8 | 120 | 6.94 | 0
34 | 152951116 | 152952360 | 115307377 | 1 | 1 | 1 | 3 | 101-2499 | ФССЦ-2001, 101-2499, приказ Минстроя России №899/пр от 11.12.2015 г. | Лента изоляционная прорезиненная односторонняя ширина 20 мм, толщина 0,25-0,35 мм | 1346 | 1009 | кг | кг | 1 | 0 | 295609945 | 0.42 | 210.98 | 0 | 0 | 0 | 30.4 | 0 | 0 | 0 | 6.94 | 1 | 1 | 1 | 0 | 1 | 0 | 0 | 0 | 0.42 |  | 0 | 2 | 152952387 | 1 | 0 | 32 | 0 | 0 | 0 | 0 | 0 | 0 | 0 | 0 | 0 | 0 | 0 | 0 | 0 | 0 | 0 | 0 | 0 | 0 | 0 | 0 | 0 | 0 | 0.0336 | 210.98 | 30.4 | 6.94 | 0
34 | 152951116 | 152952360 | 115326869 | 1 | 1 | 1 | 3 | 402-0018 | ФССЦ-2001, 402-0018, приказ Минстроя России №899/пр от 11.12.2015 г. | Смеси сухие известково-карбонатные штукатурные | 1348 | 1009 | т | т | 1000 | 0 | -1110734801 | 0.005 | 10201.8 | 0 | 0 | 0 | 1470 | 0 | 0 | 0 | 6.94 | 1 | 1 | 1 | 0 | 1 | 0 | 0 | 0 | 0.005 |  | 0 | 2 | 152952388 | 1 | 0 | 33 | 0 | 0 | 0 | 0 | 0 | 0 | 0 | 0 | 0 | 0 | 0 | 0 | 0 | 0 | 0 | 0 | 0 | 0 | 0 | 0 | 0 | 0 | 0.0004 | 10201.8 | 1470 | 6.94 | 0
34 | 152951116 | 152952360 | 115274035 | 1 | 1 | 1 | 3 | 999-9950 | ФССЦ-2001, 999-9950, приказ Минстроя России №899/пр от 11.12.2015 г. | Вспомогательные ненормируемые материалы (2% от ОЗП) | 1374 | 1013 | РУБ | РУБ | 1 | 0 | 1223377994 | 50.31 | 6.94 | 0 | 0 | 0 | 1 | 0 | 0 | 0 | 6.94 | 1 | 1 | 1 | 0 | 1 | 0 | 0 | 0 | 50.31 |  | 0 | 2 | 152952389 | 1 | 0 | 34 | 0 | 0 | 0 | 0 | 0 | 0 | 0 | 0 | 0 | 0 | 0 | 0 | 0 | 0 | 0 | 0 | 0 | 0 | 0 | 0 | 0 | 0 | 4.0248 | 6.94 | 1 | 6.94 | 0
34 | 152951116 | 152952360 | 0 | 0 | 1 | 1 | 3 | Прайс-лист |  | Светодиодная панель VKL ELECTRIC 4000/6500K | 1371 | 1013 | шт | шт | 1 | 0 | -493611599 | 100 | 1398.31 | 0 | 0 | 0 | 201.49 | 0 | 0 | 0 | 6.94 | 1 | 1 | 1 | 0 | 0 | 0 | 0 | 0 | 100 |  | 0 | 1 | -1 | 0 | 0 |  | 0 | 0 | 0 | 0 | 0 | 0 | 0 | 0 | 0 | 0 | 0 | 0 | 0 | 0 | 0 | 0 | 0 | 0 | 0 | 0 | 0 | 0 | 8 | 1398.31 | 201.49 | 6.94 | 0
36 | 152951116 | 153065006 | 47856615 | 1 | 1 | 1 | 1 | 1-2042 |  | Рабочий монтажник среднего разряда 4,2 | 1369 | 1013 | чел.-ч | чел.-ч | 1 | 0 | 1246207434 | 7.728 | 0 | 0 | 0 | 68.84 | 0 | 0 | 0 | 9.92 | 1 | 1 | 1 | 6.94 | 0 | 1 | 1 | 0 | 0 | 25.76 | *0,3 | 1 | 2 | 153065014 | 1 | 0 | 35 | 0 | 0 | 0 | 0 | 0 | 0 | 0 | 0 | 0 | 0 | 0 | 0 | 0 | 0 | 0 | 0 | 0 | 0 | 0 | 0 | 0 | 0 | 0.07728 | 68.84 | 9.92 | 6.94 | 0
36 | 152951116 | 153065006 | 121548 | 1 | 1 | 1 | 1 | 2 |  | Затраты труда машинистов | 608254 | 1013 | чел.час | чел.час | 1 | 0 | -185737400 | 0.009 | 0 | 0 | 0 | 0 | 0 | 0 | 0 | 0 | 1 | 1 | 6.94 | 1 | 0 | 1 | 1 | 0 | 0 | 0.03 | *0,3 | 2 | 2 | 153065015 | 1 | 0 | 36 | 0 | 0 | 0 | 0 | 0 | 0 | 0 | 0 | 0 | 0 | 0 | 0 | 0 | 0 | 0 | 0 | 0 | 0 | 0 | 0 | 0 | 0 | 9e-05 | 0 | 0 | 1 | 0
36 | 152951116 | 153065006 | 115070876 | 1 | 1 | 1 | 2 | 021102 | ФСЭМ-2001, 021102, приказ Минстроя России №899/пр от 11.12.2015 г. | Краны на автомобильном ходу при работе на монтаже технологического оборудования 10 т | 1368 | 1011 | маш.-ч | маш.-ч | 1 | 0 | -1522137766 | 0.009 | 0 | 934.47 | 93.69 | 0 | 0 | 134.65 | 13.5 | 0 | 1 | 6.94 | 6.94 | 1 | 0 | 1 | 1 | 0 | 0 | 0.03 | *0,3 | 0 | 2 | 153065016 | 1 | 0 | 37 | 0 | 0 | 0 | 0 | 0 | 0 | 0 | 0 | 0 | 0 | 0 | 0 | 0 | 0 | 0 | 0 | 0 | 0 | 0 | 0 | 0 | 0 | 9e-05 | 934.47 | 134.65 | 6.94 | 0
36 | 152951116 | 153065006 | 115016508 | 1 | 1 | 1 | 2 | 400001 | ФСЭМ-2001, 400001, приказ Минстроя России №899/пр от 11.12.2015 г. | Автомобили бортовые, грузоподъемность до 5 т | 1368 | 1011 | маш.-ч | маш.-ч | 1 | 0 | -365761310 | 0.006 | 0 | 604.96 | 80.5 | 0 | 0 | 87.17 | 11.6 | 0 | 1 | 6.94 | 6.94 | 1 | 0 | 1 | 1 | 0 | 0 | 0.02 | *0,3 | 0 | 2 | 153065017 | 1 | 0 | 38 | 0 | 0 | 0 | 0 | 0 | 0 | 0 | 0 | 0 | 0 | 0 | 0 | 0 | 0 | 0 | 0 | 0 | 0 | 0 | 0 | 0 | 0 | 6e-05 | 604.96 | 87.17 | 6.94 | 0
36 | 152951116 | 153065006 | 115066678 | 1 | 1 | 1 | 3 | 405-0219 | ФССЦ-2001, 405-0219, приказ Минстроя России №899/пр от 11.12.2015 г. | Гипсовые вяжущие, марка Г3 | 1348 | 1009 | т | т | 1000 | 0 | -1518679237 | 0 | 5066.06 | 0 | 0 | 0 | 729.98 | 0 | 0 | 0 | 6.94 | 1 | 1 | 1 | 0 | 1 | 1 | 0 | 0 | 0.00315 | *0 | 0 | 2 | 153065018 | 1 | 0 | 39 | 0 | 0 | 0 | 0 | 0 | 0 | 0 | 0 | 0 | 0 | 0 | 0 | 0 | 0 | 0 | 0 | 0 | 0 | 0 | 0 | 0 | 0 | 0 | 5066.06 | 729.98 | 6.94 | 0
36 | 152951116 | 153065006 | 115312905 | 1 | 1 | 1 | 3 | 509-0783 | ФССЦ-2001, 509-0783, приказ Минстроя России №899/пр от 11.12.2015 г. | Втулки изолирующие | 1356 | 1010 | 1000 шт. | 1000 шт. | 1000 | 0 | 727504440 | 0 | 1873.8 | 0 | 0 | 0 | 270 | 0 | 0 | 0 | 6.94 | 1 | 1 | 1 | 0 | 1 | 1 | 0 | 0 | 0.102 | *0 | 0 | 2 | 153065019 | 1 | 0 | 40 | 0 | 0 | 0 | 0 | 0 | 0 | 0 | 0 | 0 | 0 | 0 | 0 | 0 | 0 | 0 | 0 | 0 | 0 | 0 | 0 | 0 | 0 | 0 | 1873.8 | 270 | 6.94 | 0
36 | 152951116 | 153065006 | 115274035 | 1 | 1 | 1 | 3 | 999-9950 | ФССЦ-2001, 999-9950, приказ Минстроя России №899/пр от 11.12.2015 г. | Вспомогательные ненормируемые материалы (2% от ОЗП) | 1374 | 1013 | РУБ | РУБ | 1 | 0 | 1223377994 | 0 | 6.94 | 0 | 0 | 0 | 1 | 0 | 0 | 0 | 6.94 | 1 | 1 | 1 | 0 | 1 | 1 | 0 | 0 | 5.11 | *0 | 0 | 2 | 153065020 | 1 | 0 | 41 | 0 | 0 | 0 | 0 | 0 | 0 | 0 | 0 | 0 | 0 | 0 | 0 | 0 | 0 | 0 | 0 | 0 | 0 | 0 | 0 | 0 | 0 | 0 | 6.94 | 1 | 6.94 | 0
37 | 152951116 | 153065082 | 47856615 | 1 | 1 | 1 | 1 | 1-2042 |  | Рабочий монтажник среднего разряда 4,2 | 1369 | 1013 | чел.-ч | чел.-ч | 1 | 0 | 1246207434 | 25.76 | 0 | 0 | 0 | 68.84 | 0 | 0 | 0 | 9.92 | 1 | 1 | 1 | 6.94 | 0 | 1 | 0 | 0 | 0 | 25.76 |  | 1 | 2 | 153065083 | 1 | 0 | 42 | 0 | 0 | 0 | 0 | 0 | 0 | 0 | 0 | 0 | 0 | 0 | 0 | 0 | 0 | 0 | 0 | 0 | 0 | 0 | 0 | 0 | 0 | 0.2576 | 68.84 | 9.92 | 6.94 | 0
37 | 152951116 | 153065082 | 121548 | 1 | 1 | 1 | 1 | 2 |  | Затраты труда машинистов | 608254 | 1013 | чел.час | чел.час | 1 | 0 | -185737400 | 0.03 | 0 | 0 | 0 | 0 | 0 | 0 | 0 | 0 | 1 | 1 | 6.94 | 1 | 0 | 1 | 0 | 0 | 0 | 0.03 |  | 2 | 2 | 153065084 | 1 | 0 | 43 | 0 | 0 | 0 | 0 | 0 | 0 | 0 | 0 | 0 | 0 | 0 | 0 | 0 | 0 | 0 | 0 | 0 | 0 | 0 | 0 | 0 | 0 | 0.0003 | 0 | 0 | 1 | 0
37 | 152951116 | 153065082 | 115070876 | 1 | 1 | 1 | 2 | 021102 | ФСЭМ-2001, 021102, приказ Минстроя России №899/пр от 11.12.2015 г. | Краны на автомобильном ходу при работе на монтаже технологического оборудования 10 т | 1368 | 1011 | маш.-ч | маш.-ч | 1 | 0 | -1522137766 | 0.03 | 0 | 934.47 | 93.69 | 0 | 0 | 134.65 | 13.5 | 0 | 1 | 6.94 | 6.94 | 1 | 0 | 1 | 0 | 0 | 0 | 0.03 |  | 0 | 2 | 153065085 | 1 | 0 | 44 | 0 | 0 | 0 | 0 | 0 | 0 | 0 | 0 | 0 | 0 | 0 | 0 | 0 | 0 | 0 | 0 | 0 | 0 | 0 | 0 | 0 | 0 | 0.0003 | 934.47 | 134.65 | 6.94 | 0
37 | 152951116 | 153065082 | 115016508 | 1 | 1 | 1 | 2 | 400001 | ФСЭМ-2001, 400001, приказ Минстроя России №899/пр от 11.12.2015 г. | Автомобили бортовые, грузоподъемность до 5 т | 1368 | 1011 | маш.-ч | маш.-ч | 1 | 0 | -365761310 | 0.02 | 0 | 604.96 | 80.5 | 0 | 0 | 87.17 | 11.6 | 0 | 1 | 6.94 | 6.94 | 1 | 0 | 1 | 0 | 0 | 0 | 0.02 |  | 0 | 2 | 153065086 | 1 | 0 | 45 | 0 | 0 | 0 | 0 | 0 | 0 | 0 | 0 | 0 | 0 | 0 | 0 | 0 | 0 | 0 | 0 | 0 | 0 | 0 | 0 | 0 | 0 | 0.0002 | 604.96 | 87.17 | 6.94 | 0
37 | 152951116 | 153065082 | 115066678 | 1 | 1 | 1 | 3 | 405-0219 | ФССЦ-2001, 405-0219, приказ Минстроя России №899/пр от 11.12.2015 г. | Гипсовые вяжущие, марка Г3 | 1348 | 1009 | т | т | 1000 | 0 | -1518679237 | 0.00315 | 5066.06 | 0 | 0 | 0 | 729.98 | 0 | 0 | 0 | 6.94 | 1 | 1 | 1 | 0 | 1 | 0 | 0 | 0 | 0.00315 |  | 0 | 2 | 153065087 | 1 | 0 | 46 | 0 | 0 | 0 | 0 | 0 | 0 | 0 | 0 | 0 | 0 | 0 | 0 | 0 | 0 | 0 | 0 | 0 | 0 | 0 | 0 | 0 | 0 | 3.15e-05 | 5066.06 | 729.98 | 6.94 | 0
37 | 152951116 | 153065082 | 115312905 | 1 | 1 | 1 | 3 | 509-0783 | ФССЦ-2001, 509-0783, приказ Минстроя России №899/пр от 11.12.2015 г. | Втулки изолирующие | 1356 | 1010 | 1000 шт. | 1000 шт. | 1000 | 0 | 727504440 | 0.102 | 1873.8 | 0 | 0 | 0 | 270 | 0 | 0 | 0 | 6.94 | 1 | 1 | 1 | 0 | 1 | 0 | 0 | 0 | 0.102 |  | 0 | 2 | 153065088 | 1 | 0 | 47 | 0 | 0 | 0 | 0 | 0 | 0 | 0 | 0 | 0 | 0 | 0 | 0 | 0 | 0 | 0 | 0 | 0 | 0 | 0 | 0 | 0 | 0 | 0.00102 | 1873.8 | 270 | 6.94 | 0
37 | 152951116 | 153065082 | 115274035 | 1 | 1 | 1 | 3 | 999-9950 | ФССЦ-2001, 999-9950, приказ Минстроя России №899/пр от 11.12.2015 г. | Вспомогательные ненормируемые материалы (2% от ОЗП) | 1374 | 1013 | РУБ | РУБ | 1 | 0 | 1223377994 | 5.11 | 6.94 | 0 | 0 | 0 | 1 | 0 | 0 | 0 | 6.94 | 1 | 1 | 1 | 0 | 1 | 0 | 0 | 0 | 5.11 |  | 0 | 2 | 153065089 | 1 | 0 | 48 | 0 | 0 | 0 | 0 | 0 | 0 | 0 | 0 | 0 | 0 | 0 | 0 | 0 | 0 | 0 | 0 | 0 | 0 | 0 | 0 | 0 | 0 | 0.0511 | 6.94 | 1 | 6.94 | 0
39 | 152951116 | 152952423 | 47855723 | 1 | 1 | 1 | 1 | 1-2038 |  | Рабочий монтажник среднего разряда 3,8 | 1369 | 1013 | чел.-ч | чел.-ч | 1 | 0 | 625109291 | 4.56 | 0 | 0 | 0 | 65.24 | 0 | 0 | 0 | 9.4 | 1 | 1 | 1 | 6.94 | 0 | 1 | 1 | 0 | 0 | 15.2 | *0,3 | 1 | 2 | 152952431 | 1 | 0 | 49 | 0 | 0 | 0 | 0 | 0 | 0 | 0 | 0 | 0 | 0 | 0 | 0 | 0 | 0 | 0 | 0 | 0 | 0 | 0 | 0 | 0 | 0 | 1.596 | 65.24 | 9.4 | 6.94 | 0
39 | 152951116 | 152952423 | 121548 | 1 | 1 | 1 | 1 | 2 |  | Затраты труда машинистов | 608254 | 1013 | чел.час | чел.час | 1 | 0 | -185737400 | 0.006 | 0 | 0 | 0 | 0 | 0 | 0 | 0 | 0 | 1 | 1 | 6.94 | 1 | 0 | 1 | 1 | 0 | 0 | 0.02 | *0,3 | 2 | 2 | 152952432 | 1 | 0 | 50 | 0 | 0 | 0 | 0 | 0 | 0 | 0 | 0 | 0 | 0 | 0 | 0 | 0 | 0 | 0 | 0 | 0 | 0 | 0 | 0 | 0 | 0 | 0.0021 | 0 | 0 | 1 | 0
39 | 152951116 | 152952423 | 133054636 | 1 | 1 | 1 | 2 | 021102 | ФСЭМ 021102 пр.№31/пр от 30.01.2014 г. | Краны на автомобильном ходу при работе на монтаже технологического оборудования 10 т | 1368 | 1011 | маш.-ч | маш.-ч | 1 | 0 | 623433589 | 0.006 | 0 | 934.47 | 93.69 | 0 | 0 | 134.65 | 13.5 | 0 | 1 | 6.94 | 6.94 | 1 | 0 | 1 | 1 | 0 | 0 | 0.02 | *0,3 | 0 | 2 | 152952433 | 1 | 0 | 51 | 0 | 0 | 0 | 0 | 0 | 0 | 0 | 0 | 0 | 0 | 0 | 0 | 0 | 0 | 0 | 0 | 0 | 0 | 0 | 0 | 0 | 0 | 0.0021 | 934.47 | 134.65 | 6.94 | 0
39 | 152951116 | 152952423 | 133056494 | 1 | 1 | 1 | 2 | 400001 | ФСЭМ 400001 пр.№31/пр от 30.01.2014 г. | Автомобили бортовые, грузоподъемность до 5 т | 1368 | 1011 | маш.-ч | маш.-ч | 1 | 0 | -876059681 | 0.003 | 0 | 604.96 | 80.5 | 0 | 0 | 87.17 | 11.6 | 0 | 1 | 6.94 | 6.94 | 1 | 0 | 1 | 1 | 0 | 0 | 0.01 | *0,3 | 0 | 2 | 152952434 | 1 | 0 | 52 | 0 | 0 | 0 | 0 | 0 | 0 | 0 | 0 | 0 | 0 | 0 | 0 | 0 | 0 | 0 | 0 | 0 | 0 | 0 | 0 | 0 | 0 | 0.00105 | 604.96 | 87.17 | 6.94 | 0
39 | 152951116 | 152952423 | 133060221 | 1 | 1 | 1 | 3 | 101-2143 | ФССЦ 101-2143 пр.№31/пр от 30.01.2014 г. | Краска | 1346 | 1009 | кг | кг | 1 | 0 | 789632789 | 0 | 198.48 | 0 | 0 | 0 | 28.6 | 0 | 0 | 0 | 6.94 | 1 | 1 | 1 | 0 | 1 | 1 | 0 | 0 | 0.3 | *0 | 0 | 2 | 152952435 | 1 | 0 | 53 | 0 | 0 | 0 | 0 | 0 | 0 | 0 | 0 | 0 | 0 | 0 | 0 | 0 | 0 | 0 | 0 | 0 | 0 | 0 | 0 | 0 | 0 | 0 | 198.48 | 28.6 | 6.94 | 0
39 | 152951116 | 152952423 | 133109223 | 1 | 1 | 1 | 3 | 507-0700 | ФССЦ 507-0700 пр.№31/пр от 30.01.2014 г. | Трубка поливинилхлоридная ХВТ | 1346 | 1009 | кг | кг | 1 | 0 | 1610033418 | 0 | 289.4 | 0 | 0 | 0 | 41.7 | 0 | 0 | 0 | 6.94 | 1 | 1 | 1 | 0 | 1 | 1 | 0 | 0 | 0.53 | *0 | 0 | 2 | 152952436 | 1 | 0 | 54 | 0 | 0 | 0 | 0 | 0 | 0 | 0 | 0 | 0 | 0 | 0 | 0 | 0 | 0 | 0 | 0 | 0 | 0 | 0 | 0 | 0 | 0 | 0 | 289.4 | 41.7 | 6.94 | 0
39 | 152951116 | 152952423 | 133121438 | 1 | 1 | 1 | 3 | 999-9950 | ФССЦ 999-9950 пр.№31/пр от 30.01.2014 г. | Вспомогательные ненормируемые материалы (2% от ОЗП) | 1374 | 1013 | РУБ | РУБ | 1 | 0 | 1340510974 | 0 | 6.94 | 0 | 0 | 0 | 1 | 0 | 0 | 0 | 6.94 | 1 | 1 | 1 | 0 | 1 | 1 | 0 | 0 | 2.86 | *0 | 0 | 2 | 152952437 | 1 | 0 | 55 | 0 | 0 | 0 | 0 | 0 | 0 | 0 | 0 | 0 | 0 | 0 | 0 | 0 | 0 | 0 | 0 | 0 | 0 | 0 | 0 | 0 | 0 | 0 | 6.94 | 1 | 6.94 | 0
40 | 152951116 | 152952438 | 47855723 | 1 | 1 | 1 | 1 | 1-2038 |  | Рабочий монтажник среднего разряда 3,8 | 1369 | 1013 | чел.-ч | чел.-ч | 1 | 0 | 625109291 | 15.2 | 0 | 0 | 0 | 65.24 | 0 | 0 | 0 | 9.4 | 1 | 1 | 1 | 6.94 | 0 | 1 | 0 | 0 | 0 | 15.2 |  | 1 | 2 | 152952447 | 1 | 0 | 56 | 0 | 0 | 0 | 0 | 0 | 0 | 0 | 0 | 0 | 0 | 0 | 0 | 0 | 0 | 0 | 0 | 0 | 0 | 0 | 0 | 0 | 0 | 5.32 | 65.24 | 9.4 | 6.94 | 0
40 | 152951116 | 152952438 | 121548 | 1 | 1 | 1 | 1 | 2 |  | Затраты труда машинистов | 608254 | 1013 | чел.час | чел.час | 1 | 0 | -185737400 | 0.02 | 0 | 0 | 0 | 0 | 0 | 0 | 0 | 0 | 1 | 1 | 6.94 | 1 | 0 | 1 | 0 | 0 | 0 | 0.02 |  | 2 | 2 | 152952448 | 1 | 0 | 57 | 0 | 0 | 0 | 0 | 0 | 0 | 0 | 0 | 0 | 0 | 0 | 0 | 0 | 0 | 0 | 0 | 0 | 0 | 0 | 0 | 0 | 0 | 0.007 | 0 | 0 | 1 | 0
40 | 152951116 | 152952438 | 133054636 | 1 | 1 | 1 | 2 | 021102 | ФСЭМ 021102 пр.№31/пр от 30.01.2014 г. | Краны на автомобильном ходу при работе на монтаже технологического оборудования 10 т | 1368 | 1011 | маш.-ч | маш.-ч | 1 | 0 | 623433589 | 0.02 | 0 | 934.47 | 93.69 | 0 | 0 | 134.65 | 13.5 | 0 | 1 | 6.94 | 6.94 | 1 | 0 | 1 | 0 | 0 | 0 | 0.02 |  | 0 | 2 | 152952449 | 1 | 0 | 58 | 0 | 0 | 0 | 0 | 0 | 0 | 0 | 0 | 0 | 0 | 0 | 0 | 0 | 0 | 0 | 0 | 0 | 0 | 0 | 0 | 0 | 0 | 0.007 | 934.47 | 134.65 | 6.94 | 0
40 | 152951116 | 152952438 | 133056494 | 1 | 1 | 1 | 2 | 400001 | ФСЭМ 400001 пр.№31/пр от 30.01.2014 г. | Автомобили бортовые, грузоподъемность до 5 т | 1368 | 1011 | маш.-ч | маш.-ч | 1 | 0 | -876059681 | 0.01 | 0 | 604.96 | 80.5 | 0 | 0 | 87.17 | 11.6 | 0 | 1 | 6.94 | 6.94 | 1 | 0 | 1 | 0 | 0 | 0 | 0.01 |  | 0 | 2 | 152952450 | 1 | 0 | 59 | 0 | 0 | 0 | 0 | 0 | 0 | 0 | 0 | 0 | 0 | 0 | 0 | 0 | 0 | 0 | 0 | 0 | 0 | 0 | 0 | 0 | 0 | 0.0035 | 604.96 | 87.17 | 6.94 | 0
40 | 152951116 | 152952438 | 133060221 | 1 | 1 | 1 | 3 | 101-2143 | ФССЦ 101-2143 пр.№31/пр от 30.01.2014 г. | Краска | 1346 | 1009 | кг | кг | 1 | 0 | 789632789 | 0.3 | 198.48 | 0 | 0 | 0 | 28.6 | 0 | 0 | 0 | 6.94 | 1 | 1 | 1 | 0 | 1 | 0 | 0 | 0 | 0.3 |  | 0 | 2 | 152952451 | 1 | 0 | 60 | 0 | 0 | 0 | 0 | 0 | 0 | 0 | 0 | 0 | 0 | 0 | 0 | 0 | 0 | 0 | 0 | 0 | 0 | 0 | 0 | 0 | 0 | 0.105 | 198.48 | 28.6 | 6.94 | 0
40 | 152951116 | 152952438 | 115552957 | 1 | 1 | 1 | 3 | 501-8482 | ФССЦ-2001, 501-8482, приказ Минстроя России №899/пр от 11.12.2015 г. | Кабель силовой с медными жилами с поливинилхлоридной изоляцией и оболочкой, не распространяющий горение, с низким дымо- и газовыделением марки ВВГнг-LS, с числом жил - 3 и сечением 1,5 мм2 | 1477 | 1013 | 1000 м | 1000 М | 1 | 0 | 1788923085 | 0.1 | 33534.91 | 0 | 0 | 0 | 4832.12 | 0 | 0 | 0 | 6.94 | 1 | 1 | 1 | 0 | 0 | 0 | 0 | 0 | 0.1 |  | 0 | 1 | -1 | 0 | 0 |  | 0 | 0 | 0 | 0 | 0 | 0 | 0 | 0 | 0 | 0 | 0 | 0 | 0 | 0 | 0 | 0 | 0 | 0 | 0 | 0 | 0 | 0 | 0.035 | 33534.91 | 4832.12 | 6.94 | 0
40 | 152951116 | 152952438 | 133109223 | 1 | 1 | 1 | 3 | 507-0700 | ФССЦ 507-0700 пр.№31/пр от 30.01.2014 г. | Трубка поливинилхлоридная ХВТ | 1346 | 1009 | кг | кг | 1 | 0 | 1610033418 | 0.53 | 289.4 | 0 | 0 | 0 | 41.7 | 0 | 0 | 0 | 6.94 | 1 | 1 | 1 | 0 | 1 | 0 | 0 | 0 | 0.53 |  | 0 | 2 | 152952452 | 1 | 0 | 61 | 0 | 0 | 0 | 0 | 0 | 0 | 0 | 0 | 0 | 0 | 0 | 0 | 0 | 0 | 0 | 0 | 0 | 0 | 0 | 0 | 0 | 0 | 0.1855 | 289.4 | 41.7 | 6.94 | 0
40 | 152951116 | 152952438 | 133121438 | 1 | 1 | 1 | 3 | 999-9950 | ФССЦ 999-9950 пр.№31/пр от 30.01.2014 г. | Вспомогательные ненормируемые материалы (2% от ОЗП) | 1374 | 1013 | РУБ | РУБ | 1 | 0 | 1340510974 | 2.86 | 6.94 | 0 | 0 | 0 | 1 | 0 | 0 | 0 | 6.94 | 1 | 1 | 1 | 0 | 1 | 0 | 0 | 0 | 2.86 |  | 0 | 2 | 152952453 | 1 | 0 | 62 | 0 | 0 | 0 | 0 | 0 | 0 | 0 | 0 | 0 | 0 | 0 | 0 | 0 | 0 | 0 | 0 | 0 | 0 | 0 | 0 | 0 | 0 | 1.001 | 6.94 | 1 | 6.94 | 0
79 | 152951116 | 152952455 | 47840853 | 1 | 1 | 1 | 1 | 1-1030 |  | Рабочий строитель среднего разряда 3 | 1369 | 1013 | чел.-ч | чел.-ч | 1 | 0 | 1774247228 | 69.87 | 0 | 0 | 0 | 59.2 | 0 | 0 | 0 | 8.53 | 1 | 1 | 1 | 6.94 | 0 | 1 | 0 | 0 | 0 | 69.87 |  | 1 | 2 | 152952460 | 1 | 0 | 63 | 0 | 0 | 0 | 0 | 0 | 0 | 0 | 0 | 0 | 0 | 0 | 0 | 0 | 0 | 0 | 0 | 0 | 0 | 0 | 0 | 0 | 0 | 67.2569 | 59.2 | 8.53 | 6.94 | 0
79 | 152951116 | 152952455 | 121548 | 1 | 1 | 1 | 1 | 2 |  | Затраты труда машинистов | 608254 | 1013 | чел.час | чел.час | 1 | 0 | -185737400 | 1.44 | 0 | 0 | 0 | 0 | 0 | 0 | 0 | 0 | 1 | 1 | 6.94 | 1 | 0 | 1 | 0 | 0 | 0 | 1.44 |  | 2 | 2 | 152952461 | 1 | 0 | 64 | 0 | 0 | 0 | 0 | 0 | 0 | 0 | 0 | 0 | 0 | 0 | 0 | 0 | 0 | 0 | 0 | 0 | 0 | 0 | 0 | 0 | 0 | 1.3861 | 0 | 0 | 1 | 0
79 | 152951116 | 152952455 | 115066410 | 1 | 1 | 1 | 2 | 030954 | ФСЭМ-2001, 030954, приказ Минстроя России №899/пр от 11.12.2015 г. | Подъемники грузоподъемностью до 500 кг одномачтовые, высота подъема 45 м | 1368 | 1011 | маш.-ч | маш.-ч | 1 | 0 | 341432456 | 1.44 | 0 | 216.94 | 93.69 | 0 | 0 | 31.26 | 13.5 | 0 | 1 | 6.94 | 6.94 | 1 | 0 | 1 | 0 | 0 | 0 | 1.44 |  | 0 | 2 | 152952462 | 1 | 0 | 65 | 0 | 0 | 0 | 0 | 0 | 0 | 0 | 0 | 0 | 0 | 0 | 0 | 0 | 0 | 0 | 0 | 0 | 0 | 0 | 0 | 0 | 0 | 1.3861 | 216.94 | 31.26 | 6.94 | 0
79 | 152951116 | 152952455 | 115259895 | 1 | 1 | 1 | 3 | 509-9900 | ФССЦ-2001, 509-9900, приказ Минстроя России №899/пр от 11.12.2015 г. | Строительный мусор | 1348 | 1009 | т | т | 1000 | 0 | 68711460 | 5.2 | 0 | 0 | 0 | 0 | 0 | 0 | 0 | 0 | 6.94 | 1 | 1 | 1 | 0 | 0 | 1 | 0 | 0 | 5.2 |  | 0 | 2 | 152952463 | 1 | 0 | 66 | 0 | 0 | 0 | 0 | 0 | 0 | 0 | 0 | 0 | 0 | 0 | 0 | 0 | 0 | 0 | 0 | 0 | 0 | 0 | 0 | 0 | 0 | 5.0055 | 0 | 0 | 6.94 | 0
81 | 152951116 | 152952465 | 47840614 | 1 | 1 | 1 | 1 | 1-1022 |  | Рабочий строитель среднего разряда 2,2 | 1369 | 1013 | чел.-ч | чел.-ч | 1 | 0 | -2028629724 | 45.4365 | 0 | 0 | 0 | 55.1 | 0 | 0 | 0 | 7.94 | 1 | 1 | 1 | 6.94 | 0 | 1 | 1 | 0 | 0 | 39.51 | *1,15 | 1 | 2 | 152952472 | 1 | 0 | 67 | 0 | 0 | 0 | 0 | 0 | 0 | 0 | 0 | 0 | 0 | 0 | 0 | 0 | 0 | 0 | 0 | 0 | 0 | 0 | 0 | 0 | 0 | 43.7372 | 55.1 | 7.94 | 6.94 | 0
81 | 152951116 | 152952465 | 121548 | 1 | 1 | 1 | 1 | 2 |  | Затраты труда машинистов | 608254 | 1013 | чел.час | чел.час | 1 | 0 | -185737400 | 1.5875 | 0 | 0 | 0 | 0 | 0 | 0 | 0 | 0 | 1 | 1 | 6.94 | 1 | 0 | 1 | 1 | 0 | 0 | 1.27 | *1,25 | 2 | 2 | 152952473 | 1 | 0 | 68 | 0 | 0 | 0 | 0 | 0 | 0 | 0 | 0 | 0 | 0 | 0 | 0 | 0 | 0 | 0 | 0 | 0 | 0 | 0 | 0 | 0 | 0 | 1.5281 | 0 | 0 | 1 | 0
81 | 152951116 | 152952465 | 115066410 | 1 | 1 | 1 | 2 | 030954 | ФСЭМ-2001, 030954, приказ Минстроя России №899/пр от 11.12.2015 г. | Подъемники грузоподъемностью до 500 кг одномачтовые, высота подъема 45 м | 1368 | 1011 | маш.-ч | маш.-ч | 1 | 0 | 341432456 | 1.5875 | 0 | 216.94 | 93.69 | 0 | 0 | 31.26 | 13.5 | 0 | 1 | 6.94 | 6.94 | 1 | 0 | 1 | 1 | 0 | 0 | 1.27 | *1,25 | 0 | 2 | 152952474 | 1 | 0 | 69 | 0 | 0 | 0 | 0 | 0 | 0 | 0 | 0 | 0 | 0 | 0 | 0 | 0 | 0 | 0 | 0 | 0 | 0 | 0 | 0 | 0 | 0 | 1.5281 | 216.94 | 31.26 | 6.94 | 0
81 | 152951116 | 152952465 | 115022869 | 1 | 1 | 1 | 2 | 111301 | ФСЭМ-2001, 111301, приказ Минстроя России №899/пр от 11.12.2015 г. | Вибратор поверхностный | 1368 | 1011 | маш.-ч | маш.-ч | 1 | 0 | 1560410255 | 11.3375 | 0 | 3.47 | 0 | 0 | 0 | 0.5 | 0 | 0 | 1 | 6.94 | 6.94 | 1 | 0 | 1 | 1 | 0 | 0 | 9.07 | *1,25 | 0 | 2 | 152952475 | 1 | 0 | 70 | 0 | 0 | 0 | 0 | 0 | 0 | 0 | 0 | 0 | 0 | 0 | 0 | 0 | 0 | 0 | 0 | 0 | 0 | 0 | 0 | 0 | 0 | 10.9135 | 3.47 | 0.5 | 6.94 | 0
81 | 152951116 | 152952465 | 115060405 | 1 | 1 | 1 | 3 | 402-0005 | ФССЦ-2001, 402-0005, приказ Минстроя России №899/пр от 11.12.2015 г. | Раствор готовый кладочный цементный марки 150 | 1339 | 1007 | м3 | м3 | 1 | 0 | 120559410 | 2.04 | 3805.2 | 0 | 0 | 0 | 548.3 | 0 | 0 | 0 | 6.94 | 1 | 1 | 1 | 0 | 1 | 0 | 0 | 0 | 2.04 |  | 0 | 2 | 152952476 | 1 | 0 | 71 | 0 | 0 | 0 | 0 | 0 | 0 | 0 | 0 | 0 | 0 | 0 | 0 | 0 | 0 | 0 | 0 | 0 | 0 | 0 | 0 | 0 | 0 | 1.9637 | 3805.2 | 548.3 | 6.94 | 0
81 | 152951116 | 152952465 | 115017389 | 1 | 1 | 1 | 3 | 411-0001 | ФССЦ-2001, 411-0001, приказ Минстроя России №899/пр от 11.12.2015 г. | Вода | 1339 | 1007 | м3 | м3 | 1 | 0 | 11619063 | 3.5 | 16.93 | 0 | 0 | 0 | 2.44 | 0 | 0 | 0 | 6.94 | 1 | 1 | 1 | 0 | 1 | 0 | 0 | 0 | 3.5 |  | 0 | 2 | 152952477 | 1 | 0 | 72 | 0 | 0 | 0 | 0 | 0 | 0 | 0 | 0 | 0 | 0 | 0 | 0 | 0 | 0 | 0 | 0 | 0 | 0 | 0 | 0 | 0 | 0 | 3.3691 | 16.93 | 2.44 | 6.94 | 0
82 | 152951116 | 152993494 | 47841023 | 1 | 1 | 1 | 1 | 1-1032 |  | Рабочий строитель среднего разряда 3,2 | 1369 | 1013 | чел.-ч | чел.-ч | 1 | 0 | -1371206905 | 356.983 | 0 | 0 | 0 | 60.66 | 0 | 0 | 0 | 8.74 | 1 | 1 | 1 | 6.94 | 0 | 1 | 1 | 0 | 0 | 310.42 | )*1,15 | 1 | 2 | 152993508 | 1 | 0 | 73 | 0 | 0 | 0 | 0 | 0 | 0 | 0 | 0 | 0 | 0 | 0 | 0 | 0 | 0 | 0 | 0 | 0 | 0 | 0 | 0 | 0 | 0 | 343.6318 | 60.66 | 8.74 | 6.94 | 0
82 | 152951116 | 152993494 | 121548 | 1 | 1 | 1 | 1 | 2 |  | Затраты труда машинистов | 608254 | 1013 | чел.час | чел.час | 1 | 0 | -185737400 | 2.15 | 0 | 0 | 0 | 0 | 0 | 0 | 0 | 0 | 1 | 1 | 6.94 | 1 | 0 | 1 | 1 | 0 | 0 | 1.72 | )*1,25 | 2 | 2 | 152993509 | 1 | 0 | 74 | 0 | 0 | 0 | 0 | 0 | 0 | 0 | 0 | 0 | 0 | 0 | 0 | 0 | 0 | 0 | 0 | 0 | 0 | 0 | 0 | 0 | 0 | 2.0696 | 0 | 0 | 1 | 0
82 | 152951116 | 152993494 | 115069430 | 1 | 1 | 1 | 2 | 020128 | ФСЭМ-2001, 020128, приказ Минстроя России №899/пр от 11.12.2015 г. | Краны башенные при работе на других видах строительства 5 т | 1368 | 1011 | маш.-ч | маш.-ч | 1 | 0 | -1347679350 | 0.025 | 0 | 579 | 93.69 | 0 | 0 | 83.43 | 13.5 | 0 | 1 | 6.94 | 6.94 | 1 | 0 | 1 | 1 | 0 | 0 | 0.02 | )*1,25 | 0 | 2 | 152993510 | 1 | 0 | 75 | 0 | 0 | 0 | 0 | 0 | 0 | 0 | 0 | 0 | 0 | 0 | 0 | 0 | 0 | 0 | 0 | 0 | 0 | 0 | 0 | 0 | 0 | 0.024065 | 579 | 83.43 | 6.94 | 0
82 | 152951116 | 152993494 | 115064733 | 1 | 1 | 1 | 2 | 021140 | ФСЭМ-2001, 021140, приказ Минстроя России №899/пр от 11.12.2015 г. | Краны на автомобильном ходу при работе на других видах строительства 6,3 т | 1368 | 1011 | маш.-ч | маш.-ч | 1 | 0 | -221431183 | 0.0125 | 0 | 610.79 | 80.5 | 0 | 0 | 88.01 | 11.6 | 0 | 1 | 6.94 | 6.94 | 1 | 0 | 1 | 1 | 0 | 0 | 0.01 | )*1,25 | 0 | 2 | 152993511 | 1 | 0 | 76 | 0 | 0 | 0 | 0 | 0 | 0 | 0 | 0 | 0 | 0 | 0 | 0 | 0 | 0 | 0 | 0 | 0 | 0 | 0 | 0 | 0 | 0 | 0.012032 | 610.79 | 88.01 | 6.94 | 0
82 | 152951116 | 152993494 | 115068377 | 1 | 1 | 1 | 2 | 110901 | ФСЭМ-2001, 110901, приказ Минстроя России №899/пр от 11.12.2015 г. | Растворосмесители передвижные 65 л | 1368 | 1011 | маш.-ч | маш.-ч | 1 | 0 | -1705222261 | 2.1125 | 0 | 85.99 | 69.82 | 0 | 0 | 12.39 | 10.06 | 0 | 1 | 6.94 | 6.94 | 1 | 0 | 1 | 1 | 0 | 0 | 1.69 | )*1,25 | 0 | 2 | 152993512 | 1 | 0 | 77 | 0 | 0 | 0 | 0 | 0 | 0 | 0 | 0 | 0 | 0 | 0 | 0 | 0 | 0 | 0 | 0 | 0 | 0 | 0 | 0 | 0 | 0 | 2.0335 | 85.99 | 12.39 | 6.94 | 0
82 | 152951116 | 152993494 | 115085760 | 1 | 1 | 1 | 2 | 339904 | ФСЭМ-2001, 339904, приказ Минстроя России №899/пр от 11.12.2015 г. | Плиткорез MAKITA RH 4101 | 1368 | 1011 | маш.-ч | маш.-ч | 1 | 0 | -1762306581 | 0.0625 | 0 | 69.19 | 0 | 0 | 0 | 9.97 | 0 | 0 | 1 | 6.94 | 6.94 | 1 | 0 | 1 | 1 | 0 | 0 | 0.05 | )*1,25 | 0 | 2 | 152993513 | 1 | 0 | 78 | 0 | 0 | 0 | 0 | 0 | 0 | 0 | 0 | 0 | 0 | 0 | 0 | 0 | 0 | 0 | 0 | 0 | 0 | 0 | 0 | 0 | 0 | 0.060163 | 69.19 | 9.97 | 6.94 | 0
82 | 152951116 | 152993494 | 115016508 | 1 | 1 | 1 | 2 | 400001 | ФСЭМ-2001, 400001, приказ Минстроя России №899/пр от 11.12.2015 г. | Автомобили бортовые, грузоподъемность до 5 т | 1368 | 1011 | маш.-ч | маш.-ч | 1 | 0 | -365761310 | 0.0125 | 0 | 604.96 | 80.5 | 0 | 0 | 87.17 | 11.6 | 0 | 1 | 6.94 | 6.94 | 1 | 0 | 1 | 1 | 0 | 0 | 0.01 | )*1,25 | 0 | 2 | 152993514 | 1 | 0 | 79 | 0 | 0 | 0 | 0 | 0 | 0 | 0 | 0 | 0 | 0 | 0 | 0 | 0 | 0 | 0 | 0 | 0 | 0 | 0 | 0 | 0 | 0 | 0.012032 | 604.96 | 87.17 | 6.94 | 0
82 | 152951116 | 152993494 | 115085197 | 1 | 1 | 1 | 3 | 101-1971 | ФССЦ-2001, 101-1971, приказ Минстроя России №899/пр от 11.12.2015 г. | Затирка «Старатели» (разной цветности) | 1348 | 1009 | т | т | 1000 | 0 | -2127106556 | 0.013 | 45200.22 | 0 | 0 | 0 | 6513 | 0 | 0 | 0 | 6.94 | 1 | 1 | 1 | 0 | 1 | 0 | 0 | 0 | 0.013 |  | 0 | 2 | 152993515 | 1 | 0 | 80 | 0 | 0 | 0 | 0 | 0 | 0 | 0 | 0 | 0 | 0 | 0 | 0 | 0 | 0 | 0 | 0 | 0 | 0 | 0 | 0 | 0 | 0 | 0.012514 | 45200.22 | 6513 | 6.94 | 0
82 | 152951116 | 152993494 | 115085757 | 1 | 1 | 1 | 3 | 101-4368 | ФССЦ-2001, 101-4368, приказ Минстроя России №899/пр от 11.12.2015 г. | Клей плиточный «Юнис Гранит» | 1346 | 1009 | кг | кг | 1 | 0 | 1573397389 | 1200 | 25.61 | 0 | 0 | 0 | 3.69 | 0 | 0 | 0 | 6.94 | 1 | 1 | 1 | 0 | 1 | 0 | 0 | 0 | 1200 |  | 0 | 2 | 152993516 | 1 | 0 | 81 | 0 | 0 | 0 | 0 | 0 | 0 | 0 | 0 | 0 | 0 | 0 | 0 | 0 | 0 | 0 | 0 | 0 | 0 | 0 | 0 | 0 | 0 | 1155.12 | 25.61 | 3.69 | 6.94 | 0
82 | 152951116 | 152993494 | 115085758 | 1 | 1 | 1 | 3 | 101-4486 | ФССЦ-2001, 101-4486, приказ Минстроя России №899/пр от 11.12.2015 г. | Гранит керамический многоцветный неполированный, размером 400х400х9 мм | 1327 | 1005 | м2 | м2 | 1 | 1 | -756472791 | -102 | 974.72 | 0 | 0 | 0 | 140.45 | 0 | 0 | 0 | 6.94 | 1 | 1 | 1 | 0 | 1 | 0 | 0 | 0 | -102 |  | 0 | 2 | 152993517 | 1 | 6144 | 82 | 0 | 0 | 0 | 0 | 0 | 0 | 0 | 0 | 0 | 0 | 0 | 0 | 0 | 0 | 0 | 0 | 0 | 0 | 0 | 0 | 0 | 0 | -98.1852 | 974.72 | 140.45 | 6.94 | 0
82 | 152951116 | 152993494 | 115017389 | 1 | 1 | 1 | 3 | 411-0001 | ФССЦ-2001, 411-0001, приказ Минстроя России №899/пр от 11.12.2015 г. | Вода | 1339 | 1007 | м3 | м3 | 1 | 0 | 11619063 | 0.44 | 16.93 | 0 | 0 | 0 | 2.44 | 0 | 0 | 0 | 6.94 | 1 | 1 | 1 | 0 | 1 | 0 | 0 | 0 | 0.44 |  | 0 | 2 | 152993520 | 1 | 0 | 85 | 0 | 0 | 0 | 0 | 0 | 0 | 0 | 0 | 0 | 0 | 0 | 0 | 0 | 0 | 0 | 0 | 0 | 0 | 0 | 0 | 0 | 0 | 0.42354 | 16.93 | 2.44 | 6.94 | 0
82 | 152951116 | 152993494 | 0 | 1 | 1 | 1 | 3 | прайс-лист |  | Керамогранит 400х400 мм ESTIMA TR 04 матовый | 1327 | 1005 | м2 | м2 | 1 | 0 | -1570395082 | 102 | 661 | 0 | 0 | 0 | 95.24 | 0 | 0 | 0 | 6.94 | 1 | 1 | 1 | 0 | 0 | 0 | 0 | 0 | 102 |  | 0 | 1 | -1 | 0 | 0 |  | 0 | 0 | 0 | 0 | 0 | 0 | 0 | 0 | 0 | 0 | 0 | 0 | 0 | 0 | 0 | 0 | 0 | 0 | 0 | 0 | 0 | 0 | 98.1852 | 661 | 95.24 | 6.94 | 0
154 | 152951116 | 153065274 | 47840527 | 1 | 1 | 1 | 1 | 1-1020 |  | Рабочий строитель среднего разряда 2 | 1369 | 1013 | чел.-ч | чел.-ч | 1 | 0 | 1607597553 | 20.8 | 0 | 0 | 0 | 54.13 | 0 | 0 | 0 | 7.8 | 1 | 1 | 1 | 6.94 | 0 | 1 | 0 | 0 | 0 | 20.8 |  | 1 | 2 | 153065275 | 1 | 0 | 86 | 0 | 0 | 0 | 0 | 0 | 0 | 0 | 0 | 0 | 0 | 0 | 0 | 0 | 0 | 0 | 0 | 0 | 0 | 0 | 0 | 0 | 0 | 12.272 | 54.13 | 7.8 | 6.94 | 0
155 | 152951116 | 152980015 | 47840717 | 1 | 1 | 1 | 1 | 1-1040 |  | Рабочий строитель среднего разряда 4 | 1369 | 1013 | чел.-ч | чел.-ч | 1 | 0 | -1673341983 | 7.5325 | 0 | 0 | 0 | 66.76 | 0 | 0 | 0 | 9.62 | 1 | 1 | 1 | 6.94 | 0 | 1 | 1 | 0 | 0 | 6.55 | )*1,15 | 1 | 2 | 152980018 | 1 | 0 | 87 | 0 | 0 | 0 | 0 | 0 | 0 | 0 | 0 | 0 | 0 | 0 | 0 | 0 | 0 | 0 | 0 | 0 | 0 | 0 | 0 | 0 | 0 | 8.8884 | 66.76 | 9.62 | 6.94 | 0
155 | 152951116 | 152980015 | 121548 | 1 | 1 | 1 | 1 | 2 |  | Затраты труда машинистов | 608254 | 1013 | чел.час | чел.час | 1 | 0 | -185737400 | 0.0125 | 0 | 0 | 0 | 0 | 0 | 0 | 0 | 0 | 1 | 1 | 6.94 | 1 | 0 | 1 | 1 | 0 | 0 | 0.01 | )*1,25 | 2 | 2 | 152980019 | 1 | 0 | 88 | 0 | 0 | 0 | 0 | 0 | 0 | 0 | 0 | 0 | 0 | 0 | 0 | 0 | 0 | 0 | 0 | 0 | 0 | 0 | 0 | 0 | 0 | 0.01475 | 0 | 0 | 1 | 0
155 | 152951116 | 152980015 | 115066410 | 1 | 1 | 1 | 2 | 030954 | ФСЭМ-2001, 030954, приказ Минстроя России №899/пр от 11.12.2015 г. | Подъемники грузоподъемностью до 500 кг одномачтовые, высота подъема 45 м | 1368 | 1011 | маш.-ч | маш.-ч | 1 | 0 | 341432456 | 0.0125 | 0 | 216.94 | 93.69 | 0 | 0 | 31.26 | 13.5 | 0 | 1 | 6.94 | 6.94 | 1 | 0 | 1 | 1 | 0 | 0 | 0.01 | )*1,25 | 0 | 2 | 152980020 | 1 | 0 | 89 | 0 | 0 | 0 | 0 | 0 | 0 | 0 | 0 | 0 | 0 | 0 | 0 | 0 | 0 | 0 | 0 | 0 | 0 | 0 | 0 | 0 | 0 | 0.01475 | 216.94 | 31.26 | 6.94 | 0
155 | 152951116 | 152980015 | 115016508 | 1 | 1 | 1 | 2 | 400001 | ФСЭМ-2001, 400001, приказ Минстроя России №899/пр от 11.12.2015 г. | Автомобили бортовые, грузоподъемность до 5 т | 1368 | 1011 | маш.-ч | маш.-ч | 1 | 0 | -365761310 | 0.0125 | 0 | 604.96 | 80.5 | 0 | 0 | 87.17 | 11.6 | 0 | 1 | 6.94 | 6.94 | 1 | 0 | 1 | 1 | 0 | 0 | 0.01 | )*1,25 | 0 | 2 | 152980021 | 1 | 0 | 90 | 0 | 0 | 0 | 0 | 0 | 0 | 0 | 0 | 0 | 0 | 0 | 0 | 0 | 0 | 0 | 0 | 0 | 0 | 0 | 0 | 0 | 0 | 0.01475 | 604.96 | 87.17 | 6.94 | 0
155 | 152951116 | 152980015 | 115057134 | 1 | 1 | 1 | 3 | 101-1757 | ФССЦ-2001, 101-1757, приказ Минстроя России №899/пр от 11.12.2015 г. | Ветошь | 1346 | 1009 | кг | кг | 1 | 0 | 1519769894 | 0.1 | 12.63 | 0 | 0 | 0 | 1.82 | 0 | 0 | 0 | 6.94 | 1 | 1 | 1 | 0 | 1 | 0 | 0 | 0 | 0.1 |  | 0 | 2 | 152980022 | 1 | 0 | 91 | 0 | 0 | 0 | 0 | 0 | 0 | 0 | 0 | 0 | 0 | 0 | 0 | 0 | 0 | 0 | 0 | 0 | 0 | 0 | 0 | 0 | 0 | 0.118 | 12.63 | 1.82 | 6.94 | 0
155 | 152951116 | 152980015 | 115525955 | 1 | 1 | 1 | 3 | 101-2416 | ФССЦ-2001, 101-2416, приказ Минстроя России №899/пр от 11.12.2015 г. | Грунтовка «Бетоконтакт», КНАУФ | 1346 | 1009 | кг | кг | 1 | 0 | 686850233 | 35 | 104.72 | 0 | 0 | 0 | 15.09 | 0 | 0 | 0 | 6.94 | 1 | 1 | 1 | 0 | 0 | 0 | 0 | 0 | 35 |  | 0 | 1 | -1 | 0 | 0 |  | 0 | 0 | 0 | 0 | 0 | 0 | 0 | 0 | 0 | 0 | 0 | 0 | 0 | 0 | 0 | 0 | 0 | 0 | 0 | 0 | 0 | 0 | 41.3 | 104.72 | 15.09 | 6.94 | 0
157 | 152951116 | 152980669 | 47841451 | 1 | 1 | 1 | 1 | 1-1036 |  | Рабочий строитель среднего разряда 3,6 | 1369 | 1013 | чел.-ч | чел.-ч | 1 | 0 | 2103360120 | 59.6735 | 0 | 0 | 0 | 63.71 | 0 | 0 | 0 | 9.18 | 1 | 1 | 1 | 6.94 | 0 | 1 | 1 | 0 | 0 | 51.89 | )*1,15 | 1 | 2 | 152980670 | 1 | 0 | 93 | 0 | 0 | 0 | 0 | 0 | 0 | 0 | 0 | 0 | 0 | 0 | 0 | 0 | 0 | 0 | 0 | 0 | 0 | 0 | 0 | 0 | 0 | 70.4147 | 63.71 | 9.18 | 6.94 | 0
157 | 152951116 | 152980669 | 121548 | 1 | 1 | 1 | 1 | 2 |  | Затраты труда машинистов | 608254 | 1013 | чел.час | чел.час | 1 | 0 | -185737400 | 2.3375 | 0 | 0 | 0 | 0 | 0 | 0 | 0 | 0 | 1 | 1 | 6.94 | 1 | 0 | 1 | 1 | 0 | 0 | 1.87 | )*1,25 | 2 | 2 | 152980671 | 1 | 0 | 94 | 0 | 0 | 0 | 0 | 0 | 0 | 0 | 0 | 0 | 0 | 0 | 0 | 0 | 0 | 0 | 0 | 0 | 0 | 0 | 0 | 0 | 0 | 2.7582 | 0 | 0 | 1 | 0
157 | 152951116 | 152980669 | 115020330 | 1 | 1 | 1 | 2 | 030101 | ФСЭМ-2001, 030101, приказ Минстроя России №899/пр от 11.12.2015 г. | Автопогрузчики 5 т | 1368 | 1011 | маш.-ч | маш.-ч | 1 | 0 | 1835961613 | 0.05 | 0 | 624.53 | 69.82 | 0 | 0 | 89.99 | 10.06 | 0 | 1 | 6.94 | 6.94 | 1 | 0 | 1 | 1 | 0 | 0 | 0.04 | )*1,25 | 0 | 2 | 152980672 | 1 | 0 | 95 | 0 | 0 | 0 | 0 | 0 | 0 | 0 | 0 | 0 | 0 | 0 | 0 | 0 | 0 | 0 | 0 | 0 | 0 | 0 | 0 | 0 | 0 | 0.059 | 624.53 | 89.99 | 6.94 | 0
157 | 152951116 | 152980669 | 115066410 | 1 | 1 | 1 | 2 | 030954 | ФСЭМ-2001, 030954, приказ Минстроя России №899/пр от 11.12.2015 г. | Подъемники грузоподъемностью до 500 кг одномачтовые, высота подъема 45 м | 1368 | 1011 | маш.-ч | маш.-ч | 1 | 0 | 341432456 | 0.2 | 0 | 216.94 | 93.69 | 0 | 0 | 31.26 | 13.5 | 0 | 1 | 6.94 | 6.94 | 1 | 0 | 1 | 1 | 0 | 0 | 0.16 | )*1,25 | 0 | 2 | 152980673 | 1 | 0 | 96 | 0 | 0 | 0 | 0 | 0 | 0 | 0 | 0 | 0 | 0 | 0 | 0 | 0 | 0 | 0 | 0 | 0 | 0 | 0 | 0 | 0 | 0 | 0.236 | 216.94 | 31.26 | 6.94 | 0
157 | 152951116 | 152980669 | 115068377 | 1 | 1 | 1 | 2 | 110901 | ФСЭМ-2001, 110901, приказ Минстроя России №899/пр от 11.12.2015 г. | Растворосмесители передвижные 65 л | 1368 | 1011 | маш.-ч | маш.-ч | 1 | 0 | -1705222261 | 2.0875 | 0 | 85.99 | 69.82 | 0 | 0 | 12.39 | 10.06 | 0 | 1 | 6.94 | 6.94 | 1 | 0 | 1 | 1 | 0 | 0 | 1.67 | )*1,25 | 0 | 2 | 152980674 | 1 | 0 | 97 | 0 | 0 | 0 | 0 | 0 | 0 | 0 | 0 | 0 | 0 | 0 | 0 | 0 | 0 | 0 | 0 | 0 | 0 | 0 | 0 | 0 | 0 | 2.4632 | 85.99 | 12.39 | 6.94 | 0
157 | 152951116 | 152980669 | 115507881 | 1 | 1 | 1 | 3 | 402-0070 | ФССЦ-2001, 402-0070, приказ Минстроя России №899/пр от 11.12.2015 г. | Смесь сухая для заделки швов (фуга) АТЛАС растворная для ручной работы | 1348 | 1009 | т | т | 1000 | 1 | -2121693189 | -0.97 | 17350 | 0 | 0 | 0 | 2500 | 0 | 0 | 0 | 6.94 | 1 | 1 | 1 | 0 | 1 | 0 | 0 | 0 | -0.97 |  | 0 | 2 | 152980676 | 1 | 6144 | 99 | 0 | 0 | 0 | 0 | 0 | 0 | 0 | 0 | 0 | 0 | 0 | 0 | 0 | 0 | 0 | 0 | 0 | 0 | 0 | 0 | 0 | 0 | -1.1446 | 17350 | 2500 | 6.94 | 0
157 | 152951116 | 152980669 | 115017389 | 1 | 1 | 1 | 3 | 411-0001 | ФССЦ-2001, 411-0001, приказ Минстроя России №899/пр от 11.12.2015 г. | Вода | 1339 | 1007 | м3 | м3 | 1 | 0 | 11619063 | 0.63 | 16.93 | 0 | 0 | 0 | 2.44 | 0 | 0 | 0 | 6.94 | 1 | 1 | 1 | 0 | 1 | 0 | 0 | 0 | 0.63 |  | 0 | 2 | 152980677 | 1 | 0 | 100 | 0 | 0 | 0 | 0 | 0 | 0 | 0 | 0 | 0 | 0 | 0 | 0 | 0 | 0 | 0 | 0 | 0 | 0 | 0 | 0 | 0 | 0 | 0.7434 | 16.93 | 2.44 | 6.94 | 0
157 | 152951116 | 152980669 | 0 | 0 | 1 | 1 | 3 | прайс-лист | ФССЦ-2001, 101-3172, приказ Минстроя России №899/пр от 11.12.2015 г. | Шпатлевка Ветонит ТТ | 1348 | 1009 | т | т | 1000 | 0 | -352409731 | 0.97 | 14400 | 0 | 0 | 0 | 14400 | 0 | 0 | 0 | 1 | 1 | 1 | 1 | 0 | 0 | 0 | 0 | 0 | 0.97 |  | 0 | 1 | -1 | 0 | 0 |  | 0 | 0 | 0 | 0 | 0 | 0 | 0 | 0 | 0 | 0 | 0 | 0 | 0 | 0 | 0 | 0 | 0 | 0 | 0 | 0 | 0 | 0 | 1.1446 | 14400 | 14400 | 1 | 0
160 | 152951116 | 152952504 | 47841451 | 1 | 1 | 1 | 1 | 1-1036 |  | Рабочий строитель среднего разряда 3,6 | 1369 | 1013 | чел.-ч | чел.-ч | 1 | 0 | 2103360120 | 183.6205 | 0 | 0 | 0 | 63.71 | 0 | 0 | 0 | 9.18 | 1 | 1 | 1 | 6.94 | 0 | 1 | 1 | 0 | 0 | 159.67 | *1,15 | 1 | 2 | 152952516 | 1 | 0 | 101 | 0 | 0 | 0 | 0 | 0 | 0 | 0 | 0 | 0 | 0 | 0 | 0 | 0 | 0 | 0 | 0 | 0 | 0 | 0 | 0 | 0 | 0 | 216.6722 | 63.71 | 9.18 | 6.94 | 0
160 | 152951116 | 152952504 | 121548 | 1 | 1 | 1 | 1 | 2 |  | Затраты труда машинистов | 608254 | 1013 | чел.час | чел.час | 1 | 0 | -185737400 | 2.0625 | 0 | 0 | 0 | 0 | 0 | 0 | 0 | 0 | 1 | 1 | 6.94 | 1 | 0 | 1 | 1 | 0 | 0 | 1.65 | *1,25 | 2 | 2 | 152952517 | 1 | 0 | 102 | 0 | 0 | 0 | 0 | 0 | 0 | 0 | 0 | 0 | 0 | 0 | 0 | 0 | 0 | 0 | 0 | 0 | 0 | 0 | 0 | 0 | 0 | 2.4337 | 0 | 0 | 1 | 0
160 | 152951116 | 152952504 | 47861120 | 1 | 1 | 1 | 2 | 030101 | ФСЭМ (2009), сб.03,поз.0101 | Автопогрузчики 5 т | 1368 | 1011 | маш.-ч | маш.-ч | 1 | 0 | -95368535 | 0.1 | 0 | 624.53 | 69.82 | 0 | 0 | 89.99 | 10.06 | 0 | 1 | 6.94 | 6.94 | 1 | 0 | 1 | 1 | 0 | 0 | 0.08 | *1,25 | 0 | 2 | 152952518 | 1 | 0 | 103 | 0 | 0 | 0 | 0 | 0 | 0 | 0 | 0 | 0 | 0 | 0 | 0 | 0 | 0 | 0 | 0 | 0 | 0 | 0 | 0 | 0 | 0 | 0.118 | 624.53 | 89.99 | 6.94 | 0
160 | 152951116 | 152952504 | 47841490 | 1 | 1 | 1 | 2 | 030954 | ФСЭМ (2009), сб.03,поз.0954 | Подъемники грузоподъемностью до 500 кг одномачтовые, высота подъема 45 м | 1368 | 1011 | маш.-ч | маш.-ч | 1 | 0 | 2047449523 | 0.3375 | 0 | 216.94 | 80.5 | 0 | 0 | 31.26 | 11.6 | 0 | 1 | 6.94 | 6.94 | 1 | 0 | 1 | 1 | 0 | 0 | 0.27 | *1,25 | 0 | 2 | 152952519 | 1 | 0 | 104 | 0 | 0 | 0 | 0 | 0 | 0 | 0 | 0 | 0 | 0 | 0 | 0 | 0 | 0 | 0 | 0 | 0 | 0 | 0 | 0 | 0 | 0 | 0.39825 | 216.94 | 31.26 | 6.94 | 0
160 | 152951116 | 152952504 | 47842258 | 1 | 1 | 1 | 2 | 110901 | ФСЭМ (2009), сб.11,поз.0901 | Растворосмесители передвижные 65 л | 1368 | 1011 | маш.-ч | маш.-ч | 1 | 0 | -1849157795 | 1.625 | 0 | 85.99 | 69.82 | 0 | 0 | 12.39 | 10.06 | 0 | 1 | 6.94 | 6.94 | 1 | 0 | 1 | 1 | 0 | 0 | 1.3 | *1,25 | 0 | 2 | 152952520 | 1 | 0 | 105 | 0 | 0 | 0 | 0 | 0 | 0 | 0 | 0 | 0 | 0 | 0 | 0 | 0 | 0 | 0 | 0 | 0 | 0 | 0 | 0 | 0 | 0 | 1.9175 | 85.99 | 12.39 | 6.94 | 0
160 | 152951116 | 152952504 | 47848308 | 1 | 1 | 1 | 3 | 101-0256 | ФССЦ (2010) ч.1, раздел01, поз.0256 | Плитки керамические глазурованные для внутренней облицовки стен гладкие без завала белые | 1327 | 1005 | м2 | м2 | 1 | 1 | -673262530 | -100 | 494.06 | 0 | 0 | 0 | 71.19 | 0 | 0 | 0 | 6.94 | 1 | 1 | 1 | 0 | 1 | 1 | 0 | 0 | -100 |  | 0 | 2 | 152952521 | 1 | 6144 | 106 | 0 | 0 | 0 | 0 | 0 | 0 | 0 | 0 | 0 | 0 | 0 | 0 | 0 | 0 | 0 | 0 | 0 | 0 | 0 | 0 | 0 | 0 | -118 | 494.06 | 71.19 | 6.94 | 0
160 | 152951116 | 152952504 | 47844446 | 1 | 1 | 1 | 3 | 101-1757 | ФССЦ (2010) ч.1, раздел01, поз.1757 | Ветошь | 1346 | 1009 | кг | кг | 1 | 0 | 363829629 | 0.5 | 12.63 | 0 | 0 | 0 | 1.82 | 0 | 0 | 0 | 6.94 | 1 | 1 | 1 | 0 | 1 | 0 | 0 | 0 | 0.5 |  | 0 | 2 | 152952522 | 1 | 0 | 107 | 0 | 0 | 0 | 0 | 0 | 0 | 0 | 0 | 0 | 0 | 0 | 0 | 0 | 0 | 0 | 0 | 0 | 0 | 0 | 0 | 0 | 0 | 0.59 | 12.63 | 1.82 | 6.94 | 0
160 | 152951116 | 152952504 | 48396888 | 1 | 1 | 1 | 3 | 101-1776 | ФССЦ (2010) ч.1, раздел01, поз.1776 | Клей для облицовочных работ водостойкий «Плюс» (сухая смесь) | 1348 | 1009 | т | т | 1000 | 0 | 1563706510 | 0.375 | 29953.04 | 0 | 0 | 0 | 4316 | 0 | 0 | 0 | 6.94 | 1 | 1 | 1 | 0 | 1 | 0 | 0 | 0 | 0.375 |  | 0 | 2 | 152952523 | 1 | 0 | 108 | 0 | 0 | 0 | 0 | 0 | 0 | 0 | 0 | 0 | 0 | 0 | 0 | 0 | 0 | 0 | 0 | 0 | 0 | 0 | 0 | 0 | 0 | 0.4425 | 29953.04 | 4316 | 6.94 | 0
160 | 152951116 | 152952504 | 48425746 | 1 | 1 | 1 | 3 | 402-0071 | ФССЦ (2010) ч.4, раздел02, поз.0071 | Смесь сухая (фуга) АТЛАС разных цветов для заделки швов водостойкая | 1348 | 1009 | т | т | 1000 | 0 | -921611499 | 0.05 | 62460 | 0 | 0 | 0 | 9000 | 0 | 0 | 0 | 6.94 | 1 | 1 | 1 | 0 | 1 | 0 | 0 | 0 | 0.05 |  | 0 | 2 | 152952524 | 1 | 0 | 109 | 0 | 0 | 0 | 0 | 0 | 0 | 0 | 0 | 0 | 0 | 0 | 0 | 0 | 0 | 0 | 0 | 0 | 0 | 0 | 0 | 0 | 0 | 0.059 | 62460 | 9000 | 6.94 | 0
160 | 152951116 | 152952504 | 47840694 | 1 | 1 | 1 | 3 | 411-0001 | ФССЦ (2010) ч.4, раздел11, поз.0001 | Вода | 1339 | 1007 | м3 | м3 | 1 | 0 | -1721550622 | 0.93 | 16.93 | 0 | 0 | 0 | 2.44 | 0 | 0 | 0 | 6.94 | 1 | 1 | 1 | 0 | 1 | 0 | 0 | 0 | 0.93 |  | 0 | 2 | 152952525 | 1 | 0 | 110 | 0 | 0 | 0 | 0 | 0 | 0 | 0 | 0 | 0 | 0 | 0 | 0 | 0 | 0 | 0 | 0 | 0 | 0 | 0 | 0 | 0 | 0 | 1.0974 | 16.93 | 2.44 | 6.94 | 0
160 | 152951116 | 152952504 | 0 | 1 | 1 | 1 | 3 | Прайс-лист |  | Керамическая плитка Kerama Marazzi Башкирия Синий 300х200х6,9 мм, глянец | 1327 | 1005 | м2 | м2 | 1 | 0 | 995126633 | 100 | 428 | 0 | 0 | 0 | 61.67 | 0 | 0 | 0 | 6.94 | 1 | 1 | 1 | 0 | 0 | 0 | 0 | 0 | 100 |  | 0 | 1 | -1 | 0 | 0 |  | 0 | 0 | 0 | 0 | 0 | 0 | 0 | 0 | 0 | 0 | 0 | 0 | 0 | 0 | 0 | 0 | 0 | 0 | 0 | 0 | 0 | 0 | 118 | 428 | 61.67 | 6.94 | 0
163 | 152951116 | 152952528 | 47840997 | 1 | 1 | 1 | 1 | 1-1031 |  | Рабочий строитель среднего разряда 3,1 | 1369 | 1013 | чел.-ч | чел.-ч | 1 | 0 | -1776080102 | 20.09 | 0 | 0 | 0 | 59.96 | 0 | 0 | 0 | 8.64 | 1 | 1 | 1 | 6.94 | 0 | 1 | 0 | 0 | 0 | 20.09 |  | 1 | 2 | 152980832 | 1 | 0 | 111 | 0 | 0 | 0 | 0 | 0 | 0 | 0 | 0 | 0 | 0 | 0 | 0 | 0 | 0 | 0 | 0 | 0 | 0 | 0 | 0 | 0 | 0 | 9.2816 | 59.96 | 8.64 | 6.94 | 0
163 | 152951116 | 152952528 | 121548 | 1 | 1 | 1 | 1 | 2 |  | Затраты труда машинистов | 608254 | 1013 | чел.час | чел.час | 1 | 0 | -185737400 | 0.1 | 0 | 0 | 0 | 0 | 0 | 0 | 0 | 0 | 1 | 1 | 6.94 | 1 | 0 | 1 | 0 | 0 | 0 | 0.1 |  | 2 | 2 | 152980833 | 1 | 0 | 112 | 0 | 0 | 0 | 0 | 0 | 0 | 0 | 0 | 0 | 0 | 0 | 0 | 0 | 0 | 0 | 0 | 0 | 0 | 0 | 0 | 0 | 0 | 0.0462 | 0 | 0 | 1 | 0
163 | 152951116 | 152952528 | 115066410 | 1 | 1 | 1 | 2 | 030954 | ФСЭМ-2001, 030954, приказ Минстроя России №899/пр от 11.12.2015 г. | Подъемники грузоподъемностью до 500 кг одномачтовые, высота подъема 45 м | 1368 | 1011 | маш.-ч | маш.-ч | 1 | 0 | 341432456 | 0.1 | 0 | 216.94 | 93.69 | 0 | 0 | 31.26 | 13.5 | 0 | 1 | 6.94 | 6.94 | 1 | 0 | 1 | 0 | 0 | 0 | 0.1 |  | 0 | 2 | 152980834 | 1 | 0 | 113 | 0 | 0 | 0 | 0 | 0 | 0 | 0 | 0 | 0 | 0 | 0 | 0 | 0 | 0 | 0 | 0 | 0 | 0 | 0 | 0 | 0 | 0 | 0.0462 | 216.94 | 31.26 | 6.94 | 0
163 | 152951116 | 152952528 | 115016508 | 1 | 1 | 1 | 2 | 400001 | ФСЭМ-2001, 400001, приказ Минстроя России №899/пр от 11.12.2015 г. | Автомобили бортовые, грузоподъемность до 5 т | 1368 | 1011 | маш.-ч | маш.-ч | 1 | 0 | -365761310 | 0.06 | 0 | 604.96 | 80.5 | 0 | 0 | 87.17 | 11.6 | 0 | 1 | 6.94 | 6.94 | 1 | 0 | 1 | 0 | 0 | 0 | 0.06 |  | 0 | 2 | 152980835 | 1 | 0 | 114 | 0 | 0 | 0 | 0 | 0 | 0 | 0 | 0 | 0 | 0 | 0 | 0 | 0 | 0 | 0 | 0 | 0 | 0 | 0 | 0 | 0 | 0 | 0.02772 | 604.96 | 87.17 | 6.94 | 0
163 | 152951116 | 152952528 | 115070479 | 1 | 1 | 1 | 3 | 101-0620 | ФССЦ-2001, 101-0620, приказ Минстроя России №899/пр от 11.12.2015 г. | Мел природный молотый | 1348 | 1009 | т | т | 1000 | 0 | -2093644196 | 0.0041 | 4070.1 | 0 | 0 | 0 | 586.47 | 0 | 0 | 0 | 6.94 | 1 | 1 | 1 | 0 | 1 | 0 | 0 | 0 | 0.0041 |  | 0 | 2 | 152980836 | 1 | 0 | 115 | 0 | 0 | 0 | 0 | 0 | 0 | 0 | 0 | 0 | 0 | 0 | 0 | 0 | 0 | 0 | 0 | 0 | 0 | 0 | 0 | 0 | 0 | 0.0018942 | 4070.1 | 586.47 | 6.94 | 0
163 | 152951116 | 152952528 | 115071367 | 1 | 1 | 1 | 3 | 101-0623 | ФССЦ-2001, 101-0623, приказ Минстроя России №899/пр от 11.12.2015 г. | Мыло твердое хозяйственное 72% | 1354 | 1010 | шт. | шт. | 1 | 0 | -861218787 | 2.4 | 31.23 | 0 | 0 | 0 | 4.5 | 0 | 0 | 0 | 6.94 | 1 | 1 | 1 | 0 | 1 | 0 | 0 | 0 | 2.4 |  | 0 | 2 | 152980837 | 1 | 0 | 116 | 0 | 0 | 0 | 0 | 0 | 0 | 0 | 0 | 0 | 0 | 0 | 0 | 0 | 0 | 0 | 0 | 0 | 0 | 0 | 0 | 0 | 0 | 1.1088 | 31.23 | 4.5 | 6.94 | 0
163 | 152951116 | 152952528 | 115085493 | 1 | 1 | 1 | 3 | 101-1596 | ФССЦ-2001, 101-1596, приказ Минстроя России №899/пр от 11.12.2015 г. | Шкурка шлифовальная двухслойная с зернистостью 40-25 | 1327 | 1005 | м2 | м2 | 1 | 0 | -769930011 | 1.6 | 501.9 | 0 | 0 | 0 | 72.32 | 0 | 0 | 0 | 6.94 | 1 | 1 | 1 | 0 | 1 | 0 | 0 | 0 | 1.6 |  | 0 | 2 | 152980838 | 1 | 0 | 117 | 0 | 0 | 0 | 0 | 0 | 0 | 0 | 0 | 0 | 0 | 0 | 0 | 0 | 0 | 0 | 0 | 0 | 0 | 0 | 0 | 0 | 0 | 0.7392 | 501.9 | 72.32 | 6.94 | 0
163 | 152951116 | 152952528 | 115067723 | 1 | 1 | 1 | 3 | 101-1712 | ФССЦ-2001, 101-1712, приказ Минстроя России №899/пр от 11.12.2015 г. | Шпатлевка клеевая | 1348 | 1009 | т | т | 1000 | 0 | -1083712576 | 0.051 | 29800.36 | 0 | 0 | 0 | 4294 | 0 | 0 | 0 | 6.94 | 1 | 1 | 1 | 0 | 1 | 0 | 0 | 0 | 0.051 |  | 0 | 2 | 152980839 | 1 | 0 | 118 | 0 | 0 | 0 | 0 | 0 | 0 | 0 | 0 | 0 | 0 | 0 | 0 | 0 | 0 | 0 | 0 | 0 | 0 | 0 | 0 | 0 | 0 | 0.023562 | 29800.36 | 4294 | 6.94 | 0
163 | 152951116 | 152952528 | 115080637 | 1 | 1 | 1 | 3 | 101-1840 | ФССЦ-2001, 101-1840, приказ Минстроя России №899/пр от 11.12.2015 г. | Клей малярный жидкий | 1346 | 1009 | кг | кг | 1 | 0 | -1164725868 | 1.43 | 56.14 | 0 | 0 | 0 | 8.09 | 0 | 0 | 0 | 6.94 | 1 | 1 | 1 | 0 | 1 | 0 | 0 | 0 | 1.43 |  | 0 | 2 | 152980840 | 1 | 0 | 119 | 0 | 0 | 0 | 0 | 0 | 0 | 0 | 0 | 0 | 0 | 0 | 0 | 0 | 0 | 0 | 0 | 0 | 0 | 0 | 0 | 0 | 0 | 0.66066 | 56.14 | 8.09 | 6.94 | 0
163 | 152951116 | 152952528 | 115331706 | 1 | 1 | 1 | 3 | 101-1959 | ФССЦ-2001, 101-1959, приказ Минстроя России №899/пр от 11.12.2015 г. | Краска водоэмульсионная ВЭАК-1180 | 1348 | 1009 | т | т | 1000 | 0 | 1246765736 | 0.063 | 107438.14 | 0 | 0 | 0 | 15481 | 0 | 0 | 0 | 6.94 | 1 | 1 | 1 | 0 | 1 | 0 | 0 | 0 | 0.063 |  | 0 | 2 | 152980841 | 1 | 0 | 120 | 0 | 0 | 0 | 0 | 0 | 0 | 0 | 0 | 0 | 0 | 0 | 0 | 0 | 0 | 0 | 0 | 0 | 0 | 0 | 0 | 0 | 0 | 0.029106 | 107438.14 | 15481 | 6.94 | 0
163 | 152951116 | 152952528 | 115089990 | 1 | 1 | 1 | 3 | 409-0639 | ФССЦ-2001, 409-0639, приказ Минстроя России №899/пр от 11.12.2015 г. | Пемза шлаковая (щебень пористый из металлургического шлака), марка 600, фракция 5-10 мм | 1339 | 1007 | м3 | м3 | 1 | 0 | -53576675 | 0.0044 | 517.59 | 0 | 0 | 0 | 74.58 | 0 | 0 | 0 | 6.94 | 1 | 1 | 1 | 0 | 1 | 0 | 0 | 0 | 0.0044 |  | 0 | 2 | 152980842 | 1 | 0 | 121 | 0 | 0 | 0 | 0 | 0 | 0 | 0 | 0 | 0 | 0 | 0 | 0 | 0 | 0 | 0 | 0 | 0 | 0 | 0 | 0 | 0 | 0 | 0.0020328 | 517.59 | 74.58 | 6.94 | 0
163 | 152951116 | 152952528 | 115017389 | 1 | 1 | 1 | 3 | 411-0001 | ФССЦ-2001, 411-0001, приказ Минстроя России №899/пр от 11.12.2015 г. | Вода | 1339 | 1007 | м3 | м3 | 1 | 0 | 11619063 | 0.24 | 16.93 | 0 | 0 | 0 | 2.44 | 0 | 0 | 0 | 6.94 | 1 | 1 | 1 | 0 | 1 | 0 | 0 | 0 | 0.24 |  | 0 | 2 | 152980843 | 1 | 0 | 122 | 0 | 0 | 0 | 0 | 0 | 0 | 0 | 0 | 0 | 0 | 0 | 0 | 0 | 0 | 0 | 0 | 0 | 0 | 0 | 0 | 0 | 0 | 0.11088 | 16.93 | 2.44 | 6.94 | 0
169 | 152951116 | 152952545 | 48083077 | 1 | 1 | 1 | 1 | 1-1049 |  | Рабочий строитель среднего разряда 4,9 | 1369 | 1013 | чел.-ч | чел.-ч | 1 | 0 | -512898324 | 5.336 | 0 | 0 | 0 | 75.92 | 0 | 0 | 0 | 10.94 | 1 | 1 | 1 | 6.94 | 0 | 1 | 1 | 0 | 0 | 4.64 | *1,15 | 1 | 2 | 152952555 | 1 | 0 | 123 | 0 | 0 | 0 | 0 | 0 | 0 | 0 | 0 | 0 | 0 | 0 | 0 | 0 | 0 | 0 | 0 | 0 | 0 | 0 | 0 | 0 | 0 | 1.8142 | 75.92 | 10.94 | 6.94 | 0
169 | 152951116 | 152952545 | 121548 | 1 | 1 | 1 | 1 | 2 |  | Затраты труда машинистов | 608254 | 1013 | чел.час | чел.час | 1 | 0 | -185737400 | 0.0125 | 0 | 0 | 0 | 0 | 0 | 0 | 0 | 0 | 1 | 1 | 6.94 | 1 | 0 | 1 | 1 | 0 | 0 | 0.01 | *1,25 | 2 | 2 | 152952556 | 1 | 0 | 124 | 0 | 0 | 0 | 0 | 0 | 0 | 0 | 0 | 0 | 0 | 0 | 0 | 0 | 0 | 0 | 0 | 0 | 0 | 0 | 0 | 0 | 0 | 0.00425 | 0 | 0 | 1 | 0
169 | 152951116 | 152952545 | 115020330 | 1 | 1 | 1 | 2 | 030101 | ФСЭМ-2001, 030101, приказ Минстроя России №899/пр от 11.12.2015 г. | Автопогрузчики 5 т | 1368 | 1011 | маш.-ч | маш.-ч | 1 | 0 | 1835961613 | 0.0125 | 0 | 624.53 | 69.82 | 0 | 0 | 89.99 | 10.06 | 0 | 1 | 6.94 | 6.94 | 1 | 0 | 1 | 1 | 0 | 0 | 0.01 | *1,25 | 0 | 2 | 152952557 | 1 | 0 | 125 | 0 | 0 | 0 | 0 | 0 | 0 | 0 | 0 | 0 | 0 | 0 | 0 | 0 | 0 | 0 | 0 | 0 | 0 | 0 | 0 | 0 | 0 | 0.00425 | 624.53 | 89.99 | 6.94 | 0
169 | 152951116 | 152952545 | 115071167 | 1 | 1 | 1 | 2 | 030401 | ФСЭМ-2001, 030401, приказ Минстроя России №899/пр от 11.12.2015 г. | Лебедки электрические тяговым усилием до 5,79 кН (0,59 т) | 1368 | 1011 | маш.-ч | маш.-ч | 1 | 0 | -811332800 | 0.0125 | 0 | 11.8 | 0 | 0 | 0 | 1.7 | 0 | 0 | 1 | 6.94 | 6.94 | 1 | 0 | 1 | 1 | 0 | 0 | 0.01 | *1,25 | 0 | 2 | 152952558 | 1 | 0 | 126 | 0 | 0 | 0 | 0 | 0 | 0 | 0 | 0 | 0 | 0 | 0 | 0 | 0 | 0 | 0 | 0 | 0 | 0 | 0 | 0 | 0 | 0 | 0.00425 | 11.8 | 1.7 | 6.94 | 0
169 | 152951116 | 152952545 | 115051836 | 1 | 1 | 1 | 2 | 340101 | ФСЭМ-2001, 340101, приказ Минстроя России №899/пр от 11.12.2015 г. | Агрегаты окрасочные высокого давления для окраски поверхностей конструкций мощностью 1 кВт | 1368 | 1011 | маш.-ч | маш.-ч | 1 | 0 | -1632520192 | 1.4 | 0 | 47.33 | 0 | 0 | 0 | 6.82 | 0 | 0 | 1 | 6.94 | 6.94 | 1 | 0 | 1 | 1 | 0 | 0 | 1.12 | *1,25 | 0 | 2 | 152952559 | 1 | 0 | 127 | 0 | 0 | 0 | 0 | 0 | 0 | 0 | 0 | 0 | 0 | 0 | 0 | 0 | 0 | 0 | 0 | 0 | 0 | 0 | 0 | 0 | 0 | 0.476 | 47.33 | 6.82 | 6.94 | 0
169 | 152951116 | 152952545 | 115016508 | 1 | 1 | 1 | 2 | 400001 | ФСЭМ-2001, 400001, приказ Минстроя России №899/пр от 11.12.2015 г. | Автомобили бортовые, грузоподъемность до 5 т | 1368 | 1011 | маш.-ч | маш.-ч | 1 | 0 | -365761310 | 0.0125 | 0 | 604.96 | 80.5 | 0 | 0 | 87.17 | 11.6 | 0 | 1 | 6.94 | 6.94 | 1 | 0 | 1 | 1 | 0 | 0 | 0.01 | *1,25 | 0 | 2 | 152952560 | 1 | 0 | 128 | 0 | 0 | 0 | 0 | 0 | 0 | 0 | 0 | 0 | 0 | 0 | 0 | 0 | 0 | 0 | 0 | 0 | 0 | 0 | 0 | 0 | 0 | 0.00425 | 604.96 | 87.17 | 6.94 | 0
169 | 152951116 | 152952545 | 115078193 | 1 | 1 | 1 | 3 | 101-2468 | ФССЦ-2001, 101-2468, приказ Минстроя России №899/пр от 11.12.2015 г. | Растворитель марки Р-5 | 1348 | 1009 | т | т | 1000 | 0 | 1196631961 | 0.0023 | 61745.18 | 0 | 0 | 0 | 8897 | 0 | 0 | 0 | 6.94 | 1 | 1 | 1 | 0 | 1 | 0 | 0 | 0 | 0.0023 |  | 0 | 2 | 152952561 | 1 | 0 | 129 | 0 | 0 | 0 | 0 | 0 | 0 | 0 | 0 | 0 | 0 | 0 | 0 | 0 | 0 | 0 | 0 | 0 | 0 | 0 | 0 | 0 | 0 | 0.000782 | 61745.18 | 8897 | 6.94 | 0
169 | 152951116 | 152952545 | 115075985 | 1 | 1 | 1 | 3 | 113-0122 | ФССЦ-2001, 113-0122, приказ Минстроя России №899/пр от 11.12.2015 г. | Отвердитель № 1 | 1348 | 1009 | т | т | 1000 | 0 | 1459499673 | 0.001 | 471031.68 | 0 | 0 | 0 | 67872 | 0 | 0 | 0 | 6.94 | 1 | 1 | 1 | 0 | 1 | 0 | 0 | 0 | 0.001 |  | 0 | 2 | 152952562 | 1 | 0 | 130 | 0 | 0 | 0 | 0 | 0 | 0 | 0 | 0 | 0 | 0 | 0 | 0 | 0 | 0 | 0 | 0 | 0 | 0 | 0 | 0 | 0 | 0 | 0.00034 | 471031.68 | 67872 | 6.94 | 0
169 | 152951116 | 152952545 | 115087776 | 1 | 1 | 1 | 3 | 113-0194 | ФССЦ-2001, 113-0194, приказ Минстроя России №899/пр от 11.12.2015 г. | Шпатлевка ЭП-00-10 красно-коричневая | 1348 | 1009 | т | т | 1000 | 0 | -79487931 | 0.0113 | 313271.6 | 0 | 0 | 0 | 45140 | 0 | 0 | 0 | 6.94 | 1 | 1 | 1 | 0 | 1 | 0 | 0 | 0 | 0.0113 |  | 0 | 2 | 152952563 | 1 | 0 | 131 | 0 | 0 | 0 | 0 | 0 | 0 | 0 | 0 | 0 | 0 | 0 | 0 | 0 | 0 | 0 | 0 | 0 | 0 | 0 | 0 | 0 | 0 | 0.003842 | 313271.6 | 45140 | 6.94 | 0
170 | 152951116 | 152952564 | 47841090 | 1 | 1 | 1 | 1 | 1-1035 |  | Рабочий строитель среднего разряда 3,5 | 1369 | 1013 | чел.-ч | чел.-ч | 1 | 0 | -887838387 | 5.336 | 0 | 0 | 0 | 62.95 | 0 | 0 | 0 | 9.07 | 1 | 1 | 1 | 6.94 | 0 | 1 | 1 | 0 | 0 | 4.64 | *1,15 | 1 | 2 | 152952574 | 1 | 0 | 132 | 0 | 0 | 0 | 0 | 0 | 0 | 0 | 0 | 0 | 0 | 0 | 0 | 0 | 0 | 0 | 0 | 0 | 0 | 0 | 0 | 0 | 0 | 1.8142 | 62.95 | 9.07 | 6.94 | 0
170 | 152951116 | 152952564 | 121548 | 1 | 1 | 1 | 1 | 2 |  | Затраты труда машинистов | 608254 | 1013 | чел.час | чел.час | 1 | 0 | -185737400 | 0.0125 | 0 | 0 | 0 | 0 | 0 | 0 | 0 | 0 | 1 | 1 | 6.94 | 1 | 0 | 1 | 1 | 0 | 0 | 0.01 | *1,25 | 2 | 2 | 152952575 | 1 | 0 | 133 | 0 | 0 | 0 | 0 | 0 | 0 | 0 | 0 | 0 | 0 | 0 | 0 | 0 | 0 | 0 | 0 | 0 | 0 | 0 | 0 | 0 | 0 | 0.00425 | 0 | 0 | 1 | 0
170 | 152951116 | 152952564 | 115020330 | 1 | 1 | 1 | 2 | 030101 | ФСЭМ-2001, 030101, приказ Минстроя России №899/пр от 11.12.2015 г. | Автопогрузчики 5 т | 1368 | 1011 | маш.-ч | маш.-ч | 1 | 0 | 1835961613 | 0.0125 | 0 | 624.53 | 69.82 | 0 | 0 | 89.99 | 10.06 | 0 | 1 | 6.94 | 6.94 | 1 | 0 | 1 | 1 | 0 | 0 | 0.01 | *1,25 | 0 | 2 | 152952576 | 1 | 0 | 134 | 0 | 0 | 0 | 0 | 0 | 0 | 0 | 0 | 0 | 0 | 0 | 0 | 0 | 0 | 0 | 0 | 0 | 0 | 0 | 0 | 0 | 0 | 0.00425 | 624.53 | 89.99 | 6.94 | 0
170 | 152951116 | 152952564 | 115071167 | 1 | 1 | 1 | 2 | 030401 | ФСЭМ-2001, 030401, приказ Минстроя России №899/пр от 11.12.2015 г. | Лебедки электрические тяговым усилием до 5,79 кН (0,59 т) | 1368 | 1011 | маш.-ч | маш.-ч | 1 | 0 | -811332800 | 0.0125 | 0 | 11.8 | 0 | 0 | 0 | 1.7 | 0 | 0 | 1 | 6.94 | 6.94 | 1 | 0 | 1 | 1 | 0 | 0 | 0.01 | *1,25 | 0 | 2 | 152952577 | 1 | 0 | 135 | 0 | 0 | 0 | 0 | 0 | 0 | 0 | 0 | 0 | 0 | 0 | 0 | 0 | 0 | 0 | 0 | 0 | 0 | 0 | 0 | 0 | 0 | 0.00425 | 11.8 | 1.7 | 6.94 | 0
170 | 152951116 | 152952564 | 115051836 | 1 | 1 | 1 | 2 | 340101 | ФСЭМ-2001, 340101, приказ Минстроя России №899/пр от 11.12.2015 г. | Агрегаты окрасочные высокого давления для окраски поверхностей конструкций мощностью 1 кВт | 1368 | 1011 | маш.-ч | маш.-ч | 1 | 0 | -1632520192 | 0.8125 | 0 | 47.33 | 0 | 0 | 0 | 6.82 | 0 | 0 | 1 | 6.94 | 6.94 | 1 | 0 | 1 | 1 | 0 | 0 | 0.65 | *1,25 | 0 | 2 | 152952578 | 1 | 0 | 136 | 0 | 0 | 0 | 0 | 0 | 0 | 0 | 0 | 0 | 0 | 0 | 0 | 0 | 0 | 0 | 0 | 0 | 0 | 0 | 0 | 0 | 0 | 0.27625 | 47.33 | 6.82 | 6.94 | 0
170 | 152951116 | 152952564 | 115016508 | 1 | 1 | 1 | 2 | 400001 | ФСЭМ-2001, 400001, приказ Минстроя России №899/пр от 11.12.2015 г. | Автомобили бортовые, грузоподъемность до 5 т | 1368 | 1011 | маш.-ч | маш.-ч | 1 | 0 | -365761310 | 0.0125 | 0 | 604.96 | 80.5 | 0 | 0 | 87.17 | 11.6 | 0 | 1 | 6.94 | 6.94 | 1 | 0 | 1 | 1 | 0 | 0 | 0.01 | *1,25 | 0 | 2 | 152952579 | 1 | 0 | 137 | 0 | 0 | 0 | 0 | 0 | 0 | 0 | 0 | 0 | 0 | 0 | 0 | 0 | 0 | 0 | 0 | 0 | 0 | 0 | 0 | 0 | 0 | 0.00425 | 604.96 | 87.17 | 6.94 | 0
170 | 152951116 | 152952564 | 115070521 | 1 | 1 | 1 | 3 | 101-2467 | ФССЦ-2001, 101-2467, приказ Минстроя России №899/пр от 11.12.2015 г. | Растворитель марки Р-4 | 1348 | 1009 | т | т | 1000 | 0 | -118981970 | 0.0023 | 65374.8 | 0 | 0 | 0 | 9420 | 0 | 0 | 0 | 6.94 | 1 | 1 | 1 | 0 | 1 | 0 | 0 | 0 | 0.0023 |  | 0 | 2 | 152952580 | 1 | 0 | 138 | 0 | 0 | 0 | 0 | 0 | 0 | 0 | 0 | 0 | 0 | 0 | 0 | 0 | 0 | 0 | 0 | 0 | 0 | 0 | 0 | 0 | 0 | 0.000782 | 65374.8 | 9420 | 6.94 | 0
170 | 152951116 | 152952564 | 115075985 | 1 | 1 | 1 | 3 | 113-0122 | ФССЦ-2001, 113-0122, приказ Минстроя России №899/пр от 11.12.2015 г. | Отвердитель № 1 | 1348 | 1009 | т | т | 1000 | 0 | 1459499673 | 0.001 | 471031.68 | 0 | 0 | 0 | 67872 | 0 | 0 | 0 | 6.94 | 1 | 1 | 1 | 0 | 1 | 0 | 0 | 0 | 0.001 |  | 0 | 2 | 152952581 | 1 | 0 | 139 | 0 | 0 | 0 | 0 | 0 | 0 | 0 | 0 | 0 | 0 | 0 | 0 | 0 | 0 | 0 | 0 | 0 | 0 | 0 | 0 | 0 | 0 | 0.00034 | 471031.68 | 67872 | 6.94 | 0
170 | 152951116 | 152952564 | 115087776 | 1 | 1 | 1 | 3 | 113-0194 | ФССЦ-2001, 113-0194, приказ Минстроя России №899/пр от 11.12.2015 г. | Шпатлевка ЭП-00-10 красно-коричневая | 1348 | 1009 | т | т | 1000 | 0 | -79487931 | 0.011 | 313271.6 | 0 | 0 | 0 | 45140 | 0 | 0 | 0 | 6.94 | 1 | 1 | 1 | 0 | 1 | 0 | 0 | 0 | 0.011 |  | 0 | 2 | 152952582 | 1 | 0 | 140 | 0 | 0 | 0 | 0 | 0 | 0 | 0 | 0 | 0 | 0 | 0 | 0 | 0 | 0 | 0 | 0 | 0 | 0 | 0 | 0 | 0 | 0 | 0.00374 | 313271.6 | 45140 | 6.94 | 0
244 | 152951116 | 153065277 | 47856615 | 1 | 1 | 1 | 1 | 1-2042 |  | Рабочий монтажник среднего разряда 4,2 | 1369 | 1013 | чел.-ч | чел.-ч | 1 | 0 | 1246207434 | 76.08 | 0 | 0 | 0 | 68.84 | 0 | 0 | 0 | 9.92 | 1 | 1 | 1 | 6.94 | 0 | 1 | 1 | 0 | 0 | 253.6 | *0,3 | 1 | 2 | 153065279 | 1 | 0 | 141 | 0 | 0 | 0 | 0 | 0 | 0 | 0 | 0 | 0 | 0 | 0 | 0 | 0 | 0 | 0 | 0 | 0 | 0 | 0 | 0 | 0 | 0 | 0.7608 | 68.84 | 9.92 | 6.94 | 0
244 | 152951116 | 153065277 | 121548 | 1 | 1 | 1 | 1 | 2 |  | Затраты труда машинистов | 608254 | 1013 | чел.час | чел.час | 1 | 0 | -185737400 | 0.297 | 0 | 0 | 0 | 0 | 0 | 0 | 0 | 0 | 1 | 1 | 6.94 | 1 | 0 | 1 | 1 | 0 | 0 | 0.99 | *0,3 | 2 | 2 | 153065280 | 1 | 0 | 142 | 0 | 0 | 0 | 0 | 0 | 0 | 0 | 0 | 0 | 0 | 0 | 0 | 0 | 0 | 0 | 0 | 0 | 0 | 0 | 0 | 0 | 0 | 0.00297 | 0 | 0 | 1 | 0
244 | 152951116 | 153065277 | 115070876 | 1 | 1 | 1 | 2 | 021102 | ФСЭМ-2001, 021102, приказ Минстроя России №899/пр от 11.12.2015 г. | Краны на автомобильном ходу при работе на монтаже технологического оборудования 10 т | 1368 | 1011 | маш.-ч | маш.-ч | 1 | 0 | -1522137766 | 0.297 | 0 | 934.47 | 93.69 | 0 | 0 | 134.65 | 13.5 | 0 | 1 | 6.94 | 6.94 | 1 | 0 | 1 | 1 | 0 | 0 | 0.99 | *0,3 | 0 | 2 | 153065281 | 1 | 0 | 143 | 0 | 0 | 0 | 0 | 0 | 0 | 0 | 0 | 0 | 0 | 0 | 0 | 0 | 0 | 0 | 0 | 0 | 0 | 0 | 0 | 0 | 0 | 0.00297 | 934.47 | 134.65 | 6.94 | 0
244 | 152951116 | 153065277 | 115021185 | 1 | 1 | 1 | 2 | 040502 | ФСЭМ-2001, 040502, приказ Минстроя России №899/пр от 11.12.2015 г. | Установки для сварки ручной дуговой (постоянного тока) | 1368 | 1011 | маш.-ч | маш.-ч | 1 | 0 | 733323170 | 0.342 | 0 | 56.21 | 0 | 0 | 0 | 8.1 | 0 | 0 | 1 | 6.94 | 6.94 | 1 | 0 | 1 | 1 | 0 | 0 | 1.14 | *0,3 | 0 | 2 | 153065282 | 1 | 0 | 144 | 0 | 0 | 0 | 0 | 0 | 0 | 0 | 0 | 0 | 0 | 0 | 0 | 0 | 0 | 0 | 0 | 0 | 0 | 0 | 0 | 0 | 0 | 0.00342 | 56.21 | 8.1 | 6.94 | 0
244 | 152951116 | 153065277 | 115086789 | 1 | 1 | 1 | 2 | 331002 | ФСЭМ-2001, 331002, приказ Минстроя России №899/пр от 11.12.2015 г. | Станок сверлильный | 1368 | 1011 | маш.-ч | маш.-ч | 1 | 0 | -505325328 | 0.21 | 0 | 16.38 | 0 | 0 | 0 | 2.36 | 0 | 0 | 1 | 6.94 | 6.94 | 1 | 0 | 1 | 1 | 0 | 0 | 0.7 | *0,3 | 0 | 2 | 153065283 | 1 | 0 | 145 | 0 | 0 | 0 | 0 | 0 | 0 | 0 | 0 | 0 | 0 | 0 | 0 | 0 | 0 | 0 | 0 | 0 | 0 | 0 | 0 | 0 | 0 | 0.0021 | 16.38 | 2.36 | 6.94 | 0
244 | 152951116 | 153065277 | 115016508 | 1 | 1 | 1 | 2 | 400001 | ФСЭМ-2001, 400001, приказ Минстроя России №899/пр от 11.12.2015 г. | Автомобили бортовые, грузоподъемность до 5 т | 1368 | 1011 | маш.-ч | маш.-ч | 1 | 0 | -365761310 | 0.297 | 0 | 604.96 | 80.5 | 0 | 0 | 87.17 | 11.6 | 0 | 1 | 6.94 | 6.94 | 1 | 0 | 1 | 1 | 0 | 0 | 0.99 | *0,3 | 0 | 2 | 153065284 | 1 | 0 | 146 | 0 | 0 | 0 | 0 | 0 | 0 | 0 | 0 | 0 | 0 | 0 | 0 | 0 | 0 | 0 | 0 | 0 | 0 | 0 | 0 | 0 | 0 | 0.00297 | 604.96 | 87.17 | 6.94 | 0
244 | 152951116 | 153065277 | 115326868 | 1 | 1 | 1 | 3 | 101-1616 | ФССЦ-2001, 101-1616, приказ Минстроя России №899/пр от 11.12.2015 г. | Сталь круглая углеродистая обыкновенного качества марки ВСт3пс5-1 диаметром 10 мм | 1348 | 1009 | т | т | 1000 | 0 | 1243719918 | 0 | 36296.27 | 0 | 0 | 0 | 5230.01 | 0 | 0 | 0 | 6.94 | 1 | 1 | 1 | 0 | 1 | 1 | 0 | 0 | 0.56 | *0 | 0 | 2 | 153065285 | 1 | 0 | 147 | 0 | 0 | 0 | 0 | 0 | 0 | 0 | 0 | 0 | 0 | 0 | 0 | 0 | 0 | 0 | 0 | 0 | 0 | 0 | 0 | 0 | 0 | 0 | 36296.27 | 5230.01 | 6.94 | 0
244 | 152951116 | 153065277 | 115078454 | 1 | 1 | 1 | 3 | 101-1924 | ФССЦ-2001, 101-1924, приказ Минстроя России №899/пр от 11.12.2015 г. | Электроды диаметром 4 мм Э42А | 1346 | 1009 | кг | кг | 1 | 0 | -1805244997 | 0 | 73.36 | 0 | 0 | 0 | 10.57 | 0 | 0 | 0 | 6.94 | 1 | 1 | 1 | 0 | 1 | 1 | 0 | 0 | 2.1 | *0 | 0 | 2 | 153065286 | 1 | 0 | 148 | 0 | 0 | 0 | 0 | 0 | 0 | 0 | 0 | 0 | 0 | 0 | 0 | 0 | 0 | 0 | 0 | 0 | 0 | 0 | 0 | 0 | 0 | 0 | 73.36 | 10.57 | 6.94 | 0
244 | 152951116 | 153065277 | 115112975 | 1 | 1 | 1 | 3 | 101-1977 | ФССЦ-2001, 101-1977, приказ Минстроя России №899/пр от 11.12.2015 г. | Болты с гайками и шайбами строительные | 1346 | 1009 | кг | кг | 1 | 0 | -1924582973 | 0 | 62.74 | 0 | 0 | 0 | 9.04 | 0 | 0 | 0 | 6.94 | 1 | 1 | 1 | 0 | 1 | 1 | 0 | 0 | 10.4 | *0 | 0 | 2 | 153065287 | 1 | 0 | 149 | 0 | 0 | 0 | 0 | 0 | 0 | 0 | 0 | 0 | 0 | 0 | 0 | 0 | 0 | 0 | 0 | 0 | 0 | 0 | 0 | 0 | 0 | 0 | 62.74 | 9.04 | 6.94 | 0
244 | 152951116 | 153065277 | 115306301 | 1 | 1 | 1 | 3 | 101-2143 | ФССЦ-2001, 101-2143, приказ Минстроя России №899/пр от 11.12.2015 г. | Краска | 1346 | 1009 | кг | кг | 1 | 0 | 326289475 | 0 | 198.48 | 0 | 0 | 0 | 28.6 | 0 | 0 | 0 | 6.94 | 1 | 1 | 1 | 0 | 1 | 1 | 0 | 0 | 3 | *0 | 0 | 2 | 153065288 | 1 | 0 | 150 | 0 | 0 | 0 | 0 | 0 | 0 | 0 | 0 | 0 | 0 | 0 | 0 | 0 | 0 | 0 | 0 | 0 | 0 | 0 | 0 | 0 | 0 | 0 | 198.48 | 28.6 | 6.94 | 0
244 | 152951116 | 153065277 | 115311572 | 1 | 1 | 1 | 3 | 101-2478 | ФССЦ-2001, 101-2478, приказ Минстроя России №899/пр от 11.12.2015 г. | Лента К226 | 1308 | 102138004 | 100 м | 100 м | 100 | 0 | -1167749405 | 0 | 832.8 | 0 | 0 | 0 | 120 | 0 | 0 | 0 | 6.94 | 1 | 1 | 1 | 0 | 1 | 1 | 0 | 0 | 0.1 | *0 | 0 | 2 | 153065289 | 1 | 0 | 151 | 0 | 0 | 0 | 0 | 0 | 0 | 0 | 0 | 0 | 0 | 0 | 0 | 0 | 0 | 0 | 0 | 0 | 0 | 0 | 0 | 0 | 0 | 0 | 832.8 | 120 | 6.94 | 0
244 | 152951116 | 153065277 | 115307377 | 1 | 1 | 1 | 3 | 101-2499 | ФССЦ-2001, 101-2499, приказ Минстроя России №899/пр от 11.12.2015 г. | Лента изоляционная прорезиненная односторонняя ширина 20 мм, толщина 0,25-0,35 мм | 1346 | 1009 | кг | кг | 1 | 0 | 295609945 | 0 | 210.98 | 0 | 0 | 0 | 30.4 | 0 | 0 | 0 | 6.94 | 1 | 1 | 1 | 0 | 1 | 1 | 0 | 0 | 0.42 | *0 | 0 | 2 | 153065290 | 1 | 0 | 152 | 0 | 0 | 0 | 0 | 0 | 0 | 0 | 0 | 0 | 0 | 0 | 0 | 0 | 0 | 0 | 0 | 0 | 0 | 0 | 0 | 0 | 0 | 0 | 210.98 | 30.4 | 6.94 | 0
244 | 152951116 | 153065277 | 115326869 | 1 | 1 | 1 | 3 | 402-0018 | ФССЦ-2001, 402-0018, приказ Минстроя России №899/пр от 11.12.2015 г. | Смеси сухие известково-карбонатные штукатурные | 1348 | 1009 | т | т | 1000 | 0 | -1110734801 | 0 | 10201.8 | 0 | 0 | 0 | 1470 | 0 | 0 | 0 | 6.94 | 1 | 1 | 1 | 0 | 1 | 1 | 0 | 0 | 0.005 | *0 | 0 | 2 | 153065291 | 1 | 0 | 153 | 0 | 0 | 0 | 0 | 0 | 0 | 0 | 0 | 0 | 0 | 0 | 0 | 0 | 0 | 0 | 0 | 0 | 0 | 0 | 0 | 0 | 0 | 0 | 10201.8 | 1470 | 6.94 | 0
244 | 152951116 | 153065277 | 115274035 | 1 | 1 | 1 | 3 | 999-9950 | ФССЦ-2001, 999-9950, приказ Минстроя России №899/пр от 11.12.2015 г. | Вспомогательные ненормируемые материалы (2% от ОЗП) | 1374 | 1013 | РУБ | РУБ | 1 | 0 | 1223377994 | 0 | 6.94 | 0 | 0 | 0 | 1 | 0 | 0 | 0 | 6.94 | 1 | 1 | 1 | 0 | 1 | 1 | 0 | 0 | 50.31 | *0 | 0 | 2 | 153065292 | 1 | 0 | 154 | 0 | 0 | 0 | 0 | 0 | 0 | 0 | 0 | 0 | 0 | 0 | 0 | 0 | 0 | 0 | 0 | 0 | 0 | 0 | 0 | 0 | 0 | 0 | 6.94 | 1 | 6.94 | 0
245 | 152951116 | 152952612 | 47856615 | 1 | 1 | 1 | 1 | 1-2042 |  | Рабочий монтажник среднего разряда 4,2 | 1369 | 1013 | чел.-ч | чел.-ч | 1 | 0 | 1246207434 | 253.6 | 0 | 0 | 0 | 68.84 | 0 | 0 | 0 | 9.92 | 1 | 1 | 1 | 6.94 | 0 | 1 | 0 | 0 | 0 | 253.6 |  | 1 | 2 | 152952628 | 1 | 0 | 155 | 0 | 0 | 0 | 0 | 0 | 0 | 0 | 0 | 0 | 0 | 0 | 0 | 0 | 0 | 0 | 0 | 0 | 0 | 0 | 0 | 0 | 0 | 5.072 | 68.84 | 9.92 | 6.94 | 0
245 | 152951116 | 152952612 | 121548 | 1 | 1 | 1 | 1 | 2 |  | Затраты труда машинистов | 608254 | 1013 | чел.час | чел.час | 1 | 0 | -185737400 | 0.99 | 0 | 0 | 0 | 0 | 0 | 0 | 0 | 0 | 1 | 1 | 6.94 | 1 | 0 | 1 | 0 | 0 | 0 | 0.99 |  | 2 | 2 | 152952629 | 1 | 0 | 156 | 0 | 0 | 0 | 0 | 0 | 0 | 0 | 0 | 0 | 0 | 0 | 0 | 0 | 0 | 0 | 0 | 0 | 0 | 0 | 0 | 0 | 0 | 0.0198 | 0 | 0 | 1 | 0
245 | 152951116 | 152952612 | 115070876 | 1 | 1 | 1 | 2 | 021102 | ФСЭМ-2001, 021102, приказ Минстроя России №899/пр от 11.12.2015 г. | Краны на автомобильном ходу при работе на монтаже технологического оборудования 10 т | 1368 | 1011 | маш.-ч | маш.-ч | 1 | 0 | -1522137766 | 0.99 | 0 | 934.47 | 93.69 | 0 | 0 | 134.65 | 13.5 | 0 | 1 | 6.94 | 6.94 | 1 | 0 | 1 | 0 | 0 | 0 | 0.99 |  | 0 | 2 | 152952630 | 1 | 0 | 157 | 0 | 0 | 0 | 0 | 0 | 0 | 0 | 0 | 0 | 0 | 0 | 0 | 0 | 0 | 0 | 0 | 0 | 0 | 0 | 0 | 0 | 0 | 0.0198 | 934.47 | 134.65 | 6.94 | 0
245 | 152951116 | 152952612 | 115021185 | 1 | 1 | 1 | 2 | 040502 | ФСЭМ-2001, 040502, приказ Минстроя России №899/пр от 11.12.2015 г. | Установки для сварки ручной дуговой (постоянного тока) | 1368 | 1011 | маш.-ч | маш.-ч | 1 | 0 | 733323170 | 1.14 | 0 | 56.21 | 0 | 0 | 0 | 8.1 | 0 | 0 | 1 | 6.94 | 6.94 | 1 | 0 | 1 | 0 | 0 | 0 | 1.14 |  | 0 | 2 | 152952631 | 1 | 0 | 158 | 0 | 0 | 0 | 0 | 0 | 0 | 0 | 0 | 0 | 0 | 0 | 0 | 0 | 0 | 0 | 0 | 0 | 0 | 0 | 0 | 0 | 0 | 0.0228 | 56.21 | 8.1 | 6.94 | 0
245 | 152951116 | 152952612 | 115086789 | 1 | 1 | 1 | 2 | 331002 | ФСЭМ-2001, 331002, приказ Минстроя России №899/пр от 11.12.2015 г. | Станок сверлильный | 1368 | 1011 | маш.-ч | маш.-ч | 1 | 0 | -505325328 | 0.7 | 0 | 16.38 | 0 | 0 | 0 | 2.36 | 0 | 0 | 1 | 6.94 | 6.94 | 1 | 0 | 1 | 0 | 0 | 0 | 0.7 |  | 0 | 2 | 152952632 | 1 | 0 | 159 | 0 | 0 | 0 | 0 | 0 | 0 | 0 | 0 | 0 | 0 | 0 | 0 | 0 | 0 | 0 | 0 | 0 | 0 | 0 | 0 | 0 | 0 | 0.014 | 16.38 | 2.36 | 6.94 | 0
245 | 152951116 | 152952612 | 115016508 | 1 | 1 | 1 | 2 | 400001 | ФСЭМ-2001, 400001, приказ Минстроя России №899/пр от 11.12.2015 г. | Автомобили бортовые, грузоподъемность до 5 т | 1368 | 1011 | маш.-ч | маш.-ч | 1 | 0 | -365761310 | 0.99 | 0 | 604.96 | 80.5 | 0 | 0 | 87.17 | 11.6 | 0 | 1 | 6.94 | 6.94 | 1 | 0 | 1 | 0 | 0 | 0 | 0.99 |  | 0 | 2 | 152952633 | 1 | 0 | 160 | 0 | 0 | 0 | 0 | 0 | 0 | 0 | 0 | 0 | 0 | 0 | 0 | 0 | 0 | 0 | 0 | 0 | 0 | 0 | 0 | 0 | 0 | 0.0198 | 604.96 | 87.17 | 6.94 | 0
245 | 152951116 | 152952612 | 115326868 | 1 | 1 | 1 | 3 | 101-1616 | ФССЦ-2001, 101-1616, приказ Минстроя России №899/пр от 11.12.2015 г. | Сталь круглая углеродистая обыкновенного качества марки ВСт3пс5-1 диаметром 10 мм | 1348 | 1009 | т | т | 1000 | 0 | 1243719918 | 0.56 | 36296.27 | 0 | 0 | 0 | 5230.01 | 0 | 0 | 0 | 6.94 | 1 | 1 | 1 | 0 | 1 | 0 | 0 | 0 | 0.56 |  | 0 | 2 | 152952634 | 1 | 0 | 161 | 0 | 0 | 0 | 0 | 0 | 0 | 0 | 0 | 0 | 0 | 0 | 0 | 0 | 0 | 0 | 0 | 0 | 0 | 0 | 0 | 0 | 0 | 0.0112 | 36296.27 | 5230.01 | 6.94 | 0
245 | 152951116 | 152952612 | 115078454 | 1 | 1 | 1 | 3 | 101-1924 | ФССЦ-2001, 101-1924, приказ Минстроя России №899/пр от 11.12.2015 г. | Электроды диаметром 4 мм Э42А | 1346 | 1009 | кг | кг | 1 | 0 | -1805244997 | 2.1 | 73.36 | 0 | 0 | 0 | 10.57 | 0 | 0 | 0 | 6.94 | 1 | 1 | 1 | 0 | 1 | 0 | 0 | 0 | 2.1 |  | 0 | 2 | 152952635 | 1 | 0 | 162 | 0 | 0 | 0 | 0 | 0 | 0 | 0 | 0 | 0 | 0 | 0 | 0 | 0 | 0 | 0 | 0 | 0 | 0 | 0 | 0 | 0 | 0 | 0.042 | 73.36 | 10.57 | 6.94 | 0
245 | 152951116 | 152952612 | 115112975 | 1 | 1 | 1 | 3 | 101-1977 | ФССЦ-2001, 101-1977, приказ Минстроя России №899/пр от 11.12.2015 г. | Болты с гайками и шайбами строительные | 1346 | 1009 | кг | кг | 1 | 0 | -1924582973 | 10.4 | 62.74 | 0 | 0 | 0 | 9.04 | 0 | 0 | 0 | 6.94 | 1 | 1 | 1 | 0 | 1 | 0 | 0 | 0 | 10.4 |  | 0 | 2 | 152952636 | 1 | 0 | 163 | 0 | 0 | 0 | 0 | 0 | 0 | 0 | 0 | 0 | 0 | 0 | 0 | 0 | 0 | 0 | 0 | 0 | 0 | 0 | 0 | 0 | 0 | 0.208 | 62.74 | 9.04 | 6.94 | 0
245 | 152951116 | 152952612 | 115306301 | 1 | 1 | 1 | 3 | 101-2143 | ФССЦ-2001, 101-2143, приказ Минстроя России №899/пр от 11.12.2015 г. | Краска | 1346 | 1009 | кг | кг | 1 | 0 | 326289475 | 3 | 198.48 | 0 | 0 | 0 | 28.6 | 0 | 0 | 0 | 6.94 | 1 | 1 | 1 | 0 | 1 | 0 | 0 | 0 | 3 |  | 0 | 2 | 152952637 | 1 | 0 | 164 | 0 | 0 | 0 | 0 | 0 | 0 | 0 | 0 | 0 | 0 | 0 | 0 | 0 | 0 | 0 | 0 | 0 | 0 | 0 | 0 | 0 | 0 | 0.06 | 198.48 | 28.6 | 6.94 | 0
245 | 152951116 | 152952612 | 115311572 | 1 | 1 | 1 | 3 | 101-2478 | ФССЦ-2001, 101-2478, приказ Минстроя России №899/пр от 11.12.2015 г. | Лента К226 | 1308 | 102138004 | 100 м | 100 м | 100 | 0 | -1167749405 | 0.1 | 832.8 | 0 | 0 | 0 | 120 | 0 | 0 | 0 | 6.94 | 1 | 1 | 1 | 0 | 1 | 0 | 0 | 0 | 0.1 |  | 0 | 2 | 152952638 | 1 | 0 | 165 | 0 | 0 | 0 | 0 | 0 | 0 | 0 | 0 | 0 | 0 | 0 | 0 | 0 | 0 | 0 | 0 | 0 | 0 | 0 | 0 | 0 | 0 | 0.002 | 832.8 | 120 | 6.94 | 0
245 | 152951116 | 152952612 | 115307377 | 1 | 1 | 1 | 3 | 101-2499 | ФССЦ-2001, 101-2499, приказ Минстроя России №899/пр от 11.12.2015 г. | Лента изоляционная прорезиненная односторонняя ширина 20 мм, толщина 0,25-0,35 мм | 1346 | 1009 | кг | кг | 1 | 0 | 295609945 | 0.42 | 210.98 | 0 | 0 | 0 | 30.4 | 0 | 0 | 0 | 6.94 | 1 | 1 | 1 | 0 | 1 | 0 | 0 | 0 | 0.42 |  | 0 | 2 | 152952639 | 1 | 0 | 166 | 0 | 0 | 0 | 0 | 0 | 0 | 0 | 0 | 0 | 0 | 0 | 0 | 0 | 0 | 0 | 0 | 0 | 0 | 0 | 0 | 0 | 0 | 0.0084 | 210.98 | 30.4 | 6.94 | 0
245 | 152951116 | 152952612 | 115326869 | 1 | 1 | 1 | 3 | 402-0018 | ФССЦ-2001, 402-0018, приказ Минстроя России №899/пр от 11.12.2015 г. | Смеси сухие известково-карбонатные штукатурные | 1348 | 1009 | т | т | 1000 | 0 | -1110734801 | 0.005 | 10201.8 | 0 | 0 | 0 | 1470 | 0 | 0 | 0 | 6.94 | 1 | 1 | 1 | 0 | 1 | 0 | 0 | 0 | 0.005 |  | 0 | 2 | 152952640 | 1 | 0 | 167 | 0 | 0 | 0 | 0 | 0 | 0 | 0 | 0 | 0 | 0 | 0 | 0 | 0 | 0 | 0 | 0 | 0 | 0 | 0 | 0 | 0 | 0 | 0.0001 | 10201.8 | 1470 | 6.94 | 0
245 | 152951116 | 152952612 | 115274035 | 1 | 1 | 1 | 3 | 999-9950 | ФССЦ-2001, 999-9950, приказ Минстроя России №899/пр от 11.12.2015 г. | Вспомогательные ненормируемые материалы (2% от ОЗП) | 1374 | 1013 | РУБ | РУБ | 1 | 0 | 1223377994 | 50.31 | 6.94 | 0 | 0 | 0 | 1 | 0 | 0 | 0 | 6.94 | 1 | 1 | 1 | 0 | 1 | 0 | 0 | 0 | 50.31 |  | 0 | 2 | 152952641 | 1 | 0 | 168 | 0 | 0 | 0 | 0 | 0 | 0 | 0 | 0 | 0 | 0 | 0 | 0 | 0 | 0 | 0 | 0 | 0 | 0 | 0 | 0 | 0 | 0 | 1.0062 | 6.94 | 1 | 6.94 | 0
245 | 152951116 | 152952612 | 0 | 1 | 1 | 1 | 3 | Прайс-лист |  | Светодиодная панель VKL ELECTRIC 4000/6500K | 1371 | 1013 | шт | шт | 1 | 0 | -493611599 | 100 | 1398.31 | 0 | 0 | 0 | 201.49 | 0 | 0 | 0 | 6.94 | 1 | 1 | 1 | 0 | 0 | 0 | 0 | 0 | 100 |  | 0 | 1 | -1 | 0 | 0 |  | 0 | 0 | 0 | 0 | 0 | 0 | 0 | 0 | 0 | 0 | 0 | 0 | 0 | 0 | 0 | 0 | 0 | 0 | 0 | 0 | 0 | 0 | 2 | 1398.31 | 201.49 | 6.94 | 0
247 | 152951116 | 153065310 | 47856615 | 1 | 1 | 1 | 1 | 1-2042 |  | Рабочий монтажник среднего разряда 4,2 | 1369 | 1013 | чел.-ч | чел.-ч | 1 | 0 | 1246207434 | 7.728 | 0 | 0 | 0 | 68.84 | 0 | 0 | 0 | 9.92 | 1 | 1 | 1 | 6.94 | 0 | 1 | 1 | 0 | 0 | 25.76 | *0,3 | 1 | 2 | 153065311 | 1 | 0 | 169 | 0 | 0 | 0 | 0 | 0 | 0 | 0 | 0 | 0 | 0 | 0 | 0 | 0 | 0 | 0 | 0 | 0 | 0 | 0 | 0 | 0 | 0 | 0.07728 | 68.84 | 9.92 | 6.94 | 0
247 | 152951116 | 153065310 | 121548 | 1 | 1 | 1 | 1 | 2 |  | Затраты труда машинистов | 608254 | 1013 | чел.час | чел.час | 1 | 0 | -185737400 | 0.009 | 0 | 0 | 0 | 0 | 0 | 0 | 0 | 0 | 1 | 1 | 6.94 | 1 | 0 | 1 | 1 | 0 | 0 | 0.03 | *0,3 | 2 | 2 | 153065312 | 1 | 0 | 170 | 0 | 0 | 0 | 0 | 0 | 0 | 0 | 0 | 0 | 0 | 0 | 0 | 0 | 0 | 0 | 0 | 0 | 0 | 0 | 0 | 0 | 0 | 9e-05 | 0 | 0 | 1 | 0
247 | 152951116 | 153065310 | 115070876 | 1 | 1 | 1 | 2 | 021102 | ФСЭМ-2001, 021102, приказ Минстроя России №899/пр от 11.12.2015 г. | Краны на автомобильном ходу при работе на монтаже технологического оборудования 10 т | 1368 | 1011 | маш.-ч | маш.-ч | 1 | 0 | -1522137766 | 0.009 | 0 | 934.47 | 93.69 | 0 | 0 | 134.65 | 13.5 | 0 | 1 | 6.94 | 6.94 | 1 | 0 | 1 | 1 | 0 | 0 | 0.03 | *0,3 | 0 | 2 | 153065313 | 1 | 0 | 171 | 0 | 0 | 0 | 0 | 0 | 0 | 0 | 0 | 0 | 0 | 0 | 0 | 0 | 0 | 0 | 0 | 0 | 0 | 0 | 0 | 0 | 0 | 9e-05 | 934.47 | 134.65 | 6.94 | 0
247 | 152951116 | 153065310 | 115016508 | 1 | 1 | 1 | 2 | 400001 | ФСЭМ-2001, 400001, приказ Минстроя России №899/пр от 11.12.2015 г. | Автомобили бортовые, грузоподъемность до 5 т | 1368 | 1011 | маш.-ч | маш.-ч | 1 | 0 | -365761310 | 0.006 | 0 | 604.96 | 80.5 | 0 | 0 | 87.17 | 11.6 | 0 | 1 | 6.94 | 6.94 | 1 | 0 | 1 | 1 | 0 | 0 | 0.02 | *0,3 | 0 | 2 | 153065314 | 1 | 0 | 172 | 0 | 0 | 0 | 0 | 0 | 0 | 0 | 0 | 0 | 0 | 0 | 0 | 0 | 0 | 0 | 0 | 0 | 0 | 0 | 0 | 0 | 0 | 6e-05 | 604.96 | 87.17 | 6.94 | 0
247 | 152951116 | 153065310 | 115066678 | 1 | 1 | 1 | 3 | 405-0219 | ФССЦ-2001, 405-0219, приказ Минстроя России №899/пр от 11.12.2015 г. | Гипсовые вяжущие, марка Г3 | 1348 | 1009 | т | т | 1000 | 0 | -1518679237 | 0 | 5066.06 | 0 | 0 | 0 | 729.98 | 0 | 0 | 0 | 6.94 | 1 | 1 | 1 | 0 | 1 | 1 | 0 | 0 | 0.00315 | *0 | 0 | 2 | 153065315 | 1 | 0 | 173 | 0 | 0 | 0 | 0 | 0 | 0 | 0 | 0 | 0 | 0 | 0 | 0 | 0 | 0 | 0 | 0 | 0 | 0 | 0 | 0 | 0 | 0 | 0 | 5066.06 | 729.98 | 6.94 | 0
247 | 152951116 | 153065310 | 115312905 | 1 | 1 | 1 | 3 | 509-0783 | ФССЦ-2001, 509-0783, приказ Минстроя России №899/пр от 11.12.2015 г. | Втулки изолирующие | 1356 | 1010 | 1000 шт. | 1000 шт. | 1000 | 0 | 727504440 | 0 | 1873.8 | 0 | 0 | 0 | 270 | 0 | 0 | 0 | 6.94 | 1 | 1 | 1 | 0 | 1 | 1 | 0 | 0 | 0.102 | *0 | 0 | 2 | 153065316 | 1 | 0 | 174 | 0 | 0 | 0 | 0 | 0 | 0 | 0 | 0 | 0 | 0 | 0 | 0 | 0 | 0 | 0 | 0 | 0 | 0 | 0 | 0 | 0 | 0 | 0 | 1873.8 | 270 | 6.94 | 0
247 | 152951116 | 153065310 | 115274035 | 1 | 1 | 1 | 3 | 999-9950 | ФССЦ-2001, 999-9950, приказ Минстроя России №899/пр от 11.12.2015 г. | Вспомогательные ненормируемые материалы (2% от ОЗП) | 1374 | 1013 | РУБ | РУБ | 1 | 0 | 1223377994 | 0 | 6.94 | 0 | 0 | 0 | 1 | 0 | 0 | 0 | 6.94 | 1 | 1 | 1 | 0 | 1 | 1 | 0 | 0 | 5.11 | *0 | 0 | 2 | 153065317 | 1 | 0 | 175 | 0 | 0 | 0 | 0 | 0 | 0 | 0 | 0 | 0 | 0 | 0 | 0 | 0 | 0 | 0 | 0 | 0 | 0 | 0 | 0 | 0 | 0 | 0 | 6.94 | 1 | 6.94 | 0
248 | 152951116 | 153065318 | 47856615 | 1 | 1 | 1 | 1 | 1-2042 |  | Рабочий монтажник среднего разряда 4,2 | 1369 | 1013 | чел.-ч | чел.-ч | 1 | 0 | 1246207434 | 25.76 | 0 | 0 | 0 | 68.84 | 0 | 0 | 0 | 9.92 | 1 | 1 | 1 | 6.94 | 0 | 1 | 0 | 0 | 0 | 25.76 |  | 1 | 2 | 153065319 | 1 | 0 | 176 | 0 | 0 | 0 | 0 | 0 | 0 | 0 | 0 | 0 | 0 | 0 | 0 | 0 | 0 | 0 | 0 | 0 | 0 | 0 | 0 | 0 | 0 | 0.2576 | 68.84 | 9.92 | 6.94 | 0
248 | 152951116 | 153065318 | 121548 | 1 | 1 | 1 | 1 | 2 |  | Затраты труда машинистов | 608254 | 1013 | чел.час | чел.час | 1 | 0 | -185737400 | 0.03 | 0 | 0 | 0 | 0 | 0 | 0 | 0 | 0 | 1 | 1 | 6.94 | 1 | 0 | 1 | 0 | 0 | 0 | 0.03 |  | 2 | 2 | 153065320 | 1 | 0 | 177 | 0 | 0 | 0 | 0 | 0 | 0 | 0 | 0 | 0 | 0 | 0 | 0 | 0 | 0 | 0 | 0 | 0 | 0 | 0 | 0 | 0 | 0 | 0.0003 | 0 | 0 | 1 | 0
248 | 152951116 | 153065318 | 115070876 | 1 | 1 | 1 | 2 | 021102 | ФСЭМ-2001, 021102, приказ Минстроя России №899/пр от 11.12.2015 г. | Краны на автомобильном ходу при работе на монтаже технологического оборудования 10 т | 1368 | 1011 | маш.-ч | маш.-ч | 1 | 0 | -1522137766 | 0.03 | 0 | 934.47 | 93.69 | 0 | 0 | 134.65 | 13.5 | 0 | 1 | 6.94 | 6.94 | 1 | 0 | 1 | 0 | 0 | 0 | 0.03 |  | 0 | 2 | 153065321 | 1 | 0 | 178 | 0 | 0 | 0 | 0 | 0 | 0 | 0 | 0 | 0 | 0 | 0 | 0 | 0 | 0 | 0 | 0 | 0 | 0 | 0 | 0 | 0 | 0 | 0.0003 | 934.47 | 134.65 | 6.94 | 0
248 | 152951116 | 153065318 | 115016508 | 1 | 1 | 1 | 2 | 400001 | ФСЭМ-2001, 400001, приказ Минстроя России №899/пр от 11.12.2015 г. | Автомобили бортовые, грузоподъемность до 5 т | 1368 | 1011 | маш.-ч | маш.-ч | 1 | 0 | -365761310 | 0.02 | 0 | 604.96 | 80.5 | 0 | 0 | 87.17 | 11.6 | 0 | 1 | 6.94 | 6.94 | 1 | 0 | 1 | 0 | 0 | 0 | 0.02 |  | 0 | 2 | 153065322 | 1 | 0 | 179 | 0 | 0 | 0 | 0 | 0 | 0 | 0 | 0 | 0 | 0 | 0 | 0 | 0 | 0 | 0 | 0 | 0 | 0 | 0 | 0 | 0 | 0 | 0.0002 | 604.96 | 87.17 | 6.94 | 0
248 | 152951116 | 153065318 | 115066678 | 1 | 1 | 1 | 3 | 405-0219 | ФССЦ-2001, 405-0219, приказ Минстроя России №899/пр от 11.12.2015 г. | Гипсовые вяжущие, марка Г3 | 1348 | 1009 | т | т | 1000 | 0 | -1518679237 | 0.00315 | 5066.06 | 0 | 0 | 0 | 729.98 | 0 | 0 | 0 | 6.94 | 1 | 1 | 1 | 0 | 1 | 0 | 0 | 0 | 0.00315 |  | 0 | 2 | 153065323 | 1 | 0 | 180 | 0 | 0 | 0 | 0 | 0 | 0 | 0 | 0 | 0 | 0 | 0 | 0 | 0 | 0 | 0 | 0 | 0 | 0 | 0 | 0 | 0 | 0 | 3.15e-05 | 5066.06 | 729.98 | 6.94 | 0
248 | 152951116 | 153065318 | 115312905 | 1 | 1 | 1 | 3 | 509-0783 | ФССЦ-2001, 509-0783, приказ Минстроя России №899/пр от 11.12.2015 г. | Втулки изолирующие | 1356 | 1010 | 1000 шт. | 1000 шт. | 1000 | 0 | 727504440 | 0.102 | 1873.8 | 0 | 0 | 0 | 270 | 0 | 0 | 0 | 6.94 | 1 | 1 | 1 | 0 | 1 | 0 | 0 | 0 | 0.102 |  | 0 | 2 | 153065324 | 1 | 0 | 181 | 0 | 0 | 0 | 0 | 0 | 0 | 0 | 0 | 0 | 0 | 0 | 0 | 0 | 0 | 0 | 0 | 0 | 0 | 0 | 0 | 0 | 0 | 0.00102 | 1873.8 | 270 | 6.94 | 0
248 | 152951116 | 153065318 | 115274035 | 1 | 1 | 1 | 3 | 999-9950 | ФССЦ-2001, 999-9950, приказ Минстроя России №899/пр от 11.12.2015 г. | Вспомогательные ненормируемые материалы (2% от ОЗП) | 1374 | 1013 | РУБ | РУБ | 1 | 0 | 1223377994 | 5.11 | 6.94 | 0 | 0 | 0 | 1 | 0 | 0 | 0 | 6.94 | 1 | 1 | 1 | 0 | 1 | 0 | 0 | 0 | 5.11 |  | 0 | 2 | 153065325 | 1 | 0 | 182 | 0 | 0 | 0 | 0 | 0 | 0 | 0 | 0 | 0 | 0 | 0 | 0 | 0 | 0 | 0 | 0 | 0 | 0 | 0 | 0 | 0 | 0 | 0.0511 | 6.94 | 1 | 6.94 | 0
250 | 152951116 | 152952675 | 47855723 | 1 | 1 | 1 | 1 | 1-2038 |  | Рабочий монтажник среднего разряда 3,8 | 1369 | 1013 | чел.-ч | чел.-ч | 1 | 0 | 625109291 | 4.56 | 0 | 0 | 0 | 65.24 | 0 | 0 | 0 | 9.4 | 1 | 1 | 1 | 6.94 | 0 | 1 | 1 | 0 | 0 | 15.2 | *0,3 | 1 | 2 | 152952683 | 1 | 0 | 183 | 0 | 0 | 0 | 0 | 0 | 0 | 0 | 0 | 0 | 0 | 0 | 0 | 0 | 0 | 0 | 0 | 0 | 0 | 0 | 0 | 0 | 0 | 0.228 | 65.24 | 9.4 | 6.94 | 0
250 | 152951116 | 152952675 | 121548 | 1 | 1 | 1 | 1 | 2 |  | Затраты труда машинистов | 608254 | 1013 | чел.час | чел.час | 1 | 0 | -185737400 | 0.006 | 0 | 0 | 0 | 0 | 0 | 0 | 0 | 0 | 1 | 1 | 6.94 | 1 | 0 | 1 | 1 | 0 | 0 | 0.02 | *0,3 | 2 | 2 | 152952684 | 1 | 0 | 184 | 0 | 0 | 0 | 0 | 0 | 0 | 0 | 0 | 0 | 0 | 0 | 0 | 0 | 0 | 0 | 0 | 0 | 0 | 0 | 0 | 0 | 0 | 0.0003 | 0 | 0 | 1 | 0
250 | 152951116 | 152952675 | 133054636 | 1 | 1 | 1 | 2 | 021102 | ФСЭМ 021102 пр.№31/пр от 30.01.2014 г. | Краны на автомобильном ходу при работе на монтаже технологического оборудования 10 т | 1368 | 1011 | маш.-ч | маш.-ч | 1 | 0 | 623433589 | 0.006 | 0 | 934.47 | 93.69 | 0 | 0 | 134.65 | 13.5 | 0 | 1 | 6.94 | 6.94 | 1 | 0 | 1 | 1 | 0 | 0 | 0.02 | *0,3 | 0 | 2 | 152952685 | 1 | 0 | 185 | 0 | 0 | 0 | 0 | 0 | 0 | 0 | 0 | 0 | 0 | 0 | 0 | 0 | 0 | 0 | 0 | 0 | 0 | 0 | 0 | 0 | 0 | 0.0003 | 934.47 | 134.65 | 6.94 | 0
250 | 152951116 | 152952675 | 133056494 | 1 | 1 | 1 | 2 | 400001 | ФСЭМ 400001 пр.№31/пр от 30.01.2014 г. | Автомобили бортовые, грузоподъемность до 5 т | 1368 | 1011 | маш.-ч | маш.-ч | 1 | 0 | -876059681 | 0.003 | 0 | 604.96 | 80.5 | 0 | 0 | 87.17 | 11.6 | 0 | 1 | 6.94 | 6.94 | 1 | 0 | 1 | 1 | 0 | 0 | 0.01 | *0,3 | 0 | 2 | 152952686 | 1 | 0 | 186 | 0 | 0 | 0 | 0 | 0 | 0 | 0 | 0 | 0 | 0 | 0 | 0 | 0 | 0 | 0 | 0 | 0 | 0 | 0 | 0 | 0 | 0 | 0.00015 | 604.96 | 87.17 | 6.94 | 0
250 | 152951116 | 152952675 | 133060221 | 1 | 1 | 1 | 3 | 101-2143 | ФССЦ 101-2143 пр.№31/пр от 30.01.2014 г. | Краска | 1346 | 1009 | кг | кг | 1 | 0 | 789632789 | 0 | 198.48 | 0 | 0 | 0 | 28.6 | 0 | 0 | 0 | 6.94 | 1 | 1 | 1 | 0 | 1 | 1 | 0 | 0 | 0.3 | *0 | 0 | 2 | 152952687 | 1 | 0 | 187 | 0 | 0 | 0 | 0 | 0 | 0 | 0 | 0 | 0 | 0 | 0 | 0 | 0 | 0 | 0 | 0 | 0 | 0 | 0 | 0 | 0 | 0 | 0 | 198.48 | 28.6 | 6.94 | 0
250 | 152951116 | 152952675 | 133109223 | 1 | 1 | 1 | 3 | 507-0700 | ФССЦ 507-0700 пр.№31/пр от 30.01.2014 г. | Трубка поливинилхлоридная ХВТ | 1346 | 1009 | кг | кг | 1 | 0 | 1610033418 | 0 | 289.4 | 0 | 0 | 0 | 41.7 | 0 | 0 | 0 | 6.94 | 1 | 1 | 1 | 0 | 1 | 1 | 0 | 0 | 0.53 | *0 | 0 | 2 | 152952688 | 1 | 0 | 188 | 0 | 0 | 0 | 0 | 0 | 0 | 0 | 0 | 0 | 0 | 0 | 0 | 0 | 0 | 0 | 0 | 0 | 0 | 0 | 0 | 0 | 0 | 0 | 289.4 | 41.7 | 6.94 | 0
250 | 152951116 | 152952675 | 133121438 | 1 | 1 | 1 | 3 | 999-9950 | ФССЦ 999-9950 пр.№31/пр от 30.01.2014 г. | Вспомогательные ненормируемые материалы (2% от ОЗП) | 1374 | 1013 | РУБ | РУБ | 1 | 0 | 1340510974 | 0 | 6.94 | 0 | 0 | 0 | 1 | 0 | 0 | 0 | 6.94 | 1 | 1 | 1 | 0 | 1 | 1 | 0 | 0 | 2.86 | *0 | 0 | 2 | 152952689 | 1 | 0 | 189 | 0 | 0 | 0 | 0 | 0 | 0 | 0 | 0 | 0 | 0 | 0 | 0 | 0 | 0 | 0 | 0 | 0 | 0 | 0 | 0 | 0 | 0 | 0 | 6.94 | 1 | 6.94 | 0
251 | 152951116 | 152952690 | 47855723 | 1 | 1 | 1 | 1 | 1-2038 |  | Рабочий монтажник среднего разряда 3,8 | 1369 | 1013 | чел.-ч | чел.-ч | 1 | 0 | 625109291 | 15.2 | 0 | 0 | 0 | 65.24 | 0 | 0 | 0 | 9.4 | 1 | 1 | 1 | 6.94 | 0 | 1 | 0 | 0 | 0 | 15.2 |  | 1 | 2 | 152952699 | 1 | 0 | 190 | 0 | 0 | 0 | 0 | 0 | 0 | 0 | 0 | 0 | 0 | 0 | 0 | 0 | 0 | 0 | 0 | 0 | 0 | 0 | 0 | 0 | 0 | 0.76 | 65.24 | 9.4 | 6.94 | 0
251 | 152951116 | 152952690 | 121548 | 1 | 1 | 1 | 1 | 2 |  | Затраты труда машинистов | 608254 | 1013 | чел.час | чел.час | 1 | 0 | -185737400 | 0.02 | 0 | 0 | 0 | 0 | 0 | 0 | 0 | 0 | 1 | 1 | 6.94 | 1 | 0 | 1 | 0 | 0 | 0 | 0.02 |  | 2 | 2 | 152952700 | 1 | 0 | 191 | 0 | 0 | 0 | 0 | 0 | 0 | 0 | 0 | 0 | 0 | 0 | 0 | 0 | 0 | 0 | 0 | 0 | 0 | 0 | 0 | 0 | 0 | 0.001 | 0 | 0 | 1 | 0
251 | 152951116 | 152952690 | 133054636 | 1 | 1 | 1 | 2 | 021102 | ФСЭМ 021102 пр.№31/пр от 30.01.2014 г. | Краны на автомобильном ходу при работе на монтаже технологического оборудования 10 т | 1368 | 1011 | маш.-ч | маш.-ч | 1 | 0 | 623433589 | 0.02 | 0 | 934.47 | 93.69 | 0 | 0 | 134.65 | 13.5 | 0 | 1 | 6.94 | 6.94 | 1 | 0 | 1 | 0 | 0 | 0 | 0.02 |  | 0 | 2 | 152952701 | 1 | 0 | 192 | 0 | 0 | 0 | 0 | 0 | 0 | 0 | 0 | 0 | 0 | 0 | 0 | 0 | 0 | 0 | 0 | 0 | 0 | 0 | 0 | 0 | 0 | 0.001 | 934.47 | 134.65 | 6.94 | 0
251 | 152951116 | 152952690 | 133056494 | 1 | 1 | 1 | 2 | 400001 | ФСЭМ 400001 пр.№31/пр от 30.01.2014 г. | Автомобили бортовые, грузоподъемность до 5 т | 1368 | 1011 | маш.-ч | маш.-ч | 1 | 0 | -876059681 | 0.01 | 0 | 604.96 | 80.5 | 0 | 0 | 87.17 | 11.6 | 0 | 1 | 6.94 | 6.94 | 1 | 0 | 1 | 0 | 0 | 0 | 0.01 |  | 0 | 2 | 152952702 | 1 | 0 | 193 | 0 | 0 | 0 | 0 | 0 | 0 | 0 | 0 | 0 | 0 | 0 | 0 | 0 | 0 | 0 | 0 | 0 | 0 | 0 | 0 | 0 | 0 | 0.0005 | 604.96 | 87.17 | 6.94 | 0
251 | 152951116 | 152952690 | 133060221 | 1 | 1 | 1 | 3 | 101-2143 | ФССЦ 101-2143 пр.№31/пр от 30.01.2014 г. | Краска | 1346 | 1009 | кг | кг | 1 | 0 | 789632789 | 0.3 | 198.48 | 0 | 0 | 0 | 28.6 | 0 | 0 | 0 | 6.94 | 1 | 1 | 1 | 0 | 1 | 0 | 0 | 0 | 0.3 |  | 0 | 2 | 152952703 | 1 | 0 | 194 | 0 | 0 | 0 | 0 | 0 | 0 | 0 | 0 | 0 | 0 | 0 | 0 | 0 | 0 | 0 | 0 | 0 | 0 | 0 | 0 | 0 | 0 | 0.015 | 198.48 | 28.6 | 6.94 | 0
251 | 152951116 | 152952690 | 115552957 | 1 | 1 | 1 | 3 | 501-8482 | ФССЦ-2001, 501-8482, приказ Минстроя России №899/пр от 11.12.2015 г. | Кабель силовой с медными жилами с поливинилхлоридной изоляцией и оболочкой, не распространяющий горение, с низким дымо- и газовыделением марки ВВГнг-LS, с числом жил - 3 и сечением 1,5 мм2 | 1477 | 1013 | 1000 м | 1000 М | 1 | 0 | 1788923085 | 0.1 | 33534.91 | 0 | 0 | 0 | 4832.12 | 0 | 0 | 0 | 6.94 | 1 | 1 | 1 | 0 | 0 | 0 | 0 | 0 | 0.1 |  | 0 | 1 | -1 | 0 | 0 |  | 0 | 0 | 0 | 0 | 0 | 0 | 0 | 0 | 0 | 0 | 0 | 0 | 0 | 0 | 0 | 0 | 0 | 0 | 0 | 0 | 0 | 0 | 0.005 | 33534.91 | 4832.12 | 6.94 | 0
251 | 152951116 | 152952690 | 133109223 | 1 | 1 | 1 | 3 | 507-0700 | ФССЦ 507-0700 пр.№31/пр от 30.01.2014 г. | Трубка поливинилхлоридная ХВТ | 1346 | 1009 | кг | кг | 1 | 0 | 1610033418 | 0.53 | 289.4 | 0 | 0 | 0 | 41.7 | 0 | 0 | 0 | 6.94 | 1 | 1 | 1 | 0 | 1 | 0 | 0 | 0 | 0.53 |  | 0 | 2 | 152952704 | 1 | 0 | 195 | 0 | 0 | 0 | 0 | 0 | 0 | 0 | 0 | 0 | 0 | 0 | 0 | 0 | 0 | 0 | 0 | 0 | 0 | 0 | 0 | 0 | 0 | 0.0265 | 289.4 | 41.7 | 6.94 | 0
251 | 152951116 | 152952690 | 133121438 | 1 | 1 | 1 | 3 | 999-9950 | ФССЦ 999-9950 пр.№31/пр от 30.01.2014 г. | Вспомогательные ненормируемые материалы (2% от ОЗП) | 1374 | 1013 | РУБ | РУБ | 1 | 0 | 1340510974 | 2.86 | 6.94 | 0 | 0 | 0 | 1 | 0 | 0 | 0 | 6.94 | 1 | 1 | 1 | 0 | 1 | 0 | 0 | 0 | 2.86 |  | 0 | 2 | 152952705 | 1 | 0 | 196 | 0 | 0 | 0 | 0 | 0 | 0 | 0 | 0 | 0 | 0 | 0 | 0 | 0 | 0 | 0 | 0 | 0 | 0 | 0 | 0 | 0 | 0 | 0.143 | 6.94 | 1 | 6.94 | 0
253 | 152951116 | 152952707 | 47840747 | 1 | 1 | 1 | 1 | 1-1038 |  | Рабочий строитель среднего разряда 3,8 | 1369 | 1013 | чел.-ч | чел.-ч | 1 | 0 | 1951387513 | 124.614 | 0 | 0 | 0 | 65.24 | 0 | 0 | 0 | 9.4 | 1 | 1 | 1 | 6.94 | 0 | 1 | 1 | 0 | 0 | 108.36 | *1,15 | 1 | 2 | 152952718 | 1 | 0 | 197 | 0 | 0 | 0 | 0 | 0 | 0 | 0 | 0 | 0 | 0 | 0 | 0 | 0 | 0 | 0 | 0 | 0 | 0 | 0 | 0 | 0 | 0 | 8.0251 | 65.24 | 9.4 | 6.94 | 0
253 | 152951116 | 152952707 | 121548 | 1 | 1 | 1 | 1 | 2 |  | Затраты труда машинистов | 608254 | 1013 | чел.час | чел.час | 1 | 0 | -185737400 | 0.3125 | 0 | 0 | 0 | 0 | 0 | 0 | 0 | 0 | 1 | 1 | 6.94 | 1 | 0 | 1 | 1 | 0 | 0 | 0.25 | *1,25 | 2 | 2 | 152952719 | 1 | 0 | 198 | 0 | 0 | 0 | 0 | 0 | 0 | 0 | 0 | 0 | 0 | 0 | 0 | 0 | 0 | 0 | 0 | 0 | 0 | 0 | 0 | 0 | 0 | 0.020125 | 0 | 0 | 1 | 0
253 | 152951116 | 152952707 | 47840893 | 1 | 1 | 1 | 2 | 021141 | ФСЭМ (2009), сб.02,поз.1141 | Краны на автомобильном ходу при работе на других видах строительства 10 т | 1368 | 1011 | маш.-ч | маш.-ч | 1 | 0 | 1128006590 | 0.3125 | 0 | 777.21 | 93.69 | 0 | 0 | 111.99 | 13.5 | 0 | 1 | 6.94 | 6.94 | 1 | 0 | 1 | 1 | 0 | 0 | 0.25 | *1,25 | 0 | 2 | 152952720 | 1 | 0 | 199 | 0 | 0 | 0 | 0 | 0 | 0 | 0 | 0 | 0 | 0 | 0 | 0 | 0 | 0 | 0 | 0 | 0 | 0 | 0 | 0 | 0 | 0 | 0.020125 | 777.21 | 111.99 | 6.94 | 0
253 | 152951116 | 152952707 | 47852889 | 1 | 1 | 1 | 2 | 030404 | ФСЭМ (2009), сб.03,поз.0404 | Лебедки электрические тяговым усилием до 31,39 кН (3,2 т) | 1368 | 1011 | маш.-ч | маш.-ч | 1 | 0 | -1358130028 | 20.25 | 0 | 47.89 | 0 | 0 | 0 | 6.9 | 0 | 0 | 1 | 6.94 | 6.94 | 1 | 0 | 1 | 1 | 0 | 0 | 16.2 | *1,25 | 0 | 2 | 152952721 | 1 | 0 | 200 | 0 | 0 | 0 | 0 | 0 | 0 | 0 | 0 | 0 | 0 | 0 | 0 | 0 | 0 | 0 | 0 | 0 | 0 | 0 | 0 | 0 | 0 | 1.3041 | 47.89 | 6.9 | 6.94 | 0
253 | 152951116 | 152952707 | 47840737 | 1 | 1 | 1 | 2 | 330206 | ФСЭМ (2009), сб.33,поз.0206 | Дрели электрические | 1368 | 1011 | маш.-ч | маш.-ч | 1 | 0 | 1587204781 | 4.425 | 0 | 13.53 | 0 | 0 | 0 | 1.95 | 0 | 0 | 1 | 6.94 | 6.94 | 1 | 0 | 1 | 1 | 0 | 0 | 3.54 | *1,25 | 0 | 2 | 152952722 | 1 | 0 | 201 | 0 | 0 | 0 | 0 | 0 | 0 | 0 | 0 | 0 | 0 | 0 | 0 | 0 | 0 | 0 | 0 | 0 | 0 | 0 | 0 | 0 | 0 | 0.28497 | 13.53 | 1.95 | 6.94 | 0
253 | 152951116 | 152952707 | 47840576 | 1 | 1 | 1 | 2 | 400001 | ФСЭМ (2009), сб.40,поз.0001 | Автомобили бортовые, грузоподъемность до 5 т | 1368 | 1011 | маш.-ч | маш.-ч | 1 | 0 | -923680646 | 0.175 | 0 | 604.96 | 80.5 | 0 | 0 | 87.17 | 11.6 | 0 | 1 | 6.94 | 6.94 | 1 | 0 | 1 | 1 | 0 | 0 | 0.14 | *1,25 | 0 | 2 | 152952723 | 1 | 0 | 202 | 0 | 0 | 0 | 0 | 0 | 0 | 0 | 0 | 0 | 0 | 0 | 0 | 0 | 0 | 0 | 0 | 0 | 0 | 0 | 0 | 0 | 0 | 0.01127 | 604.96 | 87.17 | 6.94 | 0
253 | 152951116 | 152952707 | 48277160 | 1 | 1 | 1 | 3 | 206-1336 | ФССЦ (2010) ч.2, раздел06, поз.1336 | Рейка алюминиевая потолочная 100 мм | 1301 | 102138004 | м | м | 1 | 0 | 52764878 | 1050 | 171.49 | 0 | 0 | 0 | 24.71 | 0 | 0 | 0 | 6.94 | 1 | 1 | 1 | 0 | 1 | 0 | 0 | 0 | 1050 |  | 0 | 2 | 152952724 | 1 | 0 | 203 | 0 | 0 | 0 | 0 | 0 | 0 | 0 | 0 | 0 | 0 | 0 | 0 | 0 | 0 | 0 | 0 | 0 | 0 | 0 | 0 | 0 | 0 | 67.62 | 171.49 | 24.71 | 6.94 | 0
253 | 152951116 | 152952707 | 48277161 | 1 | 1 | 1 | 3 | 206-1337 | ФССЦ (2010) ч.2, раздел06, поз.1337 | Гребенка несущая | 1301 | 102138004 | м | м | 1 | 0 | 1681151622 | 100 | 142.06 | 0 | 0 | 0 | 20.47 | 0 | 0 | 0 | 6.94 | 1 | 1 | 1 | 0 | 1 | 0 | 0 | 0 | 100 |  | 0 | 2 | 152952725 | 1 | 0 | 204 | 0 | 0 | 0 | 0 | 0 | 0 | 0 | 0 | 0 | 0 | 0 | 0 | 0 | 0 | 0 | 0 | 0 | 0 | 0 | 0 | 0 | 0 | 6.44 | 142.06 | 20.47 | 6.94 | 0
253 | 152951116 | 152952707 | 48277162 | 1 | 1 | 1 | 3 | 206-1338 | ФССЦ (2010) ч.2, раздел06, поз.1338 | Уголок декоративный (пристенный) | 1301 | 102138004 | м | м | 1 | 0 | 840288134 | 158.3851 | 43.58 | 0 | 0 | 0 | 6.28 | 0 | 0 | 0 | 6.94 | 1 | 1 | 1 | 1 | 0 | 1 | 0 | 0 | 158.3851 |  | 0 | 2 | 152952726 | 1 | 6144 | 205 | 0 | 0 | 0 | 0 | 0 | 0 | 0 | 0 | 0 | 0 | 0 | 0 | 0 | 0 | 0 | 0 | 0 | 0 | 0 | 0 | 0 | 0 | 10.2 | 43.58 | 6.28 | 6.94 | 0
253 | 152951116 | 152952707 | 48277163 | 1 | 1 | 1 | 3 | 206-1339 | ФССЦ (2010) ч.2, раздел06, поз.1339 | Подвес в комплекте | 1354 | 1010 | шт. | шт. | 1 | 0 | -1827130306 | 70 | 25.4 | 0 | 0 | 0 | 3.66 | 0 | 0 | 0 | 6.94 | 1 | 1 | 1 | 0 | 1 | 0 | 0 | 0 | 70 |  | 0 | 2 | 152952727 | 1 | 0 | 206 | 0 | 0 | 0 | 0 | 0 | 0 | 0 | 0 | 0 | 0 | 0 | 0 | 0 | 0 | 0 | 0 | 0 | 0 | 0 | 0 | 0 | 0 | 4.508 | 25.4 | 3.66 | 6.94 | 0
292 | 152951116 | 152952729 | 47840853 | 1 | 1 | 1 | 1 | 1-1030 |  | Рабочий строитель среднего разряда 3 | 1369 | 1013 | чел.-ч | чел.-ч | 1 | 0 | 1774247228 | 69.87 | 0 | 0 | 0 | 59.2 | 0 | 0 | 0 | 8.53 | 1 | 1 | 1 | 6.94 | 0 | 1 | 0 | 0 | 0 | 69.87 |  | 1 | 2 | 152952734 | 1 | 0 | 207 | 0 | 0 | 0 | 0 | 0 | 0 | 0 | 0 | 0 | 0 | 0 | 0 | 0 | 0 | 0 | 0 | 0 | 0 | 0 | 0 | 0 | 0 | 4.4996 | 59.2 | 8.53 | 6.94 | 0
292 | 152951116 | 152952729 | 121548 | 1 | 1 | 1 | 1 | 2 |  | Затраты труда машинистов | 608254 | 1013 | чел.час | чел.час | 1 | 0 | -185737400 | 1.44 | 0 | 0 | 0 | 0 | 0 | 0 | 0 | 0 | 1 | 1 | 6.94 | 1 | 0 | 1 | 0 | 0 | 0 | 1.44 |  | 2 | 2 | 152952735 | 1 | 0 | 208 | 0 | 0 | 0 | 0 | 0 | 0 | 0 | 0 | 0 | 0 | 0 | 0 | 0 | 0 | 0 | 0 | 0 | 0 | 0 | 0 | 0 | 0 | 0.092736 | 0 | 0 | 1 | 0
292 | 152951116 | 152952729 | 115066410 | 1 | 1 | 1 | 2 | 030954 | ФСЭМ-2001, 030954, приказ Минстроя России №899/пр от 11.12.2015 г. | Подъемники грузоподъемностью до 500 кг одномачтовые, высота подъема 45 м | 1368 | 1011 | маш.-ч | маш.-ч | 1 | 0 | 341432456 | 1.44 | 0 | 216.94 | 93.69 | 0 | 0 | 31.26 | 13.5 | 0 | 1 | 6.94 | 6.94 | 1 | 0 | 1 | 0 | 0 | 0 | 1.44 |  | 0 | 2 | 152952736 | 1 | 0 | 209 | 0 | 0 | 0 | 0 | 0 | 0 | 0 | 0 | 0 | 0 | 0 | 0 | 0 | 0 | 0 | 0 | 0 | 0 | 0 | 0 | 0 | 0 | 0.092736 | 216.94 | 31.26 | 6.94 | 0
292 | 152951116 | 152952729 | 115259895 | 1 | 1 | 1 | 3 | 509-9900 | ФССЦ-2001, 509-9900, приказ Минстроя России №899/пр от 11.12.2015 г. | Строительный мусор | 1348 | 1009 | т | т | 1000 | 0 | 68711460 | 5.2 | 0 | 0 | 0 | 0 | 0 | 0 | 0 | 0 | 6.94 | 1 | 1 | 1 | 0 | 0 | 1 | 0 | 0 | 5.2 |  | 0 | 2 | 152952737 | 1 | 0 | 210 | 0 | 0 | 0 | 0 | 0 | 0 | 0 | 0 | 0 | 0 | 0 | 0 | 0 | 0 | 0 | 0 | 0 | 0 | 0 | 0 | 0 | 0 | 0.33488 | 0 | 0 | 6.94 | 0
294 | 152951116 | 152952739 | 47840614 | 1 | 1 | 1 | 1 | 1-1022 |  | Рабочий строитель среднего разряда 2,2 | 1369 | 1013 | чел.-ч | чел.-ч | 1 | 0 | -2028629724 | 45.4365 | 0 | 0 | 0 | 55.1 | 0 | 0 | 0 | 7.94 | 1 | 1 | 1 | 6.94 | 0 | 1 | 1 | 0 | 0 | 39.51 | *1,15 | 1 | 2 | 152952746 | 1 | 0 | 211 | 0 | 0 | 0 | 0 | 0 | 0 | 0 | 0 | 0 | 0 | 0 | 0 | 0 | 0 | 0 | 0 | 0 | 0 | 0 | 0 | 0 | 0 | 2.9261 | 55.1 | 7.94 | 6.94 | 0
294 | 152951116 | 152952739 | 121548 | 1 | 1 | 1 | 1 | 2 |  | Затраты труда машинистов | 608254 | 1013 | чел.час | чел.час | 1 | 0 | -185737400 | 1.5875 | 0 | 0 | 0 | 0 | 0 | 0 | 0 | 0 | 1 | 1 | 6.94 | 1 | 0 | 1 | 1 | 0 | 0 | 1.27 | *1,25 | 2 | 2 | 152952747 | 1 | 0 | 212 | 0 | 0 | 0 | 0 | 0 | 0 | 0 | 0 | 0 | 0 | 0 | 0 | 0 | 0 | 0 | 0 | 0 | 0 | 0 | 0 | 0 | 0 | 0.10224 | 0 | 0 | 1 | 0
294 | 152951116 | 152952739 | 115066410 | 1 | 1 | 1 | 2 | 030954 | ФСЭМ-2001, 030954, приказ Минстроя России №899/пр от 11.12.2015 г. | Подъемники грузоподъемностью до 500 кг одномачтовые, высота подъема 45 м | 1368 | 1011 | маш.-ч | маш.-ч | 1 | 0 | 341432456 | 1.5875 | 0 | 216.94 | 93.69 | 0 | 0 | 31.26 | 13.5 | 0 | 1 | 6.94 | 6.94 | 1 | 0 | 1 | 1 | 0 | 0 | 1.27 | *1,25 | 0 | 2 | 152952748 | 1 | 0 | 213 | 0 | 0 | 0 | 0 | 0 | 0 | 0 | 0 | 0 | 0 | 0 | 0 | 0 | 0 | 0 | 0 | 0 | 0 | 0 | 0 | 0 | 0 | 0.10224 | 216.94 | 31.26 | 6.94 | 0
294 | 152951116 | 152952739 | 115022869 | 1 | 1 | 1 | 2 | 111301 | ФСЭМ-2001, 111301, приказ Минстроя России №899/пр от 11.12.2015 г. | Вибратор поверхностный | 1368 | 1011 | маш.-ч | маш.-ч | 1 | 0 | 1560410255 | 11.3375 | 0 | 3.47 | 0 | 0 | 0 | 0.5 | 0 | 0 | 1 | 6.94 | 6.94 | 1 | 0 | 1 | 1 | 0 | 0 | 9.07 | *1,25 | 0 | 2 | 152952749 | 1 | 0 | 214 | 0 | 0 | 0 | 0 | 0 | 0 | 0 | 0 | 0 | 0 | 0 | 0 | 0 | 0 | 0 | 0 | 0 | 0 | 0 | 0 | 0 | 0 | 0.73013 | 3.47 | 0.5 | 6.94 | 0
294 | 152951116 | 152952739 | 115060405 | 1 | 1 | 1 | 3 | 402-0005 | ФССЦ-2001, 402-0005, приказ Минстроя России №899/пр от 11.12.2015 г. | Раствор готовый кладочный цементный марки 150 | 1339 | 1007 | м3 | м3 | 1 | 0 | 120559410 | 2.04 | 3805.2 | 0 | 0 | 0 | 548.3 | 0 | 0 | 0 | 6.94 | 1 | 1 | 1 | 0 | 1 | 0 | 0 | 0 | 2.04 |  | 0 | 2 | 152952750 | 1 | 0 | 215 | 0 | 0 | 0 | 0 | 0 | 0 | 0 | 0 | 0 | 0 | 0 | 0 | 0 | 0 | 0 | 0 | 0 | 0 | 0 | 0 | 0 | 0 | 0.13138 | 3805.2 | 548.3 | 6.94 | 0
294 | 152951116 | 152952739 | 115017389 | 1 | 1 | 1 | 3 | 411-0001 | ФССЦ-2001, 411-0001, приказ Минстроя России №899/пр от 11.12.2015 г. | Вода | 1339 | 1007 | м3 | м3 | 1 | 0 | 11619063 | 3.5 | 16.93 | 0 | 0 | 0 | 2.44 | 0 | 0 | 0 | 6.94 | 1 | 1 | 1 | 0 | 1 | 0 | 0 | 0 | 3.5 |  | 0 | 2 | 152952751 | 1 | 0 | 216 | 0 | 0 | 0 | 0 | 0 | 0 | 0 | 0 | 0 | 0 | 0 | 0 | 0 | 0 | 0 | 0 | 0 | 0 | 0 | 0 | 0 | 0 | 0.2254 | 16.93 | 2.44 | 6.94 | 0
295 | 152951116 | 152993419 | 47841023 | 1 | 1 | 1 | 1 | 1-1032 |  | Рабочий строитель среднего разряда 3,2 | 1369 | 1013 | чел.-ч | чел.-ч | 1 | 0 | -1371206905 | 356.983 | 0 | 0 | 0 | 60.66 | 0 | 0 | 0 | 8.74 | 1 | 1 | 1 | 6.94 | 0 | 1 | 1 | 0 | 0 | 310.42 | )*1,15 | 1 | 2 | 152993433 | 1 | 0 | 217 | 0 | 0 | 0 | 0 | 0 | 0 | 0 | 0 | 0 | 0 | 0 | 0 | 0 | 0 | 0 | 0 | 0 | 0 | 0 | 0 | 0 | 0 | 22.9897 | 60.66 | 8.74 | 6.94 | 0
295 | 152951116 | 152993419 | 121548 | 1 | 1 | 1 | 1 | 2 |  | Затраты труда машинистов | 608254 | 1013 | чел.час | чел.час | 1 | 0 | -185737400 | 2.15 | 0 | 0 | 0 | 0 | 0 | 0 | 0 | 0 | 1 | 1 | 6.94 | 1 | 0 | 1 | 1 | 0 | 0 | 1.72 | )*1,25 | 2 | 2 | 152993434 | 1 | 0 | 218 | 0 | 0 | 0 | 0 | 0 | 0 | 0 | 0 | 0 | 0 | 0 | 0 | 0 | 0 | 0 | 0 | 0 | 0 | 0 | 0 | 0 | 0 | 0.13846 | 0 | 0 | 1 | 0
295 | 152951116 | 152993419 | 115069430 | 1 | 1 | 1 | 2 | 020128 | ФСЭМ-2001, 020128, приказ Минстроя России №899/пр от 11.12.2015 г. | Краны башенные при работе на других видах строительства 5 т | 1368 | 1011 | маш.-ч | маш.-ч | 1 | 0 | -1347679350 | 0.025 | 0 | 579 | 93.69 | 0 | 0 | 83.43 | 13.5 | 0 | 1 | 6.94 | 6.94 | 1 | 0 | 1 | 1 | 0 | 0 | 0.02 | )*1,25 | 0 | 2 | 152993435 | 1 | 0 | 219 | 0 | 0 | 0 | 0 | 0 | 0 | 0 | 0 | 0 | 0 | 0 | 0 | 0 | 0 | 0 | 0 | 0 | 0 | 0 | 0 | 0 | 0 | 0.00161 | 579 | 83.43 | 6.94 | 0
295 | 152951116 | 152993419 | 115064733 | 1 | 1 | 1 | 2 | 021140 | ФСЭМ-2001, 021140, приказ Минстроя России №899/пр от 11.12.2015 г. | Краны на автомобильном ходу при работе на других видах строительства 6,3 т | 1368 | 1011 | маш.-ч | маш.-ч | 1 | 0 | -221431183 | 0.0125 | 0 | 610.79 | 80.5 | 0 | 0 | 88.01 | 11.6 | 0 | 1 | 6.94 | 6.94 | 1 | 0 | 1 | 1 | 0 | 0 | 0.01 | )*1,25 | 0 | 2 | 152993436 | 1 | 0 | 220 | 0 | 0 | 0 | 0 | 0 | 0 | 0 | 0 | 0 | 0 | 0 | 0 | 0 | 0 | 0 | 0 | 0 | 0 | 0 | 0 | 0 | 0 | 0.000805 | 610.79 | 88.01 | 6.94 | 0
295 | 152951116 | 152993419 | 115068377 | 1 | 1 | 1 | 2 | 110901 | ФСЭМ-2001, 110901, приказ Минстроя России №899/пр от 11.12.2015 г. | Растворосмесители передвижные 65 л | 1368 | 1011 | маш.-ч | маш.-ч | 1 | 0 | -1705222261 | 2.1125 | 0 | 85.99 | 69.82 | 0 | 0 | 12.39 | 10.06 | 0 | 1 | 6.94 | 6.94 | 1 | 0 | 1 | 1 | 0 | 0 | 1.69 | )*1,25 | 0 | 2 | 152993437 | 1 | 0 | 221 | 0 | 0 | 0 | 0 | 0 | 0 | 0 | 0 | 0 | 0 | 0 | 0 | 0 | 0 | 0 | 0 | 0 | 0 | 0 | 0 | 0 | 0 | 0.13604 | 85.99 | 12.39 | 6.94 | 0
295 | 152951116 | 152993419 | 115085760 | 1 | 1 | 1 | 2 | 339904 | ФСЭМ-2001, 339904, приказ Минстроя России №899/пр от 11.12.2015 г. | Плиткорез MAKITA RH 4101 | 1368 | 1011 | маш.-ч | маш.-ч | 1 | 0 | -1762306581 | 0.0625 | 0 | 69.19 | 0 | 0 | 0 | 9.97 | 0 | 0 | 1 | 6.94 | 6.94 | 1 | 0 | 1 | 1 | 0 | 0 | 0.05 | )*1,25 | 0 | 2 | 152993438 | 1 | 0 | 222 | 0 | 0 | 0 | 0 | 0 | 0 | 0 | 0 | 0 | 0 | 0 | 0 | 0 | 0 | 0 | 0 | 0 | 0 | 0 | 0 | 0 | 0 | 0.004025 | 69.19 | 9.97 | 6.94 | 0
295 | 152951116 | 152993419 | 115016508 | 1 | 1 | 1 | 2 | 400001 | ФСЭМ-2001, 400001, приказ Минстроя России №899/пр от 11.12.2015 г. | Автомобили бортовые, грузоподъемность до 5 т | 1368 | 1011 | маш.-ч | маш.-ч | 1 | 0 | -365761310 | 0.0125 | 0 | 604.96 | 80.5 | 0 | 0 | 87.17 | 11.6 | 0 | 1 | 6.94 | 6.94 | 1 | 0 | 1 | 1 | 0 | 0 | 0.01 | )*1,25 | 0 | 2 | 152993439 | 1 | 0 | 223 | 0 | 0 | 0 | 0 | 0 | 0 | 0 | 0 | 0 | 0 | 0 | 0 | 0 | 0 | 0 | 0 | 0 | 0 | 0 | 0 | 0 | 0 | 0.000805 | 604.96 | 87.17 | 6.94 | 0
295 | 152951116 | 152993419 | 115085197 | 1 | 1 | 1 | 3 | 101-1971 | ФССЦ-2001, 101-1971, приказ Минстроя России №899/пр от 11.12.2015 г. | Затирка «Старатели» (разной цветности) | 1348 | 1009 | т | т | 1000 | 0 | -2127106556 | 0.013 | 45200.22 | 0 | 0 | 0 | 6513 | 0 | 0 | 0 | 6.94 | 1 | 1 | 1 | 0 | 1 | 0 | 0 | 0 | 0.013 |  | 0 | 2 | 152993440 | 1 | 0 | 224 | 0 | 0 | 0 | 0 | 0 | 0 | 0 | 0 | 0 | 0 | 0 | 0 | 0 | 0 | 0 | 0 | 0 | 0 | 0 | 0 | 0 | 0 | 0.0008372 | 45200.22 | 6513 | 6.94 | 0
295 | 152951116 | 152993419 | 115085757 | 1 | 1 | 1 | 3 | 101-4368 | ФССЦ-2001, 101-4368, приказ Минстроя России №899/пр от 11.12.2015 г. | Клей плиточный «Юнис Гранит» | 1346 | 1009 | кг | кг | 1 | 0 | 1573397389 | 1200 | 25.61 | 0 | 0 | 0 | 3.69 | 0 | 0 | 0 | 6.94 | 1 | 1 | 1 | 0 | 1 | 0 | 0 | 0 | 1200 |  | 0 | 2 | 152993441 | 1 | 0 | 225 | 0 | 0 | 0 | 0 | 0 | 0 | 0 | 0 | 0 | 0 | 0 | 0 | 0 | 0 | 0 | 0 | 0 | 0 | 0 | 0 | 0 | 0 | 77.28 | 25.61 | 3.69 | 6.94 | 0
295 | 152951116 | 152993419 | 115085758 | 1 | 1 | 1 | 3 | 101-4486 | ФССЦ-2001, 101-4486, приказ Минстроя России №899/пр от 11.12.2015 г. | Гранит керамический многоцветный неполированный, размером 400х400х9 мм | 1327 | 1005 | м2 | м2 | 1 | 1 | -756472791 | -102 | 974.72 | 0 | 0 | 0 | 140.45 | 0 | 0 | 0 | 6.94 | 1 | 1 | 1 | 0 | 1 | 0 | 0 | 0 | -102 |  | 0 | 2 | 152993442 | 1 | 6144 | 226 | 0 | 0 | 0 | 0 | 0 | 0 | 0 | 0 | 0 | 0 | 0 | 0 | 0 | 0 | 0 | 0 | 0 | 0 | 0 | 0 | 0 | 0 | -6.5688 | 974.72 | 140.45 | 6.94 | 0
295 | 152951116 | 152993419 | 115017389 | 1 | 1 | 1 | 3 | 411-0001 | ФССЦ-2001, 411-0001, приказ Минстроя России №899/пр от 11.12.2015 г. | Вода | 1339 | 1007 | м3 | м3 | 1 | 0 | 11619063 | 0.44 | 16.93 | 0 | 0 | 0 | 2.44 | 0 | 0 | 0 | 6.94 | 1 | 1 | 1 | 0 | 1 | 0 | 0 | 0 | 0.44 |  | 0 | 2 | 152993445 | 1 | 0 | 229 | 0 | 0 | 0 | 0 | 0 | 0 | 0 | 0 | 0 | 0 | 0 | 0 | 0 | 0 | 0 | 0 | 0 | 0 | 0 | 0 | 0 | 0 | 0.028336 | 16.93 | 2.44 | 6.94 | 0
295 | 152951116 | 152993419 | 0 | 1 | 1 | 1 | 3 | прайс-лист |  | Керамогранит 400х400 мм ESTIMA TR 04 матовый | 1327 | 1005 | м2 | м2 | 1 | 0 | -1570395082 | 102 | 661 | 0 | 0 | 0 | 95.24 | 0 | 0 | 0 | 6.94 | 1 | 1 | 1 | 0 | 0 | 0 | 0 | 0 | 102 |  | 0 | 1 | -1 | 0 | 0 |  | 0 | 0 | 0 | 0 | 0 | 0 | 0 | 0 | 0 | 0 | 0 | 0 | 0 | 0 | 0 | 0 | 0 | 0 | 0 | 0 | 0 | 0 | 6.5688 | 661 | 95.24 | 6.94 | 0
335 | 152951116 | 153065328 | 47840527 | 1 | 1 | 1 | 1 | 1-1020 |  | Рабочий строитель среднего разряда 2 | 1369 | 1013 | чел.-ч | чел.-ч | 1 | 0 | 1607597553 | 20.8 | 0 | 0 | 0 | 54.13 | 0 | 0 | 0 | 7.8 | 1 | 1 | 1 | 6.94 | 0 | 1 | 0 | 0 | 0 | 20.8 |  | 1 | 2 | 153065330 | 1 | 0 | 230 | 0 | 0 | 0 | 0 | 0 | 0 | 0 | 0 | 0 | 0 | 0 | 0 | 0 | 0 | 0 | 0 | 0 | 0 | 0 | 0 | 0 | 0 | 1.7056 | 54.13 | 7.8 | 6.94 | 0
336 | 152951116 | 152952778 | 47840642 | 1 | 1 | 1 | 1 | 1-1021 |  | Рабочий строитель среднего разряда 2,1 | 1369 | 1013 | чел.-ч | чел.-ч | 1 | 0 | -902650305 | 74.3 | 0 | 0 | 0 | 54.62 | 0 | 0 | 0 | 7.87 | 1 | 1 | 1 | 6.94 | 0 | 1 | 0 | 0 | 0 | 74.3 |  | 1 | 2 | 152952784 | 1 | 0 | 231 | 0 | 0 | 0 | 0 | 0 | 0 | 0 | 0 | 0 | 0 | 0 | 0 | 0 | 0 | 0 | 0 | 0 | 0 | 0 | 0 | 0 | 0 | 11.7394 | 54.62 | 7.87 | 6.94 | 0
336 | 152951116 | 152952778 | 121548 | 1 | 1 | 1 | 1 | 2 |  | Затраты труда машинистов | 608254 | 1013 | чел.час | чел.час | 1 | 0 | -185737400 | 1.99 | 0 | 0 | 0 | 0 | 0 | 0 | 0 | 0 | 1 | 1 | 6.94 | 1 | 0 | 1 | 0 | 0 | 0 | 1.99 |  | 2 | 2 | 152952785 | 1 | 0 | 232 | 0 | 0 | 0 | 0 | 0 | 0 | 0 | 0 | 0 | 0 | 0 | 0 | 0 | 0 | 0 | 0 | 0 | 0 | 0 | 0 | 0 | 0 | 0.31442 | 0 | 0 | 1 | 0
336 | 152951116 | 152952778 | 115066410 | 1 | 1 | 1 | 2 | 030954 | ФСЭМ-2001, 030954, приказ Минстроя России №899/пр от 11.12.2015 г. | Подъемники грузоподъемностью до 500 кг одномачтовые, высота подъема 45 м | 1368 | 1011 | маш.-ч | маш.-ч | 1 | 0 | 341432456 | 0.35 | 0 | 216.94 | 93.69 | 0 | 0 | 31.26 | 13.5 | 0 | 1 | 6.94 | 6.94 | 1 | 0 | 1 | 0 | 0 | 0 | 0.35 |  | 0 | 2 | 152952786 | 1 | 0 | 233 | 0 | 0 | 0 | 0 | 0 | 0 | 0 | 0 | 0 | 0 | 0 | 0 | 0 | 0 | 0 | 0 | 0 | 0 | 0 | 0 | 0 | 0 | 0.0553 | 216.94 | 31.26 | 6.94 | 0
336 | 152951116 | 152952778 | 115022373 | 1 | 1 | 1 | 2 | 050101 | ФСЭМ-2001, 050101, приказ Минстроя России №899/пр от 11.12.2015 г. | Компрессоры передвижные с двигателем внутреннего сгорания давлением до 686 кПа (7 ат), производительность до 5 м3/мин | 1368 | 1011 | маш.-ч | маш.-ч | 1 | 0 | -1418027447 | 1.64 | 0 | 624.6 | 69.82 | 0 | 0 | 90 | 10.06 | 0 | 1 | 6.94 | 6.94 | 1 | 0 | 1 | 0 | 0 | 0 | 1.64 |  | 0 | 2 | 152952787 | 1 | 0 | 234 | 0 | 0 | 0 | 0 | 0 | 0 | 0 | 0 | 0 | 0 | 0 | 0 | 0 | 0 | 0 | 0 | 0 | 0 | 0 | 0 | 0 | 0 | 0.25912 | 624.6 | 90 | 6.94 | 0
336 | 152951116 | 152952778 | 115023337 | 1 | 1 | 1 | 2 | 330804 | ФСЭМ-2001, 330804, приказ Минстроя России №899/пр от 11.12.2015 г. | Молотки при работе от передвижных компрессорных станций отбойные пневматические | 1368 | 1011 | маш.-ч | маш.-ч | 1 | 0 | 775724482 | 3.28 | 0 | 10.62 | 0 | 0 | 0 | 1.53 | 0 | 0 | 1 | 6.94 | 6.94 | 1 | 0 | 1 | 0 | 0 | 0 | 3.28 |  | 0 | 2 | 152952788 | 1 | 0 | 235 | 0 | 0 | 0 | 0 | 0 | 0 | 0 | 0 | 0 | 0 | 0 | 0 | 0 | 0 | 0 | 0 | 0 | 0 | 0 | 0 | 0 | 0 | 0.51824 | 10.62 | 1.53 | 6.94 | 0
337 | 152951116 | 152980929 | 47840717 | 1 | 1 | 1 | 1 | 1-1040 |  | Рабочий строитель среднего разряда 4 | 1369 | 1013 | чел.-ч | чел.-ч | 1 | 0 | -1673341983 | 7.5325 | 0 | 0 | 0 | 66.76 | 0 | 0 | 0 | 9.62 | 1 | 1 | 1 | 6.94 | 0 | 1 | 1 | 0 | 0 | 6.55 | )*1,15 | 1 | 2 | 152980936 | 1 | 0 | 236 | 0 | 0 | 0 | 0 | 0 | 0 | 0 | 0 | 0 | 0 | 0 | 0 | 0 | 0 | 0 | 0 | 0 | 0 | 0 | 0 | 0 | 0 | 1.8078 | 66.76 | 9.62 | 6.94 | 0
337 | 152951116 | 152980929 | 121548 | 1 | 1 | 1 | 1 | 2 |  | Затраты труда машинистов | 608254 | 1013 | чел.час | чел.час | 1 | 0 | -185737400 | 0.0125 | 0 | 0 | 0 | 0 | 0 | 0 | 0 | 0 | 1 | 1 | 6.94 | 1 | 0 | 1 | 1 | 0 | 0 | 0.01 | )*1,25 | 2 | 2 | 152980937 | 1 | 0 | 237 | 0 | 0 | 0 | 0 | 0 | 0 | 0 | 0 | 0 | 0 | 0 | 0 | 0 | 0 | 0 | 0 | 0 | 0 | 0 | 0 | 0 | 0 | 0.003 | 0 | 0 | 1 | 0
337 | 152951116 | 152980929 | 115066410 | 1 | 1 | 1 | 2 | 030954 | ФСЭМ-2001, 030954, приказ Минстроя России №899/пр от 11.12.2015 г. | Подъемники грузоподъемностью до 500 кг одномачтовые, высота подъема 45 м | 1368 | 1011 | маш.-ч | маш.-ч | 1 | 0 | 341432456 | 0.0125 | 0 | 216.94 | 93.69 | 0 | 0 | 31.26 | 13.5 | 0 | 1 | 6.94 | 6.94 | 1 | 0 | 1 | 1 | 0 | 0 | 0.01 | )*1,25 | 0 | 2 | 152980938 | 1 | 0 | 238 | 0 | 0 | 0 | 0 | 0 | 0 | 0 | 0 | 0 | 0 | 0 | 0 | 0 | 0 | 0 | 0 | 0 | 0 | 0 | 0 | 0 | 0 | 0.003 | 216.94 | 31.26 | 6.94 | 0
337 | 152951116 | 152980929 | 115016508 | 1 | 1 | 1 | 2 | 400001 | ФСЭМ-2001, 400001, приказ Минстроя России №899/пр от 11.12.2015 г. | Автомобили бортовые, грузоподъемность до 5 т | 1368 | 1011 | маш.-ч | маш.-ч | 1 | 0 | -365761310 | 0.0125 | 0 | 604.96 | 80.5 | 0 | 0 | 87.17 | 11.6 | 0 | 1 | 6.94 | 6.94 | 1 | 0 | 1 | 1 | 0 | 0 | 0.01 | )*1,25 | 0 | 2 | 152980939 | 1 | 0 | 239 | 0 | 0 | 0 | 0 | 0 | 0 | 0 | 0 | 0 | 0 | 0 | 0 | 0 | 0 | 0 | 0 | 0 | 0 | 0 | 0 | 0 | 0 | 0.003 | 604.96 | 87.17 | 6.94 | 0
337 | 152951116 | 152980929 | 115057134 | 1 | 1 | 1 | 3 | 101-1757 | ФССЦ-2001, 101-1757, приказ Минстроя России №899/пр от 11.12.2015 г. | Ветошь | 1346 | 1009 | кг | кг | 1 | 0 | 1519769894 | 0.1 | 12.63 | 0 | 0 | 0 | 1.82 | 0 | 0 | 0 | 6.94 | 1 | 1 | 1 | 0 | 1 | 0 | 0 | 0 | 0.1 |  | 0 | 2 | 152980940 | 1 | 0 | 240 | 0 | 0 | 0 | 0 | 0 | 0 | 0 | 0 | 0 | 0 | 0 | 0 | 0 | 0 | 0 | 0 | 0 | 0 | 0 | 0 | 0 | 0 | 0.024 | 12.63 | 1.82 | 6.94 | 0
337 | 152951116 | 152980929 | 115525955 | 1 | 1 | 1 | 3 | 101-2416 | ФССЦ-2001, 101-2416, приказ Минстроя России №899/пр от 11.12.2015 г. | Грунтовка «Бетоконтакт», КНАУФ | 1346 | 1009 | кг | кг | 1 | 0 | 686850233 | 35 | 104.72 | 0 | 0 | 0 | 15.09 | 0 | 0 | 0 | 6.94 | 1 | 1 | 1 | 0 | 0 | 0 | 0 | 0 | 35 |  | 0 | 1 | -1 | 0 | 0 |  | 0 | 0 | 0 | 0 | 0 | 0 | 0 | 0 | 0 | 0 | 0 | 0 | 0 | 0 | 0 | 0 | 0 | 0 | 0 | 0 | 0 | 0 | 8.4 | 104.72 | 15.09 | 6.94 | 0
339 | 152951116 | 152980943 | 47841451 | 1 | 1 | 1 | 1 | 1-1036 |  | Рабочий строитель среднего разряда 3,6 | 1369 | 1013 | чел.-ч | чел.-ч | 1 | 0 | 2103360120 | 59.6735 | 0 | 0 | 0 | 63.71 | 0 | 0 | 0 | 9.18 | 1 | 1 | 1 | 6.94 | 0 | 1 | 1 | 0 | 0 | 51.89 | )*1,15 | 1 | 2 | 152980952 | 1 | 0 | 242 | 0 | 0 | 0 | 0 | 0 | 0 | 0 | 0 | 0 | 0 | 0 | 0 | 0 | 0 | 0 | 0 | 0 | 0 | 0 | 0 | 0 | 0 | 14.3216 | 63.71 | 9.18 | 6.94 | 0
339 | 152951116 | 152980943 | 121548 | 1 | 1 | 1 | 1 | 2 |  | Затраты труда машинистов | 608254 | 1013 | чел.час | чел.час | 1 | 0 | -185737400 | 2.3375 | 0 | 0 | 0 | 0 | 0 | 0 | 0 | 0 | 1 | 1 | 6.94 | 1 | 0 | 1 | 1 | 0 | 0 | 1.87 | )*1,25 | 2 | 2 | 152980953 | 1 | 0 | 243 | 0 | 0 | 0 | 0 | 0 | 0 | 0 | 0 | 0 | 0 | 0 | 0 | 0 | 0 | 0 | 0 | 0 | 0 | 0 | 0 | 0 | 0 | 0.561 | 0 | 0 | 1 | 0
339 | 152951116 | 152980943 | 115020330 | 1 | 1 | 1 | 2 | 030101 | ФСЭМ-2001, 030101, приказ Минстроя России №899/пр от 11.12.2015 г. | Автопогрузчики 5 т | 1368 | 1011 | маш.-ч | маш.-ч | 1 | 0 | 1835961613 | 0.05 | 0 | 624.53 | 69.82 | 0 | 0 | 89.99 | 10.06 | 0 | 1 | 6.94 | 6.94 | 1 | 0 | 1 | 1 | 0 | 0 | 0.04 | )*1,25 | 0 | 2 | 152980954 | 1 | 0 | 244 | 0 | 0 | 0 | 0 | 0 | 0 | 0 | 0 | 0 | 0 | 0 | 0 | 0 | 0 | 0 | 0 | 0 | 0 | 0 | 0 | 0 | 0 | 0.012 | 624.53 | 89.99 | 6.94 | 0
339 | 152951116 | 152980943 | 115066410 | 1 | 1 | 1 | 2 | 030954 | ФСЭМ-2001, 030954, приказ Минстроя России №899/пр от 11.12.2015 г. | Подъемники грузоподъемностью до 500 кг одномачтовые, высота подъема 45 м | 1368 | 1011 | маш.-ч | маш.-ч | 1 | 0 | 341432456 | 0.2 | 0 | 216.94 | 93.69 | 0 | 0 | 31.26 | 13.5 | 0 | 1 | 6.94 | 6.94 | 1 | 0 | 1 | 1 | 0 | 0 | 0.16 | )*1,25 | 0 | 2 | 152980955 | 1 | 0 | 245 | 0 | 0 | 0 | 0 | 0 | 0 | 0 | 0 | 0 | 0 | 0 | 0 | 0 | 0 | 0 | 0 | 0 | 0 | 0 | 0 | 0 | 0 | 0.048 | 216.94 | 31.26 | 6.94 | 0
339 | 152951116 | 152980943 | 115068377 | 1 | 1 | 1 | 2 | 110901 | ФСЭМ-2001, 110901, приказ Минстроя России №899/пр от 11.12.2015 г. | Растворосмесители передвижные 65 л | 1368 | 1011 | маш.-ч | маш.-ч | 1 | 0 | -1705222261 | 2.0875 | 0 | 85.99 | 69.82 | 0 | 0 | 12.39 | 10.06 | 0 | 1 | 6.94 | 6.94 | 1 | 0 | 1 | 1 | 0 | 0 | 1.67 | )*1,25 | 0 | 2 | 152980956 | 1 | 0 | 246 | 0 | 0 | 0 | 0 | 0 | 0 | 0 | 0 | 0 | 0 | 0 | 0 | 0 | 0 | 0 | 0 | 0 | 0 | 0 | 0 | 0 | 0 | 0.501 | 85.99 | 12.39 | 6.94 | 0
339 | 152951116 | 152980943 | 115507881 | 1 | 1 | 1 | 3 | 402-0070 | ФССЦ-2001, 402-0070, приказ Минстроя России №899/пр от 11.12.2015 г. | Смесь сухая для заделки швов (фуга) АТЛАС растворная для ручной работы | 1348 | 1009 | т | т | 1000 | 1 | -2121693189 | -0.97 | 17350 | 0 | 0 | 0 | 2500 | 0 | 0 | 0 | 6.94 | 1 | 1 | 1 | 0 | 1 | 0 | 0 | 0 | -0.97 |  | 0 | 2 | 152980958 | 1 | 6144 | 248 | 0 | 0 | 0 | 0 | 0 | 0 | 0 | 0 | 0 | 0 | 0 | 0 | 0 | 0 | 0 | 0 | 0 | 0 | 0 | 0 | 0 | 0 | -0.2328 | 17350 | 2500 | 6.94 | 0
339 | 152951116 | 152980943 | 115017389 | 1 | 1 | 1 | 3 | 411-0001 | ФССЦ-2001, 411-0001, приказ Минстроя России №899/пр от 11.12.2015 г. | Вода | 1339 | 1007 | м3 | м3 | 1 | 0 | 11619063 | 0.63 | 16.93 | 0 | 0 | 0 | 2.44 | 0 | 0 | 0 | 6.94 | 1 | 1 | 1 | 0 | 1 | 0 | 0 | 0 | 0.63 |  | 0 | 2 | 152980959 | 1 | 0 | 249 | 0 | 0 | 0 | 0 | 0 | 0 | 0 | 0 | 0 | 0 | 0 | 0 | 0 | 0 | 0 | 0 | 0 | 0 | 0 | 0 | 0 | 0 | 0.1512 | 16.93 | 2.44 | 6.94 | 0
339 | 152951116 | 152980943 | 0 | 0 | 1 | 1 | 3 | прайс-лист | ФССЦ-2001, 101-3172, приказ Минстроя России №899/пр от 11.12.2015 г. | Шпатлевка Ветонит ТТ | 1348 | 1009 | т | т | 1000 | 0 | -352409731 | 0.97 | 14400 | 0 | 0 | 0 | 14400 | 0 | 0 | 0 | 1 | 1 | 1 | 1 | 0 | 0 | 0 | 0 | 0 | 0.97 |  | 0 | 1 | -1 | 0 | 0 |  | 0 | 0 | 0 | 0 | 0 | 0 | 0 | 0 | 0 | 0 | 0 | 0 | 0 | 0 | 0 | 0 | 0 | 0 | 0 | 0 | 0 | 0 | 0.2328 | 14400 | 14400 | 1 | 0
342 | 152951116 | 152952789 | 47841451 | 1 | 1 | 1 | 1 | 1-1036 |  | Рабочий строитель среднего разряда 3,6 | 1369 | 1013 | чел.-ч | чел.-ч | 1 | 0 | 2103360120 | 183.6205 | 0 | 0 | 0 | 63.71 | 0 | 0 | 0 | 9.18 | 1 | 1 | 1 | 6.94 | 0 | 1 | 1 | 0 | 0 | 159.67 | *1,15 | 1 | 2 | 152952801 | 1 | 0 | 250 | 0 | 0 | 0 | 0 | 0 | 0 | 0 | 0 | 0 | 0 | 0 | 0 | 0 | 0 | 0 | 0 | 0 | 0 | 0 | 0 | 0 | 0 | 44.0689 | 63.71 | 9.18 | 6.94 | 0
342 | 152951116 | 152952789 | 121548 | 1 | 1 | 1 | 1 | 2 |  | Затраты труда машинистов | 608254 | 1013 | чел.час | чел.час | 1 | 0 | -185737400 | 2.0625 | 0 | 0 | 0 | 0 | 0 | 0 | 0 | 0 | 1 | 1 | 6.94 | 1 | 0 | 1 | 1 | 0 | 0 | 1.65 | *1,25 | 2 | 2 | 152952802 | 1 | 0 | 251 | 0 | 0 | 0 | 0 | 0 | 0 | 0 | 0 | 0 | 0 | 0 | 0 | 0 | 0 | 0 | 0 | 0 | 0 | 0 | 0 | 0 | 0 | 0.495 | 0 | 0 | 1 | 0
342 | 152951116 | 152952789 | 47861120 | 1 | 1 | 1 | 2 | 030101 | ФСЭМ (2009), сб.03,поз.0101 | Автопогрузчики 5 т | 1368 | 1011 | маш.-ч | маш.-ч | 1 | 0 | -95368535 | 0.1 | 0 | 624.53 | 69.82 | 0 | 0 | 89.99 | 10.06 | 0 | 1 | 6.94 | 6.94 | 1 | 0 | 1 | 1 | 0 | 0 | 0.08 | *1,25 | 0 | 2 | 152952803 | 1 | 0 | 252 | 0 | 0 | 0 | 0 | 0 | 0 | 0 | 0 | 0 | 0 | 0 | 0 | 0 | 0 | 0 | 0 | 0 | 0 | 0 | 0 | 0 | 0 | 0.024 | 624.53 | 89.99 | 6.94 | 0
342 | 152951116 | 152952789 | 47841490 | 1 | 1 | 1 | 2 | 030954 | ФСЭМ (2009), сб.03,поз.0954 | Подъемники грузоподъемностью до 500 кг одномачтовые, высота подъема 45 м | 1368 | 1011 | маш.-ч | маш.-ч | 1 | 0 | 2047449523 | 0.3375 | 0 | 216.94 | 80.5 | 0 | 0 | 31.26 | 11.6 | 0 | 1 | 6.94 | 6.94 | 1 | 0 | 1 | 1 | 0 | 0 | 0.27 | *1,25 | 0 | 2 | 152952804 | 1 | 0 | 253 | 0 | 0 | 0 | 0 | 0 | 0 | 0 | 0 | 0 | 0 | 0 | 0 | 0 | 0 | 0 | 0 | 0 | 0 | 0 | 0 | 0 | 0 | 0.081 | 216.94 | 31.26 | 6.94 | 0
342 | 152951116 | 152952789 | 47842258 | 1 | 1 | 1 | 2 | 110901 | ФСЭМ (2009), сб.11,поз.0901 | Растворосмесители передвижные 65 л | 1368 | 1011 | маш.-ч | маш.-ч | 1 | 0 | -1849157795 | 1.625 | 0 | 85.99 | 69.82 | 0 | 0 | 12.39 | 10.06 | 0 | 1 | 6.94 | 6.94 | 1 | 0 | 1 | 1 | 0 | 0 | 1.3 | *1,25 | 0 | 2 | 152952805 | 1 | 0 | 254 | 0 | 0 | 0 | 0 | 0 | 0 | 0 | 0 | 0 | 0 | 0 | 0 | 0 | 0 | 0 | 0 | 0 | 0 | 0 | 0 | 0 | 0 | 0.39 | 85.99 | 12.39 | 6.94 | 0
342 | 152951116 | 152952789 | 47848308 | 1 | 1 | 1 | 3 | 101-0256 | ФССЦ (2010) ч.1, раздел01, поз.0256 | Плитки керамические глазурованные для внутренней облицовки стен гладкие без завала белые | 1327 | 1005 | м2 | м2 | 1 | 1 | -673262530 | -100 | 494.06 | 0 | 0 | 0 | 71.19 | 0 | 0 | 0 | 6.94 | 1 | 1 | 1 | 0 | 1 | 1 | 0 | 0 | -100 |  | 0 | 2 | 152952806 | 1 | 6144 | 255 | 0 | 0 | 0 | 0 | 0 | 0 | 0 | 0 | 0 | 0 | 0 | 0 | 0 | 0 | 0 | 0 | 0 | 0 | 0 | 0 | 0 | 0 | -24 | 494.06 | 71.19 | 6.94 | 0
342 | 152951116 | 152952789 | 47844446 | 1 | 1 | 1 | 3 | 101-1757 | ФССЦ (2010) ч.1, раздел01, поз.1757 | Ветошь | 1346 | 1009 | кг | кг | 1 | 0 | 363829629 | 0.5 | 12.63 | 0 | 0 | 0 | 1.82 | 0 | 0 | 0 | 6.94 | 1 | 1 | 1 | 0 | 1 | 0 | 0 | 0 | 0.5 |  | 0 | 2 | 152952807 | 1 | 0 | 256 | 0 | 0 | 0 | 0 | 0 | 0 | 0 | 0 | 0 | 0 | 0 | 0 | 0 | 0 | 0 | 0 | 0 | 0 | 0 | 0 | 0 | 0 | 0.12 | 12.63 | 1.82 | 6.94 | 0
342 | 152951116 | 152952789 | 48396888 | 1 | 1 | 1 | 3 | 101-1776 | ФССЦ (2010) ч.1, раздел01, поз.1776 | Клей для облицовочных работ водостойкий «Плюс» (сухая смесь) | 1348 | 1009 | т | т | 1000 | 0 | 1563706510 | 0.375 | 29953.04 | 0 | 0 | 0 | 4316 | 0 | 0 | 0 | 6.94 | 1 | 1 | 1 | 0 | 1 | 0 | 0 | 0 | 0.375 |  | 0 | 2 | 152952808 | 1 | 0 | 257 | 0 | 0 | 0 | 0 | 0 | 0 | 0 | 0 | 0 | 0 | 0 | 0 | 0 | 0 | 0 | 0 | 0 | 0 | 0 | 0 | 0 | 0 | 0.09 | 29953.04 | 4316 | 6.94 | 0
342 | 152951116 | 152952789 | 48425746 | 1 | 1 | 1 | 3 | 402-0071 | ФССЦ (2010) ч.4, раздел02, поз.0071 | Смесь сухая (фуга) АТЛАС разных цветов для заделки швов водостойкая | 1348 | 1009 | т | т | 1000 | 0 | -921611499 | 0.05 | 62460 | 0 | 0 | 0 | 9000 | 0 | 0 | 0 | 6.94 | 1 | 1 | 1 | 0 | 1 | 0 | 0 | 0 | 0.05 |  | 0 | 2 | 152952809 | 1 | 0 | 258 | 0 | 0 | 0 | 0 | 0 | 0 | 0 | 0 | 0 | 0 | 0 | 0 | 0 | 0 | 0 | 0 | 0 | 0 | 0 | 0 | 0 | 0 | 0.012 | 62460 | 9000 | 6.94 | 0
342 | 152951116 | 152952789 | 47840694 | 1 | 1 | 1 | 3 | 411-0001 | ФССЦ (2010) ч.4, раздел11, поз.0001 | Вода | 1339 | 1007 | м3 | м3 | 1 | 0 | -1721550622 | 0.93 | 16.93 | 0 | 0 | 0 | 2.44 | 0 | 0 | 0 | 6.94 | 1 | 1 | 1 | 0 | 1 | 0 | 0 | 0 | 0.93 |  | 0 | 2 | 152952810 | 1 | 0 | 259 | 0 | 0 | 0 | 0 | 0 | 0 | 0 | 0 | 0 | 0 | 0 | 0 | 0 | 0 | 0 | 0 | 0 | 0 | 0 | 0 | 0 | 0 | 0.2232 | 16.93 | 2.44 | 6.94 | 0
342 | 152951116 | 152952789 | 0 | 1 | 1 | 1 | 3 | Прайс-лист |  | Керамическая плитка Kerama Marazzi Башкирия Синий 300х200х6,9 мм, глянец | 1327 | 1005 | м2 | м2 | 1 | 0 | 995126633 | 100 | 428 | 0 | 0 | 0 | 61.67 | 0 | 0 | 0 | 6.94 | 1 | 1 | 1 | 0 | 0 | 0 | 0 | 0 | 100 |  | 0 | 1 | -1 | 0 | 0 |  | 0 | 0 | 0 | 0 | 0 | 0 | 0 | 0 | 0 | 0 | 0 | 0 | 0 | 0 | 0 | 0 | 0 | 0 | 0 | 0 | 0 | 0 | 24 | 428 | 61.67 | 6.94 | 0
345 | 152951116 | 152952813 | 47840622 | 1 | 1 | 1 | 1 | 1-1023 |  | Рабочий строитель среднего разряда 2,3 | 1369 | 1013 | чел.-ч | чел.-ч | 1 | 0 | 172505351 | 179.3 | 0 | 0 | 0 | 55.66 | 0 | 0 | 0 | 8.02 | 1 | 1 | 1 | 6.94 | 0 | 1 | 0 | 0 | 0 | 179.3 |  | 1 | 2 | 152952819 | 1 | 0 | 260 | 0 | 0 | 0 | 0 | 0 | 0 | 0 | 0 | 0 | 0 | 0 | 0 | 0 | 0 | 0 | 0 | 0 | 0 | 0 | 0 | 0 | 0 | 1.793 | 55.66 | 8.02 | 6.94 | 0
345 | 152951116 | 152952813 | 121548 | 1 | 1 | 1 | 1 | 2 |  | Затраты труда машинистов | 608254 | 1013 | чел.час | чел.час | 1 | 0 | -185737400 | 3.97 | 0 | 0 | 0 | 0 | 0 | 0 | 0 | 0 | 1 | 1 | 6.94 | 1 | 0 | 1 | 0 | 0 | 0 | 3.97 |  | 2 | 2 | 152952820 | 1 | 0 | 261 | 0 | 0 | 0 | 0 | 0 | 0 | 0 | 0 | 0 | 0 | 0 | 0 | 0 | 0 | 0 | 0 | 0 | 0 | 0 | 0 | 0 | 0 | 0.0397 | 0 | 0 | 1 | 0
345 | 152951116 | 152952813 | 133054888 | 1 | 1 | 1 | 2 | 050101 | ФСЭМ 050101 пр.№31/пр от 30.01.2014 г. | Компрессоры передвижные с двигателем внутреннего сгорания давлением до 686 кПа (7 ат), производительность до 5 м3/мин | 1368 | 1011 | маш.-ч | маш.-ч | 1 | 0 | 257437476 | 3.97 | 0 | 624.6 | 69.82 | 0 | 0 | 90 | 10.06 | 0 | 1 | 6.94 | 6.94 | 1 | 0 | 1 | 0 | 0 | 0 | 3.97 |  | 0 | 2 | 152952821 | 1 | 0 | 262 | 0 | 0 | 0 | 0 | 0 | 0 | 0 | 0 | 0 | 0 | 0 | 0 | 0 | 0 | 0 | 0 | 0 | 0 | 0 | 0 | 0 | 0 | 0.0397 | 624.6 | 90 | 6.94 | 0
345 | 152951116 | 152952813 | 133056206 | 1 | 1 | 1 | 2 | 330804 | ФСЭМ 330804 пр.№31/пр от 30.01.2014 г. | Молотки при работе от передвижных компрессорных станций отбойные пневматические | 1368 | 1011 | маш.-ч | маш.-ч | 1 | 0 | -2118649171 | 7.93 | 0 | 10.62 | 0 | 0 | 0 | 1.53 | 0 | 0 | 1 | 6.94 | 6.94 | 1 | 0 | 1 | 0 | 0 | 0 | 7.93 |  | 0 | 2 | 152952822 | 1 | 0 | 263 | 0 | 0 | 0 | 0 | 0 | 0 | 0 | 0 | 0 | 0 | 0 | 0 | 0 | 0 | 0 | 0 | 0 | 0 | 0 | 0 | 0 | 0 | 0.0793 | 10.62 | 1.53 | 6.94 | 0
345 | 152951116 | 152952813 | 133114381 | 1 | 1 | 1 | 3 | 509-9900 | ФССЦ 509-9900 пр.№31/пр от 30.01.2014 г. | Строительный мусор | 1348 | 1009 | т | т | 1000 | 0 | 1597954867 | 10.5 | 0 | 0 | 0 | 0 | 0 | 0 | 0 | 0 | 6.94 | 1 | 1 | 1 | 0 | 0 | 1 | 0 | 0 | 10.5 |  | 0 | 2 | 152952823 | 1 | 0 | 264 | 0 | 0 | 0 | 0 | 0 | 0 | 0 | 0 | 0 | 0 | 0 | 0 | 0 | 0 | 0 | 0 | 0 | 0 | 0 | 0 | 0 | 0 | 0.105 | 0 | 0 | 6.94 | 0
347 | 152951116 | 152952825 | 47840614 | 1 | 1 | 1 | 1 | 1-1022 |  | Рабочий строитель среднего разряда 2,2 | 1369 | 1013 | чел.-ч | чел.-ч | 1 | 0 | -2028629724 | 36.28 | 0 | 0 | 0 | 55.1 | 0 | 0 | 0 | 7.94 | 1 | 1 | 1 | 6.94 | 0 | 1 | 0 | 0 | 0 | 36.28 |  | 1 | 2 | 152952828 | 1 | 0 | 265 | 0 | 0 | 0 | 0 | 0 | 0 | 0 | 0 | 0 | 0 | 0 | 0 | 0 | 0 | 0 | 0 | 0 | 0 | 0 | 0 | 0 | 0 | 0.68569 | 55.1 | 7.94 | 6.94 | 0
347 | 152951116 | 152952825 | 115259895 | 1 | 1 | 1 | 3 | 509-9900 | ФССЦ-2001, 509-9900, приказ Минстроя России №899/пр от 11.12.2015 г. | Строительный мусор | 1348 | 1009 | т | т | 1000 | 0 | 68711460 | 1.18 | 0 | 0 | 0 | 0 | 0 | 0 | 0 | 0 | 6.94 | 1 | 1 | 1 | 0 | 0 | 1 | 0 | 0 | 1.18 |  | 0 | 2 | 152952829 | 1 | 0 | 266 | 0 | 0 | 0 | 0 | 0 | 0 | 0 | 0 | 0 | 0 | 0 | 0 | 0 | 0 | 0 | 0 | 0 | 0 | 0 | 0 | 0 | 0 | 0.022302 | 0 | 0 | 6.94 | 0
349 | 152951116 | 152952831 | 47841735 | 1 | 1 | 1 | 1 | 1-1042 |  | Рабочий строитель среднего разряда 4,2 | 1369 | 1013 | чел.-ч | чел.-ч | 1 | 0 | -262818771 | 2.76 | 0 | 0 | 0 | 68.84 | 0 | 0 | 0 | 9.92 | 1 | 1 | 1 | 6.94 | 0 | 1 | 1 | 0 | 0 | 2.4 | *1,15 | 1 | 2 | 152952842 | 1 | 0 | 267 | 0 | 0 | 0 | 0 | 0 | 0 | 0 | 0 | 0 | 0 | 0 | 0 | 0 | 0 | 0 | 0 | 0 | 0 | 0 | 0 | 0 | 0 | 5.2164 | 68.84 | 9.92 | 6.94 | 0
349 | 152951116 | 152952831 | 115021185 | 1 | 1 | 1 | 2 | 040502 | ФСЭМ-2001, 040502, приказ Минстроя России №899/пр от 11.12.2015 г. | Установки для сварки ручной дуговой (постоянного тока) | 1368 | 1011 | маш.-ч | маш.-ч | 1 | 0 | 733323170 | 0.5 | 0 | 56.21 | 0 | 0 | 0 | 8.1 | 0 | 0 | 1 | 6.94 | 6.94 | 1 | 0 | 1 | 1 | 0 | 0 | 0.4 | *1,25 | 0 | 2 | 152952843 | 1 | 0 | 268 | 0 | 0 | 0 | 0 | 0 | 0 | 0 | 0 | 0 | 0 | 0 | 0 | 0 | 0 | 0 | 0 | 0 | 0 | 0 | 0 | 0 | 0 | 0.945 | 56.21 | 8.1 | 6.94 | 0
349 | 152951116 | 152952831 | 115049782 | 1 | 1 | 1 | 2 | 330301 | ФСЭМ-2001, 330301, приказ Минстроя России №899/пр от 11.12.2015 г. | Машины шлифовальные электрические | 1368 | 1011 | маш.-ч | маш.-ч | 1 | 0 | -209033084 | 0.15 | 0 | 35.6 | 0 | 0 | 0 | 5.13 | 0 | 0 | 1 | 6.94 | 6.94 | 1 | 0 | 1 | 1 | 0 | 0 | 0.12 | *1,25 | 0 | 2 | 152952844 | 1 | 0 | 269 | 0 | 0 | 0 | 0 | 0 | 0 | 0 | 0 | 0 | 0 | 0 | 0 | 0 | 0 | 0 | 0 | 0 | 0 | 0 | 0 | 0 | 0 | 0.2835 | 35.6 | 5.13 | 6.94 | 0
349 | 152951116 | 152952831 | 115059168 | 1 | 1 | 1 | 2 | 331451 | ФСЭМ-2001, 331451, приказ Минстроя России №899/пр от 11.12.2015 г. | Перфораторы электрические | 1368 | 1011 | маш.-ч | маш.-ч | 1 | 0 | -1960651831 | 0.2375 | 0 | 14.44 | 0 | 0 | 0 | 2.08 | 0 | 0 | 1 | 6.94 | 6.94 | 1 | 0 | 1 | 1 | 0 | 0 | 0.19 | *1,25 | 0 | 2 | 152952845 | 1 | 0 | 270 | 0 | 0 | 0 | 0 | 0 | 0 | 0 | 0 | 0 | 0 | 0 | 0 | 0 | 0 | 0 | 0 | 0 | 0 | 0 | 0 | 0 | 0 | 0.44888 | 14.44 | 2.08 | 6.94 | 0
349 | 152951116 | 152952831 | 115016508 | 1 | 1 | 1 | 2 | 400001 | ФСЭМ-2001, 400001, приказ Минстроя России №899/пр от 11.12.2015 г. | Автомобили бортовые, грузоподъемность до 5 т | 1368 | 1011 | маш.-ч | маш.-ч | 1 | 0 | -365761310 | 0.2125 | 0 | 604.96 | 80.5 | 0 | 0 | 87.17 | 11.6 | 0 | 1 | 6.94 | 6.94 | 1 | 0 | 1 | 1 | 0 | 0 | 0.17 | *1,25 | 0 | 2 | 152952846 | 1 | 0 | 271 | 0 | 0 | 0 | 0 | 0 | 0 | 0 | 0 | 0 | 0 | 0 | 0 | 0 | 0 | 0 | 0 | 0 | 0 | 0 | 0 | 0 | 0 | 0.40163 | 604.96 | 87.17 | 6.94 | 0
349 | 152951116 | 152952831 | 115043466 | 1 | 1 | 1 | 3 | 101-1513 | ФССЦ-2001, 101-1513, приказ Минстроя России №899/пр от 11.12.2015 г. | Электроды диаметром 4 мм Э42 | 1348 | 1009 | т | т | 1000 | 0 | 2127072028 | 0.0001 | 71586.17 | 0 | 0 | 0 | 10315.01 | 0 | 0 | 0 | 6.94 | 1 | 1 | 1 | 0 | 1 | 0 | 0 | 0 | 0.0001 |  | 0 | 2 | 152952847 | 1 | 0 | 272 | 0 | 0 | 0 | 0 | 0 | 0 | 0 | 0 | 0 | 0 | 0 | 0 | 0 | 0 | 0 | 0 | 0 | 0 | 0 | 0 | 0 | 0 | 0.000189 | 71586.17 | 10315.01 | 6.94 | 0
349 | 152951116 | 152952831 | 115059385 | 1 | 1 | 1 | 3 | 101-1921 | ФССЦ-2001, 101-1921, приказ Минстроя России №899/пр от 11.12.2015 г. | Пена монтажная для герметизации стыков в баллончике емкостью 0,85 л | 1354 | 1010 | шт. | шт. | 1 | 0 | 60910543 | 0.1 | 505.23 | 0 | 0 | 0 | 72.8 | 0 | 0 | 0 | 6.94 | 1 | 1 | 1 | 0 | 1 | 0 | 0 | 0 | 0.1 |  | 0 | 2 | 152952848 | 1 | 0 | 273 | 0 | 0 | 0 | 0 | 0 | 0 | 0 | 0 | 0 | 0 | 0 | 0 | 0 | 0 | 0 | 0 | 0 | 0 | 0 | 0 | 0 | 0 | 0.189 | 505.23 | 72.8 | 6.94 | 0
349 | 152951116 | 152952831 | 115521439 | 1 | 1 | 1 | 3 | 203-8116 | ФССЦ-2001, 203-8116, приказ Минстроя России №899/пр от 11.12.2015 г. | Дверь противопожарная металлическая однопольная ДПМ-01/30, размером 900х2100 мм | 1354 | 1010 | шт. | шт. | 1 | 0 | -1239365978 | 0.5291 | 18324.79 | 0 | 0 | 0 | 2640.46 | 0 | 0 | 0 | 6.94 | 1 | 1 | 1 | 0 | 0 | 0 | 0 | 0 | 0.5291 |  | 0 | 1 | -1 | 0 | 0 |  | 0 | 0 | 0 | 0 | 0 | 0 | 0 | 0 | 0 | 0 | 0 | 0 | 0 | 0 | 0 | 0 | 0 | 0 | 0 | 0 | 0 | 0 | 1 | 18324.79 | 2640.46 | 6.94 | 0
349 | 152951116 | 152952831 | 123084526 | 1 | 1 | 1 | 3 | 203-9155 | Доп. мат. КТЦ (2014) часть 2, раздел 03, поз. 9155 | Скобяные изделия (приборы) | 1035 | 1013 | компл. | компл. | 1 | 0 | 268374118 | 0.5291 | 784.22 | 0 | 0 | 0 | 113 | 0 | 0 | 0 | 6.94 | 1 | 1 | 1 | 0 | 0 | 0 | 0 | 0 | 0.5291 |  | 0 | 1 | -1 | 0 | 0 |  | 0 | 0 | 0 | 0 | 0 | 0 | 0 | 0 | 0 | 0 | 0 | 0 | 0 | 0 | 0 | 0 | 0 | 0 | 0 | 0 | 0 | 0 | 1 | 784.22 | 113 | 6.94 | 0
349 | 152951116 | 152952831 | 115053836 | 1 | 1 | 1 | 3 | 204-0062 | ФССЦ-2001, 204-0062, приказ Минстроя России №899/пр от 11.12.2015 г. | Детали закладные и накладные изготовленные без применения сварки, гнутья, сверления (пробивки) отверстий поставляемые отдельно | 1348 | 1009 | т | т | 1000 | 0 | 710391514 | 0.003 | 40279.76 | 0 | 0 | 0 | 5804 | 0 | 0 | 0 | 6.94 | 1 | 1 | 1 | 0 | 1 | 0 | 0 | 0 | 0.003 |  | 0 | 2 | 152952851 | 1 | 0 | 276 | 0 | 0 | 0 | 0 | 0 | 0 | 0 | 0 | 0 | 0 | 0 | 0 | 0 | 0 | 0 | 0 | 0 | 0 | 0 | 0 | 0 | 0 | 0.00567 | 40279.76 | 5804 | 6.94 | 0
352 | 152951116 | 152952854 | 47841622 | 1 | 1 | 1 | 1 | 1-1039 |  | Рабочий строитель среднего разряда 3,9 | 1369 | 1013 | чел.-ч | чел.-ч | 1 | 0 | 911555194 | 105.616 | 0 | 0 | 0 | 66 | 0 | 0 | 0 | 9.51 | 1 | 1 | 1 | 6.94 | 0 | 1 | 1 | 0 | 0 | 91.84 | )*1,15 | 1 | 2 | 152981126 | 1 | 0 | 277 | 0 | 0 | 0 | 0 | 0 | 0 | 0 | 0 | 0 | 0 | 0 | 0 | 0 | 0 | 0 | 0 | 0 | 0 | 0 | 0 | 0 | 0 | 1.5526 | 66 | 9.51 | 6.94 | 0
352 | 152951116 | 152952854 | 121548 | 1 | 1 | 1 | 1 | 2 |  | Затраты труда машинистов | 608254 | 1013 | чел.час | чел.час | 1 | 0 | -185737400 | 4.1625 | 0 | 0 | 0 | 0 | 0 | 0 | 0 | 0 | 1 | 1 | 6.94 | 1 | 0 | 1 | 1 | 0 | 0 | 3.33 | )*1,25 | 2 | 2 | 152981128 | 1 | 0 | 278 | 0 | 0 | 0 | 0 | 0 | 0 | 0 | 0 | 0 | 0 | 0 | 0 | 0 | 0 | 0 | 0 | 0 | 0 | 0 | 0 | 0 | 0 | 0.061189 | 0 | 0 | 1 | 0
352 | 152951116 | 152952854 | 115020330 | 1 | 1 | 1 | 2 | 030101 | ФСЭМ-2001, 030101, приказ Минстроя России №899/пр от 11.12.2015 г. | Автопогрузчики 5 т | 1368 | 1011 | маш.-ч | маш.-ч | 1 | 0 | 1835961613 | 0.1125 | 0 | 624.53 | 69.82 | 0 | 0 | 89.99 | 10.06 | 0 | 1 | 6.94 | 6.94 | 1 | 0 | 1 | 1 | 0 | 0 | 0.09 | )*1,25 | 0 | 2 | 152981129 | 1 | 0 | 279 | 0 | 0 | 0 | 0 | 0 | 0 | 0 | 0 | 0 | 0 | 0 | 0 | 0 | 0 | 0 | 0 | 0 | 0 | 0 | 0 | 0 | 0 | 0.0016538 | 624.53 | 89.99 | 6.94 | 0
352 | 152951116 | 152952854 | 115066410 | 1 | 1 | 1 | 2 | 030954 | ФСЭМ-2001, 030954, приказ Минстроя России №899/пр от 11.12.2015 г. | Подъемники грузоподъемностью до 500 кг одномачтовые, высота подъема 45 м | 1368 | 1011 | маш.-ч | маш.-ч | 1 | 0 | 341432456 | 0.35 | 0 | 216.94 | 93.69 | 0 | 0 | 31.26 | 13.5 | 0 | 1 | 6.94 | 6.94 | 1 | 0 | 1 | 1 | 0 | 0 | 0.28 | )*1,25 | 0 | 2 | 152981130 | 1 | 0 | 280 | 0 | 0 | 0 | 0 | 0 | 0 | 0 | 0 | 0 | 0 | 0 | 0 | 0 | 0 | 0 | 0 | 0 | 0 | 0 | 0 | 0 | 0 | 0.005145 | 216.94 | 31.26 | 6.94 | 0
352 | 152951116 | 152952854 | 115068377 | 1 | 1 | 1 | 2 | 110901 | ФСЭМ-2001, 110901, приказ Минстроя России №899/пр от 11.12.2015 г. | Растворосмесители передвижные 65 л | 1368 | 1011 | маш.-ч | маш.-ч | 1 | 0 | -1705222261 | 3.7 | 0 | 85.99 | 69.82 | 0 | 0 | 12.39 | 10.06 | 0 | 1 | 6.94 | 6.94 | 1 | 0 | 1 | 1 | 0 | 0 | 2.96 | )*1,25 | 0 | 2 | 152981131 | 1 | 0 | 281 | 0 | 0 | 0 | 0 | 0 | 0 | 0 | 0 | 0 | 0 | 0 | 0 | 0 | 0 | 0 | 0 | 0 | 0 | 0 | 0 | 0 | 0 | 0.05439 | 85.99 | 12.39 | 6.94 | 0
352 | 152951116 | 152952854 | 115525955 | 1 | 1 | 1 | 3 | 101-2416 | ФССЦ-2001, 101-2416, приказ Минстроя России №899/пр от 11.12.2015 г. | Грунтовка «Бетоконтакт», КНАУФ | 1346 | 1009 | кг | кг | 1 | 0 | 686850233 | 35 | 104.72 | 0 | 0 | 0 | 15.09 | 0 | 0 | 0 | 6.94 | 1 | 1 | 1 | 1 | 0 | 0 | 0 | 0 | 35 |  | 0 | 1 | -1 | 0 | 0 |  | 0 | 0 | 0 | 0 | 0 | 0 | 0 | 0 | 0 | 0 | 0 | 0 | 0 | 0 | 0 | 0 | 0 | 0 | 0 | 0 | 0 | 0 | 0.5145 | 104.72 | 15.09 | 6.94 | 0
352 | 152951116 | 152952854 | 115507881 | 1 | 1 | 1 | 3 | 402-0070 | ФССЦ-2001, 402-0070, приказ Минстроя России №899/пр от 11.12.2015 г. | Смесь сухая для заделки швов (фуга) АТЛАС растворная для ручной работы | 1348 | 1009 | т | т | 1000 | 1 | -2121693189 | -1.718 | 17350 | 0 | 0 | 0 | 2500 | 0 | 0 | 0 | 6.94 | 1 | 1 | 1 | 0 | 1 | 0 | 0 | 0 | -1.718 |  | 0 | 2 | 152981134 | 1 | 6144 | 283 | 0 | 0 | 0 | 0 | 0 | 0 | 0 | 0 | 0 | 0 | 0 | 0 | 0 | 0 | 0 | 0 | 0 | 0 | 0 | 0 | 0 | 0 | -0.025255 | 17350 | 2500 | 6.94 | 0
352 | 152951116 | 152952854 | 115017389 | 1 | 1 | 1 | 3 | 411-0001 | ФССЦ-2001, 411-0001, приказ Минстроя России №899/пр от 11.12.2015 г. | Вода | 1339 | 1007 | м3 | м3 | 1 | 0 | 11619063 | 1.12 | 16.93 | 0 | 0 | 0 | 2.44 | 0 | 0 | 0 | 6.94 | 1 | 1 | 1 | 0 | 1 | 0 | 0 | 0 | 1.12 |  | 0 | 2 | 152981135 | 1 | 0 | 284 | 0 | 0 | 0 | 0 | 0 | 0 | 0 | 0 | 0 | 0 | 0 | 0 | 0 | 0 | 0 | 0 | 0 | 0 | 0 | 0 | 0 | 0 | 0.016464 | 16.93 | 2.44 | 6.94 | 0
352 | 152951116 | 152952854 | 0 | 0 | 1 | 1 | 3 | прайс-лист | ФССЦ-2001, 101-3172, приказ Минстроя России №899/пр от 11.12.2015 г. | Шпатлевка Ветонит ТТ | 1348 | 1009 | т | т | 1000 | 0 | -352409731 | 1.718 | 14400 | 0 | 0 | 0 | 14400 | 0 | 0 | 0 | 1 | 1 | 1 | 1 | 0 | 0 | 0 | 0 | 0 | 1.718 |  | 0 | 1 | -1 | 0 | 0 |  | 0 | 0 | 0 | 0 | 0 | 0 | 0 | 0 | 0 | 0 | 0 | 0 | 0 | 0 | 0 | 0 | 0 | 0 | 0 | 0 | 0 | 0 | 0.025255 | 14400 | 14400 | 1 | 0
393 | 152951116 | 152952868 | 47840853 | 1 | 1 | 1 | 1 | 1-1030 |  | Рабочий строитель среднего разряда 3 | 1369 | 1013 | чел.-ч | чел.-ч | 1 | 0 | 1774247228 | 51.3 | 0 | 0 | 0 | 59.2 | 0 | 0 | 0 | 8.53 | 1 | 1 | 1 | 6.94 | 0 | 1 | 0 | 0 | 0 | 51.3 |  | 1 | 2 | 152952873 | 1 | 0 | 285 | 0 | 0 | 0 | 0 | 0 | 0 | 0 | 0 | 0 | 0 | 0 | 0 | 0 | 0 | 0 | 0 | 0 | 0 | 0 | 0 | 0 | 0 | 2.052 | 59.2 | 8.53 | 6.94 | 0
393 | 152951116 | 152952868 | 121548 | 1 | 1 | 1 | 1 | 2 |  | Затраты труда машинистов | 608254 | 1013 | чел.час | чел.час | 1 | 0 | -185737400 | 0.26 | 0 | 0 | 0 | 0 | 0 | 0 | 0 | 0 | 1 | 1 | 6.94 | 1 | 0 | 1 | 0 | 0 | 0 | 0.26 |  | 2 | 2 | 152952874 | 1 | 0 | 286 | 0 | 0 | 0 | 0 | 0 | 0 | 0 | 0 | 0 | 0 | 0 | 0 | 0 | 0 | 0 | 0 | 0 | 0 | 0 | 0 | 0 | 0 | 0.0104 | 0 | 0 | 1 | 0
393 | 152951116 | 152952868 | 115066410 | 1 | 1 | 1 | 2 | 030954 | ФСЭМ-2001, 030954, приказ Минстроя России №899/пр от 11.12.2015 г. | Подъемники грузоподъемностью до 500 кг одномачтовые, высота подъема 45 м | 1368 | 1011 | маш.-ч | маш.-ч | 1 | 0 | 341432456 | 0.26 | 0 | 216.94 | 93.69 | 0 | 0 | 31.26 | 13.5 | 0 | 1 | 6.94 | 6.94 | 1 | 0 | 1 | 0 | 0 | 0 | 0.26 |  | 0 | 2 | 152952875 | 1 | 0 | 287 | 0 | 0 | 0 | 0 | 0 | 0 | 0 | 0 | 0 | 0 | 0 | 0 | 0 | 0 | 0 | 0 | 0 | 0 | 0 | 0 | 0 | 0 | 0.0104 | 216.94 | 31.26 | 6.94 | 0
393 | 152951116 | 152952868 | 115261035 | 1 | 1 | 1 | 3 | 509-9899 | ФССЦ-2001, 509-9899, приказ Минстроя России №899/пр от 11.12.2015 г. | Строительный мусор и масса возвратных материалов | 1348 | 1009 | т | т | 1000 | 0 | -415334342 | 1.82 | 0 | 0 | 0 | 0 | 0 | 0 | 0 | 0 | 6.94 | 1 | 1 | 1 | 0 | 0 | 1 | 0 | 0 | 1.82 |  | 0 | 2 | 152952876 | 1 | 0 | 288 | 0 | 0 | 0 | 0 | 0 | 0 | 0 | 0 | 0 | 0 | 0 | 0 | 0 | 0 | 0 | 0 | 0 | 0 | 0 | 0 | 0 | 0 | 0.0728 | 0 | 0 | 6.94 | 0
395 | 152951116 | 152952878 | 47840717 | 1 | 1 | 1 | 1 | 1-1040 |  | Рабочий строитель среднего разряда 4 | 1369 | 1013 | чел.-ч | чел.-ч | 1 | 0 | -1673341983 | 24.8975 | 0 | 0 | 0 | 66.76 | 0 | 0 | 0 | 9.62 | 1 | 1 | 1 | 6.94 | 0 | 1 | 1 | 0 | 0 | 21.65 | *1,15 | 1 | 2 | 152952894 | 1 | 0 | 289 | 0 | 0 | 0 | 0 | 0 | 0 | 0 | 0 | 0 | 0 | 0 | 0 | 0 | 0 | 0 | 0 | 0 | 0 | 0 | 0 | 0 | 0 | 4.9795 | 66.76 | 9.62 | 6.94 | 0
395 | 152951116 | 152952878 | 121548 | 1 | 1 | 1 | 1 | 2 |  | Затраты труда машинистов | 608254 | 1013 | чел.час | чел.час | 1 | 0 | -185737400 | 0.1625 | 0 | 0 | 0 | 0 | 0 | 0 | 0 | 0 | 1 | 1 | 6.94 | 1 | 0 | 1 | 1 | 0 | 0 | 0.13 | *1,25 | 2 | 2 | 152952895 | 1 | 0 | 290 | 0 | 0 | 0 | 0 | 0 | 0 | 0 | 0 | 0 | 0 | 0 | 0 | 0 | 0 | 0 | 0 | 0 | 0 | 0 | 0 | 0 | 0 | 0.0325 | 0 | 0 | 1 | 0
395 | 152951116 | 152952878 | 115066410 | 1 | 1 | 1 | 2 | 030954 | ФСЭМ-2001, 030954, приказ Минстроя России №899/пр от 11.12.2015 г. | Подъемники грузоподъемностью до 500 кг одномачтовые, высота подъема 45 м | 1368 | 1011 | маш.-ч | маш.-ч | 1 | 0 | 341432456 | 0.1625 | 0 | 216.94 | 93.69 | 0 | 0 | 31.26 | 13.5 | 0 | 1 | 6.94 | 6.94 | 1 | 0 | 1 | 1 | 0 | 0 | 0.13 | *1,25 | 0 | 2 | 152952896 | 1 | 0 | 291 | 0 | 0 | 0 | 0 | 0 | 0 | 0 | 0 | 0 | 0 | 0 | 0 | 0 | 0 | 0 | 0 | 0 | 0 | 0 | 0 | 0 | 0 | 0.0325 | 216.94 | 31.26 | 6.94 | 0
395 | 152951116 | 152952878 | 115035984 | 1 | 1 | 1 | 2 | 330206 | ФСЭМ-2001, 330206, приказ Минстроя России №899/пр от 11.12.2015 г. | Дрели электрические | 1368 | 1011 | маш.-ч | маш.-ч | 1 | 0 | -766305843 | 0.25 | 0 | 13.53 | 0 | 0 | 0 | 1.95 | 0 | 0 | 1 | 6.94 | 6.94 | 1 | 0 | 1 | 1 | 0 | 0 | 0.2 | *1,25 | 0 | 2 | 152952897 | 1 | 0 | 292 | 0 | 0 | 0 | 0 | 0 | 0 | 0 | 0 | 0 | 0 | 0 | 0 | 0 | 0 | 0 | 0 | 0 | 0 | 0 | 0 | 0 | 0 | 0.05 | 13.53 | 1.95 | 6.94 | 0
395 | 152951116 | 152952878 | 115016508 | 1 | 1 | 1 | 2 | 400001 | ФСЭМ-2001, 400001, приказ Минстроя России №899/пр от 11.12.2015 г. | Автомобили бортовые, грузоподъемность до 5 т | 1368 | 1011 | маш.-ч | маш.-ч | 1 | 0 | -365761310 | 0.275 | 0 | 604.96 | 80.5 | 0 | 0 | 87.17 | 11.6 | 0 | 1 | 6.94 | 6.94 | 1 | 0 | 1 | 1 | 0 | 0 | 0.22 | *1,25 | 0 | 2 | 152952898 | 1 | 0 | 293 | 0 | 0 | 0 | 0 | 0 | 0 | 0 | 0 | 0 | 0 | 0 | 0 | 0 | 0 | 0 | 0 | 0 | 0 | 0 | 0 | 0 | 0 | 0.055 | 604.96 | 87.17 | 6.94 | 0
395 | 152951116 | 152952878 | 115024901 | 1 | 1 | 1 | 3 | 101-0388 | ФССЦ-2001, 101-0388, приказ Минстроя России №899/пр от 11.12.2015 г. | Краски масляные земляные марки МА-0115 мумия, сурик железный | 1348 | 1009 | т | т | 1000 | 0 | -2108242623 | 0.0004 | 104925.86 | 0 | 0 | 0 | 15119 | 0 | 0 | 0 | 6.94 | 1 | 1 | 1 | 0 | 1 | 0 | 0 | 0 | 0.0004 |  | 0 | 2 | 152952899 | 1 | 0 | 294 | 0 | 0 | 0 | 0 | 0 | 0 | 0 | 0 | 0 | 0 | 0 | 0 | 0 | 0 | 0 | 0 | 0 | 0 | 0 | 0 | 0 | 0 | 8e-05 | 104925.86 | 15119 | 6.94 | 0
395 | 152951116 | 152952878 | 115098924 | 1 | 1 | 1 | 3 | 101-0628 | ФССЦ-2001, 101-0628, приказ Минстроя России №899/пр от 11.12.2015 г. | Олифа комбинированная, марки К-3 | 1348 | 1009 | т | т | 1000 | 0 | 711304247 | 0.0002 | 117633 | 0 | 0 | 0 | 16950 | 0 | 0 | 0 | 6.94 | 1 | 1 | 1 | 0 | 1 | 0 | 0 | 0 | 0.0002 |  | 0 | 2 | 152952900 | 1 | 0 | 295 | 0 | 0 | 0 | 0 | 0 | 0 | 0 | 0 | 0 | 0 | 0 | 0 | 0 | 0 | 0 | 0 | 0 | 0 | 0 | 0 | 0 | 0 | 4e-05 | 117633 | 16950 | 6.94 | 0
395 | 152951116 | 152952878 | 115018611 | 1 | 1 | 1 | 3 | 101-0782 | ФССЦ-2001, 101-0782, приказ Минстроя России №899/пр от 11.12.2015 г. | Поковки из квадратных заготовок, масса 1,8 кг | 1348 | 1009 | т | т | 1000 | 0 | 1305602992 | 0.0036 | 41563.66 | 0 | 0 | 0 | 5989 | 0 | 0 | 0 | 6.94 | 1 | 1 | 1 | 0 | 1 | 0 | 0 | 0 | 0.0036 |  | 0 | 2 | 152952901 | 1 | 0 | 296 | 0 | 0 | 0 | 0 | 0 | 0 | 0 | 0 | 0 | 0 | 0 | 0 | 0 | 0 | 0 | 0 | 0 | 0 | 0 | 0 | 0 | 0 | 0.00072 | 41563.66 | 5989 | 6.94 | 0
395 | 152951116 | 152952878 | 115024899 | 1 | 1 | 1 | 3 | 101-1669 | ФССЦ-2001, 101-1669, приказ Минстроя России №899/пр от 11.12.2015 г. | Очес льняной | 1346 | 1009 | кг | кг | 1 | 0 | -790383832 | 0.3 | 258.79 | 0 | 0 | 0 | 37.29 | 0 | 0 | 0 | 6.94 | 1 | 1 | 1 | 0 | 1 | 0 | 0 | 0 | 0.3 |  | 0 | 2 | 152952902 | 1 | 0 | 297 | 0 | 0 | 0 | 0 | 0 | 0 | 0 | 0 | 0 | 0 | 0 | 0 | 0 | 0 | 0 | 0 | 0 | 0 | 0 | 0 | 0 | 0 | 0.06 | 258.79 | 37.29 | 6.94 | 0
395 | 152951116 | 152952878 | 115098100 | 1 | 1 | 1 | 3 | 101-1847 | ФССЦ-2001, 101-1847, приказ Минстроя России №899/пр от 11.12.2015 г. | Замазка защитная | 1346 | 1009 | кг | кг | 1 | 0 | -802336061 | 2 | 66.69 | 0 | 0 | 0 | 9.61 | 0 | 0 | 0 | 6.94 | 1 | 1 | 1 | 0 | 1 | 0 | 0 | 0 | 2 |  | 0 | 2 | 152952903 | 1 | 0 | 298 | 0 | 0 | 0 | 0 | 0 | 0 | 0 | 0 | 0 | 0 | 0 | 0 | 0 | 0 | 0 | 0 | 0 | 0 | 0 | 0 | 0 | 0 | 0.4 | 66.69 | 9.61 | 6.94 | 0
395 | 152951116 | 152952878 | 115530522 | 1 | 1 | 1 | 3 | 101-2186 | ФССЦ-2001, 101-2186, приказ Минстроя России №899/пр от 11.12.2015 г. | Шурупы с полукруглой головкой 6х90 мм | 1348 | 1009 | т | т | 1000 | 0 | 2005356113 | 0.0007 | 78769 | 0 | 0 | 0 | 11350 | 0 | 0 | 0 | 6.94 | 1 | 1 | 1 | 0 | 1 | 0 | 0 | 0 | 0.0007 |  | 0 | 2 | 152952904 | 1 | 0 | 299 | 0 | 0 | 0 | 0 | 0 | 0 | 0 | 0 | 0 | 0 | 0 | 0 | 0 | 0 | 0 | 0 | 0 | 0 | 0 | 0 | 0 | 0 | 0.00014 | 78769 | 11350 | 6.94 | 0
395 | 152951116 | 152952878 | 115530367 | 1 | 1 | 1 | 3 | 101-2204 | ФССЦ-2001, 101-2204, приказ Минстроя России №899/пр от 11.12.2015 г. | Дюбели распорные полиэтиленовые 8х40 мм | 1356 | 1010 | 1000 шт. | 1000 шт. | 1000 | 0 | -1354989690 | 0.04 | 1388 | 0 | 0 | 0 | 200 | 0 | 0 | 0 | 6.94 | 1 | 1 | 1 | 0 | 1 | 0 | 0 | 0 | 0.04 |  | 0 | 2 | 152952905 | 1 | 0 | 300 | 0 | 0 | 0 | 0 | 0 | 0 | 0 | 0 | 0 | 0 | 0 | 0 | 0 | 0 | 0 | 0 | 0 | 0 | 0 | 0 | 0 | 0 | 0.008 | 1388 | 200 | 6.94 | 0
395 | 152951116 | 152952878 | 123111207 | 1 | 1 | 1 | 3 | 300-9400-140 | Доп. мат. КТЦ (2014) часть 3, раздел 00, поз. 9400-140 | Умывальники керамические полукруглые "Бореаль, Дельта, Люкс-верона" | 1354 | 1010 | шт. | шт. | 1 | 0 | -1204890100 | 10 | 3415.94 | 0 | 0 | 0 | 492.21 | 0 | 0 | 0 | 6.94 | 1 | 1 | 1 | 0 | 0 | 0 | 0 | 0 | 10 |  | 0 | 1 | -1 | 0 | 0 |  | 0 | 0 | 0 | 0 | 0 | 0 | 0 | 0 | 0 | 0 | 0 | 0 | 0 | 0 | 0 | 0 | 0 | 0 | 0 | 0 | 0 | 0 | 2 | 3415.94 | 492.21 | 6.94 | 0
395 | 152951116 | 152952878 | 115550394 | 1 | 1 | 1 | 3 | 301-0825 | ФССЦ-2001, 301-0825, приказ Минстроя России №899/пр от 11.12.2015 г. | Умывальники полуфарфоровые и фарфоровые с кронштейнами, сифоном бутылочным латунным и выпуском, овальные со скрытыми установочными поверхностями без спинки размером 550х480х150 мм | 1035 | 1013 | компл. | компл. | 1 | 1 | 1269227006 | -10 | 902.2 | 0 | 0 | 0 | 130 | 0 | 0 | 0 | 6.94 | 1 | 1 | 1 | 0 | 1 | 1 | 0 | 0 | -10 |  | 0 | 2 | 152952906 | 1 | 6144 | 301 | 0 | 0 | 0 | 0 | 0 | 0 | 0 | 0 | 0 | 0 | 0 | 0 | 0 | 0 | 0 | 0 | 0 | 0 | 0 | 0 | 0 | 0 | -2 | 902.2 | 130 | 6.94 | 0
395 | 152951116 | 152952878 | 115550488 | 1 | 1 | 1 | 3 | 301-7791 | ФССЦ-2001, 301-7791, приказ Минстроя России №899/пр от 11.12.2015 г. | Сифон пластмассовый бутылочный унифицированный с выпуском и вертикальным отводом СБУв (ГОСТ 23289-94) | 1035 | 1013 | компл. | компл. | 1 | 0 | -625270689 | 10 | 145.39 | 0 | 0 | 0 | 20.95 | 0 | 0 | 0 | 6.94 | 1 | 1 | 1 | 0 | 0 | 0 | 0 | 0 | 10 |  | 0 | 1 | -1 | 0 | 0 |  | 0 | 0 | 0 | 0 | 0 | 0 | 0 | 0 | 0 | 0 | 0 | 0 | 0 | 0 | 0 | 0 | 0 | 0 | 0 | 0 | 0 | 0 | 2 | 145.39 | 20.95 | 6.94 | 0
399 | 152951116 | 152952910 | 47841090 | 1 | 1 | 1 | 1 | 1-1035 |  | Рабочий строитель среднего разряда 3,5 | 1369 | 1013 | чел.-ч | чел.-ч | 1 | 0 | -887838387 | 52.4 | 0 | 0 | 0 | 62.95 | 0 | 0 | 0 | 9.07 | 1 | 1 | 1 | 6.94 | 0 | 1 | 0 | 0 | 0 | 52.4 |  | 1 | 2 | 152993211 | 1 | 0 | 302 | 0 | 0 | 0 | 0 | 0 | 0 | 0 | 0 | 0 | 0 | 0 | 0 | 0 | 0 | 0 | 0 | 0 | 0 | 0 | 0 | 0 | 0 | 2.096 | 62.95 | 9.07 | 6.94 | 0
399 | 152951116 | 152952910 | 121548 | 1 | 1 | 1 | 1 | 2 |  | Затраты труда машинистов | 608254 | 1013 | чел.час | чел.час | 1 | 0 | -185737400 | 0.05 | 0 | 0 | 0 | 0 | 0 | 0 | 0 | 0 | 1 | 1 | 6.94 | 1 | 0 | 1 | 0 | 0 | 0 | 0.05 |  | 2 | 2 | 152993212 | 1 | 0 | 303 | 0 | 0 | 0 | 0 | 0 | 0 | 0 | 0 | 0 | 0 | 0 | 0 | 0 | 0 | 0 | 0 | 0 | 0 | 0 | 0 | 0 | 0 | 0.002 | 0 | 0 | 1 | 0
399 | 152951116 | 152952910 | 115066410 | 1 | 1 | 1 | 2 | 030954 | ФСЭМ-2001, 030954, приказ Минстроя России №899/пр от 11.12.2015 г. | Подъемники грузоподъемностью до 500 кг одномачтовые, высота подъема 45 м | 1368 | 1011 | маш.-ч | маш.-ч | 1 | 0 | 341432456 | 0.05 | 0 | 216.94 | 93.69 | 0 | 0 | 31.26 | 13.5 | 0 | 1 | 6.94 | 6.94 | 1 | 0 | 1 | 0 | 0 | 0 | 0.05 |  | 0 | 2 | 152993213 | 1 | 0 | 304 | 0 | 0 | 0 | 0 | 0 | 0 | 0 | 0 | 0 | 0 | 0 | 0 | 0 | 0 | 0 | 0 | 0 | 0 | 0 | 0 | 0 | 0 | 0.002 | 216.94 | 31.26 | 6.94 | 0
399 | 152951116 | 152952910 | 115016508 | 1 | 1 | 1 | 2 | 400001 | ФСЭМ-2001, 400001, приказ Минстроя России №899/пр от 11.12.2015 г. | Автомобили бортовые, грузоподъемность до 5 т | 1368 | 1011 | маш.-ч | маш.-ч | 1 | 0 | -365761310 | 0.05 | 0 | 604.96 | 80.5 | 0 | 0 | 87.17 | 11.6 | 0 | 1 | 6.94 | 6.94 | 1 | 0 | 1 | 0 | 0 | 0 | 0.05 |  | 0 | 2 | 152993214 | 1 | 0 | 305 | 0 | 0 | 0 | 0 | 0 | 0 | 0 | 0 | 0 | 0 | 0 | 0 | 0 | 0 | 0 | 0 | 0 | 0 | 0 | 0 | 0 | 0 | 0.002 | 604.96 | 87.17 | 6.94 | 0
399 | 152951116 | 152952910 | 115550459 | 1 | 1 | 1 | 3 | 301-1520 | ФССЦ-2001, 301-1520, приказ Минстроя России №899/пр от 11.12.2015 г. | Подводка гибкая армированная резиновая 500 мм | 1358 | 1010 | 10 шт. | 10 шт. | 10 | 1 | 2031120944 | -10 | 1419.23 | 0 | 0 | 0 | 204.5 | 0 | 0 | 0 | 6.94 | 1 | 1 | 1 | 0 | 1 | 0 | 0 | 0 | -10 |  | 0 | 2 | 152993215 | 1 | 6144 | 306 | 0 | 0 | 0 | 0 | 0 | 0 | 0 | 0 | 0 | 0 | 0 | 0 | 0 | 0 | 0 | 0 | 0 | 0 | 0 | 0 | 0 | 0 | -0.4 | 1419.23 | 204.5 | 6.94 | 0
401 | 152951116 | 152952921 | 47840853 | 1 | 1 | 1 | 1 | 1-1030 |  | Рабочий строитель среднего разряда 3 | 1369 | 1013 | чел.-ч | чел.-ч | 1 | 0 | 1774247228 | 36.71 | 0 | 0 | 0 | 59.2 | 0 | 0 | 0 | 8.53 | 1 | 1 | 1 | 6.94 | 0 | 1 | 0 | 0 | 0 | 36.71 |  | 1 | 2 | 152952926 | 1 | 0 | 307 | 0 | 0 | 0 | 0 | 0 | 0 | 0 | 0 | 0 | 0 | 0 | 0 | 0 | 0 | 0 | 0 | 0 | 0 | 0 | 0 | 0 | 0 | 1.4684 | 59.2 | 8.53 | 6.94 | 0
401 | 152951116 | 152952921 | 121548 | 1 | 1 | 1 | 1 | 2 |  | Затраты труда машинистов | 608254 | 1013 | чел.час | чел.час | 1 | 0 | -185737400 | 0.07 | 0 | 0 | 0 | 0 | 0 | 0 | 0 | 0 | 1 | 1 | 6.94 | 1 | 0 | 1 | 0 | 0 | 0 | 0.07 |  | 2 | 2 | 152952927 | 1 | 0 | 308 | 0 | 0 | 0 | 0 | 0 | 0 | 0 | 0 | 0 | 0 | 0 | 0 | 0 | 0 | 0 | 0 | 0 | 0 | 0 | 0 | 0 | 0 | 0.0028 | 0 | 0 | 1 | 0
401 | 152951116 | 152952921 | 115066410 | 1 | 1 | 1 | 2 | 030954 | ФСЭМ-2001, 030954, приказ Минстроя России №899/пр от 11.12.2015 г. | Подъемники грузоподъемностью до 500 кг одномачтовые, высота подъема 45 м | 1368 | 1011 | маш.-ч | маш.-ч | 1 | 0 | 341432456 | 0.07 | 0 | 216.94 | 93.69 | 0 | 0 | 31.26 | 13.5 | 0 | 1 | 6.94 | 6.94 | 1 | 0 | 1 | 0 | 0 | 0 | 0.07 |  | 0 | 2 | 152952928 | 1 | 0 | 309 | 0 | 0 | 0 | 0 | 0 | 0 | 0 | 0 | 0 | 0 | 0 | 0 | 0 | 0 | 0 | 0 | 0 | 0 | 0 | 0 | 0 | 0 | 0.0028 | 216.94 | 31.26 | 6.94 | 0
401 | 152951116 | 152952921 | 115261035 | 1 | 1 | 1 | 3 | 509-9899 | ФССЦ-2001, 509-9899, приказ Минстроя России №899/пр от 11.12.2015 г. | Строительный мусор и масса возвратных материалов | 1348 | 1009 | т | т | 1000 | 0 | -415334342 | 0.22 | 0 | 0 | 0 | 0 | 0 | 0 | 0 | 0 | 6.94 | 1 | 1 | 1 | 0 | 0 | 1 | 0 | 0 | 0.22 |  | 0 | 2 | 152952929 | 1 | 0 | 310 | 0 | 0 | 0 | 0 | 0 | 0 | 0 | 0 | 0 | 0 | 0 | 0 | 0 | 0 | 0 | 0 | 0 | 0 | 0 | 0 | 0 | 0 | 0.0088 | 0 | 0 | 6.94 | 0
403 | 152951116 | 152952931 | 47840717 | 1 | 1 | 1 | 1 | 1-1040 |  | Рабочий строитель среднего разряда 4 | 1369 | 1013 | чел.-ч | чел.-ч | 1 | 0 | -1673341983 | 8.05 | 0 | 0 | 0 | 66.76 | 0 | 0 | 0 | 9.62 | 1 | 1 | 1 | 6.94 | 0 | 1 | 1 | 0 | 0 | 7 | *1,15 | 1 | 2 | 152952941 | 1 | 0 | 311 | 0 | 0 | 0 | 0 | 0 | 0 | 0 | 0 | 0 | 0 | 0 | 0 | 0 | 0 | 0 | 0 | 0 | 0 | 0 | 0 | 0 | 0 | 1.61 | 66.76 | 9.62 | 6.94 | 0
403 | 152951116 | 152952931 | 115035984 | 1 | 1 | 1 | 2 | 330206 | ФСЭМ-2001, 330206, приказ Минстроя России №899/пр от 11.12.2015 г. | Дрели электрические | 1368 | 1011 | маш.-ч | маш.-ч | 1 | 0 | -766305843 | 0.125 | 0 | 13.53 | 0 | 0 | 0 | 1.95 | 0 | 0 | 1 | 6.94 | 6.94 | 1 | 0 | 1 | 1 | 0 | 0 | 0.1 | *1,25 | 0 | 2 | 152952942 | 1 | 0 | 312 | 0 | 0 | 0 | 0 | 0 | 0 | 0 | 0 | 0 | 0 | 0 | 0 | 0 | 0 | 0 | 0 | 0 | 0 | 0 | 0 | 0 | 0 | 0.025 | 13.53 | 1.95 | 6.94 | 0
403 | 152951116 | 152952931 | 115024901 | 1 | 1 | 1 | 3 | 101-0388 | ФССЦ-2001, 101-0388, приказ Минстроя России №899/пр от 11.12.2015 г. | Краски масляные земляные марки МА-0115 мумия, сурик железный | 1348 | 1009 | т | т | 1000 | 0 | -2108242623 | 0.00026 | 104925.86 | 0 | 0 | 0 | 15119 | 0 | 0 | 0 | 6.94 | 1 | 1 | 1 | 0 | 1 | 0 | 0 | 0 | 0.00026 |  | 0 | 2 | 152952943 | 1 | 0 | 313 | 0 | 0 | 0 | 0 | 0 | 0 | 0 | 0 | 0 | 0 | 0 | 0 | 0 | 0 | 0 | 0 | 0 | 0 | 0 | 0 | 0 | 0 | 5.2e-05 | 104925.86 | 15119 | 6.94 | 0
403 | 152951116 | 152952931 | 115098924 | 1 | 1 | 1 | 3 | 101-0628 | ФССЦ-2001, 101-0628, приказ Минстроя России №899/пр от 11.12.2015 г. | Олифа комбинированная, марки К-3 | 1348 | 1009 | т | т | 1000 | 0 | 711304247 | 0.00013 | 117633 | 0 | 0 | 0 | 16950 | 0 | 0 | 0 | 6.94 | 1 | 1 | 1 | 0 | 1 | 0 | 0 | 0 | 0.00013 |  | 0 | 2 | 152952944 | 1 | 0 | 314 | 0 | 0 | 0 | 0 | 0 | 0 | 0 | 0 | 0 | 0 | 0 | 0 | 0 | 0 | 0 | 0 | 0 | 0 | 0 | 0 | 0 | 0 | 2.6e-05 | 117633 | 16950 | 6.94 | 0
403 | 152951116 | 152952931 | 115024899 | 1 | 1 | 1 | 3 | 101-1669 | ФССЦ-2001, 101-1669, приказ Минстроя России №899/пр от 11.12.2015 г. | Очес льняной | 1346 | 1009 | кг | кг | 1 | 0 | -790383832 | 0.13 | 258.79 | 0 | 0 | 0 | 37.29 | 0 | 0 | 0 | 6.94 | 1 | 1 | 1 | 0 | 1 | 0 | 0 | 0 | 0.13 |  | 0 | 2 | 152952945 | 1 | 0 | 315 | 0 | 0 | 0 | 0 | 0 | 0 | 0 | 0 | 0 | 0 | 0 | 0 | 0 | 0 | 0 | 0 | 0 | 0 | 0 | 0 | 0 | 0 | 0.026 | 258.79 | 37.29 | 6.94 | 0
403 | 152951116 | 152952931 | 115530517 | 1 | 1 | 1 | 3 | 101-2181 | ФССЦ-2001, 101-2181, приказ Минстроя России №899/пр от 11.12.2015 г. | Шурупы с полукруглой головкой 5х35 мм | 1348 | 1009 | т | т | 1000 | 0 | -1419571801 | 0.0001 | 86264.2 | 0 | 0 | 0 | 12430 | 0 | 0 | 0 | 6.94 | 1 | 1 | 1 | 0 | 1 | 0 | 0 | 0 | 0.0001 |  | 0 | 2 | 152952946 | 1 | 0 | 316 | 0 | 0 | 0 | 0 | 0 | 0 | 0 | 0 | 0 | 0 | 0 | 0 | 0 | 0 | 0 | 0 | 0 | 0 | 0 | 0 | 0 | 0 | 2e-05 | 86264.2 | 12430 | 6.94 | 0
403 | 152951116 | 152952931 | 115085688 | 1 | 1 | 1 | 3 | 101-2201 | ФССЦ-2001, 101-2201, приказ Минстроя России №899/пр от 11.12.2015 г. | Дюбели распорные полиэтиленовые 6х30 мм | 1356 | 1010 | 1000 шт. | 1000 шт. | 1000 | 0 | 699503841 | 0.02 | 1110.4 | 0 | 0 | 0 | 160 | 0 | 0 | 0 | 6.94 | 1 | 1 | 1 | 0 | 1 | 0 | 0 | 0 | 0.02 |  | 0 | 2 | 152952947 | 1 | 0 | 317 | 0 | 0 | 0 | 0 | 0 | 0 | 0 | 0 | 0 | 0 | 0 | 0 | 0 | 0 | 0 | 0 | 0 | 0 | 0 | 0 | 0 | 0 | 0.004 | 1110.4 | 160 | 6.94 | 0
403 | 152951116 | 152952931 | 123111379 | 1 | 1 | 1 | 3 | 300-9450-029 | Доп. мат. КТЦ (2014) часть 3, раздел 00, поз. 9450-029 | Смесители для умывальника одноручковые хромированные, серия Сириус, картридж 35 ("Vidima Ideal" Болгария) | 1354 | 1010 | шт. | шт. | 1 | 0 | 1535365438 | 10 | 2536.01 | 0 | 0 | 0 | 365.42 | 0 | 0 | 0 | 6.94 | 1 | 1 | 1 | 0 | 0 | 0 | 0 | 0 | 10 |  | 0 | 1 | -1 | 0 | 0 |  | 0 | 0 | 0 | 0 | 0 | 0 | 0 | 0 | 0 | 0 | 0 | 0 | 0 | 0 | 0 | 0 | 0 | 0 | 0 | 0 | 0 | 0 | 2 | 2536.01 | 365.42 | 6.94 | 0
403 | 152951116 | 152952931 | 115550532 | 1 | 1 | 1 | 3 | 301-1527 | ФССЦ-2001, 301-1527, приказ Минстроя России №899/пр от 11.12.2015 г. | Смеситель латунный с гальванопокрытием для мойки настольный, с верхней камерой смешения | 1354 | 1010 | шт. | шт. | 1 | 1 | 1787912531 | -10 | 992.42 | 0 | 0 | 0 | 143 | 0 | 0 | 0 | 6.94 | 1 | 1 | 1 | 0 | 1 | 1 | 0 | 0 | -10 |  | 0 | 2 | 152952948 | 1 | 6144 | 318 | 0 | 0 | 0 | 0 | 0 | 0 | 0 | 0 | 0 | 0 | 0 | 0 | 0 | 0 | 0 | 0 | 0 | 0 | 0 | 0 | 0 | 0 | -2 | 992.42 | 143 | 6.94 | 0
406 | 152951116 | 152952951 | 47840527 | 1 | 1 | 1 | 1 | 1-1020 |  | Рабочий строитель среднего разряда 2 | 1369 | 1013 | чел.-ч | чел.-ч | 1 | 0 | 1607597553 | 130.49 | 0 | 0 | 0 | 54.13 | 0 | 0 | 0 | 7.8 | 1 | 1 | 1 | 6.94 | 0 | 1 | 0 | 0 | 0 | 130.49 |  | 1 | 2 | 152952954 | 1 | 0 | 319 | 0 | 0 | 0 | 0 | 0 | 0 | 0 | 0 | 0 | 0 | 0 | 0 | 0 | 0 | 0 | 0 | 0 | 0 | 0 | 0 | 0 | 0 | 3.1318 | 54.13 | 7.8 | 6.94 | 0
406 | 152951116 | 152952951 | 115259895 | 1 | 1 | 1 | 3 | 509-9900 | ФССЦ-2001, 509-9900, приказ Минстроя России №899/пр от 11.12.2015 г. | Строительный мусор | 1348 | 1009 | т | т | 1000 | 0 | 68711460 | 1.51 | 0 | 0 | 0 | 0 | 0 | 0 | 0 | 0 | 6.94 | 1 | 1 | 1 | 0 | 0 | 1 | 0 | 0 | 1.51 |  | 0 | 2 | 152952955 | 1 | 0 | 320 | 0 | 0 | 0 | 0 | 0 | 0 | 0 | 0 | 0 | 0 | 0 | 0 | 0 | 0 | 0 | 0 | 0 | 0 | 0 | 0 | 0 | 0 | 0.03624 | 0 | 0 | 6.94 | 0
408 | 152951116 | 152952957 | 47840747 | 1 | 1 | 1 | 1 | 1-1038 |  | Рабочий строитель среднего разряда 3,8 | 1369 | 1013 | чел.-ч | чел.-ч | 1 | 0 | 1951387513 | 64.2045 | 0 | 0 | 0 | 65.24 | 0 | 0 | 0 | 9.4 | 1 | 1 | 1 | 6.94 | 0 | 1 | 1 | 0 | 0 | 55.83 | *1,15 | 1 | 2 | 152952970 | 1 | 0 | 321 | 0 | 0 | 0 | 0 | 0 | 0 | 0 | 0 | 0 | 0 | 0 | 0 | 0 | 0 | 0 | 0 | 0 | 0 | 0 | 0 | 0 | 0 | 1.5409 | 65.24 | 9.4 | 6.94 | 0
408 | 152951116 | 152952957 | 121548 | 1 | 1 | 1 | 1 | 2 |  | Затраты труда машинистов | 608254 | 1013 | чел.час | чел.час | 1 | 0 | -185737400 | 0.35 | 0 | 0 | 0 | 0 | 0 | 0 | 0 | 0 | 1 | 1 | 6.94 | 1 | 0 | 1 | 1 | 0 | 0 | 0.28 | *1,25 | 2 | 2 | 152952971 | 1 | 0 | 322 | 0 | 0 | 0 | 0 | 0 | 0 | 0 | 0 | 0 | 0 | 0 | 0 | 0 | 0 | 0 | 0 | 0 | 0 | 0 | 0 | 0 | 0 | 0.0084 | 0 | 0 | 1 | 0
408 | 152951116 | 152952957 | 133054566 | 1 | 1 | 1 | 2 | 020129 | ФСЭМ 020129 пр.№31/пр от 30.01.2014 г. | Краны башенные при работе на других видах строительства 8 т | 1368 | 1011 | маш.-ч | маш.-ч | 1 | 0 | 1144987249 | 0.125 | 0 | 599.62 | 93.69 | 0 | 0 | 86.4 | 13.5 | 0 | 1 | 6.94 | 6.94 | 1 | 0 | 1 | 1 | 0 | 0 | 0.1 | *1,25 | 0 | 2 | 152952972 | 1 | 0 | 323 | 0 | 0 | 0 | 0 | 0 | 0 | 0 | 0 | 0 | 0 | 0 | 0 | 0 | 0 | 0 | 0 | 0 | 0 | 0 | 0 | 0 | 0 | 0.003 | 599.62 | 86.4 | 6.94 | 0
408 | 152951116 | 152952957 | 133054646 | 1 | 1 | 1 | 2 | 021140 | ФСЭМ 021140 пр.№31/пр от 30.01.2014 г. | Краны на автомобильном ходу при работе на других видах строительства 6,3 т | 1368 | 1011 | маш.-ч | маш.-ч | 1 | 0 | -251787549 | 0.225 | 0 | 610.79 | 80.5 | 0 | 0 | 88.01 | 11.6 | 0 | 1 | 6.94 | 6.94 | 1 | 0 | 1 | 1 | 0 | 0 | 0.18 | *1,25 | 0 | 2 | 152952973 | 1 | 0 | 324 | 0 | 0 | 0 | 0 | 0 | 0 | 0 | 0 | 0 | 0 | 0 | 0 | 0 | 0 | 0 | 0 | 0 | 0 | 0 | 0 | 0 | 0 | 0.0054 | 610.79 | 88.01 | 6.94 | 0
408 | 152951116 | 152952957 | 133056245 | 1 | 1 | 1 | 2 | 331451 | ФСЭМ 331451 пр.№31/пр от 30.01.2014 г. | Перфораторы электрические | 1368 | 1011 | маш.-ч | маш.-ч | 1 | 0 | -644736530 | 0.2625 | 0 | 14.44 | 0 | 0 | 0 | 2.08 | 0 | 0 | 1 | 6.94 | 6.94 | 1 | 0 | 1 | 1 | 0 | 0 | 0.21 | *1,25 | 0 | 2 | 152952974 | 1 | 0 | 325 | 0 | 0 | 0 | 0 | 0 | 0 | 0 | 0 | 0 | 0 | 0 | 0 | 0 | 0 | 0 | 0 | 0 | 0 | 0 | 0 | 0 | 0 | 0.0063 | 14.44 | 2.08 | 6.94 | 0
408 | 152951116 | 152952957 | 133056494 | 1 | 1 | 1 | 2 | 400001 | ФСЭМ 400001 пр.№31/пр от 30.01.2014 г. | Автомобили бортовые, грузоподъемность до 5 т | 1368 | 1011 | маш.-ч | маш.-ч | 1 | 0 | -876059681 | 0.225 | 0 | 604.96 | 80.5 | 0 | 0 | 87.17 | 11.6 | 0 | 1 | 6.94 | 6.94 | 1 | 0 | 1 | 1 | 0 | 0 | 0.18 | *1,25 | 0 | 2 | 152952975 | 1 | 0 | 326 | 0 | 0 | 0 | 0 | 0 | 0 | 0 | 0 | 0 | 0 | 0 | 0 | 0 | 0 | 0 | 0 | 0 | 0 | 0 | 0 | 0 | 0 | 0.0054 | 604.96 | 87.17 | 6.94 | 0
408 | 152951116 | 152952957 | 133064026 | 1 | 1 | 1 | 3 | 101-2576 | ФССЦ 101-2576 пр.№31/пр от 30.01.2014 г. | Болты с гайками и шайбами для санитарно-технических работ диаметром 16 мм | 1348 | 1009 | т | т | 1000 | 0 | 43815409 | 0.00266 | 102920.2 | 0 | 0 | 0 | 14830 | 0 | 0 | 0 | 6.94 | 1 | 1 | 1 | 0 | 1 | 0 | 0 | 0 | 0.00266 |  | 0 | 2 | 152952976 | 1 | 0 | 327 | 0 | 0 | 0 | 0 | 0 | 0 | 0 | 0 | 0 | 0 | 0 | 0 | 0 | 0 | 0 | 0 | 0 | 0 | 0 | 0 | 0 | 0 | 6.384e-05 | 102920.2 | 14830 | 6.94 | 0
408 | 152951116 | 152952957 | 133059827 | 1 | 1 | 1 | 3 | 101-5999 | ФССЦ 101-5999 пр.№31/пр от 30.01.2014 г. | Кольца резиновые уплотнительные для полипропиленовых труб диаметром 110 мм | 1354 | 1010 | шт. | шт. | 1 | 0 | -1180484481 | 12 | 9.79 | 0 | 0 | 0 | 1.41 | 0 | 0 | 0 | 6.94 | 1 | 1 | 1 | 0 | 1 | 0 | 0 | 0 | 12 |  | 0 | 2 | 152952977 | 1 | 0 | 328 | 0 | 0 | 0 | 0 | 0 | 0 | 0 | 0 | 0 | 0 | 0 | 0 | 0 | 0 | 0 | 0 | 0 | 0 | 0 | 0 | 0 | 0 | 0.288 | 9.79 | 1.41 | 6.94 | 0
408 | 152951116 | 152952957 | 123092260 | 1 | 1 | 1 | 3 | 300-9911-056 | Доп. мат. КТЦ (2014) часть 3, раздел 00, поз. 9911-056 | Переходы из НПВХ, диаметром 110х75 мм | 1354 | 1010 | шт. | шт. | 1 | 0 | -186572993 | 166.6667 | 119.85 | 0 | 0 | 0 | 17.27 | 0 | 0 | 0 | 6.94 | 1 | 1 | 1 | 0 | 0 | 0 | 0 | 0 | 166.6667 |  | 0 | 1 | -1 | 0 | 0 |  | 0 | 0 | 0 | 0 | 0 | 0 | 0 | 0 | 0 | 0 | 0 | 0 | 0 | 0 | 0 | 0 | 0 | 0 | 0 | 0 | 0 | 0 | 4 | 119.85 | 17.27 | 6.94 | 0
408 | 152951116 | 152952957 | 133087583 | 1 | 1 | 1 | 3 | 301-5609 | ФССЦ 301-5609 пр.№31/пр от 30.01.2014 г. | Хомут металлический с шурупом для крепления трубопроводов диаметром 108-116 мм | 1354 | 1010 | шт. | шт. | 1 | 0 | 633931845 | 83.3333 | 128.74 | 0 | 0 | 0 | 18.55 | 0 | 0 | 0 | 6.94 | 1 | 1 | 1 | 0 | 0 | 0 | 0 | 0 | 83.3333 |  | 0 | 1 | -1 | 0 | 0 |  | 0 | 0 | 0 | 0 | 0 | 0 | 0 | 0 | 0 | 0 | 0 | 0 | 0 | 0 | 0 | 0 | 0 | 0 | 0 | 0 | 0 | 0 | 2 | 128.74 | 18.55 | 6.94 | 0
408 | 152951116 | 152952957 | 133100924 | 1 | 1 | 1 | 3 | 411-0001 | ФССЦ 411-0001 пр.№31/пр от 30.01.2014 г. | Вода | 1339 | 1007 | м3 | м3 | 1 | 0 | 1672679581 | 0.786 | 16.93 | 0 | 0 | 0 | 2.44 | 0 | 0 | 0 | 6.94 | 1 | 1 | 1 | 0 | 1 | 0 | 0 | 0 | 0.786 |  | 0 | 2 | 152952980 | 1 | 0 | 331 | 0 | 0 | 0 | 0 | 0 | 0 | 0 | 0 | 0 | 0 | 0 | 0 | 0 | 0 | 0 | 0 | 0 | 0 | 0 | 0 | 0 | 0 | 0.018864 | 16.93 | 2.44 | 6.94 | 0
408 | 152951116 | 152952957 | 133109189 | 1 | 1 | 1 | 3 | 507-4330 | ФССЦ 507-4330 пр.№31/пр от 30.01.2014 г. | Трубы безнапорные канализационные из полипропилена, диаметром 110 мм | 1301 | 102138004 | м | м | 1 | 0 | -840274183 | 99.8 | 302.03 | 0 | 0 | 0 | 43.52 | 0 | 0 | 0 | 6.94 | 1 | 1 | 1 | 0 | 1 | 0 | 0 | 0 | 99.8 |  | 0 | 2 | 152952981 | 1 | 0 | 332 | 0 | 0 | 0 | 0 | 0 | 0 | 0 | 0 | 0 | 0 | 0 | 0 | 0 | 0 | 0 | 0 | 0 | 0 | 0 | 0 | 0 | 0 | 2.3952 | 302.03 | 43.52 | 6.94 | 0
411 | 152951116 | 152952984 | 47840801 | 1 | 1 | 1 | 1 | 1-1027 |  | Рабочий строитель среднего разряда 2,7 | 1369 | 1013 | чел.-ч | чел.-ч | 1 | 0 | 1774519361 | 34.66 | 0 | 0 | 0 | 57.67 | 0 | 0 | 0 | 8.31 | 1 | 1 | 1 | 6.94 | 0 | 1 | 0 | 0 | 0 | 34.66 |  | 1 | 2 | 152952992 | 1 | 0 | 333 | 0 | 0 | 0 | 0 | 0 | 0 | 0 | 0 | 0 | 0 | 0 | 0 | 0 | 0 | 0 | 0 | 0 | 0 | 0 | 0 | 0 | 0 | 4.8524 | 57.67 | 8.31 | 6.94 | 0
411 | 152951116 | 152952984 | 121548 | 1 | 1 | 1 | 1 | 2 |  | Затраты труда машинистов | 608254 | 1013 | чел.час | чел.час | 1 | 0 | -185737400 | 0.1 | 0 | 0 | 0 | 0 | 0 | 0 | 0 | 0 | 1 | 1 | 6.94 | 1 | 0 | 1 | 0 | 0 | 0 | 0.1 |  | 2 | 2 | 152952993 | 1 | 0 | 334 | 0 | 0 | 0 | 0 | 0 | 0 | 0 | 0 | 0 | 0 | 0 | 0 | 0 | 0 | 0 | 0 | 0 | 0 | 0 | 0 | 0 | 0 | 0.014 | 0 | 0 | 1 | 0
411 | 152951116 | 152952984 | 115066410 | 1 | 1 | 1 | 2 | 030954 | ФСЭМ-2001, 030954, приказ Минстроя России №899/пр от 11.12.2015 г. | Подъемники грузоподъемностью до 500 кг одномачтовые, высота подъема 45 м | 1368 | 1011 | маш.-ч | маш.-ч | 1 | 0 | 341432456 | 0.1 | 0 | 216.94 | 93.69 | 0 | 0 | 31.26 | 13.5 | 0 | 1 | 6.94 | 6.94 | 1 | 0 | 1 | 0 | 0 | 0 | 0.1 |  | 0 | 2 | 152952994 | 1 | 0 | 335 | 0 | 0 | 0 | 0 | 0 | 0 | 0 | 0 | 0 | 0 | 0 | 0 | 0 | 0 | 0 | 0 | 0 | 0 | 0 | 0 | 0 | 0 | 0.014 | 216.94 | 31.26 | 6.94 | 0
411 | 152951116 | 152952984 | 115024678 | 1 | 1 | 1 | 2 | 040504 | ФСЭМ-2001, 040504, приказ Минстроя России №899/пр от 11.12.2015 г. | Аппарат для газовой сварки и резки | 1368 | 1011 | маш.-ч | маш.-ч | 1 | 0 | -1968003748 | 3.3 | 0 | 8.33 | 0 | 0 | 0 | 1.2 | 0 | 0 | 1 | 6.94 | 6.94 | 1 | 0 | 1 | 0 | 0 | 0 | 3.3 |  | 0 | 2 | 152952995 | 1 | 0 | 336 | 0 | 0 | 0 | 0 | 0 | 0 | 0 | 0 | 0 | 0 | 0 | 0 | 0 | 0 | 0 | 0 | 0 | 0 | 0 | 0 | 0 | 0 | 0.462 | 8.33 | 1.2 | 6.94 | 0
411 | 152951116 | 152952984 | 115024662 | 1 | 1 | 1 | 3 | 101-0324 | ФССЦ-2001, 101-0324, приказ Минстроя России №899/пр от 11.12.2015 г. | Кислород технический газообразный | 1339 | 1007 | м3 | м3 | 1 | 0 | 1057515723 | 2.74 | 43.17 | 0 | 0 | 0 | 6.22 | 0 | 0 | 0 | 6.94 | 1 | 1 | 1 | 0 | 1 | 0 | 0 | 0 | 2.74 |  | 0 | 2 | 152952996 | 1 | 0 | 337 | 0 | 0 | 0 | 0 | 0 | 0 | 0 | 0 | 0 | 0 | 0 | 0 | 0 | 0 | 0 | 0 | 0 | 0 | 0 | 0 | 0 | 0 | 0.3836 | 43.17 | 6.22 | 6.94 | 0
411 | 152951116 | 152952984 | 115035976 | 1 | 1 | 1 | 3 | 101-1602 | ФССЦ-2001, 101-1602, приказ Минстроя России №899/пр от 11.12.2015 г. | Ацетилен газообразный технический | 1339 | 1007 | м3 | м3 | 1 | 0 | 2105168692 | 0.43 | 267.26 | 0 | 0 | 0 | 38.51 | 0 | 0 | 0 | 6.94 | 1 | 1 | 1 | 0 | 1 | 0 | 0 | 0 | 0.43 |  | 0 | 2 | 152952997 | 1 | 0 | 338 | 0 | 0 | 0 | 0 | 0 | 0 | 0 | 0 | 0 | 0 | 0 | 0 | 0 | 0 | 0 | 0 | 0 | 0 | 0 | 0 | 0 | 0 | 0.0602 | 267.26 | 38.51 | 6.94 | 0
411 | 152951116 | 152952984 | 115261035 | 1 | 1 | 1 | 3 | 509-9899 | ФССЦ-2001, 509-9899, приказ Минстроя России №899/пр от 11.12.2015 г. | Строительный мусор и масса возвратных материалов | 1348 | 1009 | т | т | 1000 | 0 | -415334342 | 0.22 | 0 | 0 | 0 | 0 | 0 | 0 | 0 | 0 | 6.94 | 1 | 1 | 1 | 0 | 0 | 1 | 0 | 0 | 0.22 |  | 0 | 2 | 152952998 | 1 | 0 | 339 | 0 | 0 | 0 | 0 | 0 | 0 | 0 | 0 | 0 | 0 | 0 | 0 | 0 | 0 | 0 | 0 | 0 | 0 | 0 | 0 | 0 | 0 | 0.0308 | 0 | 0 | 6.94 | 0
413 | 152951116 | 152953000 | 47841735 | 1 | 1 | 1 | 1 | 1-1042 |  | Рабочий строитель среднего разряда 4,2 | 1369 | 1013 | чел.-ч | чел.-ч | 1 | 0 | -262818771 | 172.086 | 0 | 0 | 0 | 68.84 | 0 | 0 | 0 | 9.92 | 1 | 1 | 1 | 6.94 | 0 | 1 | 1 | 0 | 0 | 149.64 | *1,15 | 1 | 2 | 152953019 | 1 | 0 | 340 | 0 | 0 | 0 | 0 | 0 | 0 | 0 | 0 | 0 | 0 | 0 | 0 | 0 | 0 | 0 | 0 | 0 | 0 | 0 | 0 | 0 | 0 | 24.092 | 68.84 | 9.92 | 6.94 | 0
413 | 152951116 | 152953000 | 121548 | 1 | 1 | 1 | 1 | 2 |  | Затраты труда машинистов | 608254 | 1013 | чел.час | чел.час | 1 | 0 | -185737400 | 10.25 | 0 | 0 | 0 | 0 | 0 | 0 | 0 | 0 | 1 | 1 | 6.94 | 1 | 0 | 1 | 1 | 0 | 0 | 8.2 | *1,25 | 2 | 2 | 152953020 | 1 | 0 | 341 | 0 | 0 | 0 | 0 | 0 | 0 | 0 | 0 | 0 | 0 | 0 | 0 | 0 | 0 | 0 | 0 | 0 | 0 | 0 | 0 | 0 | 0 | 1.435 | 0 | 0 | 1 | 0
413 | 152951116 | 152953000 | 115051871 | 1 | 1 | 1 | 2 | 020129 | ФСЭМ-2001, 020129, приказ Минстроя России №899/пр от 11.12.2015 г. | Краны башенные при работе на других видах строительства 8 т | 1368 | 1011 | маш.-ч | маш.-ч | 1 | 0 | 463261590 | 0.0625 | 0 | 599.62 | 93.69 | 0 | 0 | 86.4 | 13.5 | 0 | 1 | 6.94 | 6.94 | 1 | 0 | 1 | 1 | 0 | 0 | 0.05 | *1,25 | 0 | 2 | 152953021 | 1 | 0 | 342 | 0 | 0 | 0 | 0 | 0 | 0 | 0 | 0 | 0 | 0 | 0 | 0 | 0 | 0 | 0 | 0 | 0 | 0 | 0 | 0 | 0 | 0 | 0.00875 | 599.62 | 86.4 | 6.94 | 0
413 | 152951116 | 152953000 | 115016565 | 1 | 1 | 1 | 2 | 021141 | ФСЭМ-2001, 021141, приказ Минстроя России №899/пр от 11.12.2015 г. | Краны на автомобильном ходу при работе на других видах строительства 10 т | 1368 | 1011 | маш.-ч | маш.-ч | 1 | 0 | 969250665 | 0.0375 | 0 | 777.21 | 93.69 | 0 | 0 | 111.99 | 13.5 | 0 | 1 | 6.94 | 6.94 | 1 | 0 | 1 | 1 | 0 | 0 | 0.03 | *1,25 | 0 | 2 | 152953022 | 1 | 0 | 343 | 0 | 0 | 0 | 0 | 0 | 0 | 0 | 0 | 0 | 0 | 0 | 0 | 0 | 0 | 0 | 0 | 0 | 0 | 0 | 0 | 0 | 0 | 0.00525 | 777.21 | 111.99 | 6.94 | 0
413 | 152951116 | 152953000 | 115100201 | 1 | 1 | 1 | 2 | 081600 | ФСЭМ-2001, 081600, приказ Минстроя России №899/пр от 11.12.2015 г. | Агрегаты для сварки полиэтиленовых труб | 1368 | 1011 | маш.-ч | маш.-ч | 1 | 0 | 2074036940 | 10.15 | 0 | 694.69 | 93.69 | 0 | 0 | 100.1 | 13.5 | 0 | 1 | 6.94 | 6.94 | 1 | 0 | 1 | 1 | 0 | 0 | 8.12 | *1,25 | 0 | 2 | 152953023 | 1 | 0 | 344 | 0 | 0 | 0 | 0 | 0 | 0 | 0 | 0 | 0 | 0 | 0 | 0 | 0 | 0 | 0 | 0 | 0 | 0 | 0 | 0 | 0 | 0 | 1.421 | 694.69 | 100.1 | 6.94 | 0
413 | 152951116 | 152953000 | 115016508 | 1 | 1 | 1 | 2 | 400001 | ФСЭМ-2001, 400001, приказ Минстроя России №899/пр от 11.12.2015 г. | Автомобили бортовые, грузоподъемность до 5 т | 1368 | 1011 | маш.-ч | маш.-ч | 1 | 0 | -365761310 | 0.275 | 0 | 604.96 | 80.5 | 0 | 0 | 87.17 | 11.6 | 0 | 1 | 6.94 | 6.94 | 1 | 0 | 1 | 1 | 0 | 0 | 0.22 | *1,25 | 0 | 2 | 152953024 | 1 | 0 | 345 | 0 | 0 | 0 | 0 | 0 | 0 | 0 | 0 | 0 | 0 | 0 | 0 | 0 | 0 | 0 | 0 | 0 | 0 | 0 | 0 | 0 | 0 | 0.0385 | 604.96 | 87.17 | 6.94 | 0
413 | 152951116 | 152953000 | 115082419 | 1 | 1 | 1 | 3 | 101-0137 | ФССЦ-2001, 101-0137, приказ Минстроя России №899/пр от 11.12.2015 г. | Дюбели с калиброванной головкой (в обоймах) 3х58,5 мм | 1348 | 1009 | т | т | 1000 | 0 | -915380742 | 0.00059 | 156552.52 | 0 | 0 | 0 | 22558 | 0 | 0 | 0 | 6.94 | 1 | 1 | 1 | 0 | 1 | 0 | 0 | 0 | 0.00059 |  | 0 | 2 | 152953025 | 1 | 0 | 346 | 0 | 0 | 0 | 0 | 0 | 0 | 0 | 0 | 0 | 0 | 0 | 0 | 0 | 0 | 0 | 0 | 0 | 0 | 0 | 0 | 0 | 0 | 8.26e-05 | 156552.52 | 22558 | 6.94 | 0
413 | 152951116 | 152953000 | 115088853 | 1 | 1 | 1 | 3 | 101-0329 | ФССЦ-2001, 101-0329, приказ Минстроя России №899/пр от 11.12.2015 г. | Клей 88-СА | 1346 | 1009 | кг | кг | 1 | 0 | -1701647846 | 0.2 | 200.77 | 0 | 0 | 0 | 28.93 | 0 | 0 | 0 | 6.94 | 1 | 1 | 1 | 0 | 1 | 0 | 0 | 0 | 0.2 |  | 0 | 2 | 152953026 | 1 | 0 | 347 | 0 | 0 | 0 | 0 | 0 | 0 | 0 | 0 | 0 | 0 | 0 | 0 | 0 | 0 | 0 | 0 | 0 | 0 | 0 | 0 | 0 | 0 | 0.028 | 200.77 | 28.93 | 6.94 | 0
413 | 152951116 | 152953000 | 115059350 | 1 | 1 | 1 | 3 | 101-1680 | ФССЦ-2001, 101-1680, приказ Минстроя России №899/пр от 11.12.2015 г. | Патроны для строительно-монтажного пистолета | 1356 | 1010 | 1000 шт. | 1000 шт. | 1000 | 0 | -2117845919 | 0.069 | 1761.37 | 0 | 0 | 0 | 253.8 | 0 | 0 | 0 | 6.94 | 1 | 1 | 1 | 0 | 1 | 0 | 0 | 0 | 0.069 |  | 0 | 2 | 152953027 | 1 | 0 | 348 | 0 | 0 | 0 | 0 | 0 | 0 | 0 | 0 | 0 | 0 | 0 | 0 | 0 | 0 | 0 | 0 | 0 | 0 | 0 | 0 | 0 | 0 | 0.00966 | 1761.37 | 253.8 | 6.94 | 0
413 | 152951116 | 152953000 | 115529123 | 1 | 1 | 1 | 3 | 101-1700 | ФССЦ-2001, 101-1700, приказ Минстроя России №899/пр от 11.12.2015 г. | Наконечники для полиэтиленовых труб | 1346 | 1009 | кг | кг | 1 | 0 | 2018623077 | 0.38 | 173.5 | 0 | 0 | 0 | 25 | 0 | 0 | 0 | 6.94 | 1 | 1 | 1 | 0 | 1 | 0 | 0 | 0 | 0.38 |  | 0 | 2 | 152953028 | 1 | 0 | 349 | 0 | 0 | 0 | 0 | 0 | 0 | 0 | 0 | 0 | 0 | 0 | 0 | 0 | 0 | 0 | 0 | 0 | 0 | 0 | 0 | 0 | 0 | 0.0532 | 173.5 | 25 | 6.94 | 0
413 | 152951116 | 152953000 | 115100200 | 1 | 1 | 1 | 3 | 113-0473 | ФССЦ-2001, 113-0473, приказ Минстроя России №899/пр от 11.12.2015 г. | Метиленхлорид | 1346 | 1009 | кг | кг | 1 | 0 | 1911193903 | 0.25 | 81.89 | 0 | 0 | 0 | 11.8 | 0 | 0 | 0 | 6.94 | 1 | 1 | 1 | 0 | 1 | 0 | 0 | 0 | 0.25 |  | 0 | 2 | 152953030 | 1 | 0 | 351 | 0 | 0 | 0 | 0 | 0 | 0 | 0 | 0 | 0 | 0 | 0 | 0 | 0 | 0 | 0 | 0 | 0 | 0 | 0 | 0 | 0 | 0 | 0.035 | 81.89 | 11.8 | 6.94 | 0
413 | 152951116 | 152953000 | 133087576 | 1 | 1 | 1 | 3 | 301-5602 | ФССЦ 301-5602 пр.№31/пр от 30.01.2014 г. | Хомут металлический с шурупом для крепления трубопроводов диаметром 25-30 мм | 1354 | 1010 | шт. | шт. | 1 | 0 | -687396148 | 100 | 50.11 | 0 | 0 | 0 | 7.22 | 0 | 0 | 0 | 6.94 | 1 | 1 | 1 | 0 | 0 | 0 | 0 | 0 | 100 |  | 0 | 1 | -1 | 0 | 0 |  | 0 | 0 | 0 | 0 | 0 | 0 | 0 | 0 | 0 | 0 | 0 | 0 | 0 | 0 | 0 | 0 | 0 | 0 | 0 | 0 | 0 | 0 | 14 | 50.11 | 7.22 | 6.94 | 0
413 | 152951116 | 152953000 | 115551731 | 1 | 1 | 1 | 3 | 302-1892 | ФССЦ-2001, 302-1892, приказ Минстроя России №899/пр от 11.12.2015 г. | Кран шаровый латунный BROEN BALLOFIX, полнопроходной с дренажом, с рукояткой типа "бабочка", с внутренней резьбой, давлением 1,6 МПа (16 кгс/см2) и 3,0 МПа (30 кгс/см2), диаметром 15 мм, присоединение 1/2"х1/2" | 1354 | 1010 | шт. | шт. | 1 | 0 | 535937311 | 28.5714 | 710.45 | 0 | 0 | 0 | 102.37 | 0 | 0 | 0 | 6.94 | 1 | 1 | 1 | 0 | 0 | 0 | 0 | 0 | 28.5714 |  | 0 | 1 | -1 | 0 | 0 |  | 0 | 0 | 0 | 0 | 0 | 0 | 0 | 0 | 0 | 0 | 0 | 0 | 0 | 0 | 0 | 0 | 0 | 0 | 0 | 0 | 0 | 0 | 4 | 710.45 | 102.37 | 6.94 | 0
413 | 152951116 | 152953000 | 115551732 | 1 | 1 | 1 | 3 | 302-1893 | ФССЦ-2001, 302-1893, приказ Минстроя России №899/пр от 11.12.2015 г. | Кран шаровый латунный BROEN BALLOFIX, полнопроходной с дренажом, с рукояткой типа "бабочка", с внутренней резьбой, давлением 1,6 МПа (16 кгс/см2) и 3,0 МПа (30 кгс/см2), диаметром 20 мм, присоединение 3/4"х3/4" | 1354 | 1010 | шт. | шт. | 1 | 0 | 55484825 | 14.2857 | 927.46 | 0 | 0 | 0 | 133.64 | 0 | 0 | 0 | 6.94 | 1 | 1 | 1 | 0 | 0 | 0 | 0 | 0 | 14.2857 |  | 0 | 1 | -1 | 0 | 0 |  | 0 | 0 | 0 | 0 | 0 | 0 | 0 | 0 | 0 | 0 | 0 | 0 | 0 | 0 | 0 | 0 | 0 | 0 | 0 | 0 | 0 | 0 | 2 | 927.46 | 133.64 | 6.94 | 0
413 | 152951116 | 152953000 | 115098550 | 1 | 1 | 1 | 3 | 405-1601 | ФССЦ-2001, 405-1601, приказ Минстроя России №899/пр от 11.12.2015 г. | Известь строительная негашеная хлорная, марки А | 1346 | 1009 | кг | кг | 1 | 0 | 1795885746 | 0.0025 | 14.92 | 0 | 0 | 0 | 2.15 | 0 | 0 | 0 | 6.94 | 1 | 1 | 1 | 0 | 1 | 0 | 0 | 0 | 0.0025 |  | 0 | 2 | 152953033 | 1 | 0 | 354 | 0 | 0 | 0 | 0 | 0 | 0 | 0 | 0 | 0 | 0 | 0 | 0 | 0 | 0 | 0 | 0 | 0 | 0 | 0 | 0 | 0 | 0 | 0.00035 | 14.92 | 2.15 | 6.94 | 0
413 | 152951116 | 152953000 | 115017389 | 1 | 1 | 1 | 3 | 411-0001 | ФССЦ-2001, 411-0001, приказ Минстроя России №899/пр от 11.12.2015 г. | Вода | 1339 | 1007 | м3 | м3 | 1 | 0 | 11619063 | 0.74 | 16.93 | 0 | 0 | 0 | 2.44 | 0 | 0 | 0 | 6.94 | 1 | 1 | 1 | 0 | 1 | 0 | 0 | 0 | 0.74 |  | 0 | 2 | 152953034 | 1 | 0 | 355 | 0 | 0 | 0 | 0 | 0 | 0 | 0 | 0 | 0 | 0 | 0 | 0 | 0 | 0 | 0 | 0 | 0 | 0 | 0 | 0 | 0 | 0 | 0.1036 | 16.93 | 2.44 | 6.94 | 0
413 | 152951116 | 152953000 | 115559101 | 1 | 1 | 1 | 3 | 507-2971 | ФССЦ-2001, 507-2971, приказ Минстроя России №899/пр от 11.12.2015 г. | Труба ПЭ 80 SDR 11, наружный диаметр 25 мм (ГОСТ 18599-2001) | 1302 | 102138004 | 10 м | 10 м | 10 | 1 | -703172804 | -9.29 | 262.96 | 0 | 0 | 0 | 37.89 | 0 | 0 | 0 | 6.94 | 1 | 1 | 1 | 0 | 1 | 0 | 0 | 0 | -9.29 |  | 0 | 2 | 152953035 | 1 | 6144 | 356 | 0 | 0 | 0 | 0 | 0 | 0 | 0 | 0 | 0 | 0 | 0 | 0 | 0 | 0 | 0 | 0 | 0 | 0 | 0 | 0 | 0 | 0 | -1.3006 | 262.96 | 37.89 | 6.94 | 0
413 | 152951116 | 152953000 | 123090600 | 1 | 1 | 1 | 3 | 530-9000-148 | Доп. мат. КТЦ (2014) часть 5, раздел 30, поз. 9000-148 | Трубы полипропиленовые (типа "Wefatherm") (PN20) армированные стекловолокном, наружным диаметром (толщиной стенки) 25х3,5 мм | 1301 | 102138004 | м | м | 1 | 0 | -1131637358 | 100 | 237 | 0 | 0 | 0 | 34.15 | 0 | 0 | 0 | 6.94 | 1 | 1 | 1 | 0 | 0 | 0 | 0 | 0 | 100 |  | 0 | 1 | -1 | 0 | 0 |  | 0 | 0 | 0 | 0 | 0 | 0 | 0 | 0 | 0 | 0 | 0 | 0 | 0 | 0 | 0 | 0 | 0 | 0 | 0 | 0 | 0 | 0 | 14 | 237 | 34.15 | 6.94 | 0
419 | 152951116 | 152953041 | 48123869 | 1 | 1 | 1 | 1 | 1-1053 |  | Рабочий строитель среднего разряда 5,3 | 1369 | 1013 | чел.-ч | чел.-ч | 1 | 0 | -1569286602 | 5.7615 | 0 | 0 | 0 | 80.78 | 0 | 0 | 0 | 11.64 | 1 | 1 | 1 | 6.94 | 0 | 1 | 1 | 0 | 0 | 5.01 | *1,15 | 1 | 2 | 152953048 | 1 | 0 | 357 | 0 | 0 | 0 | 0 | 0 | 0 | 0 | 0 | 0 | 0 | 0 | 0 | 0 | 0 | 0 | 0 | 0 | 0 | 0 | 0 | 0 | 0 | 0.80661 | 80.78 | 11.64 | 6.94 | 0
419 | 152951116 | 152953041 | 115067064 | 1 | 1 | 1 | 2 | 042900 | ФСЭМ-2001, 042900, приказ Минстроя России №899/пр от 11.12.2015 г. | Установки для гидравлических испытаний трубопроводов, давление нагнетания низкое 0,1 МПа (1 кгс/см2), высокое 10 МПа (100 кгс/см2) | 1368 | 1011 | маш.-ч | маш.-ч | 1 | 0 | -969273388 | 1.875 | 0 | 205.91 | 0 | 0 | 0 | 29.67 | 0 | 0 | 1 | 6.94 | 6.94 | 1 | 0 | 1 | 1 | 0 | 0 | 1.5 | *1,25 | 0 | 2 | 152953049 | 1 | 0 | 358 | 0 | 0 | 0 | 0 | 0 | 0 | 0 | 0 | 0 | 0 | 0 | 0 | 0 | 0 | 0 | 0 | 0 | 0 | 0 | 0 | 0 | 0 | 0.2625 | 205.91 | 29.67 | 6.94 | 0
419 | 152951116 | 152953041 | 115024901 | 1 | 1 | 1 | 3 | 101-0388 | ФССЦ-2001, 101-0388, приказ Минстроя России №899/пр от 11.12.2015 г. | Краски масляные земляные марки МА-0115 мумия, сурик железный | 1348 | 1009 | т | т | 1000 | 0 | -2108242623 | 5e-05 | 104925.86 | 0 | 0 | 0 | 15119 | 0 | 0 | 0 | 6.94 | 1 | 1 | 1 | 0 | 1 | 0 | 0 | 0 | 5e-05 |  | 0 | 2 | 152953050 | 1 | 0 | 359 | 0 | 0 | 0 | 0 | 0 | 0 | 0 | 0 | 0 | 0 | 0 | 0 | 0 | 0 | 0 | 0 | 0 | 0 | 0 | 0 | 0 | 0 | 7e-06 | 104925.86 | 15119 | 6.94 | 0
419 | 152951116 | 152953041 | 115098924 | 1 | 1 | 1 | 3 | 101-0628 | ФССЦ-2001, 101-0628, приказ Минстроя России №899/пр от 11.12.2015 г. | Олифа комбинированная, марки К-3 | 1348 | 1009 | т | т | 1000 | 0 | 711304247 | 2e-05 | 117633 | 0 | 0 | 0 | 16950 | 0 | 0 | 0 | 6.94 | 1 | 1 | 1 | 0 | 1 | 0 | 0 | 0 | 2e-05 |  | 0 | 2 | 152953051 | 1 | 0 | 360 | 0 | 0 | 0 | 0 | 0 | 0 | 0 | 0 | 0 | 0 | 0 | 0 | 0 | 0 | 0 | 0 | 0 | 0 | 0 | 0 | 0 | 0 | 2.8e-06 | 117633 | 16950 | 6.94 | 0
419 | 152951116 | 152953041 | 115024899 | 1 | 1 | 1 | 3 | 101-1669 | ФССЦ-2001, 101-1669, приказ Минстроя России №899/пр от 11.12.2015 г. | Очес льняной | 1346 | 1009 | кг | кг | 1 | 0 | -790383832 | 0.02 | 258.79 | 0 | 0 | 0 | 37.29 | 0 | 0 | 0 | 6.94 | 1 | 1 | 1 | 0 | 1 | 0 | 0 | 0 | 0.02 |  | 0 | 2 | 152953052 | 1 | 0 | 361 | 0 | 0 | 0 | 0 | 0 | 0 | 0 | 0 | 0 | 0 | 0 | 0 | 0 | 0 | 0 | 0 | 0 | 0 | 0 | 0 | 0 | 0 | 0.0028 | 258.79 | 37.29 | 6.94 | 0
419 | 152951116 | 152953041 | 115017389 | 1 | 1 | 1 | 3 | 411-0001 | ФССЦ-2001, 411-0001, приказ Минстроя России №899/пр от 11.12.2015 г. | Вода | 1339 | 1007 | м3 | м3 | 1 | 0 | 11619063 | 1 | 16.93 | 0 | 0 | 0 | 2.44 | 0 | 0 | 0 | 6.94 | 1 | 1 | 1 | 0 | 1 | 0 | 0 | 0 | 1 |  | 0 | 2 | 152953053 | 1 | 0 | 362 | 0 | 0 | 0 | 0 | 0 | 0 | 0 | 0 | 0 | 0 | 0 | 0 | 0 | 0 | 0 | 0 | 0 | 0 | 0 | 0 | 0 | 0 | 0.14 | 16.93 | 2.44 | 6.94 | 0
493 | 152951116 | 153065354 | 47856615 | 1 | 1 | 1 | 1 | 1-2042 |  | Рабочий монтажник среднего разряда 4,2 | 1369 | 1013 | чел.-ч | чел.-ч | 1 | 0 | 1246207434 | 53.04 | 0 | 0 | 0 | 68.84 | 0 | 0 | 0 | 9.92 | 1 | 1 | 1 | 6.94 | 0 | 1 | 1 | 0 | 0 | 176.8 | *0,3 | 1 | 2 | 153065355 | 1 | 0 | 363 | 0 | 0 | 0 | 0 | 0 | 0 | 0 | 0 | 0 | 0 | 0 | 0 | 0 | 0 | 0 | 0 | 0 | 0 | 0 | 0 | 0 | 0 | 2.1216 | 68.84 | 9.92 | 6.94 | 0
493 | 152951116 | 153065354 | 121548 | 1 | 1 | 1 | 1 | 2 |  | Затраты труда машинистов | 608254 | 1013 | чел.час | чел.час | 1 | 0 | -185737400 | 0.234 | 0 | 0 | 0 | 0 | 0 | 0 | 0 | 0 | 1 | 1 | 6.94 | 1 | 0 | 1 | 1 | 0 | 0 | 0.78 | *0,3 | 2 | 2 | 153065356 | 1 | 0 | 364 | 0 | 0 | 0 | 0 | 0 | 0 | 0 | 0 | 0 | 0 | 0 | 0 | 0 | 0 | 0 | 0 | 0 | 0 | 0 | 0 | 0 | 0 | 0.00936 | 0 | 0 | 1 | 0
493 | 152951116 | 153065354 | 115070876 | 1 | 1 | 1 | 2 | 021102 | ФСЭМ-2001, 021102, приказ Минстроя России №899/пр от 11.12.2015 г. | Краны на автомобильном ходу при работе на монтаже технологического оборудования 10 т | 1368 | 1011 | маш.-ч | маш.-ч | 1 | 0 | -1522137766 | 0.234 | 0 | 934.47 | 93.69 | 0 | 0 | 134.65 | 13.5 | 0 | 1 | 6.94 | 6.94 | 1 | 0 | 1 | 1 | 0 | 0 | 0.78 | *0,3 | 0 | 2 | 153065357 | 1 | 0 | 365 | 0 | 0 | 0 | 0 | 0 | 0 | 0 | 0 | 0 | 0 | 0 | 0 | 0 | 0 | 0 | 0 | 0 | 0 | 0 | 0 | 0 | 0 | 0.00936 | 934.47 | 134.65 | 6.94 | 0
493 | 152951116 | 153065354 | 115021185 | 1 | 1 | 1 | 2 | 040502 | ФСЭМ-2001, 040502, приказ Минстроя России №899/пр от 11.12.2015 г. | Установки для сварки ручной дуговой (постоянного тока) | 1368 | 1011 | маш.-ч | маш.-ч | 1 | 0 | 733323170 | 0.342 | 0 | 56.21 | 0 | 0 | 0 | 8.1 | 0 | 0 | 1 | 6.94 | 6.94 | 1 | 0 | 1 | 1 | 0 | 0 | 1.14 | *0,3 | 0 | 2 | 153065358 | 1 | 0 | 366 | 0 | 0 | 0 | 0 | 0 | 0 | 0 | 0 | 0 | 0 | 0 | 0 | 0 | 0 | 0 | 0 | 0 | 0 | 0 | 0 | 0 | 0 | 0.01368 | 56.21 | 8.1 | 6.94 | 0
493 | 152951116 | 153065354 | 115016508 | 1 | 1 | 1 | 2 | 400001 | ФСЭМ-2001, 400001, приказ Минстроя России №899/пр от 11.12.2015 г. | Автомобили бортовые, грузоподъемность до 5 т | 1368 | 1011 | маш.-ч | маш.-ч | 1 | 0 | -365761310 | 0.234 | 0 | 604.96 | 80.5 | 0 | 0 | 87.17 | 11.6 | 0 | 1 | 6.94 | 6.94 | 1 | 0 | 1 | 1 | 0 | 0 | 0.78 | *0,3 | 0 | 2 | 153065359 | 1 | 0 | 367 | 0 | 0 | 0 | 0 | 0 | 0 | 0 | 0 | 0 | 0 | 0 | 0 | 0 | 0 | 0 | 0 | 0 | 0 | 0 | 0 | 0 | 0 | 0.00936 | 604.96 | 87.17 | 6.94 | 0
493 | 152951116 | 153065354 | 115070237 | 1 | 1 | 1 | 3 | 101-1755 | ФССЦ-2001, 101-1755, приказ Минстроя России №899/пр от 11.12.2015 г. | Сталь полосовая, марка стали Ст3сп шириной 50-200 мм толщиной 4-5 мм | 1348 | 1009 | т | т | 1000 | 0 | 832375534 | 0 | 34700 | 0 | 0 | 0 | 5000 | 0 | 0 | 0 | 6.94 | 1 | 1 | 1 | 0 | 1 | 1 | 0 | 0 | 0.15 | *0 | 0 | 2 | 153065360 | 1 | 0 | 368 | 0 | 0 | 0 | 0 | 0 | 0 | 0 | 0 | 0 | 0 | 0 | 0 | 0 | 0 | 0 | 0 | 0 | 0 | 0 | 0 | 0 | 0 | 0 | 34700 | 5000 | 6.94 | 0
493 | 152951116 | 153065354 | 115078454 | 1 | 1 | 1 | 3 | 101-1924 | ФССЦ-2001, 101-1924, приказ Минстроя России №899/пр от 11.12.2015 г. | Электроды диаметром 4 мм Э42А | 1346 | 1009 | кг | кг | 1 | 0 | -1805244997 | 0 | 73.36 | 0 | 0 | 0 | 10.57 | 0 | 0 | 0 | 6.94 | 1 | 1 | 1 | 0 | 1 | 1 | 0 | 0 | 2.1 | *0 | 0 | 2 | 153065361 | 1 | 0 | 369 | 0 | 0 | 0 | 0 | 0 | 0 | 0 | 0 | 0 | 0 | 0 | 0 | 0 | 0 | 0 | 0 | 0 | 0 | 0 | 0 | 0 | 0 | 0 | 73.36 | 10.57 | 6.94 | 0
493 | 152951116 | 153065354 | 115112975 | 1 | 1 | 1 | 3 | 101-1977 | ФССЦ-2001, 101-1977, приказ Минстроя России №899/пр от 11.12.2015 г. | Болты с гайками и шайбами строительные | 1346 | 1009 | кг | кг | 1 | 0 | -1924582973 | 0 | 62.74 | 0 | 0 | 0 | 9.04 | 0 | 0 | 0 | 6.94 | 1 | 1 | 1 | 0 | 1 | 1 | 0 | 0 | 10.4 | *0 | 0 | 2 | 153065362 | 1 | 0 | 370 | 0 | 0 | 0 | 0 | 0 | 0 | 0 | 0 | 0 | 0 | 0 | 0 | 0 | 0 | 0 | 0 | 0 | 0 | 0 | 0 | 0 | 0 | 0 | 62.74 | 9.04 | 6.94 | 0
493 | 152951116 | 153065354 | 115306301 | 1 | 1 | 1 | 3 | 101-2143 | ФССЦ-2001, 101-2143, приказ Минстроя России №899/пр от 11.12.2015 г. | Краска | 1346 | 1009 | кг | кг | 1 | 0 | 326289475 | 0 | 198.48 | 0 | 0 | 0 | 28.6 | 0 | 0 | 0 | 6.94 | 1 | 1 | 1 | 0 | 1 | 1 | 0 | 0 | 3 | *0 | 0 | 2 | 153065363 | 1 | 0 | 371 | 0 | 0 | 0 | 0 | 0 | 0 | 0 | 0 | 0 | 0 | 0 | 0 | 0 | 0 | 0 | 0 | 0 | 0 | 0 | 0 | 0 | 0 | 0 | 198.48 | 28.6 | 6.94 | 0
493 | 152951116 | 153065354 | 115311572 | 1 | 1 | 1 | 3 | 101-2478 | ФССЦ-2001, 101-2478, приказ Минстроя России №899/пр от 11.12.2015 г. | Лента К226 | 1308 | 102138004 | 100 м | 100 м | 100 | 0 | -1167749405 | 0 | 832.8 | 0 | 0 | 0 | 120 | 0 | 0 | 0 | 6.94 | 1 | 1 | 1 | 0 | 1 | 1 | 0 | 0 | 0.1 | *0 | 0 | 2 | 153065364 | 1 | 0 | 372 | 0 | 0 | 0 | 0 | 0 | 0 | 0 | 0 | 0 | 0 | 0 | 0 | 0 | 0 | 0 | 0 | 0 | 0 | 0 | 0 | 0 | 0 | 0 | 832.8 | 120 | 6.94 | 0
493 | 152951116 | 153065354 | 115307377 | 1 | 1 | 1 | 3 | 101-2499 | ФССЦ-2001, 101-2499, приказ Минстроя России №899/пр от 11.12.2015 г. | Лента изоляционная прорезиненная односторонняя ширина 20 мм, толщина 0,25-0,35 мм | 1346 | 1009 | кг | кг | 1 | 0 | 295609945 | 0 | 210.98 | 0 | 0 | 0 | 30.4 | 0 | 0 | 0 | 6.94 | 1 | 1 | 1 | 0 | 1 | 1 | 0 | 0 | 0.42 | *0 | 0 | 2 | 153065365 | 1 | 0 | 373 | 0 | 0 | 0 | 0 | 0 | 0 | 0 | 0 | 0 | 0 | 0 | 0 | 0 | 0 | 0 | 0 | 0 | 0 | 0 | 0 | 0 | 0 | 0 | 210.98 | 30.4 | 6.94 | 0
493 | 152951116 | 153065354 | 115274035 | 1 | 1 | 1 | 3 | 999-9950 | ФССЦ-2001, 999-9950, приказ Минстроя России №899/пр от 11.12.2015 г. | Вспомогательные ненормируемые материалы (2% от ОЗП) | 1374 | 1013 | РУБ | РУБ | 1 | 0 | 1223377994 | 0 | 6.94 | 0 | 0 | 0 | 1 | 0 | 0 | 0 | 6.94 | 1 | 1 | 1 | 0 | 1 | 1 | 0 | 0 | 35.08 | *0 | 0 | 2 | 153065366 | 1 | 0 | 374 | 0 | 0 | 0 | 0 | 0 | 0 | 0 | 0 | 0 | 0 | 0 | 0 | 0 | 0 | 0 | 0 | 0 | 0 | 0 | 0 | 0 | 0 | 0 | 6.94 | 1 | 6.94 | 0
494 | 152951116 | 152953079 | 47856615 | 1 | 1 | 1 | 1 | 1-2042 |  | Рабочий монтажник среднего разряда 4,2 | 1369 | 1013 | чел.-ч | чел.-ч | 1 | 0 | 1246207434 | 176.8 | 0 | 0 | 0 | 68.84 | 0 | 0 | 0 | 9.92 | 1 | 1 | 1 | 6.94 | 0 | 1 | 0 | 0 | 0 | 176.8 |  | 1 | 2 | 152953093 | 1 | 0 | 375 | 0 | 0 | 0 | 0 | 0 | 0 | 0 | 0 | 0 | 0 | 0 | 0 | 0 | 0 | 0 | 0 | 0 | 0 | 0 | 0 | 0 | 0 | 7.072 | 68.84 | 9.92 | 6.94 | 0
494 | 152951116 | 152953079 | 121548 | 1 | 1 | 1 | 1 | 2 |  | Затраты труда машинистов | 608254 | 1013 | чел.час | чел.час | 1 | 0 | -185737400 | 0.78 | 0 | 0 | 0 | 0 | 0 | 0 | 0 | 0 | 1 | 1 | 6.94 | 1 | 0 | 1 | 0 | 0 | 0 | 0.78 |  | 2 | 2 | 152953094 | 1 | 0 | 376 | 0 | 0 | 0 | 0 | 0 | 0 | 0 | 0 | 0 | 0 | 0 | 0 | 0 | 0 | 0 | 0 | 0 | 0 | 0 | 0 | 0 | 0 | 0.0312 | 0 | 0 | 1 | 0
494 | 152951116 | 152953079 | 115070876 | 1 | 1 | 1 | 2 | 021102 | ФСЭМ-2001, 021102, приказ Минстроя России №899/пр от 11.12.2015 г. | Краны на автомобильном ходу при работе на монтаже технологического оборудования 10 т | 1368 | 1011 | маш.-ч | маш.-ч | 1 | 0 | -1522137766 | 0.78 | 0 | 934.47 | 93.69 | 0 | 0 | 134.65 | 13.5 | 0 | 1 | 6.94 | 6.94 | 1 | 0 | 1 | 0 | 0 | 0 | 0.78 |  | 0 | 2 | 152953095 | 1 | 0 | 377 | 0 | 0 | 0 | 0 | 0 | 0 | 0 | 0 | 0 | 0 | 0 | 0 | 0 | 0 | 0 | 0 | 0 | 0 | 0 | 0 | 0 | 0 | 0.0312 | 934.47 | 134.65 | 6.94 | 0
494 | 152951116 | 152953079 | 115021185 | 1 | 1 | 1 | 2 | 040502 | ФСЭМ-2001, 040502, приказ Минстроя России №899/пр от 11.12.2015 г. | Установки для сварки ручной дуговой (постоянного тока) | 1368 | 1011 | маш.-ч | маш.-ч | 1 | 0 | 733323170 | 1.14 | 0 | 56.21 | 0 | 0 | 0 | 8.1 | 0 | 0 | 1 | 6.94 | 6.94 | 1 | 0 | 1 | 0 | 0 | 0 | 1.14 |  | 0 | 2 | 152953096 | 1 | 0 | 378 | 0 | 0 | 0 | 0 | 0 | 0 | 0 | 0 | 0 | 0 | 0 | 0 | 0 | 0 | 0 | 0 | 0 | 0 | 0 | 0 | 0 | 0 | 0.0456 | 56.21 | 8.1 | 6.94 | 0
494 | 152951116 | 152953079 | 115016508 | 1 | 1 | 1 | 2 | 400001 | ФСЭМ-2001, 400001, приказ Минстроя России №899/пр от 11.12.2015 г. | Автомобили бортовые, грузоподъемность до 5 т | 1368 | 1011 | маш.-ч | маш.-ч | 1 | 0 | -365761310 | 0.78 | 0 | 604.96 | 80.5 | 0 | 0 | 87.17 | 11.6 | 0 | 1 | 6.94 | 6.94 | 1 | 0 | 1 | 0 | 0 | 0 | 0.78 |  | 0 | 2 | 152953097 | 1 | 0 | 379 | 0 | 0 | 0 | 0 | 0 | 0 | 0 | 0 | 0 | 0 | 0 | 0 | 0 | 0 | 0 | 0 | 0 | 0 | 0 | 0 | 0 | 0 | 0.0312 | 604.96 | 87.17 | 6.94 | 0
494 | 152951116 | 152953079 | 115070237 | 1 | 1 | 1 | 3 | 101-1755 | ФССЦ-2001, 101-1755, приказ Минстроя России №899/пр от 11.12.2015 г. | Сталь полосовая, марка стали Ст3сп шириной 50-200 мм толщиной 4-5 мм | 1348 | 1009 | т | т | 1000 | 0 | 832375534 | 0.15 | 34700 | 0 | 0 | 0 | 5000 | 0 | 0 | 0 | 6.94 | 1 | 1 | 1 | 0 | 1 | 0 | 0 | 0 | 0.15 |  | 0 | 2 | 152953098 | 1 | 0 | 380 | 0 | 0 | 0 | 0 | 0 | 0 | 0 | 0 | 0 | 0 | 0 | 0 | 0 | 0 | 0 | 0 | 0 | 0 | 0 | 0 | 0 | 0 | 0.006 | 34700 | 5000 | 6.94 | 0
494 | 152951116 | 152953079 | 115078454 | 1 | 1 | 1 | 3 | 101-1924 | ФССЦ-2001, 101-1924, приказ Минстроя России №899/пр от 11.12.2015 г. | Электроды диаметром 4 мм Э42А | 1346 | 1009 | кг | кг | 1 | 0 | -1805244997 | 2.1 | 73.36 | 0 | 0 | 0 | 10.57 | 0 | 0 | 0 | 6.94 | 1 | 1 | 1 | 0 | 1 | 0 | 0 | 0 | 2.1 |  | 0 | 2 | 152953099 | 1 | 0 | 381 | 0 | 0 | 0 | 0 | 0 | 0 | 0 | 0 | 0 | 0 | 0 | 0 | 0 | 0 | 0 | 0 | 0 | 0 | 0 | 0 | 0 | 0 | 0.084 | 73.36 | 10.57 | 6.94 | 0
494 | 152951116 | 152953079 | 115112975 | 1 | 1 | 1 | 3 | 101-1977 | ФССЦ-2001, 101-1977, приказ Минстроя России №899/пр от 11.12.2015 г. | Болты с гайками и шайбами строительные | 1346 | 1009 | кг | кг | 1 | 0 | -1924582973 | 10.4 | 62.74 | 0 | 0 | 0 | 9.04 | 0 | 0 | 0 | 6.94 | 1 | 1 | 1 | 0 | 1 | 0 | 0 | 0 | 10.4 |  | 0 | 2 | 152953100 | 1 | 0 | 382 | 0 | 0 | 0 | 0 | 0 | 0 | 0 | 0 | 0 | 0 | 0 | 0 | 0 | 0 | 0 | 0 | 0 | 0 | 0 | 0 | 0 | 0 | 0.416 | 62.74 | 9.04 | 6.94 | 0
494 | 152951116 | 152953079 | 115306301 | 1 | 1 | 1 | 3 | 101-2143 | ФССЦ-2001, 101-2143, приказ Минстроя России №899/пр от 11.12.2015 г. | Краска | 1346 | 1009 | кг | кг | 1 | 0 | 326289475 | 3 | 198.48 | 0 | 0 | 0 | 28.6 | 0 | 0 | 0 | 6.94 | 1 | 1 | 1 | 0 | 1 | 0 | 0 | 0 | 3 |  | 0 | 2 | 152953101 | 1 | 0 | 383 | 0 | 0 | 0 | 0 | 0 | 0 | 0 | 0 | 0 | 0 | 0 | 0 | 0 | 0 | 0 | 0 | 0 | 0 | 0 | 0 | 0 | 0 | 0.12 | 198.48 | 28.6 | 6.94 | 0
494 | 152951116 | 152953079 | 115311572 | 1 | 1 | 1 | 3 | 101-2478 | ФССЦ-2001, 101-2478, приказ Минстроя России №899/пр от 11.12.2015 г. | Лента К226 | 1308 | 102138004 | 100 м | 100 м | 100 | 0 | -1167749405 | 0.1 | 832.8 | 0 | 0 | 0 | 120 | 0 | 0 | 0 | 6.94 | 1 | 1 | 1 | 0 | 1 | 0 | 0 | 0 | 0.1 |  | 0 | 2 | 152953102 | 1 | 0 | 384 | 0 | 0 | 0 | 0 | 0 | 0 | 0 | 0 | 0 | 0 | 0 | 0 | 0 | 0 | 0 | 0 | 0 | 0 | 0 | 0 | 0 | 0 | 0.004 | 832.8 | 120 | 6.94 | 0
494 | 152951116 | 152953079 | 115307377 | 1 | 1 | 1 | 3 | 101-2499 | ФССЦ-2001, 101-2499, приказ Минстроя России №899/пр от 11.12.2015 г. | Лента изоляционная прорезиненная односторонняя ширина 20 мм, толщина 0,25-0,35 мм | 1346 | 1009 | кг | кг | 1 | 0 | 295609945 | 0.42 | 210.98 | 0 | 0 | 0 | 30.4 | 0 | 0 | 0 | 6.94 | 1 | 1 | 1 | 0 | 1 | 0 | 0 | 0 | 0.42 |  | 0 | 2 | 152953103 | 1 | 0 | 385 | 0 | 0 | 0 | 0 | 0 | 0 | 0 | 0 | 0 | 0 | 0 | 0 | 0 | 0 | 0 | 0 | 0 | 0 | 0 | 0 | 0 | 0 | 0.0168 | 210.98 | 30.4 | 6.94 | 0
494 | 152951116 | 152953079 | 115274035 | 1 | 1 | 1 | 3 | 999-9950 | ФССЦ-2001, 999-9950, приказ Минстроя России №899/пр от 11.12.2015 г. | Вспомогательные ненормируемые материалы (2% от ОЗП) | 1374 | 1013 | РУБ | РУБ | 1 | 0 | 1223377994 | 35.08 | 6.94 | 0 | 0 | 0 | 1 | 0 | 0 | 0 | 6.94 | 1 | 1 | 1 | 0 | 1 | 0 | 0 | 0 | 35.08 |  | 0 | 2 | 152953104 | 1 | 0 | 386 | 0 | 0 | 0 | 0 | 0 | 0 | 0 | 0 | 0 | 0 | 0 | 0 | 0 | 0 | 0 | 0 | 0 | 0 | 0 | 0 | 0 | 0 | 1.4032 | 6.94 | 1 | 6.94 | 0
494 | 152951116 | 152953079 | 0 | 0 | 1 | 1 | 3 | Прайс-лист |  | Светодиодный пылевлагозащищенный светильник "Айсберг" W27 2800Lm 1270х150х100 | 1371 | 1013 | шт | шт | 1 | 0 | 2062697466 | 100 | 1101.7 | 0 | 0 | 0 | 158.75 | 0 | 0 | 0 | 6.94 | 1 | 1 | 1 | 0 | 0 | 0 | 0 | 0 | 100 |  | 0 | 1 | -1 | 0 | 0 |  | 0 | 0 | 0 | 0 | 0 | 0 | 0 | 0 | 0 | 0 | 0 | 0 | 0 | 0 | 0 | 0 | 0 | 0 | 0 | 0 | 0 | 0 | 4 | 1101.7 | 158.75 | 6.94 | 0
496 | 152951116 | 153065367 | 47856615 | 1 | 1 | 1 | 1 | 1-2042 |  | Рабочий монтажник среднего разряда 4,2 | 1369 | 1013 | чел.-ч | чел.-ч | 1 | 0 | 1246207434 | 7.728 | 0 | 0 | 0 | 68.84 | 0 | 0 | 0 | 9.92 | 1 | 1 | 1 | 6.94 | 0 | 1 | 1 | 0 | 0 | 25.76 | *0,3 | 1 | 2 | 153065368 | 1 | 0 | 387 | 0 | 0 | 0 | 0 | 0 | 0 | 0 | 0 | 0 | 0 | 0 | 0 | 0 | 0 | 0 | 0 | 0 | 0 | 0 | 0 | 0 | 0 | 0.15456 | 68.84 | 9.92 | 6.94 | 0
496 | 152951116 | 153065367 | 121548 | 1 | 1 | 1 | 1 | 2 |  | Затраты труда машинистов | 608254 | 1013 | чел.час | чел.час | 1 | 0 | -185737400 | 0.009 | 0 | 0 | 0 | 0 | 0 | 0 | 0 | 0 | 1 | 1 | 6.94 | 1 | 0 | 1 | 1 | 0 | 0 | 0.03 | *0,3 | 2 | 2 | 153065369 | 1 | 0 | 388 | 0 | 0 | 0 | 0 | 0 | 0 | 0 | 0 | 0 | 0 | 0 | 0 | 0 | 0 | 0 | 0 | 0 | 0 | 0 | 0 | 0 | 0 | 0.00018 | 0 | 0 | 1 | 0
496 | 152951116 | 153065367 | 115070876 | 1 | 1 | 1 | 2 | 021102 | ФСЭМ-2001, 021102, приказ Минстроя России №899/пр от 11.12.2015 г. | Краны на автомобильном ходу при работе на монтаже технологического оборудования 10 т | 1368 | 1011 | маш.-ч | маш.-ч | 1 | 0 | -1522137766 | 0.009 | 0 | 934.47 | 93.69 | 0 | 0 | 134.65 | 13.5 | 0 | 1 | 6.94 | 6.94 | 1 | 0 | 1 | 1 | 0 | 0 | 0.03 | *0,3 | 0 | 2 | 153065370 | 1 | 0 | 389 | 0 | 0 | 0 | 0 | 0 | 0 | 0 | 0 | 0 | 0 | 0 | 0 | 0 | 0 | 0 | 0 | 0 | 0 | 0 | 0 | 0 | 0 | 0.00018 | 934.47 | 134.65 | 6.94 | 0
496 | 152951116 | 153065367 | 115016508 | 1 | 1 | 1 | 2 | 400001 | ФСЭМ-2001, 400001, приказ Минстроя России №899/пр от 11.12.2015 г. | Автомобили бортовые, грузоподъемность до 5 т | 1368 | 1011 | маш.-ч | маш.-ч | 1 | 0 | -365761310 | 0.006 | 0 | 604.96 | 80.5 | 0 | 0 | 87.17 | 11.6 | 0 | 1 | 6.94 | 6.94 | 1 | 0 | 1 | 1 | 0 | 0 | 0.02 | *0,3 | 0 | 2 | 153065371 | 1 | 0 | 390 | 0 | 0 | 0 | 0 | 0 | 0 | 0 | 0 | 0 | 0 | 0 | 0 | 0 | 0 | 0 | 0 | 0 | 0 | 0 | 0 | 0 | 0 | 0.00012 | 604.96 | 87.17 | 6.94 | 0
496 | 152951116 | 153065367 | 115066678 | 1 | 1 | 1 | 3 | 405-0219 | ФССЦ-2001, 405-0219, приказ Минстроя России №899/пр от 11.12.2015 г. | Гипсовые вяжущие, марка Г3 | 1348 | 1009 | т | т | 1000 | 0 | -1518679237 | 0 | 5066.06 | 0 | 0 | 0 | 729.98 | 0 | 0 | 0 | 6.94 | 1 | 1 | 1 | 0 | 1 | 1 | 0 | 0 | 0.00315 | *0 | 0 | 2 | 153065372 | 1 | 0 | 391 | 0 | 0 | 0 | 0 | 0 | 0 | 0 | 0 | 0 | 0 | 0 | 0 | 0 | 0 | 0 | 0 | 0 | 0 | 0 | 0 | 0 | 0 | 0 | 5066.06 | 729.98 | 6.94 | 0
496 | 152951116 | 153065367 | 115312905 | 1 | 1 | 1 | 3 | 509-0783 | ФССЦ-2001, 509-0783, приказ Минстроя России №899/пр от 11.12.2015 г. | Втулки изолирующие | 1356 | 1010 | 1000 шт. | 1000 шт. | 1000 | 0 | 727504440 | 0 | 1873.8 | 0 | 0 | 0 | 270 | 0 | 0 | 0 | 6.94 | 1 | 1 | 1 | 0 | 1 | 1 | 0 | 0 | 0.102 | *0 | 0 | 2 | 153065373 | 1 | 0 | 392 | 0 | 0 | 0 | 0 | 0 | 0 | 0 | 0 | 0 | 0 | 0 | 0 | 0 | 0 | 0 | 0 | 0 | 0 | 0 | 0 | 0 | 0 | 0 | 1873.8 | 270 | 6.94 | 0
496 | 152951116 | 153065367 | 115274035 | 1 | 1 | 1 | 3 | 999-9950 | ФССЦ-2001, 999-9950, приказ Минстроя России №899/пр от 11.12.2015 г. | Вспомогательные ненормируемые материалы (2% от ОЗП) | 1374 | 1013 | РУБ | РУБ | 1 | 0 | 1223377994 | 0 | 6.94 | 0 | 0 | 0 | 1 | 0 | 0 | 0 | 6.94 | 1 | 1 | 1 | 0 | 1 | 1 | 0 | 0 | 5.11 | *0 | 0 | 2 | 153065374 | 1 | 0 | 393 | 0 | 0 | 0 | 0 | 0 | 0 | 0 | 0 | 0 | 0 | 0 | 0 | 0 | 0 | 0 | 0 | 0 | 0 | 0 | 0 | 0 | 0 | 0 | 6.94 | 1 | 6.94 | 0
497 | 152951116 | 153065375 | 47856615 | 1 | 1 | 1 | 1 | 1-2042 |  | Рабочий монтажник среднего разряда 4,2 | 1369 | 1013 | чел.-ч | чел.-ч | 1 | 0 | 1246207434 | 25.76 | 0 | 0 | 0 | 68.84 | 0 | 0 | 0 | 9.92 | 1 | 1 | 1 | 6.94 | 0 | 1 | 0 | 0 | 0 | 25.76 |  | 1 | 2 | 153065376 | 1 | 0 | 394 | 0 | 0 | 0 | 0 | 0 | 0 | 0 | 0 | 0 | 0 | 0 | 0 | 0 | 0 | 0 | 0 | 0 | 0 | 0 | 0 | 0 | 0 | 0.5152 | 68.84 | 9.92 | 6.94 | 0
497 | 152951116 | 153065375 | 121548 | 1 | 1 | 1 | 1 | 2 |  | Затраты труда машинистов | 608254 | 1013 | чел.час | чел.час | 1 | 0 | -185737400 | 0.03 | 0 | 0 | 0 | 0 | 0 | 0 | 0 | 0 | 1 | 1 | 6.94 | 1 | 0 | 1 | 0 | 0 | 0 | 0.03 |  | 2 | 2 | 153065377 | 1 | 0 | 395 | 0 | 0 | 0 | 0 | 0 | 0 | 0 | 0 | 0 | 0 | 0 | 0 | 0 | 0 | 0 | 0 | 0 | 0 | 0 | 0 | 0 | 0 | 0.0006 | 0 | 0 | 1 | 0
497 | 152951116 | 153065375 | 115070876 | 1 | 1 | 1 | 2 | 021102 | ФСЭМ-2001, 021102, приказ Минстроя России №899/пр от 11.12.2015 г. | Краны на автомобильном ходу при работе на монтаже технологического оборудования 10 т | 1368 | 1011 | маш.-ч | маш.-ч | 1 | 0 | -1522137766 | 0.03 | 0 | 934.47 | 93.69 | 0 | 0 | 134.65 | 13.5 | 0 | 1 | 6.94 | 6.94 | 1 | 0 | 1 | 0 | 0 | 0 | 0.03 |  | 0 | 2 | 153065378 | 1 | 0 | 396 | 0 | 0 | 0 | 0 | 0 | 0 | 0 | 0 | 0 | 0 | 0 | 0 | 0 | 0 | 0 | 0 | 0 | 0 | 0 | 0 | 0 | 0 | 0.0006 | 934.47 | 134.65 | 6.94 | 0
497 | 152951116 | 153065375 | 115016508 | 1 | 1 | 1 | 2 | 400001 | ФСЭМ-2001, 400001, приказ Минстроя России №899/пр от 11.12.2015 г. | Автомобили бортовые, грузоподъемность до 5 т | 1368 | 1011 | маш.-ч | маш.-ч | 1 | 0 | -365761310 | 0.02 | 0 | 604.96 | 80.5 | 0 | 0 | 87.17 | 11.6 | 0 | 1 | 6.94 | 6.94 | 1 | 0 | 1 | 0 | 0 | 0 | 0.02 |  | 0 | 2 | 153065379 | 1 | 0 | 397 | 0 | 0 | 0 | 0 | 0 | 0 | 0 | 0 | 0 | 0 | 0 | 0 | 0 | 0 | 0 | 0 | 0 | 0 | 0 | 0 | 0 | 0 | 0.0004 | 604.96 | 87.17 | 6.94 | 0
497 | 152951116 | 153065375 | 115066678 | 1 | 1 | 1 | 3 | 405-0219 | ФССЦ-2001, 405-0219, приказ Минстроя России №899/пр от 11.12.2015 г. | Гипсовые вяжущие, марка Г3 | 1348 | 1009 | т | т | 1000 | 0 | -1518679237 | 0.00315 | 5066.06 | 0 | 0 | 0 | 729.98 | 0 | 0 | 0 | 6.94 | 1 | 1 | 1 | 0 | 1 | 0 | 0 | 0 | 0.00315 |  | 0 | 2 | 153065380 | 1 | 0 | 398 | 0 | 0 | 0 | 0 | 0 | 0 | 0 | 0 | 0 | 0 | 0 | 0 | 0 | 0 | 0 | 0 | 0 | 0 | 0 | 0 | 0 | 0 | 6.3e-05 | 5066.06 | 729.98 | 6.94 | 0
497 | 152951116 | 153065375 | 115312905 | 1 | 1 | 1 | 3 | 509-0783 | ФССЦ-2001, 509-0783, приказ Минстроя России №899/пр от 11.12.2015 г. | Втулки изолирующие | 1356 | 1010 | 1000 шт. | 1000 шт. | 1000 | 0 | 727504440 | 0.102 | 1873.8 | 0 | 0 | 0 | 270 | 0 | 0 | 0 | 6.94 | 1 | 1 | 1 | 0 | 1 | 0 | 0 | 0 | 0.102 |  | 0 | 2 | 153065381 | 1 | 0 | 399 | 0 | 0 | 0 | 0 | 0 | 0 | 0 | 0 | 0 | 0 | 0 | 0 | 0 | 0 | 0 | 0 | 0 | 0 | 0 | 0 | 0 | 0 | 0.00204 | 1873.8 | 270 | 6.94 | 0
497 | 152951116 | 153065375 | 115274035 | 1 | 1 | 1 | 3 | 999-9950 | ФССЦ-2001, 999-9950, приказ Минстроя России №899/пр от 11.12.2015 г. | Вспомогательные ненормируемые материалы (2% от ОЗП) | 1374 | 1013 | РУБ | РУБ | 1 | 0 | 1223377994 | 5.11 | 6.94 | 0 | 0 | 0 | 1 | 0 | 0 | 0 | 6.94 | 1 | 1 | 1 | 0 | 1 | 0 | 0 | 0 | 5.11 |  | 0 | 2 | 153065382 | 1 | 0 | 400 | 0 | 0 | 0 | 0 | 0 | 0 | 0 | 0 | 0 | 0 | 0 | 0 | 0 | 0 | 0 | 0 | 0 | 0 | 0 | 0 | 0 | 0 | 0.1022 | 6.94 | 1 | 6.94 | 0
499 | 152951116 | 152953138 | 47855723 | 1 | 1 | 1 | 1 | 1-2038 |  | Рабочий монтажник среднего разряда 3,8 | 1369 | 1013 | чел.-ч | чел.-ч | 1 | 0 | 625109291 | 4.56 | 0 | 0 | 0 | 65.24 | 0 | 0 | 0 | 9.4 | 1 | 1 | 1 | 6.94 | 0 | 1 | 1 | 0 | 0 | 15.2 | *0,3 | 1 | 2 | 152953146 | 1 | 0 | 401 | 0 | 0 | 0 | 0 | 0 | 0 | 0 | 0 | 0 | 0 | 0 | 0 | 0 | 0 | 0 | 0 | 0 | 0 | 0 | 0 | 0 | 0 | 0.912 | 65.24 | 9.4 | 6.94 | 0
499 | 152951116 | 152953138 | 121548 | 1 | 1 | 1 | 1 | 2 |  | Затраты труда машинистов | 608254 | 1013 | чел.час | чел.час | 1 | 0 | -185737400 | 0.006 | 0 | 0 | 0 | 0 | 0 | 0 | 0 | 0 | 1 | 1 | 6.94 | 1 | 0 | 1 | 1 | 0 | 0 | 0.02 | *0,3 | 2 | 2 | 152953147 | 1 | 0 | 402 | 0 | 0 | 0 | 0 | 0 | 0 | 0 | 0 | 0 | 0 | 0 | 0 | 0 | 0 | 0 | 0 | 0 | 0 | 0 | 0 | 0 | 0 | 0.0012 | 0 | 0 | 1 | 0
499 | 152951116 | 152953138 | 133054636 | 1 | 1 | 1 | 2 | 021102 | ФСЭМ 021102 пр.№31/пр от 30.01.2014 г. | Краны на автомобильном ходу при работе на монтаже технологического оборудования 10 т | 1368 | 1011 | маш.-ч | маш.-ч | 1 | 0 | 623433589 | 0.006 | 0 | 934.47 | 93.69 | 0 | 0 | 134.65 | 13.5 | 0 | 1 | 6.94 | 6.94 | 1 | 0 | 1 | 1 | 0 | 0 | 0.02 | *0,3 | 0 | 2 | 152953148 | 1 | 0 | 403 | 0 | 0 | 0 | 0 | 0 | 0 | 0 | 0 | 0 | 0 | 0 | 0 | 0 | 0 | 0 | 0 | 0 | 0 | 0 | 0 | 0 | 0 | 0.0012 | 934.47 | 134.65 | 6.94 | 0
499 | 152951116 | 152953138 | 133056494 | 1 | 1 | 1 | 2 | 400001 | ФСЭМ 400001 пр.№31/пр от 30.01.2014 г. | Автомобили бортовые, грузоподъемность до 5 т | 1368 | 1011 | маш.-ч | маш.-ч | 1 | 0 | -876059681 | 0.003 | 0 | 604.96 | 80.5 | 0 | 0 | 87.17 | 11.6 | 0 | 1 | 6.94 | 6.94 | 1 | 0 | 1 | 1 | 0 | 0 | 0.01 | *0,3 | 0 | 2 | 152953149 | 1 | 0 | 404 | 0 | 0 | 0 | 0 | 0 | 0 | 0 | 0 | 0 | 0 | 0 | 0 | 0 | 0 | 0 | 0 | 0 | 0 | 0 | 0 | 0 | 0 | 0.0006 | 604.96 | 87.17 | 6.94 | 0
499 | 152951116 | 152953138 | 133060221 | 1 | 1 | 1 | 3 | 101-2143 | ФССЦ 101-2143 пр.№31/пр от 30.01.2014 г. | Краска | 1346 | 1009 | кг | кг | 1 | 0 | 789632789 | 0 | 198.48 | 0 | 0 | 0 | 28.6 | 0 | 0 | 0 | 6.94 | 1 | 1 | 1 | 0 | 1 | 1 | 0 | 0 | 0.3 | *0 | 0 | 2 | 152953150 | 1 | 0 | 405 | 0 | 0 | 0 | 0 | 0 | 0 | 0 | 0 | 0 | 0 | 0 | 0 | 0 | 0 | 0 | 0 | 0 | 0 | 0 | 0 | 0 | 0 | 0 | 198.48 | 28.6 | 6.94 | 0
499 | 152951116 | 152953138 | 133109223 | 1 | 1 | 1 | 3 | 507-0700 | ФССЦ 507-0700 пр.№31/пр от 30.01.2014 г. | Трубка поливинилхлоридная ХВТ | 1346 | 1009 | кг | кг | 1 | 0 | 1610033418 | 0 | 289.4 | 0 | 0 | 0 | 41.7 | 0 | 0 | 0 | 6.94 | 1 | 1 | 1 | 0 | 1 | 1 | 0 | 0 | 0.53 | *0 | 0 | 2 | 152953151 | 1 | 0 | 406 | 0 | 0 | 0 | 0 | 0 | 0 | 0 | 0 | 0 | 0 | 0 | 0 | 0 | 0 | 0 | 0 | 0 | 0 | 0 | 0 | 0 | 0 | 0 | 289.4 | 41.7 | 6.94 | 0
499 | 152951116 | 152953138 | 133121438 | 1 | 1 | 1 | 3 | 999-9950 | ФССЦ 999-9950 пр.№31/пр от 30.01.2014 г. | Вспомогательные ненормируемые материалы (2% от ОЗП) | 1374 | 1013 | РУБ | РУБ | 1 | 0 | 1340510974 | 0 | 6.94 | 0 | 0 | 0 | 1 | 0 | 0 | 0 | 6.94 | 1 | 1 | 1 | 0 | 1 | 1 | 0 | 0 | 2.86 | *0 | 0 | 2 | 152953152 | 1 | 0 | 407 | 0 | 0 | 0 | 0 | 0 | 0 | 0 | 0 | 0 | 0 | 0 | 0 | 0 | 0 | 0 | 0 | 0 | 0 | 0 | 0 | 0 | 0 | 0 | 6.94 | 1 | 6.94 | 0
500 | 152951116 | 152953153 | 47855723 | 1 | 1 | 1 | 1 | 1-2038 |  | Рабочий монтажник среднего разряда 3,8 | 1369 | 1013 | чел.-ч | чел.-ч | 1 | 0 | 625109291 | 15.2 | 0 | 0 | 0 | 65.24 | 0 | 0 | 0 | 9.4 | 1 | 1 | 1 | 6.94 | 0 | 1 | 0 | 0 | 0 | 15.2 |  | 1 | 2 | 152953162 | 1 | 0 | 408 | 0 | 0 | 0 | 0 | 0 | 0 | 0 | 0 | 0 | 0 | 0 | 0 | 0 | 0 | 0 | 0 | 0 | 0 | 0 | 0 | 0 | 0 | 3.04 | 65.24 | 9.4 | 6.94 | 0
500 | 152951116 | 152953153 | 121548 | 1 | 1 | 1 | 1 | 2 |  | Затраты труда машинистов | 608254 | 1013 | чел.час | чел.час | 1 | 0 | -185737400 | 0.02 | 0 | 0 | 0 | 0 | 0 | 0 | 0 | 0 | 1 | 1 | 6.94 | 1 | 0 | 1 | 0 | 0 | 0 | 0.02 |  | 2 | 2 | 152953163 | 1 | 0 | 409 | 0 | 0 | 0 | 0 | 0 | 0 | 0 | 0 | 0 | 0 | 0 | 0 | 0 | 0 | 0 | 0 | 0 | 0 | 0 | 0 | 0 | 0 | 0.004 | 0 | 0 | 1 | 0
500 | 152951116 | 152953153 | 133054636 | 1 | 1 | 1 | 2 | 021102 | ФСЭМ 021102 пр.№31/пр от 30.01.2014 г. | Краны на автомобильном ходу при работе на монтаже технологического оборудования 10 т | 1368 | 1011 | маш.-ч | маш.-ч | 1 | 0 | 623433589 | 0.02 | 0 | 934.47 | 93.69 | 0 | 0 | 134.65 | 13.5 | 0 | 1 | 6.94 | 6.94 | 1 | 0 | 1 | 0 | 0 | 0 | 0.02 |  | 0 | 2 | 152953164 | 1 | 0 | 410 | 0 | 0 | 0 | 0 | 0 | 0 | 0 | 0 | 0 | 0 | 0 | 0 | 0 | 0 | 0 | 0 | 0 | 0 | 0 | 0 | 0 | 0 | 0.004 | 934.47 | 134.65 | 6.94 | 0
500 | 152951116 | 152953153 | 133056494 | 1 | 1 | 1 | 2 | 400001 | ФСЭМ 400001 пр.№31/пр от 30.01.2014 г. | Автомобили бортовые, грузоподъемность до 5 т | 1368 | 1011 | маш.-ч | маш.-ч | 1 | 0 | -876059681 | 0.01 | 0 | 604.96 | 80.5 | 0 | 0 | 87.17 | 11.6 | 0 | 1 | 6.94 | 6.94 | 1 | 0 | 1 | 0 | 0 | 0 | 0.01 |  | 0 | 2 | 152953165 | 1 | 0 | 411 | 0 | 0 | 0 | 0 | 0 | 0 | 0 | 0 | 0 | 0 | 0 | 0 | 0 | 0 | 0 | 0 | 0 | 0 | 0 | 0 | 0 | 0 | 0.002 | 604.96 | 87.17 | 6.94 | 0
500 | 152951116 | 152953153 | 133060221 | 1 | 1 | 1 | 3 | 101-2143 | ФССЦ 101-2143 пр.№31/пр от 30.01.2014 г. | Краска | 1346 | 1009 | кг | кг | 1 | 0 | 789632789 | 0.3 | 198.48 | 0 | 0 | 0 | 28.6 | 0 | 0 | 0 | 6.94 | 1 | 1 | 1 | 0 | 1 | 0 | 0 | 0 | 0.3 |  | 0 | 2 | 152953166 | 1 | 0 | 412 | 0 | 0 | 0 | 0 | 0 | 0 | 0 | 0 | 0 | 0 | 0 | 0 | 0 | 0 | 0 | 0 | 0 | 0 | 0 | 0 | 0 | 0 | 0.06 | 198.48 | 28.6 | 6.94 | 0
500 | 152951116 | 152953153 | 115552957 | 1 | 1 | 1 | 3 | 501-8482 | ФССЦ-2001, 501-8482, приказ Минстроя России №899/пр от 11.12.2015 г. | Кабель силовой с медными жилами с поливинилхлоридной изоляцией и оболочкой, не распространяющий горение, с низким дымо- и газовыделением марки ВВГнг-LS, с числом жил - 3 и сечением 1,5 мм2 | 1477 | 1013 | 1000 м | 1000 М | 1 | 0 | 1788923085 | 0.1 | 33534.91 | 0 | 0 | 0 | 4832.12 | 0 | 0 | 0 | 6.94 | 1 | 1 | 1 | 0 | 0 | 0 | 0 | 0 | 0.1 |  | 0 | 1 | -1 | 0 | 0 |  | 0 | 0 | 0 | 0 | 0 | 0 | 0 | 0 | 0 | 0 | 0 | 0 | 0 | 0 | 0 | 0 | 0 | 0 | 0 | 0 | 0 | 0 | 0.02 | 33534.91 | 4832.12 | 6.94 | 0
500 | 152951116 | 152953153 | 133109223 | 1 | 1 | 1 | 3 | 507-0700 | ФССЦ 507-0700 пр.№31/пр от 30.01.2014 г. | Трубка поливинилхлоридная ХВТ | 1346 | 1009 | кг | кг | 1 | 0 | 1610033418 | 0.53 | 289.4 | 0 | 0 | 0 | 41.7 | 0 | 0 | 0 | 6.94 | 1 | 1 | 1 | 0 | 1 | 0 | 0 | 0 | 0.53 |  | 0 | 2 | 152953167 | 1 | 0 | 413 | 0 | 0 | 0 | 0 | 0 | 0 | 0 | 0 | 0 | 0 | 0 | 0 | 0 | 0 | 0 | 0 | 0 | 0 | 0 | 0 | 0 | 0 | 0.106 | 289.4 | 41.7 | 6.94 | 0
500 | 152951116 | 152953153 | 133121438 | 1 | 1 | 1 | 3 | 999-9950 | ФССЦ 999-9950 пр.№31/пр от 30.01.2014 г. | Вспомогательные ненормируемые материалы (2% от ОЗП) | 1374 | 1013 | РУБ | РУБ | 1 | 0 | 1340510974 | 2.86 | 6.94 | 0 | 0 | 0 | 1 | 0 | 0 | 0 | 6.94 | 1 | 1 | 1 | 0 | 1 | 0 | 0 | 0 | 2.86 |  | 0 | 2 | 152953168 | 1 | 0 | 414 | 0 | 0 | 0 | 0 | 0 | 0 | 0 | 0 | 0 | 0 | 0 | 0 | 0 | 0 | 0 | 0 | 0 | 0 | 0 | 0 | 0 | 0 | 0.572 | 6.94 | 1 | 6.94 | 0
502 | 152951116 | 152953170 | 47840747 | 1 | 1 | 1 | 1 | 1-1038 |  | Рабочий строитель среднего разряда 3,8 | 1369 | 1013 | чел.-ч | чел.-ч | 1 | 0 | 1951387513 | 124.614 | 0 | 0 | 0 | 65.24 | 0 | 0 | 0 | 9.4 | 1 | 1 | 1 | 6.94 | 0 | 1 | 1 | 0 | 0 | 108.36 | *1,15 | 1 | 2 | 152953181 | 1 | 0 | 415 | 0 | 0 | 0 | 0 | 0 | 0 | 0 | 0 | 0 | 0 | 0 | 0 | 0 | 0 | 0 | 0 | 0 | 0 | 0 | 0 | 0 | 0 | 33.895 | 65.24 | 9.4 | 6.94 | 0
502 | 152951116 | 152953170 | 121548 | 1 | 1 | 1 | 1 | 2 |  | Затраты труда машинистов | 608254 | 1013 | чел.час | чел.час | 1 | 0 | -185737400 | 0.3125 | 0 | 0 | 0 | 0 | 0 | 0 | 0 | 0 | 1 | 1 | 6.94 | 1 | 0 | 1 | 1 | 0 | 0 | 0.25 | *1,25 | 2 | 2 | 152953182 | 1 | 0 | 416 | 0 | 0 | 0 | 0 | 0 | 0 | 0 | 0 | 0 | 0 | 0 | 0 | 0 | 0 | 0 | 0 | 0 | 0 | 0 | 0 | 0 | 0 | 0.085 | 0 | 0 | 1 | 0
502 | 152951116 | 152953170 | 47840893 | 1 | 1 | 1 | 2 | 021141 | ФСЭМ (2009), сб.02,поз.1141 | Краны на автомобильном ходу при работе на других видах строительства 10 т | 1368 | 1011 | маш.-ч | маш.-ч | 1 | 0 | 1128006590 | 0.3125 | 0 | 777.21 | 93.69 | 0 | 0 | 111.99 | 13.5 | 0 | 1 | 6.94 | 6.94 | 1 | 0 | 1 | 1 | 0 | 0 | 0.25 | *1,25 | 0 | 2 | 152953183 | 1 | 0 | 417 | 0 | 0 | 0 | 0 | 0 | 0 | 0 | 0 | 0 | 0 | 0 | 0 | 0 | 0 | 0 | 0 | 0 | 0 | 0 | 0 | 0 | 0 | 0.085 | 777.21 | 111.99 | 6.94 | 0
502 | 152951116 | 152953170 | 47852889 | 1 | 1 | 1 | 2 | 030404 | ФСЭМ (2009), сб.03,поз.0404 | Лебедки электрические тяговым усилием до 31,39 кН (3,2 т) | 1368 | 1011 | маш.-ч | маш.-ч | 1 | 0 | -1358130028 | 20.25 | 0 | 47.89 | 0 | 0 | 0 | 6.9 | 0 | 0 | 1 | 6.94 | 6.94 | 1 | 0 | 1 | 1 | 0 | 0 | 16.2 | *1,25 | 0 | 2 | 152953184 | 1 | 0 | 418 | 0 | 0 | 0 | 0 | 0 | 0 | 0 | 0 | 0 | 0 | 0 | 0 | 0 | 0 | 0 | 0 | 0 | 0 | 0 | 0 | 0 | 0 | 5.508 | 47.89 | 6.9 | 6.94 | 0
502 | 152951116 | 152953170 | 47840737 | 1 | 1 | 1 | 2 | 330206 | ФСЭМ (2009), сб.33,поз.0206 | Дрели электрические | 1368 | 1011 | маш.-ч | маш.-ч | 1 | 0 | 1587204781 | 4.425 | 0 | 13.53 | 0 | 0 | 0 | 1.95 | 0 | 0 | 1 | 6.94 | 6.94 | 1 | 0 | 1 | 1 | 0 | 0 | 3.54 | *1,25 | 0 | 2 | 152953185 | 1 | 0 | 419 | 0 | 0 | 0 | 0 | 0 | 0 | 0 | 0 | 0 | 0 | 0 | 0 | 0 | 0 | 0 | 0 | 0 | 0 | 0 | 0 | 0 | 0 | 1.2036 | 13.53 | 1.95 | 6.94 | 0
502 | 152951116 | 152953170 | 47840576 | 1 | 1 | 1 | 2 | 400001 | ФСЭМ (2009), сб.40,поз.0001 | Автомобили бортовые, грузоподъемность до 5 т | 1368 | 1011 | маш.-ч | маш.-ч | 1 | 0 | -923680646 | 0.175 | 0 | 604.96 | 80.5 | 0 | 0 | 87.17 | 11.6 | 0 | 1 | 6.94 | 6.94 | 1 | 0 | 1 | 1 | 0 | 0 | 0.14 | *1,25 | 0 | 2 | 152953186 | 1 | 0 | 420 | 0 | 0 | 0 | 0 | 0 | 0 | 0 | 0 | 0 | 0 | 0 | 0 | 0 | 0 | 0 | 0 | 0 | 0 | 0 | 0 | 0 | 0 | 0.0476 | 604.96 | 87.17 | 6.94 | 0
502 | 152951116 | 152953170 | 48277160 | 1 | 1 | 1 | 3 | 206-1336 | ФССЦ (2010) ч.2, раздел06, поз.1336 | Рейка алюминиевая потолочная 100 мм | 1301 | 102138004 | м | м | 1 | 0 | 52764878 | 1050 | 171.49 | 0 | 0 | 0 | 24.71 | 0 | 0 | 0 | 6.94 | 1 | 1 | 1 | 0 | 1 | 0 | 0 | 0 | 1050 |  | 0 | 2 | 152953187 | 1 | 0 | 421 | 0 | 0 | 0 | 0 | 0 | 0 | 0 | 0 | 0 | 0 | 0 | 0 | 0 | 0 | 0 | 0 | 0 | 0 | 0 | 0 | 0 | 0 | 285.6 | 171.49 | 24.71 | 6.94 | 0
502 | 152951116 | 152953170 | 48277161 | 1 | 1 | 1 | 3 | 206-1337 | ФССЦ (2010) ч.2, раздел06, поз.1337 | Гребенка несущая | 1301 | 102138004 | м | м | 1 | 0 | 1681151622 | 100 | 142.06 | 0 | 0 | 0 | 20.47 | 0 | 0 | 0 | 6.94 | 1 | 1 | 1 | 0 | 1 | 0 | 0 | 0 | 100 |  | 0 | 2 | 152953188 | 1 | 0 | 422 | 0 | 0 | 0 | 0 | 0 | 0 | 0 | 0 | 0 | 0 | 0 | 0 | 0 | 0 | 0 | 0 | 0 | 0 | 0 | 0 | 0 | 0 | 27.2 | 142.06 | 20.47 | 6.94 | 0
502 | 152951116 | 152953170 | 48277162 | 1 | 1 | 1 | 3 | 206-1338 | ФССЦ (2010) ч.2, раздел06, поз.1338 | Уголок декоративный (пристенный) | 1301 | 102138004 | м | м | 1 | 0 | 840288134 | 108.8235 | 43.58 | 0 | 0 | 0 | 6.28 | 0 | 0 | 0 | 6.94 | 1 | 1 | 1 | 1 | 0 | 1 | 0 | 0 | 108.8235 |  | 0 | 2 | 152953189 | 1 | 6144 | 423 | 0 | 0 | 0 | 0 | 0 | 0 | 0 | 0 | 0 | 0 | 0 | 0 | 0 | 0 | 0 | 0 | 0 | 0 | 0 | 0 | 0 | 0 | 29.6 | 43.58 | 6.28 | 6.94 | 0
502 | 152951116 | 152953170 | 48277163 | 1 | 1 | 1 | 3 | 206-1339 | ФССЦ (2010) ч.2, раздел06, поз.1339 | Подвес в комплекте | 1354 | 1010 | шт. | шт. | 1 | 0 | -1827130306 | 70 | 25.4 | 0 | 0 | 0 | 3.66 | 0 | 0 | 0 | 6.94 | 1 | 1 | 1 | 0 | 1 | 0 | 0 | 0 | 70 |  | 0 | 2 | 152953190 | 1 | 0 | 424 | 0 | 0 | 0 | 0 | 0 | 0 | 0 | 0 | 0 | 0 | 0 | 0 | 0 | 0 | 0 | 0 | 0 | 0 | 0 | 0 | 0 | 0 | 19.04 | 25.4 | 3.66 | 6.94 | 0
504 | 152951116 | 152953192 | 47841445 | 1 | 1 | 1 | 1 | 1-1034 |  | Рабочий строитель среднего разряда 3,4 | 1369 | 1013 | чел.-ч | чел.-ч | 1 | 0 | 1343512101 | 1.679 | 0 | 0 | 0 | 62.25 | 0 | 0 | 0 | 8.97 | 1 | 1 | 1 | 6.94 | 0 | 1 | 1 | 0 | 0 | 1.46 | *1,15 | 1 | 2 | 152953201 | 1 | 0 | 425 | 0 | 0 | 0 | 0 | 0 | 0 | 0 | 0 | 0 | 0 | 0 | 0 | 0 | 0 | 0 | 0 | 0 | 0 | 0 | 0 | 0 | 0 | 6.716 | 62.25 | 8.97 | 6.94 | 0
504 | 152951116 | 152953192 | 115021185 | 1 | 1 | 1 | 2 | 040502 | ФСЭМ-2001, 040502, приказ Минстроя России №899/пр от 11.12.2015 г. | Установки для сварки ручной дуговой (постоянного тока) | 1368 | 1011 | маш.-ч | маш.-ч | 1 | 0 | 733323170 | 0.15 | 0 | 56.21 | 0 | 0 | 0 | 8.1 | 0 | 0 | 1 | 6.94 | 6.94 | 1 | 0 | 1 | 1 | 0 | 0 | 0.12 | *1,25 | 0 | 2 | 152953202 | 1 | 0 | 426 | 0 | 0 | 0 | 0 | 0 | 0 | 0 | 0 | 0 | 0 | 0 | 0 | 0 | 0 | 0 | 0 | 0 | 0 | 0 | 0 | 0 | 0 | 0.6 | 56.21 | 8.1 | 6.94 | 0
504 | 152951116 | 152953192 | 115035984 | 1 | 1 | 1 | 2 | 330206 | ФСЭМ-2001, 330206, приказ Минстроя России №899/пр от 11.12.2015 г. | Дрели электрические | 1368 | 1011 | маш.-ч | маш.-ч | 1 | 0 | -766305843 | 0.3375 | 0 | 13.53 | 0 | 0 | 0 | 1.95 | 0 | 0 | 1 | 6.94 | 6.94 | 1 | 0 | 1 | 1 | 0 | 0 | 0.27 | *1,25 | 0 | 2 | 152953203 | 1 | 0 | 427 | 0 | 0 | 0 | 0 | 0 | 0 | 0 | 0 | 0 | 0 | 0 | 0 | 0 | 0 | 0 | 0 | 0 | 0 | 0 | 0 | 0 | 0 | 1.35 | 13.53 | 1.95 | 6.94 | 0
504 | 152951116 | 152953192 | 115016508 | 1 | 1 | 1 | 2 | 400001 | ФСЭМ-2001, 400001, приказ Минстроя России №899/пр от 11.12.2015 г. | Автомобили бортовые, грузоподъемность до 5 т | 1368 | 1011 | маш.-ч | маш.-ч | 1 | 0 | -365761310 | 0.0125 | 0 | 604.96 | 80.5 | 0 | 0 | 87.17 | 11.6 | 0 | 1 | 6.94 | 6.94 | 1 | 0 | 1 | 1 | 0 | 0 | 0.01 | *1,25 | 0 | 2 | 152953204 | 1 | 0 | 428 | 0 | 0 | 0 | 0 | 0 | 0 | 0 | 0 | 0 | 0 | 0 | 0 | 0 | 0 | 0 | 0 | 0 | 0 | 0 | 0 | 0 | 0 | 0.05 | 604.96 | 87.17 | 6.94 | 0
504 | 152951116 | 152953192 | 115040891 | 1 | 1 | 1 | 3 | 101-1522 | ФССЦ-2001, 101-1522, приказ Минстроя России №899/пр от 11.12.2015 г. | Электроды диаметром 5 мм Э42А | 1348 | 1009 | т | т | 1000 | 0 | 1993187437 | 0 | 71912.28 | 0 | 0 | 0 | 10362 | 0 | 0 | 0 | 6.94 | 1 | 1 | 1 | 0 | 1 | 1 | 0 | 0 | 0.00011 | *0 | 0 | 2 | 152953205 | 1 | 0 | 429 | 0 | 0 | 0 | 0 | 0 | 0 | 0 | 0 | 0 | 0 | 0 | 0 | 0 | 0 | 0 | 0 | 0 | 0 | 0 | 0 | 0 | 0 | 0 | 71912.28 | 10362 | 6.94 | 0
504 | 152951116 | 152953192 | 115048294 | 1 | 1 | 1 | 3 | 204-0004 | ФССЦ-2001, 204-0004, приказ Минстроя России №899/пр от 11.12.2015 г. | Горячекатаная арматурная сталь гладкая класса А-I, диаметром 12 мм | 1348 | 1009 | т | т | 1000 | 0 | -548211016 | 0 | 45170.73 | 0 | 0 | 0 | 6508.75 | 0 | 0 | 0 | 6.94 | 1 | 1 | 1 | 0 | 1 | 1 | 0 | 0 | 0.00043 | *0 | 0 | 2 | 152953206 | 1 | 0 | 430 | 0 | 0 | 0 | 0 | 0 | 0 | 0 | 0 | 0 | 0 | 0 | 0 | 0 | 0 | 0 | 0 | 0 | 0 | 0 | 0 | 0 | 0 | 0 | 45170.73 | 6508.75 | 6.94 | 0
504 | 152951116 | 152953192 | 115059483 | 1 | 1 | 1 | 3 | 402-0004 | ФССЦ-2001, 402-0004, приказ Минстроя России №899/пр от 11.12.2015 г. | Раствор готовый кладочный цементный марки 100 | 1339 | 1007 | м3 | м3 | 1 | 0 | -412370370 | 0 | 3607.41 | 0 | 0 | 0 | 519.8 | 0 | 0 | 0 | 6.94 | 1 | 1 | 1 | 0 | 1 | 1 | 0 | 0 | 0.0003 | *0 | 0 | 2 | 152953208 | 1 | 0 | 432 | 0 | 0 | 0 | 0 | 0 | 0 | 0 | 0 | 0 | 0 | 0 | 0 | 0 | 0 | 0 | 0 | 0 | 0 | 0 | 0 | 0 | 0 | 0 | 3607.41 | 519.8 | 6.94 | 0
504 | 152951116 | 152953192 | 0 | 0 | 1 | 1 | 3 | Прайс-лист |  | Анемостат пластиковый диаметр 125 мм | 1371 | 1013 | шт | шт | 1 | 0 | 244006427 | 1 | 186.44 | 0 | 0 | 0 | 26.86 | 0 | 0 | 0 | 6.94 | 1 | 1 | 1 | 0 | 0 | 1 | 0 | 0 | 1 |  | 0 | 1 | -1 | 0 | 0 |  | 0 | 0 | 0 | 0 | 0 | 0 | 0 | 0 | 0 | 0 | 0 | 0 | 0 | 0 | 0 | 0 | 0 | 0 | 0 | 0 | 0 | 0 | 4 | 186.44 | 26.86 | 6.94 | 0
543 | 152951116 | 152953210 | 47840853 | 1 | 1 | 1 | 1 | 1-1030 |  | Рабочий строитель среднего разряда 3 | 1369 | 1013 | чел.-ч | чел.-ч | 1 | 0 | 1774247228 | 69.87 | 0 | 0 | 0 | 59.2 | 0 | 0 | 0 | 8.53 | 1 | 1 | 1 | 6.94 | 0 | 1 | 0 | 0 | 0 | 69.87 |  | 1 | 2 | 152953215 | 1 | 0 | 433 | 0 | 0 | 0 | 0 | 0 | 0 | 0 | 0 | 0 | 0 | 0 | 0 | 0 | 0 | 0 | 0 | 0 | 0 | 0 | 0 | 0 | 0 | 19.0046 | 59.2 | 8.53 | 6.94 | 0
543 | 152951116 | 152953210 | 121548 | 1 | 1 | 1 | 1 | 2 |  | Затраты труда машинистов | 608254 | 1013 | чел.час | чел.час | 1 | 0 | -185737400 | 1.44 | 0 | 0 | 0 | 0 | 0 | 0 | 0 | 0 | 1 | 1 | 6.94 | 1 | 0 | 1 | 0 | 0 | 0 | 1.44 |  | 2 | 2 | 152953216 | 1 | 0 | 434 | 0 | 0 | 0 | 0 | 0 | 0 | 0 | 0 | 0 | 0 | 0 | 0 | 0 | 0 | 0 | 0 | 0 | 0 | 0 | 0 | 0 | 0 | 0.39168 | 0 | 0 | 1 | 0
543 | 152951116 | 152953210 | 115066410 | 1 | 1 | 1 | 2 | 030954 | ФСЭМ-2001, 030954, приказ Минстроя России №899/пр от 11.12.2015 г. | Подъемники грузоподъемностью до 500 кг одномачтовые, высота подъема 45 м | 1368 | 1011 | маш.-ч | маш.-ч | 1 | 0 | 341432456 | 1.44 | 0 | 216.94 | 93.69 | 0 | 0 | 31.26 | 13.5 | 0 | 1 | 6.94 | 6.94 | 1 | 0 | 1 | 0 | 0 | 0 | 1.44 |  | 0 | 2 | 152953217 | 1 | 0 | 435 | 0 | 0 | 0 | 0 | 0 | 0 | 0 | 0 | 0 | 0 | 0 | 0 | 0 | 0 | 0 | 0 | 0 | 0 | 0 | 0 | 0 | 0 | 0.39168 | 216.94 | 31.26 | 6.94 | 0
543 | 152951116 | 152953210 | 115259895 | 1 | 1 | 1 | 3 | 509-9900 | ФССЦ-2001, 509-9900, приказ Минстроя России №899/пр от 11.12.2015 г. | Строительный мусор | 1348 | 1009 | т | т | 1000 | 0 | 68711460 | 5.2 | 0 | 0 | 0 | 0 | 0 | 0 | 0 | 0 | 6.94 | 1 | 1 | 1 | 0 | 0 | 1 | 0 | 0 | 5.2 |  | 0 | 2 | 152953218 | 1 | 0 | 436 | 0 | 0 | 0 | 0 | 0 | 0 | 0 | 0 | 0 | 0 | 0 | 0 | 0 | 0 | 0 | 0 | 0 | 0 | 0 | 0 | 0 | 0 | 1.4144 | 0 | 0 | 6.94 | 0
545 | 152951116 | 152953220 | 47841090 | 1 | 1 | 1 | 1 | 1-1035 |  | Рабочий строитель среднего разряда 3,5 | 1369 | 1013 | чел.-ч | чел.-ч | 1 | 0 | -887838387 | 234 | 0 | 0 | 0 | 62.95 | 0 | 0 | 0 | 9.07 | 1 | 1 | 1 | 6.94 | 0 | 1 | 0 | 0 | 0 | 234 |  | 1 | 2 | 152953228 | 1 | 0 | 437 | 0 | 0 | 0 | 0 | 0 | 0 | 0 | 0 | 0 | 0 | 0 | 0 | 0 | 0 | 0 | 0 | 0 | 0 | 0 | 0 | 0 | 0 | 4.68 | 62.95 | 9.07 | 6.94 | 0
545 | 152951116 | 152953220 | 121548 | 1 | 1 | 1 | 1 | 2 |  | Затраты труда машинистов | 608254 | 1013 | чел.час | чел.час | 1 | 0 | -185737400 | 0.56 | 0 | 0 | 0 | 0 | 0 | 0 | 0 | 0 | 1 | 1 | 6.94 | 1 | 0 | 1 | 0 | 0 | 0 | 0.56 |  | 2 | 2 | 152953229 | 1 | 0 | 438 | 0 | 0 | 0 | 0 | 0 | 0 | 0 | 0 | 0 | 0 | 0 | 0 | 0 | 0 | 0 | 0 | 0 | 0 | 0 | 0 | 0 | 0 | 0.0112 | 0 | 0 | 1 | 0
545 | 152951116 | 152953220 | 115066410 | 1 | 1 | 1 | 2 | 030954 | ФСЭМ-2001, 030954, приказ Минстроя России №899/пр от 11.12.2015 г. | Подъемники грузоподъемностью до 500 кг одномачтовые, высота подъема 45 м | 1368 | 1011 | маш.-ч | маш.-ч | 1 | 0 | 341432456 | 0.56 | 0 | 216.94 | 93.69 | 0 | 0 | 31.26 | 13.5 | 0 | 1 | 6.94 | 6.94 | 1 | 0 | 1 | 0 | 0 | 0 | 0.56 |  | 0 | 2 | 152953230 | 1 | 0 | 439 | 0 | 0 | 0 | 0 | 0 | 0 | 0 | 0 | 0 | 0 | 0 | 0 | 0 | 0 | 0 | 0 | 0 | 0 | 0 | 0 | 0 | 0 | 0.0112 | 216.94 | 31.26 | 6.94 | 0
545 | 152951116 | 152953220 | 115016508 | 1 | 1 | 1 | 2 | 400001 | ФСЭМ-2001, 400001, приказ Минстроя России №899/пр от 11.12.2015 г. | Автомобили бортовые, грузоподъемность до 5 т | 1368 | 1011 | маш.-ч | маш.-ч | 1 | 0 | -365761310 | 0.56 | 0 | 604.96 | 80.5 | 0 | 0 | 87.17 | 11.6 | 0 | 1 | 6.94 | 6.94 | 1 | 0 | 1 | 0 | 0 | 0 | 0.56 |  | 0 | 2 | 152953231 | 1 | 0 | 440 | 0 | 0 | 0 | 0 | 0 | 0 | 0 | 0 | 0 | 0 | 0 | 0 | 0 | 0 | 0 | 0 | 0 | 0 | 0 | 0 | 0 | 0 | 0.0112 | 604.96 | 87.17 | 6.94 | 0
545 | 152951116 | 152953220 | 115052214 | 1 | 1 | 1 | 3 | 101-0311 | ФССЦ-2001, 101-0311, приказ Минстроя России №899/пр от 11.12.2015 г. | Каболка | 1348 | 1009 | т | т | 1000 | 0 | 2129917957 | 0.012 | 208408.2 | 0 | 0 | 0 | 30030 | 0 | 0 | 0 | 6.94 | 1 | 1 | 1 | 0 | 1 | 0 | 0 | 0 | 0.012 |  | 0 | 2 | 152953232 | 1 | 0 | 441 | 0 | 0 | 0 | 0 | 0 | 0 | 0 | 0 | 0 | 0 | 0 | 0 | 0 | 0 | 0 | 0 | 0 | 0 | 0 | 0 | 0 | 0 | 0.00024 | 208408.2 | 30030 | 6.94 | 0
545 | 152951116 | 152953220 | 115057245 | 1 | 1 | 1 | 3 | 101-2429 | ФССЦ-2001, 101-2429, приказ Минстроя России №899/пр от 11.12.2015 г. | Цемент расширяющийся | 1348 | 1009 | т | т | 1000 | 0 | -934963706 | 0.032 | 15030.65 | 0 | 0 | 0 | 2165.8 | 0 | 0 | 0 | 6.94 | 1 | 1 | 1 | 0 | 1 | 0 | 0 | 0 | 0.032 |  | 0 | 2 | 152953233 | 1 | 0 | 442 | 0 | 0 | 0 | 0 | 0 | 0 | 0 | 0 | 0 | 0 | 0 | 0 | 0 | 0 | 0 | 0 | 0 | 0 | 0 | 0 | 0 | 0 | 0.00064 | 15030.65 | 2165.8 | 6.94 | 0
545 | 152951116 | 152953220 | 115549518 | 1 | 1 | 1 | 3 | 301-0637 | ФССЦ-2001, 301-0637, приказ Минстроя России №899/пр от 11.12.2015 г. | Трапы чугунные эмалированные с прямым отводом, с решеткой и резиновой пробкой Т-100М размером 355х200х142 мм, малые | 1035 | 1013 | компл. | компл. | 1 | 0 | 651546211 | 100 | 1136.08 | 0 | 0 | 0 | 163.7 | 0 | 0 | 0 | 6.94 | 1 | 1 | 1 | 0 | 1 | 0 | 0 | 0 | 100 |  | 0 | 2 | 152953234 | 1 | 0 | 443 | 0 | 0 | 0 | 0 | 0 | 0 | 0 | 0 | 0 | 0 | 0 | 0 | 0 | 0 | 0 | 0 | 0 | 0 | 0 | 0 | 0 | 0 | 2 | 1136.08 | 163.7 | 6.94 | 0
546 | 152951116 | 152953235 | 47854112 | 1 | 1 | 1 | 1 | 1-1051 |  | Рабочий строитель среднего разряда 5,1 | 1369 | 1013 | чел.-ч | чел.-ч | 1 | 0 | -1875549887 | 53.107 | 0 | 0 | 0 | 78.21 | 0 | 0 | 0 | 11.27 | 1 | 1 | 1 | 6.94 | 0 | 1 | 1 | 0 | 0 | 46.18 | *1,15 | 1 | 2 | 152953249 | 1 | 0 | 444 | 0 | 0 | 0 | 0 | 0 | 0 | 0 | 0 | 0 | 0 | 0 | 0 | 0 | 0 | 0 | 0 | 0 | 0 | 0 | 0 | 0 | 0 | 16.5694 | 78.21 | 11.27 | 6.94 | 0
546 | 152951116 | 152953235 | 121548 | 1 | 1 | 1 | 1 | 2 |  | Затраты труда машинистов | 608254 | 1013 | чел.час | чел.час | 1 | 0 | -185737400 | 0.4875 | 0 | 0 | 0 | 0 | 0 | 0 | 0 | 0 | 1 | 1 | 6.94 | 1 | 0 | 1 | 1 | 0 | 0 | 0.39 | *1,25 | 2 | 2 | 152953250 | 1 | 0 | 445 | 0 | 0 | 0 | 0 | 0 | 0 | 0 | 0 | 0 | 0 | 0 | 0 | 0 | 0 | 0 | 0 | 0 | 0 | 0 | 0 | 0 | 0 | 0.1521 | 0 | 0 | 1 | 0
546 | 152951116 | 152953235 | 115066410 | 1 | 1 | 1 | 2 | 030954 | ФСЭМ-2001, 030954, приказ Минстроя России №899/пр от 11.12.2015 г. | Подъемники грузоподъемностью до 500 кг одномачтовые, высота подъема 45 м | 1368 | 1011 | маш.-ч | маш.-ч | 1 | 0 | 341432456 | 0.4875 | 0 | 216.94 | 93.69 | 0 | 0 | 31.26 | 13.5 | 0 | 1 | 6.94 | 6.94 | 1 | 0 | 1 | 1 | 0 | 0 | 0.39 | *1,25 | 0 | 2 | 152953251 | 1 | 0 | 446 | 0 | 0 | 0 | 0 | 0 | 0 | 0 | 0 | 0 | 0 | 0 | 0 | 0 | 0 | 0 | 0 | 0 | 0 | 0 | 0 | 0 | 0 | 0.1521 | 216.94 | 31.26 | 6.94 | 0
546 | 152951116 | 152953235 | 115023060 | 1 | 1 | 1 | 2 | 121011 | ФСЭМ-2001, 121011, приказ Минстроя России №899/пр от 11.12.2015 г. | Котлы битумные передвижные 400 л | 1368 | 1011 | маш.-ч | маш.-ч | 1 | 0 | 1479775923 | 10.0625 | 0 | 208.2 | 0 | 0 | 0 | 30 | 0 | 0 | 1 | 6.94 | 6.94 | 1 | 0 | 1 | 1 | 0 | 0 | 8.05 | *1,25 | 0 | 2 | 152953252 | 1 | 0 | 447 | 0 | 0 | 0 | 0 | 0 | 0 | 0 | 0 | 0 | 0 | 0 | 0 | 0 | 0 | 0 | 0 | 0 | 0 | 0 | 0 | 0 | 0 | 3.1395 | 208.2 | 30 | 6.94 | 0
546 | 152951116 | 152953235 | 115084328 | 1 | 1 | 1 | 2 | 361101 | ФСЭМ-2001, 361101, приказ Минстроя России №899/пр от 11.12.2015 г. | Термос 100 л | 1368 | 1011 | маш.-ч | маш.-ч | 1 | 0 | -1289008484 | 7.5 | 0 | 18.74 | 0 | 0 | 0 | 2.7 | 0 | 0 | 1 | 6.94 | 6.94 | 1 | 0 | 1 | 1 | 0 | 0 | 6 | *1,25 | 0 | 2 | 152953253 | 1 | 0 | 448 | 0 | 0 | 0 | 0 | 0 | 0 | 0 | 0 | 0 | 0 | 0 | 0 | 0 | 0 | 0 | 0 | 0 | 0 | 0 | 0 | 0 | 0 | 2.34 | 18.74 | 2.7 | 6.94 | 0
546 | 152951116 | 152953235 | 115016508 | 1 | 1 | 1 | 2 | 400001 | ФСЭМ-2001, 400001, приказ Минстроя России №899/пр от 11.12.2015 г. | Автомобили бортовые, грузоподъемность до 5 т | 1368 | 1011 | маш.-ч | маш.-ч | 1 | 0 | -365761310 | 0.7375 | 0 | 604.96 | 80.5 | 0 | 0 | 87.17 | 11.6 | 0 | 1 | 6.94 | 6.94 | 1 | 0 | 1 | 1 | 0 | 0 | 0.59 | *1,25 | 0 | 2 | 152953254 | 1 | 0 | 449 | 0 | 0 | 0 | 0 | 0 | 0 | 0 | 0 | 0 | 0 | 0 | 0 | 0 | 0 | 0 | 0 | 0 | 0 | 0 | 0 | 0 | 0 | 0.2301 | 604.96 | 87.17 | 6.94 | 0
546 | 152951116 | 152953235 | 115054195 | 1 | 1 | 1 | 3 | 101-0009 | ФССЦ-2001, 101-0009, приказ Минстроя России №899/пр от 11.12.2015 г. | Асбест хризотиловый марки К-6-30 | 1348 | 1009 | т | т | 1000 | 0 | 1904691716 | 0.014 | 8050.4 | 0 | 0 | 0 | 1160 | 0 | 0 | 0 | 6.94 | 1 | 1 | 1 | 0 | 1 | 0 | 0 | 0 | 0.014 |  | 0 | 2 | 152953255 | 1 | 0 | 450 | 0 | 0 | 0 | 0 | 0 | 0 | 0 | 0 | 0 | 0 | 0 | 0 | 0 | 0 | 0 | 0 | 0 | 0 | 0 | 0 | 0 | 0 | 0.004368 | 8050.4 | 1160 | 6.94 | 0
546 | 152951116 | 152953235 | 115040890 | 1 | 1 | 1 | 3 | 101-0073 | ФССЦ-2001, 101-0073, приказ Минстроя России №899/пр от 11.12.2015 г. | Битумы нефтяные строительные марки БН-90/10 | 1348 | 1009 | т | т | 1000 | 0 | 610882488 | 0.289 | 9598.71 | 0 | 0 | 0 | 1383.1 | 0 | 0 | 0 | 6.94 | 1 | 1 | 1 | 0 | 1 | 0 | 0 | 0 | 0.289 |  | 0 | 2 | 152953256 | 1 | 0 | 451 | 0 | 0 | 0 | 0 | 0 | 0 | 0 | 0 | 0 | 0 | 0 | 0 | 0 | 0 | 0 | 0 | 0 | 0 | 0 | 0 | 0 | 0 | 0.090168 | 9598.71 | 1383.1 | 6.94 | 0
546 | 152951116 | 152953235 | 115084325 | 1 | 1 | 1 | 3 | 101-0074 | ФССЦ-2001, 101-0074, приказ Минстроя России №899/пр от 11.12.2015 г. | Битумы нефтяные строительные марки БН-70/30 | 1348 | 1009 | т | т | 1000 | 0 | -318747028 | 0.057 | 10586.97 | 0 | 0 | 0 | 1525.5 | 0 | 0 | 0 | 6.94 | 1 | 1 | 1 | 0 | 1 | 0 | 0 | 0 | 0.057 |  | 0 | 2 | 152953257 | 1 | 0 | 452 | 0 | 0 | 0 | 0 | 0 | 0 | 0 | 0 | 0 | 0 | 0 | 0 | 0 | 0 | 0 | 0 | 0 | 0 | 0 | 0 | 0 | 0 | 0.017784 | 10586.97 | 1525.5 | 6.94 | 0
546 | 152951116 | 152953235 | 115051825 | 1 | 1 | 1 | 3 | 101-1742 | ФССЦ-2001, 101-1742, приказ Минстроя России №899/пр от 11.12.2015 г. | Толь с крупнозернистой посыпкой гидроизоляционный марки ТГ-350 | 1327 | 1005 | м2 | м2 | 1 | 0 | 1028726586 | 116 | 39.63 | 0 | 0 | 0 | 5.71 | 0 | 0 | 0 | 6.94 | 1 | 1 | 1 | 0 | 1 | 0 | 0 | 0 | 116 |  | 0 | 2 | 152953258 | 1 | 0 | 453 | 0 | 0 | 0 | 0 | 0 | 0 | 0 | 0 | 0 | 0 | 0 | 0 | 0 | 0 | 0 | 0 | 0 | 0 | 0 | 0 | 0 | 0 | 36.192 | 39.63 | 5.71 | 6.94 | 0
546 | 152951116 | 152953235 | 115084324 | 1 | 1 | 1 | 3 | 101-1745 | ФССЦ-2001, 101-1745, приказ Минстроя России №899/пр от 11.12.2015 г. | Бензин растворитель | 1348 | 1009 | т | т | 1000 | 0 | 1411030271 | 0.095 | 42637.97 | 0 | 0 | 0 | 6143.8 | 0 | 0 | 0 | 6.94 | 1 | 1 | 1 | 0 | 1 | 0 | 0 | 0 | 0.095 |  | 0 | 2 | 152953259 | 1 | 0 | 454 | 0 | 0 | 0 | 0 | 0 | 0 | 0 | 0 | 0 | 0 | 0 | 0 | 0 | 0 | 0 | 0 | 0 | 0 | 0 | 0 | 0 | 0 | 0.02964 | 42637.97 | 6143.8 | 6.94 | 0
546 | 152951116 | 152953235 | 115057134 | 1 | 1 | 1 | 3 | 101-1757 | ФССЦ-2001, 101-1757, приказ Минстроя России №899/пр от 11.12.2015 г. | Ветошь | 1346 | 1009 | кг | кг | 1 | 0 | 1519769894 | 0.5 | 12.63 | 0 | 0 | 0 | 1.82 | 0 | 0 | 0 | 6.94 | 1 | 1 | 1 | 0 | 1 | 0 | 0 | 0 | 0.5 |  | 0 | 2 | 152953260 | 1 | 0 | 455 | 0 | 0 | 0 | 0 | 0 | 0 | 0 | 0 | 0 | 0 | 0 | 0 | 0 | 0 | 0 | 0 | 0 | 0 | 0 | 0 | 0 | 0 | 0.156 | 12.63 | 1.82 | 6.94 | 0
546 | 152951116 | 152953235 | 115084327 | 1 | 1 | 1 | 3 | 113-0101 | ФССЦ-2001, 113-0101, приказ Минстроя России №899/пр от 11.12.2015 г. | Мука андезитовая кислотоупорная, марка А | 1348 | 1009 | т | т | 1000 | 0 | -920574227 | 0.231 | 4780.27 | 0 | 0 | 0 | 688.8 | 0 | 0 | 0 | 6.94 | 1 | 1 | 1 | 0 | 1 | 0 | 0 | 0 | 0.231 |  | 0 | 2 | 152953261 | 1 | 0 | 456 | 0 | 0 | 0 | 0 | 0 | 0 | 0 | 0 | 0 | 0 | 0 | 0 | 0 | 0 | 0 | 0 | 0 | 0 | 0 | 0 | 0 | 0 | 0.072072 | 4780.27 | 688.8 | 6.94 | 0
547 | 152951116 | 152953262 | 47854112 | 1 | 1 | 1 | 1 | 1-1051 |  | Рабочий строитель среднего разряда 5,1 | 1369 | 1013 | чел.-ч | чел.-ч | 1 | 0 | -1875549887 | 32.039 | 0 | 0 | 0 | 78.21 | 0 | 0 | 0 | 11.27 | 1 | 1 | 1 | 6.94 | 0 | 1 | 1 | 0 | 0 | 27.86 | *1,15 | 1 | 2 | 152953275 | 1 | 0 | 457 | 0 | 0 | 0 | 0 | 0 | 0 | 0 | 0 | 0 | 0 | 0 | 0 | 0 | 0 | 0 | 0 | 0 | 0 | 0 | 0 | 0 | 0 | 9.9962 | 78.21 | 11.27 | 6.94 | 0
547 | 152951116 | 152953262 | 121548 | 1 | 1 | 1 | 1 | 2 |  | Затраты труда машинистов | 608254 | 1013 | чел.час | чел.час | 1 | 0 | -185737400 | 0.2875 | 0 | 0 | 0 | 0 | 0 | 0 | 0 | 0 | 1 | 1 | 6.94 | 1 | 0 | 1 | 1 | 0 | 0 | 0.23 | *1,25 | 2 | 2 | 152953276 | 1 | 0 | 458 | 0 | 0 | 0 | 0 | 0 | 0 | 0 | 0 | 0 | 0 | 0 | 0 | 0 | 0 | 0 | 0 | 0 | 0 | 0 | 0 | 0 | 0 | 0.0897 | 0 | 0 | 1 | 0
547 | 152951116 | 152953262 | 115066410 | 1 | 1 | 1 | 2 | 030954 | ФСЭМ-2001, 030954, приказ Минстроя России №899/пр от 11.12.2015 г. | Подъемники грузоподъемностью до 500 кг одномачтовые, высота подъема 45 м | 1368 | 1011 | маш.-ч | маш.-ч | 1 | 0 | 341432456 | 0.2875 | 0 | 216.94 | 93.69 | 0 | 0 | 31.26 | 13.5 | 0 | 1 | 6.94 | 6.94 | 1 | 0 | 1 | 1 | 0 | 0 | 0.23 | *1,25 | 0 | 2 | 152953277 | 1 | 0 | 459 | 0 | 0 | 0 | 0 | 0 | 0 | 0 | 0 | 0 | 0 | 0 | 0 | 0 | 0 | 0 | 0 | 0 | 0 | 0 | 0 | 0 | 0 | 0.0897 | 216.94 | 31.26 | 6.94 | 0
547 | 152951116 | 152953262 | 115023060 | 1 | 1 | 1 | 2 | 121011 | ФСЭМ-2001, 121011, приказ Минстроя России №899/пр от 11.12.2015 г. | Котлы битумные передвижные 400 л | 1368 | 1011 | маш.-ч | маш.-ч | 1 | 0 | 1479775923 | 4.6 | 0 | 208.2 | 0 | 0 | 0 | 30 | 0 | 0 | 1 | 6.94 | 6.94 | 1 | 0 | 1 | 1 | 0 | 0 | 3.68 | *1,25 | 0 | 2 | 152953278 | 1 | 0 | 460 | 0 | 0 | 0 | 0 | 0 | 0 | 0 | 0 | 0 | 0 | 0 | 0 | 0 | 0 | 0 | 0 | 0 | 0 | 0 | 0 | 0 | 0 | 1.4352 | 208.2 | 30 | 6.94 | 0
547 | 152951116 | 152953262 | 115084328 | 1 | 1 | 1 | 2 | 361101 | ФСЭМ-2001, 361101, приказ Минстроя России №899/пр от 11.12.2015 г. | Термос 100 л | 1368 | 1011 | маш.-ч | маш.-ч | 1 | 0 | -1289008484 | 5.625 | 0 | 18.74 | 0 | 0 | 0 | 2.7 | 0 | 0 | 1 | 6.94 | 6.94 | 1 | 0 | 1 | 1 | 0 | 0 | 4.5 | *1,25 | 0 | 2 | 152953279 | 1 | 0 | 461 | 0 | 0 | 0 | 0 | 0 | 0 | 0 | 0 | 0 | 0 | 0 | 0 | 0 | 0 | 0 | 0 | 0 | 0 | 0 | 0 | 0 | 0 | 1.755 | 18.74 | 2.7 | 6.94 | 0
547 | 152951116 | 152953262 | 115016508 | 1 | 1 | 1 | 2 | 400001 | ФСЭМ-2001, 400001, приказ Минстроя России №899/пр от 11.12.2015 г. | Автомобили бортовые, грузоподъемность до 5 т | 1368 | 1011 | маш.-ч | маш.-ч | 1 | 0 | -365761310 | 0.4125 | 0 | 604.96 | 80.5 | 0 | 0 | 87.17 | 11.6 | 0 | 1 | 6.94 | 6.94 | 1 | 0 | 1 | 1 | 0 | 0 | 0.33 | *1,25 | 0 | 2 | 152953280 | 1 | 0 | 462 | 0 | 0 | 0 | 0 | 0 | 0 | 0 | 0 | 0 | 0 | 0 | 0 | 0 | 0 | 0 | 0 | 0 | 0 | 0 | 0 | 0 | 0 | 0.1287 | 604.96 | 87.17 | 6.94 | 0
547 | 152951116 | 152953262 | 115054195 | 1 | 1 | 1 | 3 | 101-0009 | ФССЦ-2001, 101-0009, приказ Минстроя России №899/пр от 11.12.2015 г. | Асбест хризотиловый марки К-6-30 | 1348 | 1009 | т | т | 1000 | 0 | 1904691716 | 0.006 | 8050.4 | 0 | 0 | 0 | 1160 | 0 | 0 | 0 | 6.94 | 1 | 1 | 1 | 0 | 1 | 0 | 0 | 0 | 0.006 |  | 0 | 2 | 152953281 | 1 | 0 | 463 | 0 | 0 | 0 | 0 | 0 | 0 | 0 | 0 | 0 | 0 | 0 | 0 | 0 | 0 | 0 | 0 | 0 | 0 | 0 | 0 | 0 | 0 | 0.001872 | 8050.4 | 1160 | 6.94 | 0
547 | 152951116 | 152953262 | 115040890 | 1 | 1 | 1 | 3 | 101-0073 | ФССЦ-2001, 101-0073, приказ Минстроя России №899/пр от 11.12.2015 г. | Битумы нефтяные строительные марки БН-90/10 | 1348 | 1009 | т | т | 1000 | 0 | 610882488 | 0.132 | 9598.71 | 0 | 0 | 0 | 1383.1 | 0 | 0 | 0 | 6.94 | 1 | 1 | 1 | 0 | 1 | 0 | 0 | 0 | 0.132 |  | 0 | 2 | 152953282 | 1 | 0 | 464 | 0 | 0 | 0 | 0 | 0 | 0 | 0 | 0 | 0 | 0 | 0 | 0 | 0 | 0 | 0 | 0 | 0 | 0 | 0 | 0 | 0 | 0 | 0.041184 | 9598.71 | 1383.1 | 6.94 | 0
547 | 152951116 | 152953262 | 115084325 | 1 | 1 | 1 | 3 | 101-0074 | ФССЦ-2001, 101-0074, приказ Минстроя России №899/пр от 11.12.2015 г. | Битумы нефтяные строительные марки БН-70/30 | 1348 | 1009 | т | т | 1000 | 0 | -318747028 | 0.019 | 10586.97 | 0 | 0 | 0 | 1525.5 | 0 | 0 | 0 | 6.94 | 1 | 1 | 1 | 0 | 1 | 0 | 0 | 0 | 0.019 |  | 0 | 2 | 152953283 | 1 | 0 | 465 | 0 | 0 | 0 | 0 | 0 | 0 | 0 | 0 | 0 | 0 | 0 | 0 | 0 | 0 | 0 | 0 | 0 | 0 | 0 | 0 | 0 | 0 | 0.005928 | 10586.97 | 1525.5 | 6.94 | 0
547 | 152951116 | 152953262 | 115051825 | 1 | 1 | 1 | 3 | 101-1742 | ФССЦ-2001, 101-1742, приказ Минстроя России №899/пр от 11.12.2015 г. | Толь с крупнозернистой посыпкой гидроизоляционный марки ТГ-350 | 1327 | 1005 | м2 | м2 | 1 | 0 | 1028726586 | 116 | 39.63 | 0 | 0 | 0 | 5.71 | 0 | 0 | 0 | 6.94 | 1 | 1 | 1 | 0 | 1 | 0 | 0 | 0 | 116 |  | 0 | 2 | 152953284 | 1 | 0 | 466 | 0 | 0 | 0 | 0 | 0 | 0 | 0 | 0 | 0 | 0 | 0 | 0 | 0 | 0 | 0 | 0 | 0 | 0 | 0 | 0 | 0 | 0 | 36.192 | 39.63 | 5.71 | 6.94 | 0
547 | 152951116 | 152953262 | 115084324 | 1 | 1 | 1 | 3 | 101-1745 | ФССЦ-2001, 101-1745, приказ Минстроя России №899/пр от 11.12.2015 г. | Бензин растворитель | 1348 | 1009 | т | т | 1000 | 0 | 1411030271 | 0.057 | 42637.97 | 0 | 0 | 0 | 6143.8 | 0 | 0 | 0 | 6.94 | 1 | 1 | 1 | 0 | 1 | 0 | 0 | 0 | 0.057 |  | 0 | 2 | 152953285 | 1 | 0 | 467 | 0 | 0 | 0 | 0 | 0 | 0 | 0 | 0 | 0 | 0 | 0 | 0 | 0 | 0 | 0 | 0 | 0 | 0 | 0 | 0 | 0 | 0 | 0.017784 | 42637.97 | 6143.8 | 6.94 | 0
547 | 152951116 | 152953262 | 115084327 | 1 | 1 | 1 | 3 | 113-0101 | ФССЦ-2001, 113-0101, приказ Минстроя России №899/пр от 11.12.2015 г. | Мука андезитовая кислотоупорная, марка А | 1348 | 1009 | т | т | 1000 | 0 | -920574227 | 0.106 | 4780.27 | 0 | 0 | 0 | 688.8 | 0 | 0 | 0 | 6.94 | 1 | 1 | 1 | 0 | 1 | 0 | 0 | 0 | 0.106 |  | 0 | 2 | 152953286 | 1 | 0 | 468 | 0 | 0 | 0 | 0 | 0 | 0 | 0 | 0 | 0 | 0 | 0 | 0 | 0 | 0 | 0 | 0 | 0 | 0 | 0 | 0 | 0 | 0 | 0.033072 | 4780.27 | 688.8 | 6.94 | 0
548 | 152951116 | 152953287 | 47840614 | 1 | 1 | 1 | 1 | 1-1022 |  | Рабочий строитель среднего разряда 2,2 | 1369 | 1013 | чел.-ч | чел.-ч | 1 | 0 | -2028629724 | 45.4365 | 0 | 0 | 0 | 55.1 | 0 | 0 | 0 | 7.94 | 1 | 1 | 1 | 6.94 | 0 | 1 | 1 | 0 | 0 | 39.51 | *1,15 | 1 | 2 | 152953294 | 1 | 0 | 469 | 0 | 0 | 0 | 0 | 0 | 0 | 0 | 0 | 0 | 0 | 0 | 0 | 0 | 0 | 0 | 0 | 0 | 0 | 0 | 0 | 0 | 0 | 12.3587 | 55.1 | 7.94 | 6.94 | 0
548 | 152951116 | 152953287 | 121548 | 1 | 1 | 1 | 1 | 2 |  | Затраты труда машинистов | 608254 | 1013 | чел.час | чел.час | 1 | 0 | -185737400 | 1.5875 | 0 | 0 | 0 | 0 | 0 | 0 | 0 | 0 | 1 | 1 | 6.94 | 1 | 0 | 1 | 1 | 0 | 0 | 1.27 | *1,25 | 2 | 2 | 152953295 | 1 | 0 | 470 | 0 | 0 | 0 | 0 | 0 | 0 | 0 | 0 | 0 | 0 | 0 | 0 | 0 | 0 | 0 | 0 | 0 | 0 | 0 | 0 | 0 | 0 | 0.4318 | 0 | 0 | 1 | 0
548 | 152951116 | 152953287 | 115066410 | 1 | 1 | 1 | 2 | 030954 | ФСЭМ-2001, 030954, приказ Минстроя России №899/пр от 11.12.2015 г. | Подъемники грузоподъемностью до 500 кг одномачтовые, высота подъема 45 м | 1368 | 1011 | маш.-ч | маш.-ч | 1 | 0 | 341432456 | 1.5875 | 0 | 216.94 | 93.69 | 0 | 0 | 31.26 | 13.5 | 0 | 1 | 6.94 | 6.94 | 1 | 0 | 1 | 1 | 0 | 0 | 1.27 | *1,25 | 0 | 2 | 152953296 | 1 | 0 | 471 | 0 | 0 | 0 | 0 | 0 | 0 | 0 | 0 | 0 | 0 | 0 | 0 | 0 | 0 | 0 | 0 | 0 | 0 | 0 | 0 | 0 | 0 | 0.4318 | 216.94 | 31.26 | 6.94 | 0
548 | 152951116 | 152953287 | 115022869 | 1 | 1 | 1 | 2 | 111301 | ФСЭМ-2001, 111301, приказ Минстроя России №899/пр от 11.12.2015 г. | Вибратор поверхностный | 1368 | 1011 | маш.-ч | маш.-ч | 1 | 0 | 1560410255 | 11.3375 | 0 | 3.47 | 0 | 0 | 0 | 0.5 | 0 | 0 | 1 | 6.94 | 6.94 | 1 | 0 | 1 | 1 | 0 | 0 | 9.07 | *1,25 | 0 | 2 | 152953297 | 1 | 0 | 472 | 0 | 0 | 0 | 0 | 0 | 0 | 0 | 0 | 0 | 0 | 0 | 0 | 0 | 0 | 0 | 0 | 0 | 0 | 0 | 0 | 0 | 0 | 3.0838 | 3.47 | 0.5 | 6.94 | 0
548 | 152951116 | 152953287 | 115060405 | 1 | 1 | 1 | 3 | 402-0005 | ФССЦ-2001, 402-0005, приказ Минстроя России №899/пр от 11.12.2015 г. | Раствор готовый кладочный цементный марки 150 | 1339 | 1007 | м3 | м3 | 1 | 0 | 120559410 | 2.04 | 3805.2 | 0 | 0 | 0 | 548.3 | 0 | 0 | 0 | 6.94 | 1 | 1 | 1 | 0 | 1 | 0 | 0 | 0 | 2.04 |  | 0 | 2 | 152953298 | 1 | 0 | 473 | 0 | 0 | 0 | 0 | 0 | 0 | 0 | 0 | 0 | 0 | 0 | 0 | 0 | 0 | 0 | 0 | 0 | 0 | 0 | 0 | 0 | 0 | 0.55488 | 3805.2 | 548.3 | 6.94 | 0
548 | 152951116 | 152953287 | 115017389 | 1 | 1 | 1 | 3 | 411-0001 | ФССЦ-2001, 411-0001, приказ Минстроя России №899/пр от 11.12.2015 г. | Вода | 1339 | 1007 | м3 | м3 | 1 | 0 | 11619063 | 3.5 | 16.93 | 0 | 0 | 0 | 2.44 | 0 | 0 | 0 | 6.94 | 1 | 1 | 1 | 0 | 1 | 0 | 0 | 0 | 3.5 |  | 0 | 2 | 152953299 | 1 | 0 | 474 | 0 | 0 | 0 | 0 | 0 | 0 | 0 | 0 | 0 | 0 | 0 | 0 | 0 | 0 | 0 | 0 | 0 | 0 | 0 | 0 | 0 | 0 | 0.952 | 16.93 | 2.44 | 6.94 | 0
549 | 152951116 | 152953300 | 47840614 | 1 | 1 | 1 | 1 | 1-1022 |  | Рабочий строитель среднего разряда 2,2 | 1369 | 1013 | чел.-ч | чел.-ч | 1 | 0 | -2028629724 | 2.3 | 0 | 0 | 0 | 55.1 | 0 | 0 | 0 | 7.94 | 1 | 1 | 1 | 6.94 | 0 | 1 | 1 | 0 | 0 | 0.5 | *1,15*4 | 1 | 2 | 152953306 | 1 | 0 | 475 | 0 | 0 | 0 | 0 | 0 | 0 | 0 | 0 | 0 | 0 | 0 | 0 | 0 | 0 | 0 | 0 | 0 | 0 | 0 | 0 | 0 | 0 | 0.6256 | 55.1 | 7.94 | 6.94 | 0
549 | 152951116 | 152953300 | 121548 | 1 | 1 | 1 | 1 | 2 |  | Затраты труда машинистов | 608254 | 1013 | чел.час | чел.час | 1 | 0 | -185737400 | 1.05 | 0 | 0 | 0 | 0 | 0 | 0 | 0 | 0 | 1 | 1 | 6.94 | 1 | 0 | 1 | 1 | 0 | 0 | 0.21 | *1,25*4 | 2 | 2 | 152953307 | 1 | 0 | 476 | 0 | 0 | 0 | 0 | 0 | 0 | 0 | 0 | 0 | 0 | 0 | 0 | 0 | 0 | 0 | 0 | 0 | 0 | 0 | 0 | 0 | 0 | 0.2856 | 0 | 0 | 1 | 0
549 | 152951116 | 152953300 | 115066410 | 1 | 1 | 1 | 2 | 030954 | ФСЭМ-2001, 030954, приказ Минстроя России №899/пр от 11.12.2015 г. | Подъемники грузоподъемностью до 500 кг одномачтовые, высота подъема 45 м | 1368 | 1011 | маш.-ч | маш.-ч | 1 | 0 | 341432456 | 1.05 | 0 | 216.94 | 93.69 | 0 | 0 | 31.26 | 13.5 | 0 | 1 | 6.94 | 6.94 | 1 | 0 | 1 | 1 | 0 | 0 | 0.21 | *1,25*4 | 0 | 2 | 152953308 | 1 | 0 | 477 | 0 | 0 | 0 | 0 | 0 | 0 | 0 | 0 | 0 | 0 | 0 | 0 | 0 | 0 | 0 | 0 | 0 | 0 | 0 | 0 | 0 | 0 | 0.2856 | 216.94 | 31.26 | 6.94 | 0
549 | 152951116 | 152953300 | 115022869 | 1 | 1 | 1 | 2 | 111301 | ФСЭМ-2001, 111301, приказ Минстроя России №899/пр от 11.12.2015 г. | Вибратор поверхностный | 1368 | 1011 | маш.-ч | маш.-ч | 1 | 0 | 1560410255 | 11.6 | 0 | 3.47 | 0 | 0 | 0 | 0.5 | 0 | 0 | 1 | 6.94 | 6.94 | 1 | 0 | 1 | 1 | 0 | 0 | 2.32 | *1,25*4 | 0 | 2 | 152953309 | 1 | 0 | 478 | 0 | 0 | 0 | 0 | 0 | 0 | 0 | 0 | 0 | 0 | 0 | 0 | 0 | 0 | 0 | 0 | 0 | 0 | 0 | 0 | 0 | 0 | 3.1552 | 3.47 | 0.5 | 6.94 | 0
549 | 152951116 | 152953300 | 115060405 | 1 | 1 | 1 | 3 | 402-0005 | ФССЦ-2001, 402-0005, приказ Минстроя России №899/пр от 11.12.2015 г. | Раствор готовый кладочный цементный марки 150 | 1339 | 1007 | м3 | м3 | 1 | 0 | 120559410 | 2.04 | 3805.2 | 0 | 0 | 0 | 548.3 | 0 | 0 | 0 | 6.94 | 1 | 1 | 1 | 0 | 1 | 1 | 0 | 0 | 0.51 | *4 | 0 | 2 | 152953310 | 1 | 0 | 479 | 0 | 0 | 0 | 0 | 0 | 0 | 0 | 0 | 0 | 0 | 0 | 0 | 0 | 0 | 0 | 0 | 0 | 0 | 0 | 0 | 0 | 0 | 0.55488 | 3805.2 | 548.3 | 6.94 | 0
550 | 152951116 | 152993302 | 47841023 | 1 | 1 | 1 | 1 | 1-1032 |  | Рабочий строитель среднего разряда 3,2 | 1369 | 1013 | чел.-ч | чел.-ч | 1 | 0 | -1371206905 | 356.983 | 0 | 0 | 0 | 60.66 | 0 | 0 | 0 | 8.74 | 1 | 1 | 1 | 6.94 | 0 | 1 | 1 | 0 | 0 | 310.42 | )*1,15 | 1 | 2 | 152993303 | 1 | 0 | 480 | 0 | 0 | 0 | 0 | 0 | 0 | 0 | 0 | 0 | 0 | 0 | 0 | 0 | 0 | 0 | 0 | 0 | 0 | 0 | 0 | 0 | 0 | 97.0994 | 60.66 | 8.74 | 6.94 | 0
550 | 152951116 | 152993302 | 121548 | 1 | 1 | 1 | 1 | 2 |  | Затраты труда машинистов | 608254 | 1013 | чел.час | чел.час | 1 | 0 | -185737400 | 2.15 | 0 | 0 | 0 | 0 | 0 | 0 | 0 | 0 | 1 | 1 | 6.94 | 1 | 0 | 1 | 1 | 0 | 0 | 1.72 | )*1,25 | 2 | 2 | 152993304 | 1 | 0 | 481 | 0 | 0 | 0 | 0 | 0 | 0 | 0 | 0 | 0 | 0 | 0 | 0 | 0 | 0 | 0 | 0 | 0 | 0 | 0 | 0 | 0 | 0 | 0.5848 | 0 | 0 | 1 | 0
550 | 152951116 | 152993302 | 115069430 | 1 | 1 | 1 | 2 | 020128 | ФСЭМ-2001, 020128, приказ Минстроя России №899/пр от 11.12.2015 г. | Краны башенные при работе на других видах строительства 5 т | 1368 | 1011 | маш.-ч | маш.-ч | 1 | 0 | -1347679350 | 0.025 | 0 | 579 | 93.69 | 0 | 0 | 83.43 | 13.5 | 0 | 1 | 6.94 | 6.94 | 1 | 0 | 1 | 1 | 0 | 0 | 0.02 | )*1,25 | 0 | 2 | 152993305 | 1 | 0 | 482 | 0 | 0 | 0 | 0 | 0 | 0 | 0 | 0 | 0 | 0 | 0 | 0 | 0 | 0 | 0 | 0 | 0 | 0 | 0 | 0 | 0 | 0 | 0.0068 | 579 | 83.43 | 6.94 | 0
550 | 152951116 | 152993302 | 115064733 | 1 | 1 | 1 | 2 | 021140 | ФСЭМ-2001, 021140, приказ Минстроя России №899/пр от 11.12.2015 г. | Краны на автомобильном ходу при работе на других видах строительства 6,3 т | 1368 | 1011 | маш.-ч | маш.-ч | 1 | 0 | -221431183 | 0.0125 | 0 | 610.79 | 80.5 | 0 | 0 | 88.01 | 11.6 | 0 | 1 | 6.94 | 6.94 | 1 | 0 | 1 | 1 | 0 | 0 | 0.01 | )*1,25 | 0 | 2 | 152993306 | 1 | 0 | 483 | 0 | 0 | 0 | 0 | 0 | 0 | 0 | 0 | 0 | 0 | 0 | 0 | 0 | 0 | 0 | 0 | 0 | 0 | 0 | 0 | 0 | 0 | 0.0034 | 610.79 | 88.01 | 6.94 | 0
550 | 152951116 | 152993302 | 115068377 | 1 | 1 | 1 | 2 | 110901 | ФСЭМ-2001, 110901, приказ Минстроя России №899/пр от 11.12.2015 г. | Растворосмесители передвижные 65 л | 1368 | 1011 | маш.-ч | маш.-ч | 1 | 0 | -1705222261 | 2.1125 | 0 | 85.99 | 69.82 | 0 | 0 | 12.39 | 10.06 | 0 | 1 | 6.94 | 6.94 | 1 | 0 | 1 | 1 | 0 | 0 | 1.69 | )*1,25 | 0 | 2 | 152993307 | 1 | 0 | 484 | 0 | 0 | 0 | 0 | 0 | 0 | 0 | 0 | 0 | 0 | 0 | 0 | 0 | 0 | 0 | 0 | 0 | 0 | 0 | 0 | 0 | 0 | 0.5746 | 85.99 | 12.39 | 6.94 | 0
550 | 152951116 | 152993302 | 115085760 | 1 | 1 | 1 | 2 | 339904 | ФСЭМ-2001, 339904, приказ Минстроя России №899/пр от 11.12.2015 г. | Плиткорез MAKITA RH 4101 | 1368 | 1011 | маш.-ч | маш.-ч | 1 | 0 | -1762306581 | 0.0625 | 0 | 69.19 | 0 | 0 | 0 | 9.97 | 0 | 0 | 1 | 6.94 | 6.94 | 1 | 0 | 1 | 1 | 0 | 0 | 0.05 | )*1,25 | 0 | 2 | 152993308 | 1 | 0 | 485 | 0 | 0 | 0 | 0 | 0 | 0 | 0 | 0 | 0 | 0 | 0 | 0 | 0 | 0 | 0 | 0 | 0 | 0 | 0 | 0 | 0 | 0 | 0.017 | 69.19 | 9.97 | 6.94 | 0
550 | 152951116 | 152993302 | 115016508 | 1 | 1 | 1 | 2 | 400001 | ФСЭМ-2001, 400001, приказ Минстроя России №899/пр от 11.12.2015 г. | Автомобили бортовые, грузоподъемность до 5 т | 1368 | 1011 | маш.-ч | маш.-ч | 1 | 0 | -365761310 | 0.0125 | 0 | 604.96 | 80.5 | 0 | 0 | 87.17 | 11.6 | 0 | 1 | 6.94 | 6.94 | 1 | 0 | 1 | 1 | 0 | 0 | 0.01 | )*1,25 | 0 | 2 | 152993309 | 1 | 0 | 486 | 0 | 0 | 0 | 0 | 0 | 0 | 0 | 0 | 0 | 0 | 0 | 0 | 0 | 0 | 0 | 0 | 0 | 0 | 0 | 0 | 0 | 0 | 0.0034 | 604.96 | 87.17 | 6.94 | 0
550 | 152951116 | 152993302 | 115085197 | 1 | 1 | 1 | 3 | 101-1971 | ФССЦ-2001, 101-1971, приказ Минстроя России №899/пр от 11.12.2015 г. | Затирка «Старатели» (разной цветности) | 1348 | 1009 | т | т | 1000 | 0 | -2127106556 | 0.013 | 45200.22 | 0 | 0 | 0 | 6513 | 0 | 0 | 0 | 6.94 | 1 | 1 | 1 | 0 | 1 | 0 | 0 | 0 | 0.013 |  | 0 | 2 | 152993310 | 1 | 0 | 487 | 0 | 0 | 0 | 0 | 0 | 0 | 0 | 0 | 0 | 0 | 0 | 0 | 0 | 0 | 0 | 0 | 0 | 0 | 0 | 0 | 0 | 0 | 0.003536 | 45200.22 | 6513 | 6.94 | 0
550 | 152951116 | 152993302 | 115085757 | 1 | 1 | 1 | 3 | 101-4368 | ФССЦ-2001, 101-4368, приказ Минстроя России №899/пр от 11.12.2015 г. | Клей плиточный «Юнис Гранит» | 1346 | 1009 | кг | кг | 1 | 0 | 1573397389 | 1200 | 25.61 | 0 | 0 | 0 | 3.69 | 0 | 0 | 0 | 6.94 | 1 | 1 | 1 | 0 | 1 | 0 | 0 | 0 | 1200 |  | 0 | 2 | 152993311 | 1 | 0 | 488 | 0 | 0 | 0 | 0 | 0 | 0 | 0 | 0 | 0 | 0 | 0 | 0 | 0 | 0 | 0 | 0 | 0 | 0 | 0 | 0 | 0 | 0 | 326.4 | 25.61 | 3.69 | 6.94 | 0
550 | 152951116 | 152993302 | 115085758 | 1 | 1 | 1 | 3 | 101-4486 | ФССЦ-2001, 101-4486, приказ Минстроя России №899/пр от 11.12.2015 г. | Гранит керамический многоцветный неполированный, размером 400х400х9 мм | 1327 | 1005 | м2 | м2 | 1 | 1 | -756472791 | -102 | 974.72 | 0 | 0 | 0 | 140.45 | 0 | 0 | 0 | 6.94 | 1 | 1 | 1 | 0 | 1 | 0 | 0 | 0 | -102 |  | 0 | 2 | 152993312 | 1 | 6144 | 489 | 0 | 0 | 0 | 0 | 0 | 0 | 0 | 0 | 0 | 0 | 0 | 0 | 0 | 0 | 0 | 0 | 0 | 0 | 0 | 0 | 0 | 0 | -27.744 | 974.72 | 140.45 | 6.94 | 0
550 | 152951116 | 152993302 | 115017389 | 1 | 1 | 1 | 3 | 411-0001 | ФССЦ-2001, 411-0001, приказ Минстроя России №899/пр от 11.12.2015 г. | Вода | 1339 | 1007 | м3 | м3 | 1 | 0 | 11619063 | 0.44 | 16.93 | 0 | 0 | 0 | 2.44 | 0 | 0 | 0 | 6.94 | 1 | 1 | 1 | 0 | 1 | 0 | 0 | 0 | 0.44 |  | 0 | 2 | 152993315 | 1 | 0 | 492 | 0 | 0 | 0 | 0 | 0 | 0 | 0 | 0 | 0 | 0 | 0 | 0 | 0 | 0 | 0 | 0 | 0 | 0 | 0 | 0 | 0 | 0 | 0.11968 | 16.93 | 2.44 | 6.94 | 0
550 | 152951116 | 152993302 | 0 | 0 | 1 | 1 | 3 | прайс-лист |  | Керамогранит 400х400 мм ESTIMA TR 04 матовый | 1327 | 1005 | м2 | м2 | 1 | 0 | -1570395082 | 102 | 661 | 0 | 0 | 0 | 95.24 | 0 | 0 | 0 | 6.94 | 1 | 1 | 1 | 0 | 0 | 0 | 0 | 0 | 102 |  | 0 | 1 | -1 | 0 | 0 |  | 0 | 0 | 0 | 0 | 0 | 0 | 0 | 0 | 0 | 0 | 0 | 0 | 0 | 0 | 0 | 0 | 0 | 0 | 0 | 0 | 0 | 0 | 27.744 | 661 | 95.24 | 6.94 | 0
553 | 152951116 | 152953337 | 47840527 | 1 | 1 | 1 | 1 | 1-1020 |  | Рабочий строитель среднего разряда 2 | 1369 | 1013 | чел.-ч | чел.-ч | 1 | 0 | 1607597553 | 87.38 | 0 | 0 | 0 | 54.13 | 0 | 0 | 0 | 7.8 | 1 | 1 | 1 | 6.94 | 0 | 1 | 0 | 0 | 0 | 87.38 |  | 1 | 2 | 152953340 | 1 | 0 | 493 | 0 | 0 | 0 | 0 | 0 | 0 | 0 | 0 | 0 | 0 | 0 | 0 | 0 | 0 | 0 | 0 | 0 | 0 | 0 | 0 | 0 | 0 | 0.8738 | 54.13 | 7.8 | 6.94 | 0
553 | 152951116 | 152953337 | 115259895 | 1 | 1 | 1 | 3 | 509-9900 | ФССЦ-2001, 509-9900, приказ Минстроя России №899/пр от 11.12.2015 г. | Строительный мусор | 1348 | 1009 | т | т | 1000 | 0 | 68711460 | 0.74 | 0 | 0 | 0 | 0 | 0 | 0 | 0 | 0 | 6.94 | 1 | 1 | 1 | 0 | 0 | 1 | 0 | 0 | 0.74 |  | 0 | 2 | 152953341 | 1 | 0 | 494 | 0 | 0 | 0 | 0 | 0 | 0 | 0 | 0 | 0 | 0 | 0 | 0 | 0 | 0 | 0 | 0 | 0 | 0 | 0 | 0 | 0 | 0 | 0.0074 | 0 | 0 | 6.94 | 0
555 | 152951116 | 152953343 | 47840747 | 1 | 1 | 1 | 1 | 1-1038 |  | Рабочий строитель среднего разряда 3,8 | 1369 | 1013 | чел.-ч | чел.-ч | 1 | 0 | 1951387513 | 68.908 | 0 | 0 | 0 | 65.24 | 0 | 0 | 0 | 9.4 | 1 | 1 | 1 | 6.94 | 0 | 1 | 1 | 0 | 0 | 59.92 | *1,15 | 1 | 2 | 152953355 | 1 | 0 | 495 | 0 | 0 | 0 | 0 | 0 | 0 | 0 | 0 | 0 | 0 | 0 | 0 | 0 | 0 | 0 | 0 | 0 | 0 | 0 | 0 | 0 | 0 | 0.68908 | 65.24 | 9.4 | 6.94 | 0
555 | 152951116 | 152953343 | 121548 | 1 | 1 | 1 | 1 | 2 |  | Затраты труда машинистов | 608254 | 1013 | чел.час | чел.час | 1 | 0 | -185737400 | 0.075 | 0 | 0 | 0 | 0 | 0 | 0 | 0 | 0 | 1 | 1 | 6.94 | 1 | 0 | 1 | 1 | 0 | 0 | 0.06 | *1,25 | 2 | 2 | 152953356 | 1 | 0 | 496 | 0 | 0 | 0 | 0 | 0 | 0 | 0 | 0 | 0 | 0 | 0 | 0 | 0 | 0 | 0 | 0 | 0 | 0 | 0 | 0 | 0 | 0 | 0.00075 | 0 | 0 | 1 | 0
555 | 152951116 | 152953343 | 133054566 | 1 | 1 | 1 | 2 | 020129 | ФСЭМ 020129 пр.№31/пр от 30.01.2014 г. | Краны башенные при работе на других видах строительства 8 т | 1368 | 1011 | маш.-ч | маш.-ч | 1 | 0 | 1144987249 | 0.025 | 0 | 599.62 | 93.69 | 0 | 0 | 86.4 | 13.5 | 0 | 1 | 6.94 | 6.94 | 1 | 0 | 1 | 1 | 0 | 0 | 0.02 | *1,25 | 0 | 2 | 152953357 | 1 | 0 | 497 | 0 | 0 | 0 | 0 | 0 | 0 | 0 | 0 | 0 | 0 | 0 | 0 | 0 | 0 | 0 | 0 | 0 | 0 | 0 | 0 | 0 | 0 | 0.00025 | 599.62 | 86.4 | 6.94 | 0
555 | 152951116 | 152953343 | 133054646 | 1 | 1 | 1 | 2 | 021140 | ФСЭМ 021140 пр.№31/пр от 30.01.2014 г. | Краны на автомобильном ходу при работе на других видах строительства 6,3 т | 1368 | 1011 | маш.-ч | маш.-ч | 1 | 0 | -251787549 | 0.05 | 0 | 610.79 | 80.5 | 0 | 0 | 88.01 | 11.6 | 0 | 1 | 6.94 | 6.94 | 1 | 0 | 1 | 1 | 0 | 0 | 0.04 | *1,25 | 0 | 2 | 152953358 | 1 | 0 | 498 | 0 | 0 | 0 | 0 | 0 | 0 | 0 | 0 | 0 | 0 | 0 | 0 | 0 | 0 | 0 | 0 | 0 | 0 | 0 | 0 | 0 | 0 | 0.0005 | 610.79 | 88.01 | 6.94 | 0
555 | 152951116 | 152953343 | 133056245 | 1 | 1 | 1 | 2 | 331451 | ФСЭМ 331451 пр.№31/пр от 30.01.2014 г. | Перфораторы электрические | 1368 | 1011 | маш.-ч | маш.-ч | 1 | 0 | -644736530 | 0.475 | 0 | 14.44 | 0 | 0 | 0 | 2.08 | 0 | 0 | 1 | 6.94 | 6.94 | 1 | 0 | 1 | 1 | 0 | 0 | 0.38 | *1,25 | 0 | 2 | 152953359 | 1 | 0 | 499 | 0 | 0 | 0 | 0 | 0 | 0 | 0 | 0 | 0 | 0 | 0 | 0 | 0 | 0 | 0 | 0 | 0 | 0 | 0 | 0 | 0 | 0 | 0.00475 | 14.44 | 2.08 | 6.94 | 0
555 | 152951116 | 152953343 | 133056494 | 1 | 1 | 1 | 2 | 400001 | ФСЭМ 400001 пр.№31/пр от 30.01.2014 г. | Автомобили бортовые, грузоподъемность до 5 т | 1368 | 1011 | маш.-ч | маш.-ч | 1 | 0 | -876059681 | 0.05 | 0 | 604.96 | 80.5 | 0 | 0 | 87.17 | 11.6 | 0 | 1 | 6.94 | 6.94 | 1 | 0 | 1 | 1 | 0 | 0 | 0.04 | *1,25 | 0 | 2 | 152953360 | 1 | 0 | 500 | 0 | 0 | 0 | 0 | 0 | 0 | 0 | 0 | 0 | 0 | 0 | 0 | 0 | 0 | 0 | 0 | 0 | 0 | 0 | 0 | 0 | 0 | 0.0005 | 604.96 | 87.17 | 6.94 | 0
555 | 152951116 | 152953343 | 133064026 | 1 | 1 | 1 | 3 | 101-2576 | ФССЦ 101-2576 пр.№31/пр от 30.01.2014 г. | Болты с гайками и шайбами для санитарно-технических работ диаметром 16 мм | 1348 | 1009 | т | т | 1000 | 0 | 43815409 | 0.0012 | 102920.2 | 0 | 0 | 0 | 14830 | 0 | 0 | 0 | 6.94 | 1 | 1 | 1 | 0 | 1 | 0 | 0 | 0 | 0.0012 |  | 0 | 2 | 152953361 | 1 | 0 | 501 | 0 | 0 | 0 | 0 | 0 | 0 | 0 | 0 | 0 | 0 | 0 | 0 | 0 | 0 | 0 | 0 | 0 | 0 | 0 | 0 | 0 | 0 | 1.2e-05 | 102920.2 | 14830 | 6.94 | 0
555 | 152951116 | 152953343 | 133059826 | 1 | 1 | 1 | 3 | 101-5998 | ФССЦ 101-5998 пр.№31/пр от 30.01.2014 г. | Кольца резиновые уплотнительные для полипропиленовых труб диаметром 50 мм | 1354 | 1010 | шт. | шт. | 1 | 0 | 219700326 | 12 | 5.14 | 0 | 0 | 0 | 0.74 | 0 | 0 | 0 | 6.94 | 1 | 1 | 1 | 0 | 1 | 0 | 0 | 0 | 12 |  | 0 | 2 | 152953362 | 1 | 0 | 502 | 0 | 0 | 0 | 0 | 0 | 0 | 0 | 0 | 0 | 0 | 0 | 0 | 0 | 0 | 0 | 0 | 0 | 0 | 0 | 0 | 0 | 0 | 0.12 | 5.14 | 0.74 | 6.94 | 0
555 | 152951116 | 152953343 | 115548027 | 1 | 1 | 1 | 3 | 301-5605 | ФССЦ-2001, 301-5605, приказ Минстроя России №899/пр от 11.12.2015 г. | Хомут металлический с шурупом для крепления трубопроводов диаметром 48-53 мм | 1358 | 1010 | 10 шт. | 10 шт. | 10 | 0 | 939723411 | 10 | 548.95 | 0 | 0 | 0 | 79.1 | 0 | 0 | 0 | 6.94 | 1 | 1 | 1 | 0 | 0 | 0 | 0 | 0 | 10 |  | 0 | 1 | -1 | 0 | 0 |  | 0 | 0 | 0 | 0 | 0 | 0 | 0 | 0 | 0 | 0 | 0 | 0 | 0 | 0 | 0 | 0 | 0 | 0 | 0 | 0 | 0 | 0 | 0.1 | 548.95 | 79.1 | 6.94 | 0
555 | 152951116 | 152953343 | 133100924 | 1 | 1 | 1 | 3 | 411-0001 | ФССЦ 411-0001 пр.№31/пр от 30.01.2014 г. | Вода | 1339 | 1007 | м3 | м3 | 1 | 0 | 1672679581 | 0.197 | 16.93 | 0 | 0 | 0 | 2.44 | 0 | 0 | 0 | 6.94 | 1 | 1 | 1 | 0 | 1 | 0 | 0 | 0 | 0.197 |  | 0 | 2 | 152953365 | 1 | 0 | 505 | 0 | 0 | 0 | 0 | 0 | 0 | 0 | 0 | 0 | 0 | 0 | 0 | 0 | 0 | 0 | 0 | 0 | 0 | 0 | 0 | 0 | 0 | 0.00197 | 16.93 | 2.44 | 6.94 | 0
555 | 152951116 | 152953343 | 133109188 | 1 | 1 | 1 | 3 | 507-4329 | ФССЦ 507-4329 пр.№31/пр от 30.01.2014 г. | Трубы безнапорные канализационные из полипропилена, диаметром 50 мм | 1301 | 102138004 | м | м | 1 | 0 | -1239718246 | 99.8 | 72.04 | 0 | 0 | 0 | 10.38 | 0 | 0 | 0 | 6.94 | 1 | 1 | 1 | 0 | 1 | 0 | 0 | 0 | 99.8 |  | 0 | 2 | 152953366 | 1 | 0 | 506 | 0 | 0 | 0 | 0 | 0 | 0 | 0 | 0 | 0 | 0 | 0 | 0 | 0 | 0 | 0 | 0 | 0 | 0 | 0 | 0 | 0 | 0 | 0.998 | 72.04 | 10.38 | 6.94 | 0
594 | 152951116 | 153065386 | 47840527 | 1 | 1 | 1 | 1 | 1-1020 |  | Рабочий строитель среднего разряда 2 | 1369 | 1013 | чел.-ч | чел.-ч | 1 | 0 | 1607597553 | 20.8 | 0 | 0 | 0 | 54.13 | 0 | 0 | 0 | 7.8 | 1 | 1 | 1 | 6.94 | 0 | 1 | 0 | 0 | 0 | 20.8 |  | 1 | 2 | 153065388 | 1 | 0 | 507 | 0 | 0 | 0 | 0 | 0 | 0 | 0 | 0 | 0 | 0 | 0 | 0 | 0 | 0 | 0 | 0 | 0 | 0 | 0 | 0 | 0 | 0 | 4.3056 | 54.13 | 7.8 | 6.94 | 0
595 | 152951116 | 152953368 | 47840642 | 1 | 1 | 1 | 1 | 1-1021 |  | Рабочий строитель среднего разряда 2,1 | 1369 | 1013 | чел.-ч | чел.-ч | 1 | 0 | -902650305 | 74.3 | 0 | 0 | 0 | 54.62 | 0 | 0 | 0 | 7.87 | 1 | 1 | 1 | 6.94 | 0 | 1 | 0 | 0 | 0 | 74.3 |  | 1 | 2 | 152953374 | 1 | 0 | 508 | 0 | 0 | 0 | 0 | 0 | 0 | 0 | 0 | 0 | 0 | 0 | 0 | 0 | 0 | 0 | 0 | 0 | 0 | 0 | 0 | 0 | 0 | 37.8187 | 54.62 | 7.87 | 6.94 | 0
595 | 152951116 | 152953368 | 121548 | 1 | 1 | 1 | 1 | 2 |  | Затраты труда машинистов | 608254 | 1013 | чел.час | чел.час | 1 | 0 | -185737400 | 1.99 | 0 | 0 | 0 | 0 | 0 | 0 | 0 | 0 | 1 | 1 | 6.94 | 1 | 0 | 1 | 0 | 0 | 0 | 1.99 |  | 2 | 2 | 152953375 | 1 | 0 | 509 | 0 | 0 | 0 | 0 | 0 | 0 | 0 | 0 | 0 | 0 | 0 | 0 | 0 | 0 | 0 | 0 | 0 | 0 | 0 | 0 | 0 | 0 | 1.0129 | 0 | 0 | 1 | 0
595 | 152951116 | 152953368 | 115066410 | 1 | 1 | 1 | 2 | 030954 | ФСЭМ-2001, 030954, приказ Минстроя России №899/пр от 11.12.2015 г. | Подъемники грузоподъемностью до 500 кг одномачтовые, высота подъема 45 м | 1368 | 1011 | маш.-ч | маш.-ч | 1 | 0 | 341432456 | 0.35 | 0 | 216.94 | 93.69 | 0 | 0 | 31.26 | 13.5 | 0 | 1 | 6.94 | 6.94 | 1 | 0 | 1 | 0 | 0 | 0 | 0.35 |  | 0 | 2 | 152953376 | 1 | 0 | 510 | 0 | 0 | 0 | 0 | 0 | 0 | 0 | 0 | 0 | 0 | 0 | 0 | 0 | 0 | 0 | 0 | 0 | 0 | 0 | 0 | 0 | 0 | 0.17815 | 216.94 | 31.26 | 6.94 | 0
595 | 152951116 | 152953368 | 115022373 | 1 | 1 | 1 | 2 | 050101 | ФСЭМ-2001, 050101, приказ Минстроя России №899/пр от 11.12.2015 г. | Компрессоры передвижные с двигателем внутреннего сгорания давлением до 686 кПа (7 ат), производительность до 5 м3/мин | 1368 | 1011 | маш.-ч | маш.-ч | 1 | 0 | -1418027447 | 1.64 | 0 | 624.6 | 69.82 | 0 | 0 | 90 | 10.06 | 0 | 1 | 6.94 | 6.94 | 1 | 0 | 1 | 0 | 0 | 0 | 1.64 |  | 0 | 2 | 152953377 | 1 | 0 | 511 | 0 | 0 | 0 | 0 | 0 | 0 | 0 | 0 | 0 | 0 | 0 | 0 | 0 | 0 | 0 | 0 | 0 | 0 | 0 | 0 | 0 | 0 | 0.83476 | 624.6 | 90 | 6.94 | 0
595 | 152951116 | 152953368 | 115023337 | 1 | 1 | 1 | 2 | 330804 | ФСЭМ-2001, 330804, приказ Минстроя России №899/пр от 11.12.2015 г. | Молотки при работе от передвижных компрессорных станций отбойные пневматические | 1368 | 1011 | маш.-ч | маш.-ч | 1 | 0 | 775724482 | 3.28 | 0 | 10.62 | 0 | 0 | 0 | 1.53 | 0 | 0 | 1 | 6.94 | 6.94 | 1 | 0 | 1 | 0 | 0 | 0 | 3.28 |  | 0 | 2 | 152953378 | 1 | 0 | 512 | 0 | 0 | 0 | 0 | 0 | 0 | 0 | 0 | 0 | 0 | 0 | 0 | 0 | 0 | 0 | 0 | 0 | 0 | 0 | 0 | 0 | 0 | 1.6695 | 10.62 | 1.53 | 6.94 | 0
596 | 152951116 | 152995100 | 47840717 | 1 | 1 | 1 | 1 | 1-1040 |  | Рабочий строитель среднего разряда 4 | 1369 | 1013 | чел.-ч | чел.-ч | 1 | 0 | -1673341983 | 7.5325 | 0 | 0 | 0 | 66.76 | 0 | 0 | 0 | 9.62 | 1 | 1 | 1 | 6.94 | 0 | 1 | 1 | 0 | 0 | 6.55 | )*1,15 | 1 | 2 | 152995107 | 1 | 0 | 513 | 0 | 0 | 0 | 0 | 0 | 0 | 0 | 0 | 0 | 0 | 0 | 0 | 0 | 0 | 0 | 0 | 0 | 0 | 0 | 0 | 0 | 0 | 5.3933 | 66.76 | 9.62 | 6.94 | 0
596 | 152951116 | 152995100 | 121548 | 1 | 1 | 1 | 1 | 2 |  | Затраты труда машинистов | 608254 | 1013 | чел.час | чел.час | 1 | 0 | -185737400 | 0.0125 | 0 | 0 | 0 | 0 | 0 | 0 | 0 | 0 | 1 | 1 | 6.94 | 1 | 0 | 1 | 1 | 0 | 0 | 0.01 | )*1,25 | 2 | 2 | 152995108 | 1 | 0 | 514 | 0 | 0 | 0 | 0 | 0 | 0 | 0 | 0 | 0 | 0 | 0 | 0 | 0 | 0 | 0 | 0 | 0 | 0 | 0 | 0 | 0 | 0 | 0.00895 | 0 | 0 | 1 | 0
596 | 152951116 | 152995100 | 115066410 | 1 | 1 | 1 | 2 | 030954 | ФСЭМ-2001, 030954, приказ Минстроя России №899/пр от 11.12.2015 г. | Подъемники грузоподъемностью до 500 кг одномачтовые, высота подъема 45 м | 1368 | 1011 | маш.-ч | маш.-ч | 1 | 0 | 341432456 | 0.0125 | 0 | 216.94 | 93.69 | 0 | 0 | 31.26 | 13.5 | 0 | 1 | 6.94 | 6.94 | 1 | 0 | 1 | 1 | 0 | 0 | 0.01 | )*1,25 | 0 | 2 | 152995109 | 1 | 0 | 515 | 0 | 0 | 0 | 0 | 0 | 0 | 0 | 0 | 0 | 0 | 0 | 0 | 0 | 0 | 0 | 0 | 0 | 0 | 0 | 0 | 0 | 0 | 0.00895 | 216.94 | 31.26 | 6.94 | 0
596 | 152951116 | 152995100 | 115016508 | 1 | 1 | 1 | 2 | 400001 | ФСЭМ-2001, 400001, приказ Минстроя России №899/пр от 11.12.2015 г. | Автомобили бортовые, грузоподъемность до 5 т | 1368 | 1011 | маш.-ч | маш.-ч | 1 | 0 | -365761310 | 0.0125 | 0 | 604.96 | 80.5 | 0 | 0 | 87.17 | 11.6 | 0 | 1 | 6.94 | 6.94 | 1 | 0 | 1 | 1 | 0 | 0 | 0.01 | )*1,25 | 0 | 2 | 152995110 | 1 | 0 | 516 | 0 | 0 | 0 | 0 | 0 | 0 | 0 | 0 | 0 | 0 | 0 | 0 | 0 | 0 | 0 | 0 | 0 | 0 | 0 | 0 | 0 | 0 | 0.00895 | 604.96 | 87.17 | 6.94 | 0
596 | 152951116 | 152995100 | 115057134 | 1 | 1 | 1 | 3 | 101-1757 | ФССЦ-2001, 101-1757, приказ Минстроя России №899/пр от 11.12.2015 г. | Ветошь | 1346 | 1009 | кг | кг | 1 | 0 | 1519769894 | 0.1 | 12.63 | 0 | 0 | 0 | 1.82 | 0 | 0 | 0 | 6.94 | 1 | 1 | 1 | 0 | 1 | 0 | 0 | 0 | 0.1 |  | 0 | 2 | 152995111 | 1 | 0 | 517 | 0 | 0 | 0 | 0 | 0 | 0 | 0 | 0 | 0 | 0 | 0 | 0 | 0 | 0 | 0 | 0 | 0 | 0 | 0 | 0 | 0 | 0 | 0.0716 | 12.63 | 1.82 | 6.94 | 0
596 | 152951116 | 152995100 | 115525955 | 1 | 1 | 1 | 3 | 101-2416 | ФССЦ-2001, 101-2416, приказ Минстроя России №899/пр от 11.12.2015 г. | Грунтовка «Бетоконтакт», КНАУФ | 1346 | 1009 | кг | кг | 1 | 0 | 686850233 | 35 | 104.72 | 0 | 0 | 0 | 15.09 | 0 | 0 | 0 | 6.94 | 1 | 1 | 1 | 0 | 0 | 0 | 0 | 0 | 35 |  | 0 | 1 | -1 | 0 | 0 |  | 0 | 0 | 0 | 0 | 0 | 0 | 0 | 0 | 0 | 0 | 0 | 0 | 0 | 0 | 0 | 0 | 0 | 0 | 0 | 0 | 0 | 0 | 25.06 | 104.72 | 15.09 | 6.94 | 0
598 | 152951116 | 152995114 | 47841451 | 1 | 1 | 1 | 1 | 1-1036 |  | Рабочий строитель среднего разряда 3,6 | 1369 | 1013 | чел.-ч | чел.-ч | 1 | 0 | 2103360120 | 59.6735 | 0 | 0 | 0 | 63.71 | 0 | 0 | 0 | 9.18 | 1 | 1 | 1 | 6.94 | 0 | 1 | 1 | 0 | 0 | 51.89 | )*1,15 | 1 | 2 | 152995123 | 1 | 0 | 519 | 0 | 0 | 0 | 0 | 0 | 0 | 0 | 0 | 0 | 0 | 0 | 0 | 0 | 0 | 0 | 0 | 0 | 0 | 0 | 0 | 0 | 0 | 42.7262 | 63.71 | 9.18 | 6.94 | 0
598 | 152951116 | 152995114 | 121548 | 1 | 1 | 1 | 1 | 2 |  | Затраты труда машинистов | 608254 | 1013 | чел.час | чел.час | 1 | 0 | -185737400 | 2.3375 | 0 | 0 | 0 | 0 | 0 | 0 | 0 | 0 | 1 | 1 | 6.94 | 1 | 0 | 1 | 1 | 0 | 0 | 1.87 | )*1,25 | 2 | 2 | 152995124 | 1 | 0 | 520 | 0 | 0 | 0 | 0 | 0 | 0 | 0 | 0 | 0 | 0 | 0 | 0 | 0 | 0 | 0 | 0 | 0 | 0 | 0 | 0 | 0 | 0 | 1.6737 | 0 | 0 | 1 | 0
598 | 152951116 | 152995114 | 115020330 | 1 | 1 | 1 | 2 | 030101 | ФСЭМ-2001, 030101, приказ Минстроя России №899/пр от 11.12.2015 г. | Автопогрузчики 5 т | 1368 | 1011 | маш.-ч | маш.-ч | 1 | 0 | 1835961613 | 0.05 | 0 | 624.53 | 69.82 | 0 | 0 | 89.99 | 10.06 | 0 | 1 | 6.94 | 6.94 | 1 | 0 | 1 | 1 | 0 | 0 | 0.04 | )*1,25 | 0 | 2 | 152995125 | 1 | 0 | 521 | 0 | 0 | 0 | 0 | 0 | 0 | 0 | 0 | 0 | 0 | 0 | 0 | 0 | 0 | 0 | 0 | 0 | 0 | 0 | 0 | 0 | 0 | 0.0358 | 624.53 | 89.99 | 6.94 | 0
598 | 152951116 | 152995114 | 115066410 | 1 | 1 | 1 | 2 | 030954 | ФСЭМ-2001, 030954, приказ Минстроя России №899/пр от 11.12.2015 г. | Подъемники грузоподъемностью до 500 кг одномачтовые, высота подъема 45 м | 1368 | 1011 | маш.-ч | маш.-ч | 1 | 0 | 341432456 | 0.2 | 0 | 216.94 | 93.69 | 0 | 0 | 31.26 | 13.5 | 0 | 1 | 6.94 | 6.94 | 1 | 0 | 1 | 1 | 0 | 0 | 0.16 | )*1,25 | 0 | 2 | 152995126 | 1 | 0 | 522 | 0 | 0 | 0 | 0 | 0 | 0 | 0 | 0 | 0 | 0 | 0 | 0 | 0 | 0 | 0 | 0 | 0 | 0 | 0 | 0 | 0 | 0 | 0.1432 | 216.94 | 31.26 | 6.94 | 0
598 | 152951116 | 152995114 | 115068377 | 1 | 1 | 1 | 2 | 110901 | ФСЭМ-2001, 110901, приказ Минстроя России №899/пр от 11.12.2015 г. | Растворосмесители передвижные 65 л | 1368 | 1011 | маш.-ч | маш.-ч | 1 | 0 | -1705222261 | 2.0875 | 0 | 85.99 | 69.82 | 0 | 0 | 12.39 | 10.06 | 0 | 1 | 6.94 | 6.94 | 1 | 0 | 1 | 1 | 0 | 0 | 1.67 | )*1,25 | 0 | 2 | 152995127 | 1 | 0 | 523 | 0 | 0 | 0 | 0 | 0 | 0 | 0 | 0 | 0 | 0 | 0 | 0 | 0 | 0 | 0 | 0 | 0 | 0 | 0 | 0 | 0 | 0 | 1.4947 | 85.99 | 12.39 | 6.94 | 0
598 | 152951116 | 152995114 | 115507881 | 1 | 1 | 1 | 3 | 402-0070 | ФССЦ-2001, 402-0070, приказ Минстроя России №899/пр от 11.12.2015 г. | Смесь сухая для заделки швов (фуга) АТЛАС растворная для ручной работы | 1348 | 1009 | т | т | 1000 | 1 | -2121693189 | -0.97 | 17350 | 0 | 0 | 0 | 2500 | 0 | 0 | 0 | 6.94 | 1 | 1 | 1 | 0 | 1 | 0 | 0 | 0 | -0.97 |  | 0 | 2 | 152995129 | 1 | 6144 | 525 | 0 | 0 | 0 | 0 | 0 | 0 | 0 | 0 | 0 | 0 | 0 | 0 | 0 | 0 | 0 | 0 | 0 | 0 | 0 | 0 | 0 | 0 | -0.69452 | 17350 | 2500 | 6.94 | 0
598 | 152951116 | 152995114 | 115017389 | 1 | 1 | 1 | 3 | 411-0001 | ФССЦ-2001, 411-0001, приказ Минстроя России №899/пр от 11.12.2015 г. | Вода | 1339 | 1007 | м3 | м3 | 1 | 0 | 11619063 | 0.63 | 16.93 | 0 | 0 | 0 | 2.44 | 0 | 0 | 0 | 6.94 | 1 | 1 | 1 | 0 | 1 | 0 | 0 | 0 | 0.63 |  | 0 | 2 | 152995130 | 1 | 0 | 526 | 0 | 0 | 0 | 0 | 0 | 0 | 0 | 0 | 0 | 0 | 0 | 0 | 0 | 0 | 0 | 0 | 0 | 0 | 0 | 0 | 0 | 0 | 0.45108 | 16.93 | 2.44 | 6.94 | 0
598 | 152951116 | 152995114 | 0 | 0 | 1 | 1 | 3 | прайс-лист | ФССЦ-2001, 101-3172, приказ Минстроя России №899/пр от 11.12.2015 г. | Шпатлевка Ветонит ТТ | 1348 | 1009 | т | т | 1000 | 0 | -352409731 | 0.97 | 14400 | 0 | 0 | 0 | 14400 | 0 | 0 | 0 | 1 | 1 | 1 | 1 | 0 | 0 | 0 | 0 | 0 | 0.97 |  | 0 | 1 | -1 | 0 | 0 |  | 0 | 0 | 0 | 0 | 0 | 0 | 0 | 0 | 0 | 0 | 0 | 0 | 0 | 0 | 0 | 0 | 0 | 0 | 0 | 0 | 0 | 0 | 0.69452 | 14400 | 14400 | 1 | 0
601 | 152951116 | 152953379 | 47841451 | 1 | 1 | 1 | 1 | 1-1036 |  | Рабочий строитель среднего разряда 3,6 | 1369 | 1013 | чел.-ч | чел.-ч | 1 | 0 | 2103360120 | 262.2 | 0 | 0 | 0 | 63.71 | 0 | 0 | 0 | 9.18 | 1 | 1 | 1 | 6.94 | 0 | 1 | 1 | 0 | 0 | 228 | *1,15 | 1 | 2 | 152953391 | 1 | 0 | 527 | 0 | 0 | 0 | 0 | 0 | 0 | 0 | 0 | 0 | 0 | 0 | 0 | 0 | 0 | 0 | 0 | 0 | 0 | 0 | 0 | 0 | 0 | 187.7352 | 63.71 | 9.18 | 6.94 | 0
601 | 152951116 | 152953379 | 121548 | 1 | 1 | 1 | 1 | 2 |  | Затраты труда машинистов | 608254 | 1013 | чел.час | чел.час | 1 | 0 | -185737400 | 1.075 | 0 | 0 | 0 | 0 | 0 | 0 | 0 | 0 | 1 | 1 | 6.94 | 1 | 0 | 1 | 1 | 0 | 0 | 0.86 | *1,25 | 2 | 2 | 152953392 | 1 | 0 | 528 | 0 | 0 | 0 | 0 | 0 | 0 | 0 | 0 | 0 | 0 | 0 | 0 | 0 | 0 | 0 | 0 | 0 | 0 | 0 | 0 | 0 | 0 | 0.7697 | 0 | 0 | 1 | 0
601 | 152951116 | 152953379 | 133054719 | 1 | 1 | 1 | 2 | 030101 | ФСЭМ 030101 пр.№31/пр от 30.01.2014 г. | Автопогрузчики 5 т | 1368 | 1011 | маш.-ч | маш.-ч | 1 | 0 | -160248651 | 0.0625 | 0 | 624.53 | 69.82 | 0 | 0 | 89.99 | 10.06 | 0 | 1 | 6.94 | 6.94 | 1 | 0 | 1 | 1 | 0 | 0 | 0.05 | *1,25 | 0 | 2 | 152953393 | 1 | 0 | 529 | 0 | 0 | 0 | 0 | 0 | 0 | 0 | 0 | 0 | 0 | 0 | 0 | 0 | 0 | 0 | 0 | 0 | 0 | 0 | 0 | 0 | 0 | 0.04475 | 624.53 | 89.99 | 6.94 | 0
601 | 152951116 | 152953379 | 133054778 | 1 | 1 | 1 | 2 | 030954 | ФСЭМ 030954 пр.№31/пр от 30.01.2014 г. | Подъемники грузоподъемностью до 500 кг одномачтовые, высота подъема 45 м | 1368 | 1011 | маш.-ч | маш.-ч | 1 | 0 | -2083244365 | 1.0125 | 0 | 216.94 | 93.69 | 0 | 0 | 31.26 | 13.5 | 0 | 1 | 6.94 | 6.94 | 1 | 0 | 1 | 1 | 0 | 0 | 0.81 | *1,25 | 0 | 2 | 152953394 | 1 | 0 | 530 | 0 | 0 | 0 | 0 | 0 | 0 | 0 | 0 | 0 | 0 | 0 | 0 | 0 | 0 | 0 | 0 | 0 | 0 | 0 | 0 | 0 | 0 | 0.72495 | 216.94 | 31.26 | 6.94 | 0
601 | 152951116 | 152953379 | 133059731 | 1 | 1 | 1 | 3 | 101-0256 | ФССЦ 101-0256 пр.№31/пр от 30.01.2014 г. | Плитки керамические глазурованные для внутренней облицовки стен гладкие без завала белые | 1327 | 1005 | м2 | м2 | 1 | 1 | -1291031168 | -100 | 494.06 | 0 | 0 | 0 | 71.19 | 0 | 0 | 0 | 6.94 | 1 | 1 | 1 | 0 | 1 | 0 | 0 | 0 | -100 |  | 0 | 2 | 152953395 | 1 | 6144 | 531 | 0 | 0 | 0 | 0 | 0 | 0 | 0 | 0 | 0 | 0 | 0 | 0 | 0 | 0 | 0 | 0 | 0 | 0 | 0 | 0 | 0 | 0 | -71.6 | 494.06 | 71.19 | 6.94 | 0
601 | 152951116 | 152953379 | 133057939 | 1 | 1 | 1 | 3 | 101-0631 | ФССЦ 101-0631 пр.№31/пр от 30.01.2014 г. | Опилки древесные | 1339 | 1007 | м3 | м3 | 1 | 0 | 1918404990 | 0.1 | 242.34 | 0 | 0 | 0 | 34.92 | 0 | 0 | 0 | 6.94 | 1 | 1 | 1 | 0 | 1 | 0 | 0 | 0 | 0.1 |  | 0 | 2 | 152953396 | 1 | 0 | 532 | 0 | 0 | 0 | 0 | 0 | 0 | 0 | 0 | 0 | 0 | 0 | 0 | 0 | 0 | 0 | 0 | 0 | 0 | 0 | 0 | 0 | 0 | 0.0716 | 242.34 | 34.92 | 6.94 | 0
601 | 152951116 | 152953379 | 133059099 | 1 | 1 | 1 | 3 | 101-1305 | ФССЦ 101-1305 пр.№31/пр от 30.01.2014 г. | Портландцемент общестроительного назначения бездобавочный, марки 400 | 1348 | 1009 | т | т | 1000 | 0 | 1096313247 | 0.04 | 2859.28 | 0 | 0 | 0 | 412 | 0 | 0 | 0 | 6.94 | 1 | 1 | 1 | 0 | 1 | 0 | 0 | 0 | 0.04 |  | 0 | 2 | 152953397 | 1 | 0 | 533 | 0 | 0 | 0 | 0 | 0 | 0 | 0 | 0 | 0 | 0 | 0 | 0 | 0 | 0 | 0 | 0 | 0 | 0 | 0 | 0 | 0 | 0 | 0.02864 | 2859.28 | 412 | 6.94 | 0
601 | 152951116 | 152953379 | 133057841 | 1 | 1 | 1 | 3 | 101-1757 | ФССЦ 101-1757 пр.№31/пр от 30.01.2014 г. | Ветошь | 1346 | 1009 | кг | кг | 1 | 0 | 176228312 | 0.5 | 12.63 | 0 | 0 | 0 | 1.82 | 0 | 0 | 0 | 6.94 | 1 | 1 | 1 | 0 | 1 | 0 | 0 | 0 | 0.5 |  | 0 | 2 | 152953398 | 1 | 0 | 534 | 0 | 0 | 0 | 0 | 0 | 0 | 0 | 0 | 0 | 0 | 0 | 0 | 0 | 0 | 0 | 0 | 0 | 0 | 0 | 0 | 0 | 0 | 0.358 | 12.63 | 1.82 | 6.94 | 0
601 | 152951116 | 152953379 | 133092395 | 1 | 1 | 1 | 3 | 402-0078 | ФССЦ 402-0078 пр.№31/пр от 30.01.2014 г. | Раствор готовый отделочный тяжелый, цементный 1:3 | 1339 | 1007 | м3 | м3 | 1 | 0 | 1753958104 | 1.5 | 3449.18 | 0 | 0 | 0 | 497 | 0 | 0 | 0 | 6.94 | 1 | 1 | 1 | 0 | 1 | 0 | 0 | 0 | 1.5 |  | 0 | 2 | 152953399 | 1 | 0 | 535 | 0 | 0 | 0 | 0 | 0 | 0 | 0 | 0 | 0 | 0 | 0 | 0 | 0 | 0 | 0 | 0 | 0 | 0 | 0 | 0 | 0 | 0 | 1.074 | 3449.18 | 497 | 6.94 | 0
601 | 152951116 | 152953379 | 133100924 | 1 | 1 | 1 | 3 | 411-0001 | ФССЦ 411-0001 пр.№31/пр от 30.01.2014 г. | Вода | 1339 | 1007 | м3 | м3 | 1 | 0 | 1672679581 | 0.465 | 16.93 | 0 | 0 | 0 | 2.44 | 0 | 0 | 0 | 6.94 | 1 | 1 | 1 | 0 | 1 | 0 | 0 | 0 | 0.465 |  | 0 | 2 | 152953400 | 1 | 0 | 536 | 0 | 0 | 0 | 0 | 0 | 0 | 0 | 0 | 0 | 0 | 0 | 0 | 0 | 0 | 0 | 0 | 0 | 0 | 0 | 0 | 0 | 0 | 0.33294 | 16.93 | 2.44 | 6.94 | 0
601 | 152951116 | 152953379 | 0 | 1 | 1 | 1 | 3 | Прайс-лист |  | Керамическая плитка Kerama Marazzi Башкирия Синий 300х200х6,9 мм, глянец | 1327 | 1005 | м2 | м2 | 1 | 0 | 995126633 | 100 | 428 | 0 | 0 | 0 | 61.67 | 0 | 0 | 0 | 6.94 | 1 | 1 | 1 | 0 | 0 | 0 | 0 | 0 | 100 |  | 0 | 1 | -1 | 0 | 0 |  | 0 | 0 | 0 | 0 | 0 | 0 | 0 | 0 | 0 | 0 | 0 | 0 | 0 | 0 | 0 | 0 | 0 | 0 | 0 | 0 | 0 | 0 | 71.6 | 428 | 61.67 | 6.94 | 0
604 | 152951116 | 152953403 | 47841451 | 1 | 1 | 1 | 1 | 1-1036 |  | Рабочий строитель среднего разряда 3,6 | 1369 | 1013 | чел.-ч | чел.-ч | 1 | 0 | 2103360120 | 36.47 | 0 | 0 | 0 | 63.71 | 0 | 0 | 0 | 9.18 | 1 | 1 | 1 | 6.94 | 0 | 1 | 1 | 0 | 0 | 52.1 | *0,7 | 1 | 2 | 152953410 | 1 | 0 | 537 | 0 | 0 | 0 | 0 | 0 | 0 | 0 | 0 | 0 | 0 | 0 | 0 | 0 | 0 | 0 | 0 | 0 | 0 | 0 | 0 | 0 | 0 | 3.8658 | 63.71 | 9.18 | 6.94 | 0
604 | 152951116 | 152953403 | 121548 | 1 | 1 | 1 | 1 | 2 |  | Затраты труда машинистов | 608254 | 1013 | чел.час | чел.час | 1 | 0 | -185737400 | 0.217 | 0 | 0 | 0 | 0 | 0 | 0 | 0 | 0 | 1 | 1 | 6.94 | 1 | 0 | 1 | 1 | 0 | 0 | 0.31 | *0,7 | 2 | 2 | 152953411 | 1 | 0 | 538 | 0 | 0 | 0 | 0 | 0 | 0 | 0 | 0 | 0 | 0 | 0 | 0 | 0 | 0 | 0 | 0 | 0 | 0 | 0 | 0 | 0 | 0 | 0.023002 | 0 | 0 | 1 | 0
604 | 152951116 | 152953403 | 47840893 | 1 | 1 | 1 | 2 | 021141 | ФСЭМ (2009), сб.02,поз.1141 | Краны на автомобильном ходу при работе на других видах строительства 10 т | 1368 | 1011 | маш.-ч | маш.-ч | 1 | 0 | 1128006590 | 0.217 | 0 | 777.21 | 93.69 | 0 | 0 | 111.99 | 13.5 | 0 | 1 | 6.94 | 6.94 | 1 | 0 | 1 | 1 | 0 | 0 | 0.31 | *0,7 | 0 | 2 | 152953412 | 1 | 0 | 539 | 0 | 0 | 0 | 0 | 0 | 0 | 0 | 0 | 0 | 0 | 0 | 0 | 0 | 0 | 0 | 0 | 0 | 0 | 0 | 0 | 0 | 0 | 0.023002 | 777.21 | 111.99 | 6.94 | 0
604 | 152951116 | 152953403 | 47840576 | 1 | 1 | 1 | 2 | 400001 | ФСЭМ (2009), сб.40,поз.0001 | Автомобили бортовые, грузоподъемность до 5 т | 1368 | 1011 | маш.-ч | маш.-ч | 1 | 0 | -923680646 | 0.14 | 0 | 604.96 | 80.5 | 0 | 0 | 87.17 | 11.6 | 0 | 1 | 6.94 | 6.94 | 1 | 0 | 1 | 1 | 0 | 0 | 0.2 | *0,7 | 0 | 2 | 152953413 | 1 | 0 | 540 | 0 | 0 | 0 | 0 | 0 | 0 | 0 | 0 | 0 | 0 | 0 | 0 | 0 | 0 | 0 | 0 | 0 | 0 | 0 | 0 | 0 | 0 | 0.01484 | 604.96 | 87.17 | 6.94 | 0
604 | 152951116 | 152953403 | 47853766 | 1 | 1 | 1 | 3 | 101-0783 | ФССЦ (2010) ч.1, раздел01, поз.0783 | Поковки из квадратных заготовок, масса 2,825 кг | 1348 | 1009 | т | т | 1000 | 0 | 1850418001 | 0 | 41563.66 | 0 | 0 | 0 | 5989 | 0 | 0 | 0 | 6.94 | 1 | 1 | 1 | 0 | 1 | 1 | 0 | 0 | 0.0042 | *0 | 0 | 2 | 152953414 | 1 | 0 | 541 | 0 | 0 | 0 | 0 | 0 | 0 | 0 | 0 | 0 | 0 | 0 | 0 | 0 | 0 | 0 | 0 | 0 | 0 | 0 | 0 | 0 | 0 | 0 | 41563.66 | 5989 | 6.94 | 0
604 | 152951116 | 152953403 | 48086091 | 1 | 1 | 1 | 3 | 204-0059 | ФССЦ (2010) ч.2, раздел04, поз.0059 | Анкерные детали из прямых или гнутых круглых стержней с резьбой (в комплекте с шайбами и гайками или без них), поставляемые отдельно | 1348 | 1009 | т | т | 1000 | 0 | -1187233700 | 0 | 70094 | 0 | 0 | 0 | 10100 | 0 | 0 | 0 | 6.94 | 1 | 1 | 1 | 0 | 1 | 1 | 0 | 0 | 0.026 | *0 | 0 | 2 | 152953416 | 1 | 0 | 543 | 0 | 0 | 0 | 0 | 0 | 0 | 0 | 0 | 0 | 0 | 0 | 0 | 0 | 0 | 0 | 0 | 0 | 0 | 0 | 0 | 0 | 0 | 0 | 70094 | 10100 | 6.94 | 0
605 | 152951116 | 152953417 | 47841023 | 1 | 1 | 1 | 1 | 1-1032 |  | Рабочий строитель среднего разряда 3,2 | 1369 | 1013 | чел.-ч | чел.-ч | 1 | 0 | -1371206905 | 102.235 | 0 | 0 | 0 | 60.66 | 0 | 0 | 0 | 8.74 | 1 | 1 | 1 | 6.94 | 0 | 1 | 1 | 0 | 0 | 88.9 | *1,15 | 1 | 2 | 152953426 | 1 | 0 | 544 | 0 | 0 | 0 | 0 | 0 | 0 | 0 | 0 | 0 | 0 | 0 | 0 | 0 | 0 | 0 | 0 | 0 | 0 | 0 | 0 | 0 | 0 | 10.8369 | 60.66 | 8.74 | 6.94 | 0
605 | 152951116 | 152953417 | 47841260 | 1 | 1 | 1 | 2 | 331441 | ФСЭМ (2009), сб.33,поз.1441 | Рубанок электрический | 1368 | 1011 | маш.-ч | маш.-ч | 1 | 0 | 1194426333 | 1.1125 | 0 | 48.65 | 0 | 0 | 0 | 7.01 | 0 | 0 | 1 | 6.94 | 6.94 | 1 | 0 | 1 | 1 | 0 | 0 | 0.89 | *1,25 | 0 | 2 | 152953427 | 1 | 0 | 545 | 0 | 0 | 0 | 0 | 0 | 0 | 0 | 0 | 0 | 0 | 0 | 0 | 0 | 0 | 0 | 0 | 0 | 0 | 0 | 0 | 0 | 0 | 0.11793 | 48.65 | 7.01 | 6.94 | 0
605 | 152951116 | 152953417 | 47843250 | 1 | 1 | 1 | 2 | 331531 | ФСЭМ (2009), сб.33,поз.1531 | Пила дисковая электрическая | 1368 | 1011 | маш.-ч | маш.-ч | 1 | 0 | 2040604717 | 1.1125 | 0 | 6.59 | 0 | 0 | 0 | 0.95 | 0 | 0 | 1 | 6.94 | 6.94 | 1 | 0 | 1 | 1 | 0 | 0 | 0.89 | *1,25 | 0 | 2 | 152953428 | 1 | 0 | 546 | 0 | 0 | 0 | 0 | 0 | 0 | 0 | 0 | 0 | 0 | 0 | 0 | 0 | 0 | 0 | 0 | 0 | 0 | 0 | 0 | 0 | 0 | 0.11793 | 6.59 | 0.95 | 6.94 | 0
605 | 152951116 | 152953417 | 47840576 | 1 | 1 | 1 | 2 | 400001 | ФСЭМ (2009), сб.40,поз.0001 | Автомобили бортовые, грузоподъемность до 5 т | 1368 | 1011 | маш.-ч | маш.-ч | 1 | 0 | -923680646 | 4.775 | 0 | 604.96 | 80.5 | 0 | 0 | 87.17 | 11.6 | 0 | 1 | 6.94 | 6.94 | 1 | 0 | 1 | 1 | 0 | 0 | 3.82 | *1,25 | 0 | 2 | 152953429 | 1 | 0 | 547 | 0 | 0 | 0 | 0 | 0 | 0 | 0 | 0 | 0 | 0 | 0 | 0 | 0 | 0 | 0 | 0 | 0 | 0 | 0 | 0 | 0 | 0 | 0.50615 | 604.96 | 87.17 | 6.94 | 0
605 | 152951116 | 152953417 | 47855559 | 1 | 1 | 1 | 3 | 101-0181 | ФССЦ (2010) ч.1, раздел01, поз.0181 | Гвозди строительные с плоской головкой 1,8х60 мм | 1348 | 1009 | т | т | 1000 | 0 | -1359867097 | 0.0008 | 58816.5 | 0 | 0 | 0 | 8475 | 0 | 0 | 0 | 6.94 | 1 | 1 | 1 | 0 | 1 | 0 | 0 | 0 | 0.0008 |  | 0 | 2 | 152953430 | 1 | 0 | 548 | 0 | 0 | 0 | 0 | 0 | 0 | 0 | 0 | 0 | 0 | 0 | 0 | 0 | 0 | 0 | 0 | 0 | 0 | 0 | 0 | 0 | 0 | 8.48e-05 | 58816.5 | 8475 | 6.94 | 0
605 | 152951116 | 152953417 | 47841278 | 1 | 1 | 1 | 3 | 101-0782 | ФССЦ (2010) ч.1, раздел01, поз.0782 | Поковки из квадратных заготовок, масса 1,8 кг | 1348 | 1009 | т | т | 1000 | 0 | -548921152 | 0.0684 | 41563.66 | 0 | 0 | 0 | 5989 | 0 | 0 | 0 | 6.94 | 1 | 1 | 1 | 0 | 1 | 0 | 0 | 0 | 0.0684 |  | 0 | 2 | 152953431 | 1 | 0 | 549 | 0 | 0 | 0 | 0 | 0 | 0 | 0 | 0 | 0 | 0 | 0 | 0 | 0 | 0 | 0 | 0 | 0 | 0 | 0 | 0 | 0 | 0 | 0.0072504 | 41563.66 | 5989 | 6.94 | 0
605 | 152951116 | 152953417 | 47841249 | 1 | 1 | 1 | 3 | 102-0024 | ФССЦ (2010) ч.1, раздел02, поз.0024 | Бруски обрезные хвойных пород длиной 4-6,5 м, шириной 75-150 мм, толщиной 40-75 мм, II сорта | 1339 | 1007 | м3 | м3 | 1 | 0 | 77991859 | 0.54 | 11110.94 | 0 | 0 | 0 | 1601 | 0 | 0 | 0 | 6.94 | 1 | 1 | 1 | 0 | 1 | 0 | 0 | 0 | 0.54 |  | 0 | 2 | 152953433 | 1 | 0 | 551 | 0 | 0 | 0 | 0 | 0 | 0 | 0 | 0 | 0 | 0 | 0 | 0 | 0 | 0 | 0 | 0 | 0 | 0 | 0 | 0 | 0 | 0 | 0.05724 | 11110.94 | 1601 | 6.94 | 0
605 | 152951116 | 152953417 | 0 | 0 | 1 | 1 | 3 | Прайс-лист |  | Душевые перегородки из декоративного пластика по алюминиевому каркасу компании "Профперегородки" | 1327 | 1005 | м2 | м2 | 1 | 0 | -1607699757 | 100 | 1516.95 | 0 | 0 | 0 | 218.58 | 0 | 0 | 0 | 6.94 | 1 | 1 | 1 | 0 | 0 | 0 | 0 | 0 | 100 |  | 0 | 1 | -1 | 0 | 0 |  | 0 | 0 | 0 | 0 | 0 | 0 | 0 | 0 | 0 | 0 | 0 | 0 | 0 | 0 | 0 | 0 | 0 | 0 | 0 | 0 | 0 | 0 | 10.6 | 1516.95 | 218.58 | 6.94 | 0
607 | 152951116 | 152953436 | 47840622 | 1 | 1 | 1 | 1 | 1-1023 |  | Рабочий строитель среднего разряда 2,3 | 1369 | 1013 | чел.-ч | чел.-ч | 1 | 0 | 172505351 | 179.3 | 0 | 0 | 0 | 55.66 | 0 | 0 | 0 | 8.02 | 1 | 1 | 1 | 6.94 | 0 | 1 | 0 | 0 | 0 | 179.3 |  | 1 | 2 | 152953442 | 1 | 0 | 553 | 0 | 0 | 0 | 0 | 0 | 0 | 0 | 0 | 0 | 0 | 0 | 0 | 0 | 0 | 0 | 0 | 0 | 0 | 0 | 0 | 0 | 0 | 3.586 | 55.66 | 8.02 | 6.94 | 0
607 | 152951116 | 152953436 | 121548 | 1 | 1 | 1 | 1 | 2 |  | Затраты труда машинистов | 608254 | 1013 | чел.час | чел.час | 1 | 0 | -185737400 | 3.97 | 0 | 0 | 0 | 0 | 0 | 0 | 0 | 0 | 1 | 1 | 6.94 | 1 | 0 | 1 | 0 | 0 | 0 | 3.97 |  | 2 | 2 | 152953443 | 1 | 0 | 554 | 0 | 0 | 0 | 0 | 0 | 0 | 0 | 0 | 0 | 0 | 0 | 0 | 0 | 0 | 0 | 0 | 0 | 0 | 0 | 0 | 0 | 0 | 0.0794 | 0 | 0 | 1 | 0
607 | 152951116 | 152953436 | 115022373 | 1 | 1 | 1 | 2 | 050101 | ФСЭМ-2001, 050101, приказ Минстроя России №899/пр от 11.12.2015 г. | Компрессоры передвижные с двигателем внутреннего сгорания давлением до 686 кПа (7 ат), производительность до 5 м3/мин | 1368 | 1011 | маш.-ч | маш.-ч | 1 | 0 | -1418027447 | 3.97 | 0 | 624.6 | 69.82 | 0 | 0 | 90 | 10.06 | 0 | 1 | 6.94 | 6.94 | 1 | 0 | 1 | 0 | 0 | 0 | 3.97 |  | 0 | 2 | 152953444 | 1 | 0 | 555 | 0 | 0 | 0 | 0 | 0 | 0 | 0 | 0 | 0 | 0 | 0 | 0 | 0 | 0 | 0 | 0 | 0 | 0 | 0 | 0 | 0 | 0 | 0.0794 | 624.6 | 90 | 6.94 | 0
607 | 152951116 | 152953436 | 115023337 | 1 | 1 | 1 | 2 | 330804 | ФСЭМ-2001, 330804, приказ Минстроя России №899/пр от 11.12.2015 г. | Молотки при работе от передвижных компрессорных станций отбойные пневматические | 1368 | 1011 | маш.-ч | маш.-ч | 1 | 0 | 775724482 | 7.93 | 0 | 10.62 | 0 | 0 | 0 | 1.53 | 0 | 0 | 1 | 6.94 | 6.94 | 1 | 0 | 1 | 0 | 0 | 0 | 7.93 |  | 0 | 2 | 152953445 | 1 | 0 | 556 | 0 | 0 | 0 | 0 | 0 | 0 | 0 | 0 | 0 | 0 | 0 | 0 | 0 | 0 | 0 | 0 | 0 | 0 | 0 | 0 | 0 | 0 | 0.1586 | 10.62 | 1.53 | 6.94 | 0
607 | 152951116 | 152953436 | 115259895 | 1 | 1 | 1 | 3 | 509-9900 | ФССЦ-2001, 509-9900, приказ Минстроя России №899/пр от 11.12.2015 г. | Строительный мусор | 1348 | 1009 | т | т | 1000 | 0 | 68711460 | 10.5 | 0 | 0 | 0 | 0 | 0 | 0 | 0 | 0 | 6.94 | 1 | 1 | 1 | 0 | 0 | 1 | 0 | 0 | 10.5 |  | 0 | 2 | 152953446 | 1 | 0 | 557 | 0 | 0 | 0 | 0 | 0 | 0 | 0 | 0 | 0 | 0 | 0 | 0 | 0 | 0 | 0 | 0 | 0 | 0 | 0 | 0 | 0 | 0 | 0.21 | 0 | 0 | 6.94 | 0
609 | 152951116 | 152953448 | 47840614 | 1 | 1 | 1 | 1 | 1-1022 |  | Рабочий строитель среднего разряда 2,2 | 1369 | 1013 | чел.-ч | чел.-ч | 1 | 0 | -2028629724 | 36.28 | 0 | 0 | 0 | 55.1 | 0 | 0 | 0 | 7.94 | 1 | 1 | 1 | 6.94 | 0 | 1 | 0 | 0 | 0 | 36.28 |  | 1 | 2 | 152953451 | 1 | 0 | 558 | 0 | 0 | 0 | 0 | 0 | 0 | 0 | 0 | 0 | 0 | 0 | 0 | 0 | 0 | 0 | 0 | 0 | 0 | 0 | 0 | 0 | 0 | 1.3061 | 55.1 | 7.94 | 6.94 | 0
609 | 152951116 | 152953448 | 115259895 | 1 | 1 | 1 | 3 | 509-9900 | ФССЦ-2001, 509-9900, приказ Минстроя России №899/пр от 11.12.2015 г. | Строительный мусор | 1348 | 1009 | т | т | 1000 | 0 | 68711460 | 1.18 | 0 | 0 | 0 | 0 | 0 | 0 | 0 | 0 | 6.94 | 1 | 1 | 1 | 0 | 0 | 1 | 0 | 0 | 1.18 |  | 0 | 2 | 152953452 | 1 | 0 | 559 | 0 | 0 | 0 | 0 | 0 | 0 | 0 | 0 | 0 | 0 | 0 | 0 | 0 | 0 | 0 | 0 | 0 | 0 | 0 | 0 | 0 | 0 | 0.04248 | 0 | 0 | 6.94 | 0
611 | 152951116 | 152953454 | 47841101 | 1 | 1 | 1 | 1 | 1-1033 |  | Рабочий строитель среднего разряда 3,3 | 1369 | 1013 | чел.-ч | чел.-ч | 1 | 0 | 657145562 | 231.15 | 0 | 0 | 0 | 61.49 | 0 | 0 | 0 | 8.86 | 1 | 1 | 1 | 6.94 | 0 | 1 | 1 | 0 | 0 | 201 | *1,15 | 1 | 2 | 152953468 | 1 | 0 | 560 | 0 | 0 | 0 | 0 | 0 | 0 | 0 | 0 | 0 | 0 | 0 | 0 | 0 | 0 | 0 | 0 | 0 | 0 | 0 | 0 | 0 | 0 | 8.3214 | 61.49 | 8.86 | 6.94 | 0
611 | 152951116 | 152953454 | 121548 | 1 | 1 | 1 | 1 | 2 |  | Затраты труда машинистов | 608254 | 1013 | чел.час | чел.час | 1 | 0 | -185737400 | 1.3125 | 0 | 0 | 0 | 0 | 0 | 0 | 0 | 0 | 1 | 1 | 6.94 | 1 | 0 | 1 | 1 | 0 | 0 | 1.05 | *1,25 | 2 | 2 | 152953469 | 1 | 0 | 561 | 0 | 0 | 0 | 0 | 0 | 0 | 0 | 0 | 0 | 0 | 0 | 0 | 0 | 0 | 0 | 0 | 0 | 0 | 0 | 0 | 0 | 0 | 0.04725 | 0 | 0 | 1 | 0
611 | 152951116 | 152953454 | 115066410 | 1 | 1 | 1 | 2 | 030954 | ФСЭМ-2001, 030954, приказ Минстроя России №899/пр от 11.12.2015 г. | Подъемники грузоподъемностью до 500 кг одномачтовые, высота подъема 45 м | 1368 | 1011 | маш.-ч | маш.-ч | 1 | 0 | 341432456 | 1.3125 | 0 | 216.94 | 93.69 | 0 | 0 | 31.26 | 13.5 | 0 | 1 | 6.94 | 6.94 | 1 | 0 | 1 | 1 | 0 | 0 | 1.05 | *1,25 | 0 | 2 | 152953470 | 1 | 0 | 562 | 0 | 0 | 0 | 0 | 0 | 0 | 0 | 0 | 0 | 0 | 0 | 0 | 0 | 0 | 0 | 0 | 0 | 0 | 0 | 0 | 0 | 0 | 0.04725 | 216.94 | 31.26 | 6.94 | 0
611 | 152951116 | 152953454 | 115067656 | 1 | 1 | 1 | 2 | 134041 | ФСЭМ-2001, 134041, приказ Минстроя России №899/пр от 11.12.2015 г. | Шуруповерт | 1368 | 1011 | маш.-ч | маш.-ч | 1 | 0 | -293867439 | 26.1375 | 0 | 20.82 | 0 | 0 | 0 | 3 | 0 | 0 | 1 | 6.94 | 6.94 | 1 | 0 | 1 | 1 | 0 | 0 | 20.91 | *1,25 | 0 | 2 | 152953471 | 1 | 0 | 563 | 0 | 0 | 0 | 0 | 0 | 0 | 0 | 0 | 0 | 0 | 0 | 0 | 0 | 0 | 0 | 0 | 0 | 0 | 0 | 0 | 0 | 0 | 0.94095 | 20.82 | 3 | 6.94 | 0
611 | 152951116 | 152953454 | 115059168 | 1 | 1 | 1 | 2 | 331451 | ФСЭМ-2001, 331451, приказ Минстроя России №899/пр от 11.12.2015 г. | Перфораторы электрические | 1368 | 1011 | маш.-ч | маш.-ч | 1 | 0 | -1960651831 | 40.2625 | 0 | 14.44 | 0 | 0 | 0 | 2.08 | 0 | 0 | 1 | 6.94 | 6.94 | 1 | 0 | 1 | 1 | 0 | 0 | 32.21 | *1,25 | 0 | 2 | 152953472 | 1 | 0 | 564 | 0 | 0 | 0 | 0 | 0 | 0 | 0 | 0 | 0 | 0 | 0 | 0 | 0 | 0 | 0 | 0 | 0 | 0 | 0 | 0 | 0 | 0 | 1.4494 | 14.44 | 2.08 | 6.94 | 0
611 | 152951116 | 152953454 | 115016508 | 1 | 1 | 1 | 2 | 400001 | ФСЭМ-2001, 400001, приказ Минстроя России №899/пр от 11.12.2015 г. | Автомобили бортовые, грузоподъемность до 5 т | 1368 | 1011 | маш.-ч | маш.-ч | 1 | 0 | -365761310 | 4.4625 | 0 | 604.96 | 80.5 | 0 | 0 | 87.17 | 11.6 | 0 | 1 | 6.94 | 6.94 | 1 | 0 | 1 | 1 | 0 | 0 | 3.57 | *1,25 | 0 | 2 | 152953473 | 1 | 0 | 565 | 0 | 0 | 0 | 0 | 0 | 0 | 0 | 0 | 0 | 0 | 0 | 0 | 0 | 0 | 0 | 0 | 0 | 0 | 0 | 0 | 0 | 0 | 0.16065 | 604.96 | 87.17 | 6.94 | 0
611 | 152951116 | 152953454 | 115060423 | 1 | 1 | 1 | 3 | 101-2052 | ФССЦ-2001, 101-2052, приказ Минстроя России №899/пр от 11.12.2015 г. | Лента бутиловая | 1301 | 102138004 | м | м | 1 | 0 | 836745399 | 402 | 44.28 | 0 | 0 | 0 | 6.38 | 0 | 0 | 0 | 6.94 | 1 | 1 | 1 | 0 | 1 | 0 | 0 | 0 | 402 |  | 0 | 2 | 152953474 | 1 | 0 | 566 | 0 | 0 | 0 | 0 | 0 | 0 | 0 | 0 | 0 | 0 | 0 | 0 | 0 | 0 | 0 | 0 | 0 | 0 | 0 | 0 | 0 | 0 | 14.472 | 44.28 | 6.38 | 6.94 | 0
611 | 152951116 | 152953454 | 115079823 | 1 | 1 | 1 | 3 | 101-2054 | ФССЦ-2001, 101-2054, приказ Минстроя России №899/пр от 11.12.2015 г. | Лента бутиловая диффузионная | 1301 | 102138004 | м | м | 1 | 0 | -1271196843 | 43 | 55.17 | 0 | 0 | 0 | 7.95 | 0 | 0 | 0 | 6.94 | 1 | 1 | 1 | 0 | 1 | 0 | 0 | 0 | 43 |  | 0 | 2 | 152953475 | 1 | 0 | 567 | 0 | 0 | 0 | 0 | 0 | 0 | 0 | 0 | 0 | 0 | 0 | 0 | 0 | 0 | 0 | 0 | 0 | 0 | 0 | 0 | 0 | 0 | 1.548 | 55.17 | 7.95 | 6.94 | 0
611 | 152951116 | 152953454 | 115079822 | 1 | 1 | 1 | 3 | 101-2388 | ФССЦ-2001, 101-2388, приказ Минстроя России №899/пр от 11.12.2015 г. | Герметик пенополиуретановый (пена монтажная) типа Makrofleks, Soudal в баллонах по 750 мл | 1354 | 1010 | шт. | шт. | 1 | 0 | 2005766626 | 123.5 | 464.98 | 0 | 0 | 0 | 67 | 0 | 0 | 0 | 6.94 | 1 | 1 | 1 | 0 | 1 | 0 | 0 | 0 | 123.5 |  | 0 | 2 | 152953476 | 1 | 0 | 568 | 0 | 0 | 0 | 0 | 0 | 0 | 0 | 0 | 0 | 0 | 0 | 0 | 0 | 0 | 0 | 0 | 0 | 0 | 0 | 0 | 0 | 0 | 4.446 | 464.98 | 67 | 6.94 | 0
611 | 152951116 | 152953454 | 115072793 | 1 | 1 | 1 | 3 | 101-2789 | ФССЦ-2001, 101-2789, приказ Минстроя России №899/пр от 11.12.2015 г. | Лента ПСУЛ | 1302 | 102138004 | 10 м | 10 м | 10 | 0 | -145303926 | 29.3 | 444.85 | 0 | 0 | 0 | 64.1 | 0 | 0 | 0 | 6.94 | 1 | 1 | 1 | 0 | 1 | 0 | 0 | 0 | 29.3 |  | 0 | 2 | 152953477 | 1 | 0 | 569 | 0 | 0 | 0 | 0 | 0 | 0 | 0 | 0 | 0 | 0 | 0 | 0 | 0 | 0 | 0 | 0 | 0 | 0 | 0 | 0 | 0 | 0 | 1.0548 | 444.85 | 64.1 | 6.94 | 0
611 | 152951116 | 152953454 | 115079824 | 1 | 1 | 1 | 3 | 101-4173 | ФССЦ-2001, 101-4173, приказ Минстроя России №899/пр от 11.12.2015 г. | Дюбели монтажные 10х130 (10х132, 10х150) мм | 1358 | 1010 | 10 шт. | 10 шт. | 10 | 0 | -1962120992 | 65.2 | 48.79 | 0 | 0 | 0 | 7.03 | 0 | 0 | 0 | 6.94 | 1 | 1 | 1 | 0 | 1 | 0 | 0 | 0 | 65.2 |  | 0 | 2 | 152953478 | 1 | 0 | 570 | 0 | 0 | 0 | 0 | 0 | 0 | 0 | 0 | 0 | 0 | 0 | 0 | 0 | 0 | 0 | 0 | 0 | 0 | 0 | 0 | 0 | 0 | 2.3472 | 48.79 | 7.03 | 6.94 | 0
611 | 152951116 | 152953454 | 115079825 | 1 | 1 | 1 | 3 | 102-0303 | ФССЦ-2001, 102-0303, приказ Минстроя России №899/пр от 11.12.2015 г. | Клинья пластиковые монтажные | 1355 | 1010 | 100 шт. | 100 шт. | 100 | 0 | -4816396 | 8 | 347 | 0 | 0 | 0 | 50 | 0 | 0 | 0 | 6.94 | 1 | 1 | 1 | 0 | 1 | 0 | 0 | 0 | 8 |  | 0 | 2 | 152953479 | 1 | 0 | 571 | 0 | 0 | 0 | 0 | 0 | 0 | 0 | 0 | 0 | 0 | 0 | 0 | 0 | 0 | 0 | 0 | 0 | 0 | 0 | 0 | 0 | 0 | 0.288 | 347 | 50 | 6.94 | 0
611 | 152951116 | 152953454 | 115521326 | 1 | 1 | 1 | 3 | 203-8084 | ФССЦ-2001, 203-8084, приказ Минстроя России №899/пр от 11.12.2015 г. | Блоки дверные наружные или тамбурные с заполнением стеклопакетами (ГОСТ 30970-2002) | 1327 | 1005 | м2 | м2 | 1 | 0 | 411609690 | 100 | 10612.3 | 0 | 0 | 0 | 1529.15 | 0 | 0 | 0 | 6.94 | 1 | 1 | 1 | 0 | 1 | 0 | 0 | 0 | 100 |  | 0 | 2 | 152953480 | 1 | 0 | 572 | 0 | 0 | 0 | 0 | 0 | 0 | 0 | 0 | 0 | 0 | 0 | 0 | 0 | 0 | 0 | 0 | 0 | 0 | 0 | 0 | 0 | 0 | 3.6 | 10612.3 | 1529.15 | 6.94 | 0
612 | 152951116 | 152953481 | 47841622 | 1 | 1 | 1 | 1 | 1-1039 |  | Рабочий строитель среднего разряда 3,9 | 1369 | 1013 | чел.-ч | чел.-ч | 1 | 0 | 911555194 | 105.616 | 0 | 0 | 0 | 66 | 0 | 0 | 0 | 9.51 | 1 | 1 | 1 | 6.94 | 0 | 1 | 1 | 0 | 0 | 91.84 | )*1,15 | 1 | 2 | 152994176 | 1 | 0 | 573 | 0 | 0 | 0 | 0 | 0 | 0 | 0 | 0 | 0 | 0 | 0 | 0 | 0 | 0 | 0 | 0 | 0 | 0 | 0 | 0 | 0 | 0 | 1.5526 | 66 | 9.51 | 6.94 | 0
612 | 152951116 | 152953481 | 121548 | 1 | 1 | 1 | 1 | 2 |  | Затраты труда машинистов | 608254 | 1013 | чел.час | чел.час | 1 | 0 | -185737400 | 4.1625 | 0 | 0 | 0 | 0 | 0 | 0 | 0 | 0 | 1 | 1 | 6.94 | 1 | 0 | 1 | 1 | 0 | 0 | 3.33 | )*1,25 | 2 | 2 | 152994179 | 1 | 0 | 574 | 0 | 0 | 0 | 0 | 0 | 0 | 0 | 0 | 0 | 0 | 0 | 0 | 0 | 0 | 0 | 0 | 0 | 0 | 0 | 0 | 0 | 0 | 0.061189 | 0 | 0 | 1 | 0
612 | 152951116 | 152953481 | 115020330 | 1 | 1 | 1 | 2 | 030101 | ФСЭМ-2001, 030101, приказ Минстроя России №899/пр от 11.12.2015 г. | Автопогрузчики 5 т | 1368 | 1011 | маш.-ч | маш.-ч | 1 | 0 | 1835961613 | 0.1125 | 0 | 624.53 | 69.82 | 0 | 0 | 89.99 | 10.06 | 0 | 1 | 6.94 | 6.94 | 1 | 0 | 1 | 1 | 0 | 0 | 0.09 | )*1,25 | 0 | 2 | 152994183 | 1 | 0 | 575 | 0 | 0 | 0 | 0 | 0 | 0 | 0 | 0 | 0 | 0 | 0 | 0 | 0 | 0 | 0 | 0 | 0 | 0 | 0 | 0 | 0 | 0 | 0.0016538 | 624.53 | 89.99 | 6.94 | 0
612 | 152951116 | 152953481 | 115066410 | 1 | 1 | 1 | 2 | 030954 | ФСЭМ-2001, 030954, приказ Минстроя России №899/пр от 11.12.2015 г. | Подъемники грузоподъемностью до 500 кг одномачтовые, высота подъема 45 м | 1368 | 1011 | маш.-ч | маш.-ч | 1 | 0 | 341432456 | 0.35 | 0 | 216.94 | 93.69 | 0 | 0 | 31.26 | 13.5 | 0 | 1 | 6.94 | 6.94 | 1 | 0 | 1 | 1 | 0 | 0 | 0.28 | )*1,25 | 0 | 2 | 152994186 | 1 | 0 | 576 | 0 | 0 | 0 | 0 | 0 | 0 | 0 | 0 | 0 | 0 | 0 | 0 | 0 | 0 | 0 | 0 | 0 | 0 | 0 | 0 | 0 | 0 | 0.005145 | 216.94 | 31.26 | 6.94 | 0
612 | 152951116 | 152953481 | 115068377 | 1 | 1 | 1 | 2 | 110901 | ФСЭМ-2001, 110901, приказ Минстроя России №899/пр от 11.12.2015 г. | Растворосмесители передвижные 65 л | 1368 | 1011 | маш.-ч | маш.-ч | 1 | 0 | -1705222261 | 3.7 | 0 | 85.99 | 69.82 | 0 | 0 | 12.39 | 10.06 | 0 | 1 | 6.94 | 6.94 | 1 | 0 | 1 | 1 | 0 | 0 | 2.96 | )*1,25 | 0 | 2 | 152994187 | 1 | 0 | 577 | 0 | 0 | 0 | 0 | 0 | 0 | 0 | 0 | 0 | 0 | 0 | 0 | 0 | 0 | 0 | 0 | 0 | 0 | 0 | 0 | 0 | 0 | 0.05439 | 85.99 | 12.39 | 6.94 | 0
612 | 152951116 | 152953481 | 115525955 | 1 | 1 | 1 | 3 | 101-2416 | ФССЦ-2001, 101-2416, приказ Минстроя России №899/пр от 11.12.2015 г. | Грунтовка «Бетоконтакт», КНАУФ | 1346 | 1009 | кг | кг | 1 | 0 | 686850233 | 35 | 104.72 | 0 | 0 | 0 | 15.09 | 0 | 0 | 0 | 6.94 | 1 | 1 | 1 | 1 | 0 | 0 | 0 | 0 | 35 |  | 0 | 1 | -1 | 0 | 0 |  | 0 | 0 | 0 | 0 | 0 | 0 | 0 | 0 | 0 | 0 | 0 | 0 | 0 | 0 | 0 | 0 | 0 | 0 | 0 | 0 | 0 | 0 | 0.5145 | 104.72 | 15.09 | 6.94 | 0
612 | 152951116 | 152953481 | 115507881 | 1 | 1 | 1 | 3 | 402-0070 | ФССЦ-2001, 402-0070, приказ Минстроя России №899/пр от 11.12.2015 г. | Смесь сухая для заделки швов (фуга) АТЛАС растворная для ручной работы | 1348 | 1009 | т | т | 1000 | 1 | -2121693189 | -1.718 | 17350 | 0 | 0 | 0 | 2500 | 0 | 0 | 0 | 6.94 | 1 | 1 | 1 | 0 | 1 | 0 | 0 | 0 | -1.718 |  | 0 | 2 | 152994189 | 1 | 6144 | 579 | 0 | 0 | 0 | 0 | 0 | 0 | 0 | 0 | 0 | 0 | 0 | 0 | 0 | 0 | 0 | 0 | 0 | 0 | 0 | 0 | 0 | 0 | -0.025255 | 17350 | 2500 | 6.94 | 0
612 | 152951116 | 152953481 | 115017389 | 1 | 1 | 1 | 3 | 411-0001 | ФССЦ-2001, 411-0001, приказ Минстроя России №899/пр от 11.12.2015 г. | Вода | 1339 | 1007 | м3 | м3 | 1 | 0 | 11619063 | 1.12 | 16.93 | 0 | 0 | 0 | 2.44 | 0 | 0 | 0 | 6.94 | 1 | 1 | 1 | 0 | 1 | 0 | 0 | 0 | 1.12 |  | 0 | 2 | 152994190 | 1 | 0 | 580 | 0 | 0 | 0 | 0 | 0 | 0 | 0 | 0 | 0 | 0 | 0 | 0 | 0 | 0 | 0 | 0 | 0 | 0 | 0 | 0 | 0 | 0 | 0.016464 | 16.93 | 2.44 | 6.94 | 0
653 | 152951116 | 152953495 | 47841090 | 1 | 1 | 1 | 1 | 1-1035 |  | Рабочий строитель среднего разряда 3,5 | 1369 | 1013 | чел.-ч | чел.-ч | 1 | 0 | -887838387 | 266.7 | 0 | 0 | 0 | 62.95 | 0 | 0 | 0 | 9.07 | 1 | 1 | 1 | 6.94 | 0 | 1 | 0 | 0 | 0 | 266.7 |  | 1 | 2 | 152953504 | 1 | 0 | 581 | 0 | 0 | 0 | 0 | 0 | 0 | 0 | 0 | 0 | 0 | 0 | 0 | 0 | 0 | 0 | 0 | 0 | 0 | 0 | 0 | 0 | 0 | 10.668 | 62.95 | 9.07 | 6.94 | 0
653 | 152951116 | 152953495 | 115016508 | 1 | 1 | 1 | 2 | 400001 | ФСЭМ-2001, 400001, приказ Минстроя России №899/пр от 11.12.2015 г. | Автомобили бортовые, грузоподъемность до 5 т | 1368 | 1011 | маш.-ч | маш.-ч | 1 | 0 | -365761310 | 0.14 | 0 | 604.96 | 80.5 | 0 | 0 | 87.17 | 11.6 | 0 | 1 | 6.94 | 6.94 | 1 | 0 | 1 | 0 | 0 | 0 | 0.14 |  | 0 | 2 | 152953505 | 1 | 0 | 582 | 0 | 0 | 0 | 0 | 0 | 0 | 0 | 0 | 0 | 0 | 0 | 0 | 0 | 0 | 0 | 0 | 0 | 0 | 0 | 0 | 0 | 0 | 0.0056 | 604.96 | 87.17 | 6.94 | 0
653 | 152951116 | 152953495 | 115024901 | 1 | 1 | 1 | 3 | 101-0388 | ФССЦ-2001, 101-0388, приказ Минстроя России №899/пр от 11.12.2015 г. | Краски масляные земляные марки МА-0115 мумия, сурик железный | 1348 | 1009 | т | т | 1000 | 0 | -2108242623 | 0.0032 | 104925.86 | 0 | 0 | 0 | 15119 | 0 | 0 | 0 | 6.94 | 1 | 1 | 1 | 0 | 1 | 0 | 0 | 0 | 0.0032 |  | 0 | 2 | 152953506 | 1 | 0 | 583 | 0 | 0 | 0 | 0 | 0 | 0 | 0 | 0 | 0 | 0 | 0 | 0 | 0 | 0 | 0 | 0 | 0 | 0 | 0 | 0 | 0 | 0 | 0.000128 | 104925.86 | 15119 | 6.94 | 0
653 | 152951116 | 152953495 | 115098924 | 1 | 1 | 1 | 3 | 101-0628 | ФССЦ-2001, 101-0628, приказ Минстроя России №899/пр от 11.12.2015 г. | Олифа комбинированная, марки К-3 | 1348 | 1009 | т | т | 1000 | 0 | 711304247 | 0.0019 | 117633 | 0 | 0 | 0 | 16950 | 0 | 0 | 0 | 6.94 | 1 | 1 | 1 | 0 | 1 | 0 | 0 | 0 | 0.0019 |  | 0 | 2 | 152953507 | 1 | 0 | 584 | 0 | 0 | 0 | 0 | 0 | 0 | 0 | 0 | 0 | 0 | 0 | 0 | 0 | 0 | 0 | 0 | 0 | 0 | 0 | 0 | 0 | 0 | 7.6e-05 | 117633 | 16950 | 6.94 | 0
653 | 152951116 | 152953495 | 115024899 | 1 | 1 | 1 | 3 | 101-1669 | ФССЦ-2001, 101-1669, приказ Минстроя России №899/пр от 11.12.2015 г. | Очес льняной | 1346 | 1009 | кг | кг | 1 | 0 | -790383832 | 2.1 | 258.79 | 0 | 0 | 0 | 37.29 | 0 | 0 | 0 | 6.94 | 1 | 1 | 1 | 0 | 1 | 0 | 0 | 0 | 2.1 |  | 0 | 2 | 152953508 | 1 | 0 | 585 | 0 | 0 | 0 | 0 | 0 | 0 | 0 | 0 | 0 | 0 | 0 | 0 | 0 | 0 | 0 | 0 | 0 | 0 | 0 | 0 | 0 | 0 | 0.084 | 258.79 | 37.29 | 6.94 | 0
653 | 152951116 | 152953495 | 115550535 | 1 | 1 | 1 | 3 | 301-0619 | ФССЦ-2001, 301-0619, приказ Минстроя России №899/пр от 11.12.2015 г. | Смесители общие для ванн и умывальников с душевой сеткой на гибком шланге, с кнопочным переключателем СМ-ВУ-ШЛР с цельнолитым корпусом | 1035 | 1013 | компл. | компл. | 1 | 1 | 681342506 | -100 | 1341.02 | 0 | 0 | 0 | 193.23 | 0 | 0 | 0 | 6.94 | 1 | 1 | 1 | 0 | 1 | 1 | 0 | 0 | -100 |  | 0 | 2 | 152953509 | 1 | 6144 | 586 | 0 | 0 | 0 | 0 | 0 | 0 | 0 | 0 | 0 | 0 | 0 | 0 | 0 | 0 | 0 | 0 | 0 | 0 | 0 | 0 | 0 | 0 | -4 | 1341.02 | 193.23 | 6.94 | 0
653 | 152951116 | 152953495 | 123111371 | 1 | 1 | 1 | 3 | 301-9450-035 | Доп. мат. КТЦ (2014) часть 3, раздел 01, поз. 9450-035 | Смесители для душа комбинированные со штангой, Vidima, "Ideal + Arma" | 1354 | 1010 | шт. | шт. | 1 | 0 | 405835497 | 100 | 4939.89 | 0 | 0 | 0 | 711.8 | 0 | 0 | 0 | 6.94 | 1 | 1 | 1 | 0 | 0 | 0 | 0 | 0 | 100 |  | 0 | 1 | -1 | 0 | 0 |  | 0 | 0 | 0 | 0 | 0 | 0 | 0 | 0 | 0 | 0 | 0 | 0 | 0 | 0 | 0 | 0 | 0 | 0 | 0 | 0 | 0 | 0 | 4 | 4939.89 | 711.8 | 6.94 | 0
653 | 152951116 | 152953495 | 115261035 | 1 | 1 | 1 | 3 | 509-9899 | ФССЦ-2001, 509-9899, приказ Минстроя России №899/пр от 11.12.2015 г. | Строительный мусор и масса возвратных материалов | 1348 | 1009 | т | т | 1000 | 0 | -415334342 | 0.26 | 0 | 0 | 0 | 0 | 0 | 0 | 0 | 0 | 6.94 | 1 | 1 | 1 | 0 | 0 | 1 | 0 | 0 | 0.26 |  | 0 | 2 | 152953510 | 1 | 0 | 587 | 0 | 0 | 0 | 0 | 0 | 0 | 0 | 0 | 0 | 0 | 0 | 0 | 0 | 0 | 0 | 0 | 0 | 0 | 0 | 0 | 0 | 0 | 0.0104 | 0 | 0 | 6.94 | 0
657 | 152951116 | 152994718 | 47840801 | 1 | 1 | 1 | 1 | 1-1027 |  | Рабочий строитель среднего разряда 2,7 | 1369 | 1013 | чел.-ч | чел.-ч | 1 | 0 | 1774519361 | 34.66 | 0 | 0 | 0 | 57.67 | 0 | 0 | 0 | 8.31 | 1 | 1 | 1 | 6.94 | 0 | 1 | 0 | 0 | 0 | 34.66 |  | 1 | 2 | 152994719 | 1 | 0 | 588 | 0 | 0 | 0 | 0 | 0 | 0 | 0 | 0 | 0 | 0 | 0 | 0 | 0 | 0 | 0 | 0 | 0 | 0 | 0 | 0 | 0 | 0 | 4.1592 | 57.67 | 8.31 | 6.94 | 0
657 | 152951116 | 152994718 | 121548 | 1 | 1 | 1 | 1 | 2 |  | Затраты труда машинистов | 608254 | 1013 | чел.час | чел.час | 1 | 0 | -185737400 | 0.1 | 0 | 0 | 0 | 0 | 0 | 0 | 0 | 0 | 1 | 1 | 6.94 | 1 | 0 | 1 | 0 | 0 | 0 | 0.1 |  | 2 | 2 | 152994720 | 1 | 0 | 589 | 0 | 0 | 0 | 0 | 0 | 0 | 0 | 0 | 0 | 0 | 0 | 0 | 0 | 0 | 0 | 0 | 0 | 0 | 0 | 0 | 0 | 0 | 0.012 | 0 | 0 | 1 | 0
657 | 152951116 | 152994718 | 115066410 | 1 | 1 | 1 | 2 | 030954 | ФСЭМ-2001, 030954, приказ Минстроя России №899/пр от 11.12.2015 г. | Подъемники грузоподъемностью до 500 кг одномачтовые, высота подъема 45 м | 1368 | 1011 | маш.-ч | маш.-ч | 1 | 0 | 341432456 | 0.1 | 0 | 216.94 | 93.69 | 0 | 0 | 31.26 | 13.5 | 0 | 1 | 6.94 | 6.94 | 1 | 0 | 1 | 0 | 0 | 0 | 0.1 |  | 0 | 2 | 152994721 | 1 | 0 | 590 | 0 | 0 | 0 | 0 | 0 | 0 | 0 | 0 | 0 | 0 | 0 | 0 | 0 | 0 | 0 | 0 | 0 | 0 | 0 | 0 | 0 | 0 | 0.012 | 216.94 | 31.26 | 6.94 | 0
657 | 152951116 | 152994718 | 115024678 | 1 | 1 | 1 | 2 | 040504 | ФСЭМ-2001, 040504, приказ Минстроя России №899/пр от 11.12.2015 г. | Аппарат для газовой сварки и резки | 1368 | 1011 | маш.-ч | маш.-ч | 1 | 0 | -1968003748 | 3.3 | 0 | 8.33 | 0 | 0 | 0 | 1.2 | 0 | 0 | 1 | 6.94 | 6.94 | 1 | 0 | 1 | 0 | 0 | 0 | 3.3 |  | 0 | 2 | 152994722 | 1 | 0 | 591 | 0 | 0 | 0 | 0 | 0 | 0 | 0 | 0 | 0 | 0 | 0 | 0 | 0 | 0 | 0 | 0 | 0 | 0 | 0 | 0 | 0 | 0 | 0.396 | 8.33 | 1.2 | 6.94 | 0
657 | 152951116 | 152994718 | 115024662 | 1 | 1 | 1 | 3 | 101-0324 | ФССЦ-2001, 101-0324, приказ Минстроя России №899/пр от 11.12.2015 г. | Кислород технический газообразный | 1339 | 1007 | м3 | м3 | 1 | 0 | 1057515723 | 2.74 | 43.17 | 0 | 0 | 0 | 6.22 | 0 | 0 | 0 | 6.94 | 1 | 1 | 1 | 0 | 1 | 0 | 0 | 0 | 2.74 |  | 0 | 2 | 152994723 | 1 | 0 | 592 | 0 | 0 | 0 | 0 | 0 | 0 | 0 | 0 | 0 | 0 | 0 | 0 | 0 | 0 | 0 | 0 | 0 | 0 | 0 | 0 | 0 | 0 | 0.3288 | 43.17 | 6.22 | 6.94 | 0
657 | 152951116 | 152994718 | 115035976 | 1 | 1 | 1 | 3 | 101-1602 | ФССЦ-2001, 101-1602, приказ Минстроя России №899/пр от 11.12.2015 г. | Ацетилен газообразный технический | 1339 | 1007 | м3 | м3 | 1 | 0 | 2105168692 | 0.43 | 267.26 | 0 | 0 | 0 | 38.51 | 0 | 0 | 0 | 6.94 | 1 | 1 | 1 | 0 | 1 | 0 | 0 | 0 | 0.43 |  | 0 | 2 | 152994724 | 1 | 0 | 593 | 0 | 0 | 0 | 0 | 0 | 0 | 0 | 0 | 0 | 0 | 0 | 0 | 0 | 0 | 0 | 0 | 0 | 0 | 0 | 0 | 0 | 0 | 0.0516 | 267.26 | 38.51 | 6.94 | 0
657 | 152951116 | 152994718 | 115261035 | 1 | 1 | 1 | 3 | 509-9899 | ФССЦ-2001, 509-9899, приказ Минстроя России №899/пр от 11.12.2015 г. | Строительный мусор и масса возвратных материалов | 1348 | 1009 | т | т | 1000 | 0 | -415334342 | 0.22 | 0 | 0 | 0 | 0 | 0 | 0 | 0 | 0 | 6.94 | 1 | 1 | 1 | 0 | 0 | 0 | 0 | 0 | 0.22 |  | 0 | 2 | 152994725 | 1 | 0 | 594 | 0 | 0 | 0 | 0 | 0 | 0 | 0 | 0 | 0 | 0 | 0 | 0 | 0 | 0 | 0 | 0 | 0 | 0 | 0 | 0 | 0 | 0 | 0.0264 | 0 | 0 | 6.94 | 0
659 | 152951116 | 152953514 | 47840801 | 1 | 1 | 1 | 1 | 1-1027 |  | Рабочий строитель среднего разряда 2,7 | 1369 | 1013 | чел.-ч | чел.-ч | 1 | 0 | 1774519361 | 59.62 | 0 | 0 | 0 | 57.67 | 0 | 0 | 0 | 8.31 | 1 | 1 | 1 | 6.94 | 0 | 1 | 0 | 0 | 0 | 59.62 |  | 1 | 2 | 152953522 | 1 | 0 | 595 | 0 | 0 | 0 | 0 | 0 | 0 | 0 | 0 | 0 | 0 | 0 | 0 | 0 | 0 | 0 | 0 | 0 | 0 | 0 | 0 | 0 | 0 | 14.0107 | 57.67 | 8.31 | 6.94 | 0
659 | 152951116 | 152953514 | 121548 | 1 | 1 | 1 | 1 | 2 |  | Затраты труда машинистов | 608254 | 1013 | чел.час | чел.час | 1 | 0 | -185737400 | 0.17 | 0 | 0 | 0 | 0 | 0 | 0 | 0 | 0 | 1 | 1 | 6.94 | 1 | 0 | 1 | 0 | 0 | 0 | 0.17 |  | 2 | 2 | 152953523 | 1 | 0 | 596 | 0 | 0 | 0 | 0 | 0 | 0 | 0 | 0 | 0 | 0 | 0 | 0 | 0 | 0 | 0 | 0 | 0 | 0 | 0 | 0 | 0 | 0 | 0.03995 | 0 | 0 | 1 | 0
659 | 152951116 | 152953514 | 115066410 | 1 | 1 | 1 | 2 | 030954 | ФСЭМ-2001, 030954, приказ Минстроя России №899/пр от 11.12.2015 г. | Подъемники грузоподъемностью до 500 кг одномачтовые, высота подъема 45 м | 1368 | 1011 | маш.-ч | маш.-ч | 1 | 0 | 341432456 | 0.17 | 0 | 216.94 | 93.69 | 0 | 0 | 31.26 | 13.5 | 0 | 1 | 6.94 | 6.94 | 1 | 0 | 1 | 0 | 0 | 0 | 0.17 |  | 0 | 2 | 152953524 | 1 | 0 | 597 | 0 | 0 | 0 | 0 | 0 | 0 | 0 | 0 | 0 | 0 | 0 | 0 | 0 | 0 | 0 | 0 | 0 | 0 | 0 | 0 | 0 | 0 | 0.03995 | 216.94 | 31.26 | 6.94 | 0
659 | 152951116 | 152953514 | 115024678 | 1 | 1 | 1 | 2 | 040504 | ФСЭМ-2001, 040504, приказ Минстроя России №899/пр от 11.12.2015 г. | Аппарат для газовой сварки и резки | 1368 | 1011 | маш.-ч | маш.-ч | 1 | 0 | -1968003748 | 5.7 | 0 | 8.33 | 0 | 0 | 0 | 1.2 | 0 | 0 | 1 | 6.94 | 6.94 | 1 | 0 | 1 | 0 | 0 | 0 | 5.7 |  | 0 | 2 | 152953525 | 1 | 0 | 598 | 0 | 0 | 0 | 0 | 0 | 0 | 0 | 0 | 0 | 0 | 0 | 0 | 0 | 0 | 0 | 0 | 0 | 0 | 0 | 0 | 0 | 0 | 1.3395 | 8.33 | 1.2 | 6.94 | 0
659 | 152951116 | 152953514 | 115024662 | 1 | 1 | 1 | 3 | 101-0324 | ФССЦ-2001, 101-0324, приказ Минстроя России №899/пр от 11.12.2015 г. | Кислород технический газообразный | 1339 | 1007 | м3 | м3 | 1 | 0 | 1057515723 | 4.73 | 43.17 | 0 | 0 | 0 | 6.22 | 0 | 0 | 0 | 6.94 | 1 | 1 | 1 | 0 | 1 | 0 | 0 | 0 | 4.73 |  | 0 | 2 | 152953526 | 1 | 0 | 599 | 0 | 0 | 0 | 0 | 0 | 0 | 0 | 0 | 0 | 0 | 0 | 0 | 0 | 0 | 0 | 0 | 0 | 0 | 0 | 0 | 0 | 0 | 1.1116 | 43.17 | 6.22 | 6.94 | 0
659 | 152951116 | 152953514 | 115035976 | 1 | 1 | 1 | 3 | 101-1602 | ФССЦ-2001, 101-1602, приказ Минстроя России №899/пр от 11.12.2015 г. | Ацетилен газообразный технический | 1339 | 1007 | м3 | м3 | 1 | 0 | 2105168692 | 0.74 | 267.26 | 0 | 0 | 0 | 38.51 | 0 | 0 | 0 | 6.94 | 1 | 1 | 1 | 0 | 1 | 0 | 0 | 0 | 0.74 |  | 0 | 2 | 152953527 | 1 | 0 | 600 | 0 | 0 | 0 | 0 | 0 | 0 | 0 | 0 | 0 | 0 | 0 | 0 | 0 | 0 | 0 | 0 | 0 | 0 | 0 | 0 | 0 | 0 | 0.1739 | 267.26 | 38.51 | 6.94 | 0
659 | 152951116 | 152953514 | 115261035 | 1 | 1 | 1 | 3 | 509-9899 | ФССЦ-2001, 509-9899, приказ Минстроя России №899/пр от 11.12.2015 г. | Строительный мусор и масса возвратных материалов | 1348 | 1009 | т | т | 1000 | 0 | -415334342 | 0.34 | 0 | 0 | 0 | 0 | 0 | 0 | 0 | 0 | 6.94 | 1 | 1 | 1 | 0 | 0 | 1 | 0 | 0 | 0.34 |  | 0 | 2 | 152953528 | 1 | 0 | 601 | 0 | 0 | 0 | 0 | 0 | 0 | 0 | 0 | 0 | 0 | 0 | 0 | 0 | 0 | 0 | 0 | 0 | 0 | 0 | 0 | 0 | 0 | 0.0799 | 0 | 0 | 6.94 | 0
661 | 152951116 | 152953530 | 47841735 | 1 | 1 | 1 | 1 | 1-1042 |  | Рабочий строитель среднего разряда 4,2 | 1369 | 1013 | чел.-ч | чел.-ч | 1 | 0 | -262818771 | 218.776 | 0 | 0 | 0 | 68.84 | 0 | 0 | 0 | 9.92 | 1 | 1 | 1 | 6.94 | 0 | 1 | 1 | 0 | 0 | 190.24 | *1,15 | 1 | 2 | 152953547 | 1 | 0 | 602 | 0 | 0 | 0 | 0 | 0 | 0 | 0 | 0 | 0 | 0 | 0 | 0 | 0 | 0 | 0 | 0 | 0 | 0 | 0 | 0 | 0 | 0 | 26.2531 | 68.84 | 9.92 | 6.94 | 0
661 | 152951116 | 152953530 | 121548 | 1 | 1 | 1 | 1 | 2 |  | Затраты труда машинистов | 608254 | 1013 | чел.час | чел.час | 1 | 0 | -185737400 | 16.775 | 0 | 0 | 0 | 0 | 0 | 0 | 0 | 0 | 1 | 1 | 6.94 | 1 | 0 | 1 | 1 | 0 | 0 | 13.42 | *1,25 | 2 | 2 | 152953548 | 1 | 0 | 603 | 0 | 0 | 0 | 0 | 0 | 0 | 0 | 0 | 0 | 0 | 0 | 0 | 0 | 0 | 0 | 0 | 0 | 0 | 0 | 0 | 0 | 0 | 2.013 | 0 | 0 | 1 | 0
661 | 152951116 | 152953530 | 115051871 | 1 | 1 | 1 | 2 | 020129 | ФСЭМ-2001, 020129, приказ Минстроя России №899/пр от 11.12.2015 г. | Краны башенные при работе на других видах строительства 8 т | 1368 | 1011 | маш.-ч | маш.-ч | 1 | 0 | 463261590 | 0.0625 | 0 | 599.62 | 93.69 | 0 | 0 | 86.4 | 13.5 | 0 | 1 | 6.94 | 6.94 | 1 | 0 | 1 | 1 | 0 | 0 | 0.05 | *1,25 | 0 | 2 | 152953549 | 1 | 0 | 604 | 0 | 0 | 0 | 0 | 0 | 0 | 0 | 0 | 0 | 0 | 0 | 0 | 0 | 0 | 0 | 0 | 0 | 0 | 0 | 0 | 0 | 0 | 0.0075 | 599.62 | 86.4 | 6.94 | 0
661 | 152951116 | 152953530 | 115016565 | 1 | 1 | 1 | 2 | 021141 | ФСЭМ-2001, 021141, приказ Минстроя России №899/пр от 11.12.2015 г. | Краны на автомобильном ходу при работе на других видах строительства 10 т | 1368 | 1011 | маш.-ч | маш.-ч | 1 | 0 | 969250665 | 0.0375 | 0 | 777.21 | 93.69 | 0 | 0 | 111.99 | 13.5 | 0 | 1 | 6.94 | 6.94 | 1 | 0 | 1 | 1 | 0 | 0 | 0.03 | *1,25 | 0 | 2 | 152953550 | 1 | 0 | 605 | 0 | 0 | 0 | 0 | 0 | 0 | 0 | 0 | 0 | 0 | 0 | 0 | 0 | 0 | 0 | 0 | 0 | 0 | 0 | 0 | 0 | 0 | 0.0045 | 777.21 | 111.99 | 6.94 | 0
661 | 152951116 | 152953530 | 115100201 | 1 | 1 | 1 | 2 | 081600 | ФСЭМ-2001, 081600, приказ Минстроя России №899/пр от 11.12.2015 г. | Агрегаты для сварки полиэтиленовых труб | 1368 | 1011 | маш.-ч | маш.-ч | 1 | 0 | 2074036940 | 16.675 | 0 | 694.69 | 93.69 | 0 | 0 | 100.1 | 13.5 | 0 | 1 | 6.94 | 6.94 | 1 | 0 | 1 | 1 | 0 | 0 | 13.34 | *1,25 | 0 | 2 | 152953551 | 1 | 0 | 606 | 0 | 0 | 0 | 0 | 0 | 0 | 0 | 0 | 0 | 0 | 0 | 0 | 0 | 0 | 0 | 0 | 0 | 0 | 0 | 0 | 0 | 0 | 2.001 | 694.69 | 100.1 | 6.94 | 0
661 | 152951116 | 152953530 | 115016508 | 1 | 1 | 1 | 2 | 400001 | ФСЭМ-2001, 400001, приказ Минстроя России №899/пр от 11.12.2015 г. | Автомобили бортовые, грузоподъемность до 5 т | 1368 | 1011 | маш.-ч | маш.-ч | 1 | 0 | -365761310 | 0.275 | 0 | 604.96 | 80.5 | 0 | 0 | 87.17 | 11.6 | 0 | 1 | 6.94 | 6.94 | 1 | 0 | 1 | 1 | 0 | 0 | 0.22 | *1,25 | 0 | 2 | 152953552 | 1 | 0 | 607 | 0 | 0 | 0 | 0 | 0 | 0 | 0 | 0 | 0 | 0 | 0 | 0 | 0 | 0 | 0 | 0 | 0 | 0 | 0 | 0 | 0 | 0 | 0.033 | 604.96 | 87.17 | 6.94 | 0
661 | 152951116 | 152953530 | 115082419 | 1 | 1 | 1 | 3 | 101-0137 | ФССЦ-2001, 101-0137, приказ Минстроя России №899/пр от 11.12.2015 г. | Дюбели с калиброванной головкой (в обоймах) 3х58,5 мм | 1348 | 1009 | т | т | 1000 | 0 | -915380742 | 0.00085 | 156552.52 | 0 | 0 | 0 | 22558 | 0 | 0 | 0 | 6.94 | 1 | 1 | 1 | 0 | 1 | 0 | 0 | 0 | 0.00085 |  | 0 | 2 | 152953553 | 1 | 0 | 608 | 0 | 0 | 0 | 0 | 0 | 0 | 0 | 0 | 0 | 0 | 0 | 0 | 0 | 0 | 0 | 0 | 0 | 0 | 0 | 0 | 0 | 0 | 0.000102 | 156552.52 | 22558 | 6.94 | 0
661 | 152951116 | 152953530 | 115088853 | 1 | 1 | 1 | 3 | 101-0329 | ФССЦ-2001, 101-0329, приказ Минстроя России №899/пр от 11.12.2015 г. | Клей 88-СА | 1346 | 1009 | кг | кг | 1 | 0 | -1701647846 | 0.25 | 200.77 | 0 | 0 | 0 | 28.93 | 0 | 0 | 0 | 6.94 | 1 | 1 | 1 | 0 | 1 | 0 | 0 | 0 | 0.25 |  | 0 | 2 | 152953554 | 1 | 0 | 609 | 0 | 0 | 0 | 0 | 0 | 0 | 0 | 0 | 0 | 0 | 0 | 0 | 0 | 0 | 0 | 0 | 0 | 0 | 0 | 0 | 0 | 0 | 0.03 | 200.77 | 28.93 | 6.94 | 0
661 | 152951116 | 152953530 | 115059350 | 1 | 1 | 1 | 3 | 101-1680 | ФССЦ-2001, 101-1680, приказ Минстроя России №899/пр от 11.12.2015 г. | Патроны для строительно-монтажного пистолета | 1356 | 1010 | 1000 шт. | 1000 шт. | 1000 | 0 | -2117845919 | 0.1 | 1761.37 | 0 | 0 | 0 | 253.8 | 0 | 0 | 0 | 6.94 | 1 | 1 | 1 | 0 | 1 | 0 | 0 | 0 | 0.1 |  | 0 | 2 | 152953555 | 1 | 0 | 610 | 0 | 0 | 0 | 0 | 0 | 0 | 0 | 0 | 0 | 0 | 0 | 0 | 0 | 0 | 0 | 0 | 0 | 0 | 0 | 0 | 0 | 0 | 0.012 | 1761.37 | 253.8 | 6.94 | 0
661 | 152951116 | 152953530 | 115529123 | 1 | 1 | 1 | 3 | 101-1700 | ФССЦ-2001, 101-1700, приказ Минстроя России №899/пр от 11.12.2015 г. | Наконечники для полиэтиленовых труб | 1346 | 1009 | кг | кг | 1 | 0 | 2018623077 | 0.55 | 173.5 | 0 | 0 | 0 | 25 | 0 | 0 | 0 | 6.94 | 1 | 1 | 1 | 0 | 1 | 0 | 0 | 0 | 0.55 |  | 0 | 2 | 152953556 | 1 | 0 | 611 | 0 | 0 | 0 | 0 | 0 | 0 | 0 | 0 | 0 | 0 | 0 | 0 | 0 | 0 | 0 | 0 | 0 | 0 | 0 | 0 | 0 | 0 | 0.066 | 173.5 | 25 | 6.94 | 0
661 | 152951116 | 152953530 | 115100200 | 1 | 1 | 1 | 3 | 113-0473 | ФССЦ-2001, 113-0473, приказ Минстроя России №899/пр от 11.12.2015 г. | Метиленхлорид | 1346 | 1009 | кг | кг | 1 | 0 | 1911193903 | 0.25 | 81.89 | 0 | 0 | 0 | 11.8 | 0 | 0 | 0 | 6.94 | 1 | 1 | 1 | 0 | 1 | 0 | 0 | 0 | 0.25 |  | 0 | 2 | 152953558 | 1 | 0 | 613 | 0 | 0 | 0 | 0 | 0 | 0 | 0 | 0 | 0 | 0 | 0 | 0 | 0 | 0 | 0 | 0 | 0 | 0 | 0 | 0 | 0 | 0 | 0.03 | 81.89 | 11.8 | 6.94 | 0
661 | 152951116 | 152953530 | 115548023 | 1 | 1 | 1 | 3 | 301-5601 | ФССЦ-2001, 301-5601, приказ Минстроя России №899/пр от 11.12.2015 г. | Хомут металлический с шурупом для крепления трубопроводов диаметром 20-25 мм | 1358 | 1010 | 10 шт. | 10 шт. | 10 | 0 | 765555024 | 10 | 436.53 | 0 | 0 | 0 | 62.9 | 0 | 0 | 0 | 6.94 | 1 | 1 | 1 | 0 | 0 | 0 | 0 | 0 | 10 |  | 0 | 1 | -1 | 0 | 0 |  | 0 | 0 | 0 | 0 | 0 | 0 | 0 | 0 | 0 | 0 | 0 | 0 | 0 | 0 | 0 | 0 | 0 | 0 | 0 | 0 | 0 | 0 | 1.2 | 436.53 | 62.9 | 6.94 | 0
661 | 152951116 | 152953530 | 115098550 | 1 | 1 | 1 | 3 | 405-1601 | ФССЦ-2001, 405-1601, приказ Минстроя России №899/пр от 11.12.2015 г. | Известь строительная негашеная хлорная, марки А | 1346 | 1009 | кг | кг | 1 | 0 | 1795885746 | 0.0016 | 14.92 | 0 | 0 | 0 | 2.15 | 0 | 0 | 0 | 6.94 | 1 | 1 | 1 | 0 | 1 | 0 | 0 | 0 | 0.0016 |  | 0 | 2 | 152953561 | 1 | 0 | 616 | 0 | 0 | 0 | 0 | 0 | 0 | 0 | 0 | 0 | 0 | 0 | 0 | 0 | 0 | 0 | 0 | 0 | 0 | 0 | 0 | 0 | 0 | 0.000192 | 14.92 | 2.15 | 6.94 | 0
661 | 152951116 | 152953530 | 115017389 | 1 | 1 | 1 | 3 | 411-0001 | ФССЦ-2001, 411-0001, приказ Минстроя России №899/пр от 11.12.2015 г. | Вода | 1339 | 1007 | м3 | м3 | 1 | 0 | 11619063 | 0.47 | 16.93 | 0 | 0 | 0 | 2.44 | 0 | 0 | 0 | 6.94 | 1 | 1 | 1 | 0 | 1 | 0 | 0 | 0 | 0.47 |  | 0 | 2 | 152953562 | 1 | 0 | 617 | 0 | 0 | 0 | 0 | 0 | 0 | 0 | 0 | 0 | 0 | 0 | 0 | 0 | 0 | 0 | 0 | 0 | 0 | 0 | 0 | 0 | 0 | 0.0564 | 16.93 | 2.44 | 6.94 | 0
661 | 152951116 | 152953530 | 115559100 | 1 | 1 | 1 | 3 | 507-2970 | ФССЦ-2001, 507-2970, приказ Минстроя России №899/пр от 11.12.2015 г. | Труба ПЭ 80 SDR 11, наружный диаметр 20 мм (ГОСТ 18599-2001) | 1302 | 102138004 | 10 м | 10 м | 10 | 1 | -1085374637 | -8.99 | 181.9 | 0 | 0 | 0 | 26.21 | 0 | 0 | 0 | 6.94 | 1 | 1 | 1 | 0 | 1 | 0 | 0 | 0 | -8.99 |  | 0 | 2 | 152953563 | 1 | 6144 | 618 | 0 | 0 | 0 | 0 | 0 | 0 | 0 | 0 | 0 | 0 | 0 | 0 | 0 | 0 | 0 | 0 | 0 | 0 | 0 | 0 | 0 | 0 | -1.0788 | 181.9 | 26.21 | 6.94 | 0
661 | 152951116 | 152953530 | 123090599 | 1 | 1 | 1 | 3 | 530-9000-147 | Доп. мат. КТЦ (2014) часть 5, раздел 30, поз. 9000-147 | Трубы полипропиленовые (типа "Wefatherm") (PN20) армированные стекловолокном, наружным диаметром (толщиной стенки) 20х2,8 мм | 1301 | 102138004 | м | м | 1 | 0 | -1623813995 | 100 | 157.47 | 0 | 0 | 0 | 22.69 | 0 | 0 | 0 | 6.94 | 1 | 1 | 1 | 0 | 0 | 0 | 0 | 0 | 100 |  | 0 | 1 | -1 | 0 | 0 |  | 0 | 0 | 0 | 0 | 0 | 0 | 0 | 0 | 0 | 0 | 0 | 0 | 0 | 0 | 0 | 0 | 0 | 0 | 0 | 0 | 0 | 0 | 12 | 157.47 | 22.69 | 6.94 | 0
665 | 152951116 | 152953567 | 47841735 | 1 | 1 | 1 | 1 | 1-1042 |  | Рабочий строитель среднего разряда 4,2 | 1369 | 1013 | чел.-ч | чел.-ч | 1 | 0 | -262818771 | 162.748 | 0 | 0 | 0 | 68.84 | 0 | 0 | 0 | 9.92 | 1 | 1 | 1 | 6.94 | 0 | 1 | 1 | 0 | 0 | 141.52 | *1,15 | 1 | 2 | 152953585 | 1 | 0 | 619 | 0 | 0 | 0 | 0 | 0 | 0 | 0 | 0 | 0 | 0 | 0 | 0 | 0 | 0 | 0 | 0 | 0 | 0 | 0 | 0 | 0 | 0 | 38.2458 | 68.84 | 9.92 | 6.94 | 0
665 | 152951116 | 152953567 | 121548 | 1 | 1 | 1 | 1 | 2 |  | Затраты труда машинистов | 608254 | 1013 | чел.час | чел.час | 1 | 0 | -185737400 | 16.825 | 0 | 0 | 0 | 0 | 0 | 0 | 0 | 0 | 1 | 1 | 6.94 | 1 | 0 | 1 | 1 | 0 | 0 | 13.46 | *1,25 | 2 | 2 | 152953586 | 1 | 0 | 620 | 0 | 0 | 0 | 0 | 0 | 0 | 0 | 0 | 0 | 0 | 0 | 0 | 0 | 0 | 0 | 0 | 0 | 0 | 0 | 0 | 0 | 0 | 3.9539 | 0 | 0 | 1 | 0
665 | 152951116 | 152953567 | 115051871 | 1 | 1 | 1 | 2 | 020129 | ФСЭМ-2001, 020129, приказ Минстроя России №899/пр от 11.12.2015 г. | Краны башенные при работе на других видах строительства 8 т | 1368 | 1011 | маш.-ч | маш.-ч | 1 | 0 | 463261590 | 0.0875 | 0 | 599.62 | 93.69 | 0 | 0 | 86.4 | 13.5 | 0 | 1 | 6.94 | 6.94 | 1 | 0 | 1 | 1 | 0 | 0 | 0.07 | *1,25 | 0 | 2 | 152953587 | 1 | 0 | 621 | 0 | 0 | 0 | 0 | 0 | 0 | 0 | 0 | 0 | 0 | 0 | 0 | 0 | 0 | 0 | 0 | 0 | 0 | 0 | 0 | 0 | 0 | 0.020563 | 599.62 | 86.4 | 6.94 | 0
665 | 152951116 | 152953567 | 115016565 | 1 | 1 | 1 | 2 | 021141 | ФСЭМ-2001, 021141, приказ Минстроя России №899/пр от 11.12.2015 г. | Краны на автомобильном ходу при работе на других видах строительства 10 т | 1368 | 1011 | маш.-ч | маш.-ч | 1 | 0 | 969250665 | 0.0625 | 0 | 777.21 | 93.69 | 0 | 0 | 111.99 | 13.5 | 0 | 1 | 6.94 | 6.94 | 1 | 0 | 1 | 1 | 0 | 0 | 0.05 | *1,25 | 0 | 2 | 152953588 | 1 | 0 | 622 | 0 | 0 | 0 | 0 | 0 | 0 | 0 | 0 | 0 | 0 | 0 | 0 | 0 | 0 | 0 | 0 | 0 | 0 | 0 | 0 | 0 | 0 | 0.014687 | 777.21 | 111.99 | 6.94 | 0
665 | 152951116 | 152953567 | 115100201 | 1 | 1 | 1 | 2 | 081600 | ФСЭМ-2001, 081600, приказ Минстроя России №899/пр от 11.12.2015 г. | Агрегаты для сварки полиэтиленовых труб | 1368 | 1011 | маш.-ч | маш.-ч | 1 | 0 | 2074036940 | 16.675 | 0 | 694.69 | 93.69 | 0 | 0 | 100.1 | 13.5 | 0 | 1 | 6.94 | 6.94 | 1 | 0 | 1 | 1 | 0 | 0 | 13.34 | *1,25 | 0 | 2 | 152953589 | 1 | 0 | 623 | 0 | 0 | 0 | 0 | 0 | 0 | 0 | 0 | 0 | 0 | 0 | 0 | 0 | 0 | 0 | 0 | 0 | 0 | 0 | 0 | 0 | 0 | 3.9186 | 694.69 | 100.1 | 6.94 | 0
665 | 152951116 | 152953567 | 115016508 | 1 | 1 | 1 | 2 | 400001 | ФСЭМ-2001, 400001, приказ Минстроя России №899/пр от 11.12.2015 г. | Автомобили бортовые, грузоподъемность до 5 т | 1368 | 1011 | маш.-ч | маш.-ч | 1 | 0 | -365761310 | 0.425 | 0 | 604.96 | 80.5 | 0 | 0 | 87.17 | 11.6 | 0 | 1 | 6.94 | 6.94 | 1 | 0 | 1 | 1 | 0 | 0 | 0.34 | *1,25 | 0 | 2 | 152953590 | 1 | 0 | 624 | 0 | 0 | 0 | 0 | 0 | 0 | 0 | 0 | 0 | 0 | 0 | 0 | 0 | 0 | 0 | 0 | 0 | 0 | 0 | 0 | 0 | 0 | 0.099875 | 604.96 | 87.17 | 6.94 | 0
665 | 152951116 | 152953567 | 115082419 | 1 | 1 | 1 | 3 | 101-0137 | ФССЦ-2001, 101-0137, приказ Минстроя России №899/пр от 11.12.2015 г. | Дюбели с калиброванной головкой (в обоймах) 3х58,5 мм | 1348 | 1009 | т | т | 1000 | 0 | -915380742 | 0.00072 | 156552.52 | 0 | 0 | 0 | 22558 | 0 | 0 | 0 | 6.94 | 1 | 1 | 1 | 0 | 1 | 0 | 0 | 0 | 0.00072 |  | 0 | 2 | 152953591 | 1 | 0 | 625 | 0 | 0 | 0 | 0 | 0 | 0 | 0 | 0 | 0 | 0 | 0 | 0 | 0 | 0 | 0 | 0 | 0 | 0 | 0 | 0 | 0 | 0 | 0.0001692 | 156552.52 | 22558 | 6.94 | 0
665 | 152951116 | 152953567 | 115088853 | 1 | 1 | 1 | 3 | 101-0329 | ФССЦ-2001, 101-0329, приказ Минстроя России №899/пр от 11.12.2015 г. | Клей 88-СА | 1346 | 1009 | кг | кг | 1 | 0 | -1701647846 | 0.43 | 200.77 | 0 | 0 | 0 | 28.93 | 0 | 0 | 0 | 6.94 | 1 | 1 | 1 | 0 | 1 | 0 | 0 | 0 | 0.43 |  | 0 | 2 | 152953592 | 1 | 0 | 626 | 0 | 0 | 0 | 0 | 0 | 0 | 0 | 0 | 0 | 0 | 0 | 0 | 0 | 0 | 0 | 0 | 0 | 0 | 0 | 0 | 0 | 0 | 0.10105 | 200.77 | 28.93 | 6.94 | 0
665 | 152951116 | 152953567 | 115059350 | 1 | 1 | 1 | 3 | 101-1680 | ФССЦ-2001, 101-1680, приказ Минстроя России №899/пр от 11.12.2015 г. | Патроны для строительно-монтажного пистолета | 1356 | 1010 | 1000 шт. | 1000 шт. | 1000 | 0 | -2117845919 | 0.085 | 1761.37 | 0 | 0 | 0 | 253.8 | 0 | 0 | 0 | 6.94 | 1 | 1 | 1 | 0 | 1 | 0 | 0 | 0 | 0.085 |  | 0 | 2 | 152953593 | 1 | 0 | 627 | 0 | 0 | 0 | 0 | 0 | 0 | 0 | 0 | 0 | 0 | 0 | 0 | 0 | 0 | 0 | 0 | 0 | 0 | 0 | 0 | 0 | 0 | 0.019975 | 1761.37 | 253.8 | 6.94 | 0
665 | 152951116 | 152953567 | 115529123 | 1 | 1 | 1 | 3 | 101-1700 | ФССЦ-2001, 101-1700, приказ Минстроя России №899/пр от 11.12.2015 г. | Наконечники для полиэтиленовых труб | 1346 | 1009 | кг | кг | 1 | 0 | 2018623077 | 0.47 | 173.5 | 0 | 0 | 0 | 25 | 0 | 0 | 0 | 6.94 | 1 | 1 | 1 | 0 | 1 | 0 | 0 | 0 | 0.47 |  | 0 | 2 | 152953594 | 1 | 0 | 628 | 0 | 0 | 0 | 0 | 0 | 0 | 0 | 0 | 0 | 0 | 0 | 0 | 0 | 0 | 0 | 0 | 0 | 0 | 0 | 0 | 0 | 0 | 0.11045 | 173.5 | 25 | 6.94 | 0
665 | 152951116 | 152953567 | 115100200 | 1 | 1 | 1 | 3 | 113-0473 | ФССЦ-2001, 113-0473, приказ Минстроя России №899/пр от 11.12.2015 г. | Метиленхлорид | 1346 | 1009 | кг | кг | 1 | 0 | 1911193903 | 0.52 | 81.89 | 0 | 0 | 0 | 11.8 | 0 | 0 | 0 | 6.94 | 1 | 1 | 1 | 0 | 1 | 0 | 0 | 0 | 0.52 |  | 0 | 2 | 152953596 | 1 | 0 | 630 | 0 | 0 | 0 | 0 | 0 | 0 | 0 | 0 | 0 | 0 | 0 | 0 | 0 | 0 | 0 | 0 | 0 | 0 | 0 | 0 | 0 | 0 | 0.1222 | 81.89 | 11.8 | 6.94 | 0
665 | 152951116 | 152953567 | 115548027 | 1 | 1 | 1 | 3 | 301-5605 | ФССЦ-2001, 301-5605, приказ Минстроя России №899/пр от 11.12.2015 г. | Хомут металлический с шурупом для крепления трубопроводов диаметром 48-53 мм | 1358 | 1010 | 10 шт. | 10 шт. | 10 | 0 | 939723411 | 10.2128 | 548.95 | 0 | 0 | 0 | 79.1 | 0 | 0 | 0 | 6.94 | 1 | 1 | 1 | 0 | 0 | 0 | 0 | 0 | 10.2128 |  | 0 | 1 | -1 | 0 | 0 |  | 0 | 0 | 0 | 0 | 0 | 0 | 0 | 0 | 0 | 0 | 0 | 0 | 0 | 0 | 0 | 0 | 0 | 0 | 0 | 0 | 0 | 0 | 2.4 | 548.95 | 79.1 | 6.94 | 0
665 | 152951116 | 152953567 | 133090779 | 1 | 1 | 1 | 3 | 302-1883 | ФССЦ 302-1883 пр.№31/пр от 30.01.2014 г. | Кран шаровый латунный BROEN BALLOFIX, полнопроходной, с обычной рукояткой, с внутренней резьбой, давлением 1,6 МПа (16 кгс/см2) и 2,5 МПа (25 кгс/см2), диаметром 50 мм, присоединение 2"х2" | 1354 | 1010 | шт. | шт. | 1 | 0 | -423364331 | 8.5106 | 2390.27 | 0 | 0 | 0 | 344.42 | 0 | 0 | 0 | 6.94 | 1 | 1 | 1 | 0 | 0 | 0 | 0 | 0 | 8.5106 |  | 0 | 1 | -1 | 0 | 0 |  | 0 | 0 | 0 | 0 | 0 | 0 | 0 | 0 | 0 | 0 | 0 | 0 | 0 | 0 | 0 | 0 | 0 | 0 | 0 | 0 | 0 | 0 | 2 | 2390.27 | 344.42 | 6.94 | 0
665 | 152951116 | 152953567 | 115098550 | 1 | 1 | 1 | 3 | 405-1601 | ФССЦ-2001, 405-1601, приказ Минстроя России №899/пр от 11.12.2015 г. | Известь строительная негашеная хлорная, марки А | 1346 | 1009 | кг | кг | 1 | 0 | 1795885746 | 0.0099 | 14.92 | 0 | 0 | 0 | 2.15 | 0 | 0 | 0 | 6.94 | 1 | 1 | 1 | 0 | 1 | 0 | 0 | 0 | 0.0099 |  | 0 | 2 | 152953599 | 1 | 0 | 633 | 0 | 0 | 0 | 0 | 0 | 0 | 0 | 0 | 0 | 0 | 0 | 0 | 0 | 0 | 0 | 0 | 0 | 0 | 0 | 0 | 0 | 0 | 0.0023265 | 14.92 | 2.15 | 6.94 | 0
665 | 152951116 | 152953567 | 115017389 | 1 | 1 | 1 | 3 | 411-0001 | ФССЦ-2001, 411-0001, приказ Минстроя России №899/пр от 11.12.2015 г. | Вода | 1339 | 1007 | м3 | м3 | 1 | 0 | 11619063 | 2.94 | 16.93 | 0 | 0 | 0 | 2.44 | 0 | 0 | 0 | 6.94 | 1 | 1 | 1 | 0 | 1 | 0 | 0 | 0 | 2.94 |  | 0 | 2 | 152953600 | 1 | 0 | 634 | 0 | 0 | 0 | 0 | 0 | 0 | 0 | 0 | 0 | 0 | 0 | 0 | 0 | 0 | 0 | 0 | 0 | 0 | 0 | 0 | 0 | 0 | 0.6909 | 16.93 | 2.44 | 6.94 | 0
665 | 152951116 | 152953567 | 115558985 | 1 | 1 | 1 | 3 | 507-3683 | ФССЦ-2001, 507-3683, приказ Минстроя России №899/пр от 11.12.2015 г. | Труба напорная из полиэтилена PE 100 питьевая ПЭ100 SDR17, размером 50х3,0 мм (ГОСТ 18599-2001, ГОСТ Р 52134-2003) | 1301 | 102138004 | м | м | 1 | 1 | 1475578816 | -94.6 | 181.06 | 0 | 0 | 0 | 26.09 | 0 | 0 | 0 | 6.94 | 1 | 1 | 1 | 0 | 1 | 0 | 0 | 0 | -94.6 |  | 0 | 2 | 152953601 | 1 | 6144 | 635 | 0 | 0 | 0 | 0 | 0 | 0 | 0 | 0 | 0 | 0 | 0 | 0 | 0 | 0 | 0 | 0 | 0 | 0 | 0 | 0 | 0 | 0 | -22.231 | 181.06 | 26.09 | 6.94 | 0
665 | 152951116 | 152953567 | 123090603 | 1 | 1 | 1 | 3 | 530-9000-151 | Доп. мат. КТЦ (2014) часть 5, раздел 30, поз. 9000-151 | Трубы полипропиленовые (типа "Wefatherm") (PN20) армированные стекловолокном, наружным диаметром (толщиной стенки) 50х6,9 мм | 1301 | 102138004 | м | м | 1 | 0 | -702919 | 100 | 806.78 | 0 | 0 | 0 | 116.25 | 0 | 0 | 0 | 6.94 | 1 | 1 | 1 | 0 | 0 | 0 | 0 | 0 | 100 |  | 0 | 1 | -1 | 0 | 0 |  | 0 | 0 | 0 | 0 | 0 | 0 | 0 | 0 | 0 | 0 | 0 | 0 | 0 | 0 | 0 | 0 | 0 | 0 | 0 | 0 | 0 | 0 | 23.5 | 806.78 | 116.25 | 6.94 | 0
670 | 152951116 | 152953635 | 48123869 | 1 | 1 | 1 | 1 | 1-1053 |  | Рабочий строитель среднего разряда 5,3 | 1369 | 1013 | чел.-ч | чел.-ч | 1 | 0 | -1569286602 | 5.7615 | 0 | 0 | 0 | 80.78 | 0 | 0 | 0 | 11.64 | 1 | 1 | 1 | 6.94 | 0 | 1 | 1 | 0 | 0 | 5.01 | *1,15 | 1 | 2 | 152953642 | 1 | 0 | 636 | 0 | 0 | 0 | 0 | 0 | 0 | 0 | 0 | 0 | 0 | 0 | 0 | 0 | 0 | 0 | 0 | 0 | 0 | 0 | 0 | 0 | 0 | 2.0453 | 80.78 | 11.64 | 6.94 | 0
670 | 152951116 | 152953635 | 133054885 | 1 | 1 | 1 | 2 | 042900 | ФСЭМ 042900 пр.№31/пр от 30.01.2014 г. | Установки для гидравлических испытаний трубопроводов, давление нагнетания низкое 0,1 МПа (1 кгс/см2), высокое 10 МПа (100 кгс/см2) | 1368 | 1011 | маш.-ч | маш.-ч | 1 | 0 | 1148383091 | 1.875 | 0 | 205.91 | 0 | 0 | 0 | 29.67 | 0 | 0 | 1 | 6.94 | 6.94 | 1 | 0 | 1 | 1 | 0 | 0 | 1.5 | *1,25 | 0 | 2 | 152953643 | 1 | 0 | 637 | 0 | 0 | 0 | 0 | 0 | 0 | 0 | 0 | 0 | 0 | 0 | 0 | 0 | 0 | 0 | 0 | 0 | 0 | 0 | 0 | 0 | 0 | 0.66563 | 205.91 | 29.67 | 6.94 | 0
670 | 152951116 | 152953635 | 133060174 | 1 | 1 | 1 | 3 | 101-0388 | ФССЦ 101-0388 пр.№31/пр от 30.01.2014 г. | Краски масляные земляные марки МА-0115 мумия, сурик железный | 1348 | 1009 | т | т | 1000 | 0 | 1945071660 | 5e-05 | 104925.86 | 0 | 0 | 0 | 15119 | 0 | 0 | 0 | 6.94 | 1 | 1 | 1 | 0 | 1 | 0 | 0 | 0 | 5e-05 |  | 0 | 2 | 152953644 | 1 | 0 | 638 | 0 | 0 | 0 | 0 | 0 | 0 | 0 | 0 | 0 | 0 | 0 | 0 | 0 | 0 | 0 | 0 | 0 | 0 | 0 | 0 | 0 | 0 | 1.775e-05 | 104925.86 | 15119 | 6.94 | 0
670 | 152951116 | 152953635 | 133060404 | 1 | 1 | 1 | 3 | 101-0628 | ФССЦ 101-0628 пр.№31/пр от 30.01.2014 г. | Олифа комбинированная, марки К-3 | 1348 | 1009 | т | т | 1000 | 0 | 1551620645 | 2e-05 | 117633 | 0 | 0 | 0 | 16950 | 0 | 0 | 0 | 6.94 | 1 | 1 | 1 | 0 | 1 | 0 | 0 | 0 | 2e-05 |  | 0 | 2 | 152953645 | 1 | 0 | 639 | 0 | 0 | 0 | 0 | 0 | 0 | 0 | 0 | 0 | 0 | 0 | 0 | 0 | 0 | 0 | 0 | 0 | 0 | 0 | 0 | 0 | 0 | 7.1e-06 | 117633 | 16950 | 6.94 | 0
670 | 152951116 | 152953635 | 133057940 | 1 | 1 | 1 | 3 | 101-1669 | ФССЦ 101-1669 пр.№31/пр от 30.01.2014 г. | Очес льняной | 1346 | 1009 | кг | кг | 1 | 0 | 254660681 | 0.02 | 258.79 | 0 | 0 | 0 | 37.29 | 0 | 0 | 0 | 6.94 | 1 | 1 | 1 | 0 | 1 | 0 | 0 | 0 | 0.02 |  | 0 | 2 | 152953646 | 1 | 0 | 640 | 0 | 0 | 0 | 0 | 0 | 0 | 0 | 0 | 0 | 0 | 0 | 0 | 0 | 0 | 0 | 0 | 0 | 0 | 0 | 0 | 0 | 0 | 0.0071 | 258.79 | 37.29 | 6.94 | 0
670 | 152951116 | 152953635 | 133100924 | 1 | 1 | 1 | 3 | 411-0001 | ФССЦ 411-0001 пр.№31/пр от 30.01.2014 г. | Вода | 1339 | 1007 | м3 | м3 | 1 | 0 | 1672679581 | 1 | 16.93 | 0 | 0 | 0 | 2.44 | 0 | 0 | 0 | 6.94 | 1 | 1 | 1 | 0 | 1 | 0 | 0 | 0 | 1 |  | 0 | 2 | 152953647 | 1 | 0 | 641 | 0 | 0 | 0 | 0 | 0 | 0 | 0 | 0 | 0 | 0 | 0 | 0 | 0 | 0 | 0 | 0 | 0 | 0 | 0 | 0 | 0 | 0 | 0.355 | 16.93 | 2.44 | 6.94 | 0
744 | 152951116 | 153065389 | 47856615 | 1 | 1 | 1 | 1 | 1-2042 |  | Рабочий монтажник среднего разряда 4,2 | 1369 | 1013 | чел.-ч | чел.-ч | 1 | 0 | 1246207434 | 21.192 | 0 | 0 | 0 | 68.84 | 0 | 0 | 0 | 9.92 | 1 | 1 | 1 | 6.94 | 0 | 1 | 1 | 0 | 0 | 70.64 | *0,3 | 1 | 2 | 153065390 | 1 | 0 | 642 | 0 | 0 | 0 | 0 | 0 | 0 | 0 | 0 | 0 | 0 | 0 | 0 | 0 | 0 | 0 | 0 | 0 | 0 | 0 | 0 | 0 | 0 | 0.21192 | 68.84 | 9.92 | 6.94 | 0
744 | 152951116 | 153065389 | 121548 | 1 | 1 | 1 | 1 | 2 |  | Затраты труда машинистов | 608254 | 1013 | чел.час | чел.час | 1 | 0 | -185737400 | 0.264 | 0 | 0 | 0 | 0 | 0 | 0 | 0 | 0 | 1 | 1 | 6.94 | 1 | 0 | 1 | 1 | 0 | 0 | 0.88 | *0,3 | 2 | 2 | 153065391 | 1 | 0 | 643 | 0 | 0 | 0 | 0 | 0 | 0 | 0 | 0 | 0 | 0 | 0 | 0 | 0 | 0 | 0 | 0 | 0 | 0 | 0 | 0 | 0 | 0 | 0.00264 | 0 | 0 | 1 | 0
744 | 152951116 | 153065389 | 115070876 | 1 | 1 | 1 | 2 | 021102 | ФСЭМ-2001, 021102, приказ Минстроя России №899/пр от 11.12.2015 г. | Краны на автомобильном ходу при работе на монтаже технологического оборудования 10 т | 1368 | 1011 | маш.-ч | маш.-ч | 1 | 0 | -1522137766 | 0.264 | 0 | 934.47 | 93.69 | 0 | 0 | 134.65 | 13.5 | 0 | 1 | 6.94 | 6.94 | 1 | 0 | 1 | 1 | 0 | 0 | 0.88 | *0,3 | 0 | 2 | 153065392 | 1 | 0 | 644 | 0 | 0 | 0 | 0 | 0 | 0 | 0 | 0 | 0 | 0 | 0 | 0 | 0 | 0 | 0 | 0 | 0 | 0 | 0 | 0 | 0 | 0 | 0.00264 | 934.47 | 134.65 | 6.94 | 0
744 | 152951116 | 153065389 | 115035984 | 1 | 1 | 1 | 2 | 330206 | ФСЭМ-2001, 330206, приказ Минстроя России №899/пр от 11.12.2015 г. | Дрели электрические | 1368 | 1011 | маш.-ч | маш.-ч | 1 | 0 | -766305843 | 4.914 | 0 | 13.53 | 0 | 0 | 0 | 1.95 | 0 | 0 | 1 | 6.94 | 6.94 | 1 | 0 | 1 | 1 | 0 | 0 | 16.38 | *0,3 | 0 | 2 | 153065393 | 1 | 0 | 645 | 0 | 0 | 0 | 0 | 0 | 0 | 0 | 0 | 0 | 0 | 0 | 0 | 0 | 0 | 0 | 0 | 0 | 0 | 0 | 0 | 0 | 0 | 0.04914 | 13.53 | 1.95 | 6.94 | 0
744 | 152951116 | 153065389 | 115016508 | 1 | 1 | 1 | 2 | 400001 | ФСЭМ-2001, 400001, приказ Минстроя России №899/пр от 11.12.2015 г. | Автомобили бортовые, грузоподъемность до 5 т | 1368 | 1011 | маш.-ч | маш.-ч | 1 | 0 | -365761310 | 0.261 | 0 | 604.96 | 80.5 | 0 | 0 | 87.17 | 11.6 | 0 | 1 | 6.94 | 6.94 | 1 | 0 | 1 | 1 | 0 | 0 | 0.87 | *0,3 | 0 | 2 | 153065394 | 1 | 0 | 646 | 0 | 0 | 0 | 0 | 0 | 0 | 0 | 0 | 0 | 0 | 0 | 0 | 0 | 0 | 0 | 0 | 0 | 0 | 0 | 0 | 0 | 0 | 0.00261 | 604.96 | 87.17 | 6.94 | 0
744 | 152951116 | 153065389 | 115097907 | 1 | 1 | 1 | 3 | 101-0115 | ФССЦ-2001, 101-0115, приказ Минстроя России №899/пр от 11.12.2015 г. | Винты с полукруглой головкой длиной 50 мм | 1348 | 1009 | т | т | 1000 | 0 | 1083198209 | 0 | 86264.2 | 0 | 0 | 0 | 12430 | 0 | 0 | 0 | 6.94 | 1 | 1 | 1 | 0 | 1 | 1 | 0 | 0 | 0.00306 | *0 | 0 | 2 | 153065395 | 1 | 0 | 647 | 0 | 0 | 0 | 0 | 0 | 0 | 0 | 0 | 0 | 0 | 0 | 0 | 0 | 0 | 0 | 0 | 0 | 0 | 0 | 0 | 0 | 0 | 0 | 86264.2 | 12430 | 6.94 | 0
744 | 152951116 | 153065389 | 115307377 | 1 | 1 | 1 | 3 | 101-2499 | ФССЦ-2001, 101-2499, приказ Минстроя России №899/пр от 11.12.2015 г. | Лента изоляционная прорезиненная односторонняя ширина 20 мм, толщина 0,25-0,35 мм | 1346 | 1009 | кг | кг | 1 | 0 | 295609945 | 0 | 210.98 | 0 | 0 | 0 | 30.4 | 0 | 0 | 0 | 6.94 | 1 | 1 | 1 | 0 | 1 | 1 | 0 | 0 | 0.31 | *0 | 0 | 2 | 153065396 | 1 | 0 | 648 | 0 | 0 | 0 | 0 | 0 | 0 | 0 | 0 | 0 | 0 | 0 | 0 | 0 | 0 | 0 | 0 | 0 | 0 | 0 | 0 | 0 | 0 | 0 | 210.98 | 30.4 | 6.94 | 0
744 | 152951116 | 153065389 | 115112976 | 1 | 1 | 1 | 3 | 101-3914 | ФССЦ-2001, 101-3914, приказ Минстроя России №899/пр от 11.12.2015 г. | Дюбели распорные полипропиленовые | 1355 | 1010 | 100 шт. | 100 шт. | 100 | 0 | 628216102 | 0 | 596.84 | 0 | 0 | 0 | 86 | 0 | 0 | 0 | 6.94 | 1 | 1 | 1 | 0 | 1 | 1 | 0 | 0 | 4.08 | *0 | 0 | 2 | 153065397 | 1 | 0 | 649 | 0 | 0 | 0 | 0 | 0 | 0 | 0 | 0 | 0 | 0 | 0 | 0 | 0 | 0 | 0 | 0 | 0 | 0 | 0 | 0 | 0 | 0 | 0 | 596.84 | 86 | 6.94 | 0
744 | 152951116 | 153065389 | 115112990 | 1 | 1 | 1 | 3 | 509-0167 | ФССЦ-2001, 509-0167, приказ Минстроя России №899/пр от 11.12.2015 г. | Сжимы соединительные | 1355 | 1010 | 100 шт. | 100 шт. | 100 | 0 | 126522958 | 0 | 694 | 0 | 0 | 0 | 100 | 0 | 0 | 0 | 6.94 | 1 | 1 | 1 | 0 | 1 | 1 | 0 | 0 | 1.02 | *0 | 0 | 2 | 153065398 | 1 | 0 | 650 | 0 | 0 | 0 | 0 | 0 | 0 | 0 | 0 | 0 | 0 | 0 | 0 | 0 | 0 | 0 | 0 | 0 | 0 | 0 | 0 | 0 | 0 | 0 | 694 | 100 | 6.94 | 0
744 | 152951116 | 153065389 | 115274035 | 1 | 1 | 1 | 3 | 999-9950 | ФССЦ-2001, 999-9950, приказ Минстроя России №899/пр от 11.12.2015 г. | Вспомогательные ненормируемые материалы (2% от ОЗП) | 1374 | 1013 | РУБ | РУБ | 1 | 0 | 1223377994 | 0 | 6.94 | 0 | 0 | 0 | 1 | 0 | 0 | 0 | 6.94 | 1 | 1 | 1 | 0 | 1 | 1 | 0 | 0 | 14.01 | *0 | 0 | 2 | 153065399 | 1 | 0 | 651 | 0 | 0 | 0 | 0 | 0 | 0 | 0 | 0 | 0 | 0 | 0 | 0 | 0 | 0 | 0 | 0 | 0 | 0 | 0 | 0 | 0 | 0 | 0 | 6.94 | 1 | 6.94 | 0
745 | 152951116 | 152953669 | 47856615 | 1 | 1 | 1 | 1 | 1-2042 |  | Рабочий монтажник среднего разряда 4,2 | 1369 | 1013 | чел.-ч | чел.-ч | 1 | 0 | 1246207434 | 70.64 | 0 | 0 | 0 | 68.84 | 0 | 0 | 0 | 9.92 | 1 | 1 | 1 | 6.94 | 0 | 1 | 0 | 0 | 0 | 70.64 |  | 1 | 2 | 152953681 | 1 | 0 | 652 | 0 | 0 | 0 | 0 | 0 | 0 | 0 | 0 | 0 | 0 | 0 | 0 | 0 | 0 | 0 | 0 | 0 | 0 | 0 | 0 | 0 | 0 | 0.7064 | 68.84 | 9.92 | 6.94 | 0
745 | 152951116 | 152953669 | 121548 | 1 | 1 | 1 | 1 | 2 |  | Затраты труда машинистов | 608254 | 1013 | чел.час | чел.час | 1 | 0 | -185737400 | 0.88 | 0 | 0 | 0 | 0 | 0 | 0 | 0 | 0 | 1 | 1 | 6.94 | 1 | 0 | 1 | 0 | 0 | 0 | 0.88 |  | 2 | 2 | 152953682 | 1 | 0 | 653 | 0 | 0 | 0 | 0 | 0 | 0 | 0 | 0 | 0 | 0 | 0 | 0 | 0 | 0 | 0 | 0 | 0 | 0 | 0 | 0 | 0 | 0 | 0.0088 | 0 | 0 | 1 | 0
745 | 152951116 | 152953669 | 115070876 | 1 | 1 | 1 | 2 | 021102 | ФСЭМ-2001, 021102, приказ Минстроя России №899/пр от 11.12.2015 г. | Краны на автомобильном ходу при работе на монтаже технологического оборудования 10 т | 1368 | 1011 | маш.-ч | маш.-ч | 1 | 0 | -1522137766 | 0.88 | 0 | 934.47 | 93.69 | 0 | 0 | 134.65 | 13.5 | 0 | 1 | 6.94 | 6.94 | 1 | 0 | 1 | 0 | 0 | 0 | 0.88 |  | 0 | 2 | 152953683 | 1 | 0 | 654 | 0 | 0 | 0 | 0 | 0 | 0 | 0 | 0 | 0 | 0 | 0 | 0 | 0 | 0 | 0 | 0 | 0 | 0 | 0 | 0 | 0 | 0 | 0.0088 | 934.47 | 134.65 | 6.94 | 0
745 | 152951116 | 152953669 | 115035984 | 1 | 1 | 1 | 2 | 330206 | ФСЭМ-2001, 330206, приказ Минстроя России №899/пр от 11.12.2015 г. | Дрели электрические | 1368 | 1011 | маш.-ч | маш.-ч | 1 | 0 | -766305843 | 16.38 | 0 | 13.53 | 0 | 0 | 0 | 1.95 | 0 | 0 | 1 | 6.94 | 6.94 | 1 | 0 | 1 | 0 | 0 | 0 | 16.38 |  | 0 | 2 | 152953684 | 1 | 0 | 655 | 0 | 0 | 0 | 0 | 0 | 0 | 0 | 0 | 0 | 0 | 0 | 0 | 0 | 0 | 0 | 0 | 0 | 0 | 0 | 0 | 0 | 0 | 0.1638 | 13.53 | 1.95 | 6.94 | 0
745 | 152951116 | 152953669 | 115016508 | 1 | 1 | 1 | 2 | 400001 | ФСЭМ-2001, 400001, приказ Минстроя России №899/пр от 11.12.2015 г. | Автомобили бортовые, грузоподъемность до 5 т | 1368 | 1011 | маш.-ч | маш.-ч | 1 | 0 | -365761310 | 0.87 | 0 | 604.96 | 80.5 | 0 | 0 | 87.17 | 11.6 | 0 | 1 | 6.94 | 6.94 | 1 | 0 | 1 | 0 | 0 | 0 | 0.87 |  | 0 | 2 | 152953685 | 1 | 0 | 656 | 0 | 0 | 0 | 0 | 0 | 0 | 0 | 0 | 0 | 0 | 0 | 0 | 0 | 0 | 0 | 0 | 0 | 0 | 0 | 0 | 0 | 0 | 0.0087 | 604.96 | 87.17 | 6.94 | 0
745 | 152951116 | 152953669 | 115097907 | 1 | 1 | 1 | 3 | 101-0115 | ФССЦ-2001, 101-0115, приказ Минстроя России №899/пр от 11.12.2015 г. | Винты с полукруглой головкой длиной 50 мм | 1348 | 1009 | т | т | 1000 | 0 | 1083198209 | 0.00306 | 86264.2 | 0 | 0 | 0 | 12430 | 0 | 0 | 0 | 6.94 | 1 | 1 | 1 | 0 | 1 | 0 | 0 | 0 | 0.00306 |  | 0 | 2 | 152953686 | 1 | 0 | 657 | 0 | 0 | 0 | 0 | 0 | 0 | 0 | 0 | 0 | 0 | 0 | 0 | 0 | 0 | 0 | 0 | 0 | 0 | 0 | 0 | 0 | 0 | 3.06e-05 | 86264.2 | 12430 | 6.94 | 0
745 | 152951116 | 152953669 | 115307377 | 1 | 1 | 1 | 3 | 101-2499 | ФССЦ-2001, 101-2499, приказ Минстроя России №899/пр от 11.12.2015 г. | Лента изоляционная прорезиненная односторонняя ширина 20 мм, толщина 0,25-0,35 мм | 1346 | 1009 | кг | кг | 1 | 0 | 295609945 | 0.31 | 210.98 | 0 | 0 | 0 | 30.4 | 0 | 0 | 0 | 6.94 | 1 | 1 | 1 | 0 | 1 | 0 | 0 | 0 | 0.31 |  | 0 | 2 | 152953687 | 1 | 0 | 658 | 0 | 0 | 0 | 0 | 0 | 0 | 0 | 0 | 0 | 0 | 0 | 0 | 0 | 0 | 0 | 0 | 0 | 0 | 0 | 0 | 0 | 0 | 0.0031 | 210.98 | 30.4 | 6.94 | 0
745 | 152951116 | 152953669 | 115112976 | 1 | 1 | 1 | 3 | 101-3914 | ФССЦ-2001, 101-3914, приказ Минстроя России №899/пр от 11.12.2015 г. | Дюбели распорные полипропиленовые | 1355 | 1010 | 100 шт. | 100 шт. | 100 | 0 | 628216102 | 4.08 | 596.84 | 0 | 0 | 0 | 86 | 0 | 0 | 0 | 6.94 | 1 | 1 | 1 | 0 | 1 | 0 | 0 | 0 | 4.08 |  | 0 | 2 | 152953688 | 1 | 0 | 659 | 0 | 0 | 0 | 0 | 0 | 0 | 0 | 0 | 0 | 0 | 0 | 0 | 0 | 0 | 0 | 0 | 0 | 0 | 0 | 0 | 0 | 0 | 0.0408 | 596.84 | 86 | 6.94 | 0
745 | 152951116 | 152953669 | 115112990 | 1 | 1 | 1 | 3 | 509-0167 | ФССЦ-2001, 509-0167, приказ Минстроя России №899/пр от 11.12.2015 г. | Сжимы соединительные | 1355 | 1010 | 100 шт. | 100 шт. | 100 | 0 | 126522958 | 1.02 | 694 | 0 | 0 | 0 | 100 | 0 | 0 | 0 | 6.94 | 1 | 1 | 1 | 0 | 1 | 0 | 0 | 0 | 1.02 |  | 0 | 2 | 152953689 | 1 | 0 | 660 | 0 | 0 | 0 | 0 | 0 | 0 | 0 | 0 | 0 | 0 | 0 | 0 | 0 | 0 | 0 | 0 | 0 | 0 | 0 | 0 | 0 | 0 | 0.0102 | 694 | 100 | 6.94 | 0
745 | 152951116 | 152953669 | 115274035 | 1 | 1 | 1 | 3 | 999-9950 | ФССЦ-2001, 999-9950, приказ Минстроя России №899/пр от 11.12.2015 г. | Вспомогательные ненормируемые материалы (2% от ОЗП) | 1374 | 1013 | РУБ | РУБ | 1 | 0 | 1223377994 | 14.01 | 6.94 | 0 | 0 | 0 | 1 | 0 | 0 | 0 | 6.94 | 1 | 1 | 1 | 0 | 1 | 0 | 0 | 0 | 14.01 |  | 0 | 2 | 152953690 | 1 | 0 | 661 | 0 | 0 | 0 | 0 | 0 | 0 | 0 | 0 | 0 | 0 | 0 | 0 | 0 | 0 | 0 | 0 | 0 | 0 | 0 | 0 | 0 | 0 | 0.1401 | 6.94 | 1 | 6.94 | 0
745 | 152951116 | 152953669 | 0 | 0 | 1 | 1 | 3 | Прайс-лист |  | Светильник светодиодный СПП-2301 | 1371 | 1013 | шт | шт | 1 | 0 | 713488878 | 100 | 605.93 | 0 | 0 | 0 | 87.31 | 0 | 0 | 0 | 6.94 | 1 | 1 | 1 | 0 | 0 | 0 | 0 | 0 | 100 |  | 0 | 1 | -1 | 0 | 0 |  | 0 | 0 | 0 | 0 | 0 | 0 | 0 | 0 | 0 | 0 | 0 | 0 | 0 | 0 | 0 | 0 | 0 | 0 | 0 | 0 | 0 | 0 | 1 | 605.93 | 87.31 | 6.94 | 0
747 | 152951116 | 153065400 | 47856615 | 1 | 1 | 1 | 1 | 1-2042 |  | Рабочий монтажник среднего разряда 4,2 | 1369 | 1013 | чел.-ч | чел.-ч | 1 | 0 | 1246207434 | 7.728 | 0 | 0 | 0 | 68.84 | 0 | 0 | 0 | 9.92 | 1 | 1 | 1 | 6.94 | 0 | 1 | 1 | 0 | 0 | 25.76 | *0,3 | 1 | 2 | 153065401 | 1 | 0 | 662 | 0 | 0 | 0 | 0 | 0 | 0 | 0 | 0 | 0 | 0 | 0 | 0 | 0 | 0 | 0 | 0 | 0 | 0 | 0 | 0 | 0 | 0 | 0.07728 | 68.84 | 9.92 | 6.94 | 0
747 | 152951116 | 153065400 | 121548 | 1 | 1 | 1 | 1 | 2 |  | Затраты труда машинистов | 608254 | 1013 | чел.час | чел.час | 1 | 0 | -185737400 | 0.009 | 0 | 0 | 0 | 0 | 0 | 0 | 0 | 0 | 1 | 1 | 6.94 | 1 | 0 | 1 | 1 | 0 | 0 | 0.03 | *0,3 | 2 | 2 | 153065402 | 1 | 0 | 663 | 0 | 0 | 0 | 0 | 0 | 0 | 0 | 0 | 0 | 0 | 0 | 0 | 0 | 0 | 0 | 0 | 0 | 0 | 0 | 0 | 0 | 0 | 9e-05 | 0 | 0 | 1 | 0
747 | 152951116 | 153065400 | 115070876 | 1 | 1 | 1 | 2 | 021102 | ФСЭМ-2001, 021102, приказ Минстроя России №899/пр от 11.12.2015 г. | Краны на автомобильном ходу при работе на монтаже технологического оборудования 10 т | 1368 | 1011 | маш.-ч | маш.-ч | 1 | 0 | -1522137766 | 0.009 | 0 | 934.47 | 93.69 | 0 | 0 | 134.65 | 13.5 | 0 | 1 | 6.94 | 6.94 | 1 | 0 | 1 | 1 | 0 | 0 | 0.03 | *0,3 | 0 | 2 | 153065403 | 1 | 0 | 664 | 0 | 0 | 0 | 0 | 0 | 0 | 0 | 0 | 0 | 0 | 0 | 0 | 0 | 0 | 0 | 0 | 0 | 0 | 0 | 0 | 0 | 0 | 9e-05 | 934.47 | 134.65 | 6.94 | 0
747 | 152951116 | 153065400 | 115016508 | 1 | 1 | 1 | 2 | 400001 | ФСЭМ-2001, 400001, приказ Минстроя России №899/пр от 11.12.2015 г. | Автомобили бортовые, грузоподъемность до 5 т | 1368 | 1011 | маш.-ч | маш.-ч | 1 | 0 | -365761310 | 0.006 | 0 | 604.96 | 80.5 | 0 | 0 | 87.17 | 11.6 | 0 | 1 | 6.94 | 6.94 | 1 | 0 | 1 | 1 | 0 | 0 | 0.02 | *0,3 | 0 | 2 | 153065404 | 1 | 0 | 665 | 0 | 0 | 0 | 0 | 0 | 0 | 0 | 0 | 0 | 0 | 0 | 0 | 0 | 0 | 0 | 0 | 0 | 0 | 0 | 0 | 0 | 0 | 6e-05 | 604.96 | 87.17 | 6.94 | 0
747 | 152951116 | 153065400 | 115066678 | 1 | 1 | 1 | 3 | 405-0219 | ФССЦ-2001, 405-0219, приказ Минстроя России №899/пр от 11.12.2015 г. | Гипсовые вяжущие, марка Г3 | 1348 | 1009 | т | т | 1000 | 0 | -1518679237 | 0 | 5066.06 | 0 | 0 | 0 | 729.98 | 0 | 0 | 0 | 6.94 | 1 | 1 | 1 | 0 | 1 | 1 | 0 | 0 | 0.00315 | *0 | 0 | 2 | 153065405 | 1 | 0 | 666 | 0 | 0 | 0 | 0 | 0 | 0 | 0 | 0 | 0 | 0 | 0 | 0 | 0 | 0 | 0 | 0 | 0 | 0 | 0 | 0 | 0 | 0 | 0 | 5066.06 | 729.98 | 6.94 | 0
747 | 152951116 | 153065400 | 115312905 | 1 | 1 | 1 | 3 | 509-0783 | ФССЦ-2001, 509-0783, приказ Минстроя России №899/пр от 11.12.2015 г. | Втулки изолирующие | 1356 | 1010 | 1000 шт. | 1000 шт. | 1000 | 0 | 727504440 | 0 | 1873.8 | 0 | 0 | 0 | 270 | 0 | 0 | 0 | 6.94 | 1 | 1 | 1 | 0 | 1 | 1 | 0 | 0 | 0.102 | *0 | 0 | 2 | 153065406 | 1 | 0 | 667 | 0 | 0 | 0 | 0 | 0 | 0 | 0 | 0 | 0 | 0 | 0 | 0 | 0 | 0 | 0 | 0 | 0 | 0 | 0 | 0 | 0 | 0 | 0 | 1873.8 | 270 | 6.94 | 0
747 | 152951116 | 153065400 | 115274035 | 1 | 1 | 1 | 3 | 999-9950 | ФССЦ-2001, 999-9950, приказ Минстроя России №899/пр от 11.12.2015 г. | Вспомогательные ненормируемые материалы (2% от ОЗП) | 1374 | 1013 | РУБ | РУБ | 1 | 0 | 1223377994 | 0 | 6.94 | 0 | 0 | 0 | 1 | 0 | 0 | 0 | 6.94 | 1 | 1 | 1 | 0 | 1 | 1 | 0 | 0 | 5.11 | *0 | 0 | 2 | 153065407 | 1 | 0 | 668 | 0 | 0 | 0 | 0 | 0 | 0 | 0 | 0 | 0 | 0 | 0 | 0 | 0 | 0 | 0 | 0 | 0 | 0 | 0 | 0 | 0 | 0 | 0 | 6.94 | 1 | 6.94 | 0
748 | 152951116 | 153065408 | 47856615 | 1 | 1 | 1 | 1 | 1-2042 |  | Рабочий монтажник среднего разряда 4,2 | 1369 | 1013 | чел.-ч | чел.-ч | 1 | 0 | 1246207434 | 25.76 | 0 | 0 | 0 | 68.84 | 0 | 0 | 0 | 9.92 | 1 | 1 | 1 | 6.94 | 0 | 1 | 0 | 0 | 0 | 25.76 |  | 1 | 2 | 153065409 | 1 | 0 | 669 | 0 | 0 | 0 | 0 | 0 | 0 | 0 | 0 | 0 | 0 | 0 | 0 | 0 | 0 | 0 | 0 | 0 | 0 | 0 | 0 | 0 | 0 | 0.2576 | 68.84 | 9.92 | 6.94 | 0
748 | 152951116 | 153065408 | 121548 | 1 | 1 | 1 | 1 | 2 |  | Затраты труда машинистов | 608254 | 1013 | чел.час | чел.час | 1 | 0 | -185737400 | 0.03 | 0 | 0 | 0 | 0 | 0 | 0 | 0 | 0 | 1 | 1 | 6.94 | 1 | 0 | 1 | 0 | 0 | 0 | 0.03 |  | 2 | 2 | 153065410 | 1 | 0 | 670 | 0 | 0 | 0 | 0 | 0 | 0 | 0 | 0 | 0 | 0 | 0 | 0 | 0 | 0 | 0 | 0 | 0 | 0 | 0 | 0 | 0 | 0 | 0.0003 | 0 | 0 | 1 | 0
748 | 152951116 | 153065408 | 115070876 | 1 | 1 | 1 | 2 | 021102 | ФСЭМ-2001, 021102, приказ Минстроя России №899/пр от 11.12.2015 г. | Краны на автомобильном ходу при работе на монтаже технологического оборудования 10 т | 1368 | 1011 | маш.-ч | маш.-ч | 1 | 0 | -1522137766 | 0.03 | 0 | 934.47 | 93.69 | 0 | 0 | 134.65 | 13.5 | 0 | 1 | 6.94 | 6.94 | 1 | 0 | 1 | 0 | 0 | 0 | 0.03 |  | 0 | 2 | 153065411 | 1 | 0 | 671 | 0 | 0 | 0 | 0 | 0 | 0 | 0 | 0 | 0 | 0 | 0 | 0 | 0 | 0 | 0 | 0 | 0 | 0 | 0 | 0 | 0 | 0 | 0.0003 | 934.47 | 134.65 | 6.94 | 0
748 | 152951116 | 153065408 | 115016508 | 1 | 1 | 1 | 2 | 400001 | ФСЭМ-2001, 400001, приказ Минстроя России №899/пр от 11.12.2015 г. | Автомобили бортовые, грузоподъемность до 5 т | 1368 | 1011 | маш.-ч | маш.-ч | 1 | 0 | -365761310 | 0.02 | 0 | 604.96 | 80.5 | 0 | 0 | 87.17 | 11.6 | 0 | 1 | 6.94 | 6.94 | 1 | 0 | 1 | 0 | 0 | 0 | 0.02 |  | 0 | 2 | 153065412 | 1 | 0 | 672 | 0 | 0 | 0 | 0 | 0 | 0 | 0 | 0 | 0 | 0 | 0 | 0 | 0 | 0 | 0 | 0 | 0 | 0 | 0 | 0 | 0 | 0 | 0.0002 | 604.96 | 87.17 | 6.94 | 0
748 | 152951116 | 153065408 | 115066678 | 1 | 1 | 1 | 3 | 405-0219 | ФССЦ-2001, 405-0219, приказ Минстроя России №899/пр от 11.12.2015 г. | Гипсовые вяжущие, марка Г3 | 1348 | 1009 | т | т | 1000 | 0 | -1518679237 | 0.00315 | 5066.06 | 0 | 0 | 0 | 729.98 | 0 | 0 | 0 | 6.94 | 1 | 1 | 1 | 0 | 1 | 0 | 0 | 0 | 0.00315 |  | 0 | 2 | 153065413 | 1 | 0 | 673 | 0 | 0 | 0 | 0 | 0 | 0 | 0 | 0 | 0 | 0 | 0 | 0 | 0 | 0 | 0 | 0 | 0 | 0 | 0 | 0 | 0 | 0 | 3.15e-05 | 5066.06 | 729.98 | 6.94 | 0
748 | 152951116 | 153065408 | 115312905 | 1 | 1 | 1 | 3 | 509-0783 | ФССЦ-2001, 509-0783, приказ Минстроя России №899/пр от 11.12.2015 г. | Втулки изолирующие | 1356 | 1010 | 1000 шт. | 1000 шт. | 1000 | 0 | 727504440 | 0.102 | 1873.8 | 0 | 0 | 0 | 270 | 0 | 0 | 0 | 6.94 | 1 | 1 | 1 | 0 | 1 | 0 | 0 | 0 | 0.102 |  | 0 | 2 | 153065414 | 1 | 0 | 674 | 0 | 0 | 0 | 0 | 0 | 0 | 0 | 0 | 0 | 0 | 0 | 0 | 0 | 0 | 0 | 0 | 0 | 0 | 0 | 0 | 0 | 0 | 0.00102 | 1873.8 | 270 | 6.94 | 0
748 | 152951116 | 153065408 | 115274035 | 1 | 1 | 1 | 3 | 999-9950 | ФССЦ-2001, 999-9950, приказ Минстроя России №899/пр от 11.12.2015 г. | Вспомогательные ненормируемые материалы (2% от ОЗП) | 1374 | 1013 | РУБ | РУБ | 1 | 0 | 1223377994 | 5.11 | 6.94 | 0 | 0 | 0 | 1 | 0 | 0 | 0 | 6.94 | 1 | 1 | 1 | 0 | 1 | 0 | 0 | 0 | 5.11 |  | 0 | 2 | 153065415 | 1 | 0 | 675 | 0 | 0 | 0 | 0 | 0 | 0 | 0 | 0 | 0 | 0 | 0 | 0 | 0 | 0 | 0 | 0 | 0 | 0 | 0 | 0 | 0 | 0 | 0.0511 | 6.94 | 1 | 6.94 | 0
750 | 152951116 | 152953724 | 47855723 | 1 | 1 | 1 | 1 | 1-2038 |  | Рабочий монтажник среднего разряда 3,8 | 1369 | 1013 | чел.-ч | чел.-ч | 1 | 0 | 625109291 | 4.56 | 0 | 0 | 0 | 65.24 | 0 | 0 | 0 | 9.4 | 1 | 1 | 1 | 6.94 | 0 | 1 | 1 | 0 | 0 | 15.2 | *0,3 | 1 | 2 | 152953732 | 1 | 0 | 676 | 0 | 0 | 0 | 0 | 0 | 0 | 0 | 0 | 0 | 0 | 0 | 0 | 0 | 0 | 0 | 0 | 0 | 0 | 0 | 0 | 0 | 0 | 0.1824 | 65.24 | 9.4 | 6.94 | 0
750 | 152951116 | 152953724 | 121548 | 1 | 1 | 1 | 1 | 2 |  | Затраты труда машинистов | 608254 | 1013 | чел.час | чел.час | 1 | 0 | -185737400 | 0.006 | 0 | 0 | 0 | 0 | 0 | 0 | 0 | 0 | 1 | 1 | 6.94 | 1 | 0 | 1 | 1 | 0 | 0 | 0.02 | *0,3 | 2 | 2 | 152953733 | 1 | 0 | 677 | 0 | 0 | 0 | 0 | 0 | 0 | 0 | 0 | 0 | 0 | 0 | 0 | 0 | 0 | 0 | 0 | 0 | 0 | 0 | 0 | 0 | 0 | 0.00024 | 0 | 0 | 1 | 0
750 | 152951116 | 152953724 | 133054636 | 1 | 1 | 1 | 2 | 021102 | ФСЭМ 021102 пр.№31/пр от 30.01.2014 г. | Краны на автомобильном ходу при работе на монтаже технологического оборудования 10 т | 1368 | 1011 | маш.-ч | маш.-ч | 1 | 0 | 623433589 | 0.006 | 0 | 934.47 | 93.69 | 0 | 0 | 134.65 | 13.5 | 0 | 1 | 6.94 | 6.94 | 1 | 0 | 1 | 1 | 0 | 0 | 0.02 | *0,3 | 0 | 2 | 152953734 | 1 | 0 | 678 | 0 | 0 | 0 | 0 | 0 | 0 | 0 | 0 | 0 | 0 | 0 | 0 | 0 | 0 | 0 | 0 | 0 | 0 | 0 | 0 | 0 | 0 | 0.00024 | 934.47 | 134.65 | 6.94 | 0
750 | 152951116 | 152953724 | 133056494 | 1 | 1 | 1 | 2 | 400001 | ФСЭМ 400001 пр.№31/пр от 30.01.2014 г. | Автомобили бортовые, грузоподъемность до 5 т | 1368 | 1011 | маш.-ч | маш.-ч | 1 | 0 | -876059681 | 0.003 | 0 | 604.96 | 80.5 | 0 | 0 | 87.17 | 11.6 | 0 | 1 | 6.94 | 6.94 | 1 | 0 | 1 | 1 | 0 | 0 | 0.01 | *0,3 | 0 | 2 | 152953735 | 1 | 0 | 679 | 0 | 0 | 0 | 0 | 0 | 0 | 0 | 0 | 0 | 0 | 0 | 0 | 0 | 0 | 0 | 0 | 0 | 0 | 0 | 0 | 0 | 0 | 0.00012 | 604.96 | 87.17 | 6.94 | 0
750 | 152951116 | 152953724 | 133060221 | 1 | 1 | 1 | 3 | 101-2143 | ФССЦ 101-2143 пр.№31/пр от 30.01.2014 г. | Краска | 1346 | 1009 | кг | кг | 1 | 0 | 789632789 | 0 | 198.48 | 0 | 0 | 0 | 28.6 | 0 | 0 | 0 | 6.94 | 1 | 1 | 1 | 0 | 1 | 1 | 0 | 0 | 0.3 | *0 | 0 | 2 | 152953736 | 1 | 0 | 680 | 0 | 0 | 0 | 0 | 0 | 0 | 0 | 0 | 0 | 0 | 0 | 0 | 0 | 0 | 0 | 0 | 0 | 0 | 0 | 0 | 0 | 0 | 0 | 198.48 | 28.6 | 6.94 | 0
750 | 152951116 | 152953724 | 133109223 | 1 | 1 | 1 | 3 | 507-0700 | ФССЦ 507-0700 пр.№31/пр от 30.01.2014 г. | Трубка поливинилхлоридная ХВТ | 1346 | 1009 | кг | кг | 1 | 0 | 1610033418 | 0 | 289.4 | 0 | 0 | 0 | 41.7 | 0 | 0 | 0 | 6.94 | 1 | 1 | 1 | 0 | 1 | 1 | 0 | 0 | 0.53 | *0 | 0 | 2 | 152953737 | 1 | 0 | 681 | 0 | 0 | 0 | 0 | 0 | 0 | 0 | 0 | 0 | 0 | 0 | 0 | 0 | 0 | 0 | 0 | 0 | 0 | 0 | 0 | 0 | 0 | 0 | 289.4 | 41.7 | 6.94 | 0
750 | 152951116 | 152953724 | 133121438 | 1 | 1 | 1 | 3 | 999-9950 | ФССЦ 999-9950 пр.№31/пр от 30.01.2014 г. | Вспомогательные ненормируемые материалы (2% от ОЗП) | 1374 | 1013 | РУБ | РУБ | 1 | 0 | 1340510974 | 0 | 6.94 | 0 | 0 | 0 | 1 | 0 | 0 | 0 | 6.94 | 1 | 1 | 1 | 0 | 1 | 1 | 0 | 0 | 2.86 | *0 | 0 | 2 | 152953738 | 1 | 0 | 682 | 0 | 0 | 0 | 0 | 0 | 0 | 0 | 0 | 0 | 0 | 0 | 0 | 0 | 0 | 0 | 0 | 0 | 0 | 0 | 0 | 0 | 0 | 0 | 6.94 | 1 | 6.94 | 0
751 | 152951116 | 152953739 | 47855723 | 1 | 1 | 1 | 1 | 1-2038 |  | Рабочий монтажник среднего разряда 3,8 | 1369 | 1013 | чел.-ч | чел.-ч | 1 | 0 | 625109291 | 15.2 | 0 | 0 | 0 | 65.24 | 0 | 0 | 0 | 9.4 | 1 | 1 | 1 | 6.94 | 0 | 1 | 0 | 0 | 0 | 15.2 |  | 1 | 2 | 152953748 | 1 | 0 | 683 | 0 | 0 | 0 | 0 | 0 | 0 | 0 | 0 | 0 | 0 | 0 | 0 | 0 | 0 | 0 | 0 | 0 | 0 | 0 | 0 | 0 | 0 | 0.608 | 65.24 | 9.4 | 6.94 | 0
751 | 152951116 | 152953739 | 121548 | 1 | 1 | 1 | 1 | 2 |  | Затраты труда машинистов | 608254 | 1013 | чел.час | чел.час | 1 | 0 | -185737400 | 0.02 | 0 | 0 | 0 | 0 | 0 | 0 | 0 | 0 | 1 | 1 | 6.94 | 1 | 0 | 1 | 0 | 0 | 0 | 0.02 |  | 2 | 2 | 152953749 | 1 | 0 | 684 | 0 | 0 | 0 | 0 | 0 | 0 | 0 | 0 | 0 | 0 | 0 | 0 | 0 | 0 | 0 | 0 | 0 | 0 | 0 | 0 | 0 | 0 | 0.0008 | 0 | 0 | 1 | 0
751 | 152951116 | 152953739 | 133054636 | 1 | 1 | 1 | 2 | 021102 | ФСЭМ 021102 пр.№31/пр от 30.01.2014 г. | Краны на автомобильном ходу при работе на монтаже технологического оборудования 10 т | 1368 | 1011 | маш.-ч | маш.-ч | 1 | 0 | 623433589 | 0.02 | 0 | 934.47 | 93.69 | 0 | 0 | 134.65 | 13.5 | 0 | 1 | 6.94 | 6.94 | 1 | 0 | 1 | 0 | 0 | 0 | 0.02 |  | 0 | 2 | 152953750 | 1 | 0 | 685 | 0 | 0 | 0 | 0 | 0 | 0 | 0 | 0 | 0 | 0 | 0 | 0 | 0 | 0 | 0 | 0 | 0 | 0 | 0 | 0 | 0 | 0 | 0.0008 | 934.47 | 134.65 | 6.94 | 0
751 | 152951116 | 152953739 | 133056494 | 1 | 1 | 1 | 2 | 400001 | ФСЭМ 400001 пр.№31/пр от 30.01.2014 г. | Автомобили бортовые, грузоподъемность до 5 т | 1368 | 1011 | маш.-ч | маш.-ч | 1 | 0 | -876059681 | 0.01 | 0 | 604.96 | 80.5 | 0 | 0 | 87.17 | 11.6 | 0 | 1 | 6.94 | 6.94 | 1 | 0 | 1 | 0 | 0 | 0 | 0.01 |  | 0 | 2 | 152953751 | 1 | 0 | 686 | 0 | 0 | 0 | 0 | 0 | 0 | 0 | 0 | 0 | 0 | 0 | 0 | 0 | 0 | 0 | 0 | 0 | 0 | 0 | 0 | 0 | 0 | 0.0004 | 604.96 | 87.17 | 6.94 | 0
751 | 152951116 | 152953739 | 133060221 | 1 | 1 | 1 | 3 | 101-2143 | ФССЦ 101-2143 пр.№31/пр от 30.01.2014 г. | Краска | 1346 | 1009 | кг | кг | 1 | 0 | 789632789 | 0.3 | 198.48 | 0 | 0 | 0 | 28.6 | 0 | 0 | 0 | 6.94 | 1 | 1 | 1 | 0 | 1 | 0 | 0 | 0 | 0.3 |  | 0 | 2 | 152953752 | 1 | 0 | 687 | 0 | 0 | 0 | 0 | 0 | 0 | 0 | 0 | 0 | 0 | 0 | 0 | 0 | 0 | 0 | 0 | 0 | 0 | 0 | 0 | 0 | 0 | 0.012 | 198.48 | 28.6 | 6.94 | 0
751 | 152951116 | 152953739 | 115552957 | 1 | 1 | 1 | 3 | 501-8482 | ФССЦ-2001, 501-8482, приказ Минстроя России №899/пр от 11.12.2015 г. | Кабель силовой с медными жилами с поливинилхлоридной изоляцией и оболочкой, не распространяющий горение, с низким дымо- и газовыделением марки ВВГнг-LS, с числом жил - 3 и сечением 1,5 мм2 | 1477 | 1013 | 1000 м | 1000 М | 1 | 0 | 1788923085 | 0.1 | 33534.91 | 0 | 0 | 0 | 4832.12 | 0 | 0 | 0 | 6.94 | 1 | 1 | 1 | 0 | 0 | 0 | 0 | 0 | 0.1 |  | 0 | 1 | -1 | 0 | 0 |  | 0 | 0 | 0 | 0 | 0 | 0 | 0 | 0 | 0 | 0 | 0 | 0 | 0 | 0 | 0 | 0 | 0 | 0 | 0 | 0 | 0 | 0 | 0.004 | 33534.91 | 4832.12 | 6.94 | 0
751 | 152951116 | 152953739 | 133109223 | 1 | 1 | 1 | 3 | 507-0700 | ФССЦ 507-0700 пр.№31/пр от 30.01.2014 г. | Трубка поливинилхлоридная ХВТ | 1346 | 1009 | кг | кг | 1 | 0 | 1610033418 | 0.53 | 289.4 | 0 | 0 | 0 | 41.7 | 0 | 0 | 0 | 6.94 | 1 | 1 | 1 | 0 | 1 | 0 | 0 | 0 | 0.53 |  | 0 | 2 | 152953753 | 1 | 0 | 688 | 0 | 0 | 0 | 0 | 0 | 0 | 0 | 0 | 0 | 0 | 0 | 0 | 0 | 0 | 0 | 0 | 0 | 0 | 0 | 0 | 0 | 0 | 0.0212 | 289.4 | 41.7 | 6.94 | 0
751 | 152951116 | 152953739 | 133121438 | 1 | 1 | 1 | 3 | 999-9950 | ФССЦ 999-9950 пр.№31/пр от 30.01.2014 г. | Вспомогательные ненормируемые материалы (2% от ОЗП) | 1374 | 1013 | РУБ | РУБ | 1 | 0 | 1340510974 | 2.86 | 6.94 | 0 | 0 | 0 | 1 | 0 | 0 | 0 | 6.94 | 1 | 1 | 1 | 0 | 1 | 0 | 0 | 0 | 2.86 |  | 0 | 2 | 152953754 | 1 | 0 | 689 | 0 | 0 | 0 | 0 | 0 | 0 | 0 | 0 | 0 | 0 | 0 | 0 | 0 | 0 | 0 | 0 | 0 | 0 | 0 | 0 | 0 | 0 | 0.1144 | 6.94 | 1 | 6.94 | 0
753 | 152951116 | 152953756 | 47840747 | 1 | 1 | 1 | 1 | 1-1038 |  | Рабочий строитель среднего разряда 3,8 | 1369 | 1013 | чел.-ч | чел.-ч | 1 | 0 | 1951387513 | 124.614 | 0 | 0 | 0 | 65.24 | 0 | 0 | 0 | 9.4 | 1 | 1 | 1 | 6.94 | 0 | 1 | 1 | 0 | 0 | 108.36 | *1,15 | 1 | 2 | 152953767 | 1 | 0 | 690 | 0 | 0 | 0 | 0 | 0 | 0 | 0 | 0 | 0 | 0 | 0 | 0 | 0 | 0 | 0 | 0 | 0 | 0 | 0 | 0 | 0 | 0 | 1.5701 | 65.24 | 9.4 | 6.94 | 0
753 | 152951116 | 152953756 | 121548 | 1 | 1 | 1 | 1 | 2 |  | Затраты труда машинистов | 608254 | 1013 | чел.час | чел.час | 1 | 0 | -185737400 | 0.3125 | 0 | 0 | 0 | 0 | 0 | 0 | 0 | 0 | 1 | 1 | 6.94 | 1 | 0 | 1 | 1 | 0 | 0 | 0.25 | *1,25 | 2 | 2 | 152953768 | 1 | 0 | 691 | 0 | 0 | 0 | 0 | 0 | 0 | 0 | 0 | 0 | 0 | 0 | 0 | 0 | 0 | 0 | 0 | 0 | 0 | 0 | 0 | 0 | 0 | 0.0039375 | 0 | 0 | 1 | 0
753 | 152951116 | 152953756 | 47840893 | 1 | 1 | 1 | 2 | 021141 | ФСЭМ (2009), сб.02,поз.1141 | Краны на автомобильном ходу при работе на других видах строительства 10 т | 1368 | 1011 | маш.-ч | маш.-ч | 1 | 0 | 1128006590 | 0.3125 | 0 | 777.21 | 93.69 | 0 | 0 | 111.99 | 13.5 | 0 | 1 | 6.94 | 6.94 | 1 | 0 | 1 | 1 | 0 | 0 | 0.25 | *1,25 | 0 | 2 | 152953769 | 1 | 0 | 692 | 0 | 0 | 0 | 0 | 0 | 0 | 0 | 0 | 0 | 0 | 0 | 0 | 0 | 0 | 0 | 0 | 0 | 0 | 0 | 0 | 0 | 0 | 0.0039375 | 777.21 | 111.99 | 6.94 | 0
753 | 152951116 | 152953756 | 47852889 | 1 | 1 | 1 | 2 | 030404 | ФСЭМ (2009), сб.03,поз.0404 | Лебедки электрические тяговым усилием до 31,39 кН (3,2 т) | 1368 | 1011 | маш.-ч | маш.-ч | 1 | 0 | -1358130028 | 20.25 | 0 | 47.89 | 0 | 0 | 0 | 6.9 | 0 | 0 | 1 | 6.94 | 6.94 | 1 | 0 | 1 | 1 | 0 | 0 | 16.2 | *1,25 | 0 | 2 | 152953770 | 1 | 0 | 693 | 0 | 0 | 0 | 0 | 0 | 0 | 0 | 0 | 0 | 0 | 0 | 0 | 0 | 0 | 0 | 0 | 0 | 0 | 0 | 0 | 0 | 0 | 0.25515 | 47.89 | 6.9 | 6.94 | 0
753 | 152951116 | 152953756 | 47840737 | 1 | 1 | 1 | 2 | 330206 | ФСЭМ (2009), сб.33,поз.0206 | Дрели электрические | 1368 | 1011 | маш.-ч | маш.-ч | 1 | 0 | 1587204781 | 4.425 | 0 | 13.53 | 0 | 0 | 0 | 1.95 | 0 | 0 | 1 | 6.94 | 6.94 | 1 | 0 | 1 | 1 | 0 | 0 | 3.54 | *1,25 | 0 | 2 | 152953771 | 1 | 0 | 694 | 0 | 0 | 0 | 0 | 0 | 0 | 0 | 0 | 0 | 0 | 0 | 0 | 0 | 0 | 0 | 0 | 0 | 0 | 0 | 0 | 0 | 0 | 0.055755 | 13.53 | 1.95 | 6.94 | 0
753 | 152951116 | 152953756 | 47840576 | 1 | 1 | 1 | 2 | 400001 | ФСЭМ (2009), сб.40,поз.0001 | Автомобили бортовые, грузоподъемность до 5 т | 1368 | 1011 | маш.-ч | маш.-ч | 1 | 0 | -923680646 | 0.175 | 0 | 604.96 | 80.5 | 0 | 0 | 87.17 | 11.6 | 0 | 1 | 6.94 | 6.94 | 1 | 0 | 1 | 1 | 0 | 0 | 0.14 | *1,25 | 0 | 2 | 152953772 | 1 | 0 | 695 | 0 | 0 | 0 | 0 | 0 | 0 | 0 | 0 | 0 | 0 | 0 | 0 | 0 | 0 | 0 | 0 | 0 | 0 | 0 | 0 | 0 | 0 | 0.002205 | 604.96 | 87.17 | 6.94 | 0
753 | 152951116 | 152953756 | 48277160 | 1 | 1 | 1 | 3 | 206-1336 | ФССЦ (2010) ч.2, раздел06, поз.1336 | Рейка алюминиевая потолочная 100 мм | 1301 | 102138004 | м | м | 1 | 0 | 52764878 | 1050 | 171.49 | 0 | 0 | 0 | 24.71 | 0 | 0 | 0 | 6.94 | 1 | 1 | 1 | 0 | 1 | 0 | 0 | 0 | 1050 |  | 0 | 2 | 152953773 | 1 | 0 | 696 | 0 | 0 | 0 | 0 | 0 | 0 | 0 | 0 | 0 | 0 | 0 | 0 | 0 | 0 | 0 | 0 | 0 | 0 | 0 | 0 | 0 | 0 | 13.23 | 171.49 | 24.71 | 6.94 | 0
753 | 152951116 | 152953756 | 48277161 | 1 | 1 | 1 | 3 | 206-1337 | ФССЦ (2010) ч.2, раздел06, поз.1337 | Гребенка несущая | 1301 | 102138004 | м | м | 1 | 0 | 1681151622 | 100 | 142.06 | 0 | 0 | 0 | 20.47 | 0 | 0 | 0 | 6.94 | 1 | 1 | 1 | 0 | 1 | 0 | 0 | 0 | 100 |  | 0 | 2 | 152953774 | 1 | 0 | 697 | 0 | 0 | 0 | 0 | 0 | 0 | 0 | 0 | 0 | 0 | 0 | 0 | 0 | 0 | 0 | 0 | 0 | 0 | 0 | 0 | 0 | 0 | 1.26 | 142.06 | 20.47 | 6.94 | 0
753 | 152951116 | 152953756 | 48277162 | 1 | 1 | 1 | 3 | 206-1338 | ФССЦ (2010) ч.2, раздел06, поз.1338 | Уголок декоративный (пристенный) | 1301 | 102138004 | м | м | 1 | 0 | 840288134 | 358.7302 | 43.58 | 0 | 0 | 0 | 6.28 | 0 | 0 | 0 | 6.94 | 1 | 1 | 1 | 1 | 0 | 1 | 0 | 0 | 358.7302 |  | 0 | 2 | 152953775 | 1 | 6144 | 698 | 0 | 0 | 0 | 0 | 0 | 0 | 0 | 0 | 0 | 0 | 0 | 0 | 0 | 0 | 0 | 0 | 0 | 0 | 0 | 0 | 0 | 0 | 4.52 | 43.58 | 6.28 | 6.94 | 0
753 | 152951116 | 152953756 | 48277163 | 1 | 1 | 1 | 3 | 206-1339 | ФССЦ (2010) ч.2, раздел06, поз.1339 | Подвес в комплекте | 1354 | 1010 | шт. | шт. | 1 | 0 | -1827130306 | 70 | 25.4 | 0 | 0 | 0 | 3.66 | 0 | 0 | 0 | 6.94 | 1 | 1 | 1 | 0 | 1 | 0 | 0 | 0 | 70 |  | 0 | 2 | 152953776 | 1 | 0 | 699 | 0 | 0 | 0 | 0 | 0 | 0 | 0 | 0 | 0 | 0 | 0 | 0 | 0 | 0 | 0 | 0 | 0 | 0 | 0 | 0 | 0 | 0 | 0.882 | 25.4 | 3.66 | 6.94 | 0
792 | 152951116 | 152953778 | 47840853 | 1 | 1 | 1 | 1 | 1-1030 |  | Рабочий строитель среднего разряда 3 | 1369 | 1013 | чел.-ч | чел.-ч | 1 | 0 | 1774247228 | 69.87 | 0 | 0 | 0 | 59.2 | 0 | 0 | 0 | 8.53 | 1 | 1 | 1 | 6.94 | 0 | 1 | 0 | 0 | 0 | 69.87 |  | 1 | 2 | 152953783 | 1 | 0 | 700 | 0 | 0 | 0 | 0 | 0 | 0 | 0 | 0 | 0 | 0 | 0 | 0 | 0 | 0 | 0 | 0 | 0 | 0 | 0 | 0 | 0 | 0 | 0.88036 | 59.2 | 8.53 | 6.94 | 0
792 | 152951116 | 152953778 | 121548 | 1 | 1 | 1 | 1 | 2 |  | Затраты труда машинистов | 608254 | 1013 | чел.час | чел.час | 1 | 0 | -185737400 | 1.44 | 0 | 0 | 0 | 0 | 0 | 0 | 0 | 0 | 1 | 1 | 6.94 | 1 | 0 | 1 | 0 | 0 | 0 | 1.44 |  | 2 | 2 | 152953784 | 1 | 0 | 701 | 0 | 0 | 0 | 0 | 0 | 0 | 0 | 0 | 0 | 0 | 0 | 0 | 0 | 0 | 0 | 0 | 0 | 0 | 0 | 0 | 0 | 0 | 0.018144 | 0 | 0 | 1 | 0
792 | 152951116 | 152953778 | 115066410 | 1 | 1 | 1 | 2 | 030954 | ФСЭМ-2001, 030954, приказ Минстроя России №899/пр от 11.12.2015 г. | Подъемники грузоподъемностью до 500 кг одномачтовые, высота подъема 45 м | 1368 | 1011 | маш.-ч | маш.-ч | 1 | 0 | 341432456 | 1.44 | 0 | 216.94 | 93.69 | 0 | 0 | 31.26 | 13.5 | 0 | 1 | 6.94 | 6.94 | 1 | 0 | 1 | 0 | 0 | 0 | 1.44 |  | 0 | 2 | 152953785 | 1 | 0 | 702 | 0 | 0 | 0 | 0 | 0 | 0 | 0 | 0 | 0 | 0 | 0 | 0 | 0 | 0 | 0 | 0 | 0 | 0 | 0 | 0 | 0 | 0 | 0.018144 | 216.94 | 31.26 | 6.94 | 0
792 | 152951116 | 152953778 | 115259895 | 1 | 1 | 1 | 3 | 509-9900 | ФССЦ-2001, 509-9900, приказ Минстроя России №899/пр от 11.12.2015 г. | Строительный мусор | 1348 | 1009 | т | т | 1000 | 0 | 68711460 | 5.2 | 0 | 0 | 0 | 0 | 0 | 0 | 0 | 0 | 6.94 | 1 | 1 | 1 | 0 | 0 | 1 | 0 | 0 | 5.2 |  | 0 | 2 | 152953786 | 1 | 0 | 703 | 0 | 0 | 0 | 0 | 0 | 0 | 0 | 0 | 0 | 0 | 0 | 0 | 0 | 0 | 0 | 0 | 0 | 0 | 0 | 0 | 0 | 0 | 0.06552 | 0 | 0 | 6.94 | 0
794 | 152951116 | 152953788 | 47840614 | 1 | 1 | 1 | 1 | 1-1022 |  | Рабочий строитель среднего разряда 2,2 | 1369 | 1013 | чел.-ч | чел.-ч | 1 | 0 | -2028629724 | 45.4365 | 0 | 0 | 0 | 55.1 | 0 | 0 | 0 | 7.94 | 1 | 1 | 1 | 6.94 | 0 | 1 | 1 | 0 | 0 | 39.51 | *1,15 | 1 | 2 | 152953795 | 1 | 0 | 704 | 0 | 0 | 0 | 0 | 0 | 0 | 0 | 0 | 0 | 0 | 0 | 0 | 0 | 0 | 0 | 0 | 0 | 0 | 0 | 0 | 0 | 0 | 0.5725 | 55.1 | 7.94 | 6.94 | 0
794 | 152951116 | 152953788 | 121548 | 1 | 1 | 1 | 1 | 2 |  | Затраты труда машинистов | 608254 | 1013 | чел.час | чел.час | 1 | 0 | -185737400 | 1.5875 | 0 | 0 | 0 | 0 | 0 | 0 | 0 | 0 | 1 | 1 | 6.94 | 1 | 0 | 1 | 1 | 0 | 0 | 1.27 | *1,25 | 2 | 2 | 152953796 | 1 | 0 | 705 | 0 | 0 | 0 | 0 | 0 | 0 | 0 | 0 | 0 | 0 | 0 | 0 | 0 | 0 | 0 | 0 | 0 | 0 | 0 | 0 | 0 | 0 | 0.020002 | 0 | 0 | 1 | 0
794 | 152951116 | 152953788 | 115066410 | 1 | 1 | 1 | 2 | 030954 | ФСЭМ-2001, 030954, приказ Минстроя России №899/пр от 11.12.2015 г. | Подъемники грузоподъемностью до 500 кг одномачтовые, высота подъема 45 м | 1368 | 1011 | маш.-ч | маш.-ч | 1 | 0 | 341432456 | 1.5875 | 0 | 216.94 | 93.69 | 0 | 0 | 31.26 | 13.5 | 0 | 1 | 6.94 | 6.94 | 1 | 0 | 1 | 1 | 0 | 0 | 1.27 | *1,25 | 0 | 2 | 152953797 | 1 | 0 | 706 | 0 | 0 | 0 | 0 | 0 | 0 | 0 | 0 | 0 | 0 | 0 | 0 | 0 | 0 | 0 | 0 | 0 | 0 | 0 | 0 | 0 | 0 | 0.020002 | 216.94 | 31.26 | 6.94 | 0
794 | 152951116 | 152953788 | 115022869 | 1 | 1 | 1 | 2 | 111301 | ФСЭМ-2001, 111301, приказ Минстроя России №899/пр от 11.12.2015 г. | Вибратор поверхностный | 1368 | 1011 | маш.-ч | маш.-ч | 1 | 0 | 1560410255 | 11.3375 | 0 | 3.47 | 0 | 0 | 0 | 0.5 | 0 | 0 | 1 | 6.94 | 6.94 | 1 | 0 | 1 | 1 | 0 | 0 | 9.07 | *1,25 | 0 | 2 | 152953798 | 1 | 0 | 707 | 0 | 0 | 0 | 0 | 0 | 0 | 0 | 0 | 0 | 0 | 0 | 0 | 0 | 0 | 0 | 0 | 0 | 0 | 0 | 0 | 0 | 0 | 0.14285 | 3.47 | 0.5 | 6.94 | 0
794 | 152951116 | 152953788 | 115060405 | 1 | 1 | 1 | 3 | 402-0005 | ФССЦ-2001, 402-0005, приказ Минстроя России №899/пр от 11.12.2015 г. | Раствор готовый кладочный цементный марки 150 | 1339 | 1007 | м3 | м3 | 1 | 0 | 120559410 | 2.04 | 3805.2 | 0 | 0 | 0 | 548.3 | 0 | 0 | 0 | 6.94 | 1 | 1 | 1 | 0 | 1 | 0 | 0 | 0 | 2.04 |  | 0 | 2 | 152953799 | 1 | 0 | 708 | 0 | 0 | 0 | 0 | 0 | 0 | 0 | 0 | 0 | 0 | 0 | 0 | 0 | 0 | 0 | 0 | 0 | 0 | 0 | 0 | 0 | 0 | 0.025704 | 3805.2 | 548.3 | 6.94 | 0
794 | 152951116 | 152953788 | 115017389 | 1 | 1 | 1 | 3 | 411-0001 | ФССЦ-2001, 411-0001, приказ Минстроя России №899/пр от 11.12.2015 г. | Вода | 1339 | 1007 | м3 | м3 | 1 | 0 | 11619063 | 3.5 | 16.93 | 0 | 0 | 0 | 2.44 | 0 | 0 | 0 | 6.94 | 1 | 1 | 1 | 0 | 1 | 0 | 0 | 0 | 3.5 |  | 0 | 2 | 152953800 | 1 | 0 | 709 | 0 | 0 | 0 | 0 | 0 | 0 | 0 | 0 | 0 | 0 | 0 | 0 | 0 | 0 | 0 | 0 | 0 | 0 | 0 | 0 | 0 | 0 | 0.0441 | 16.93 | 2.44 | 6.94 | 0
795 | 152951116 | 152994993 | 47841023 | 1 | 1 | 1 | 1 | 1-1032 |  | Рабочий строитель среднего разряда 3,2 | 1369 | 1013 | чел.-ч | чел.-ч | 1 | 0 | -1371206905 | 356.983 | 0 | 0 | 0 | 60.66 | 0 | 0 | 0 | 8.74 | 1 | 1 | 1 | 6.94 | 0 | 1 | 1 | 0 | 0 | 310.42 | )*1,15 | 1 | 2 | 152995007 | 1 | 0 | 710 | 0 | 0 | 0 | 0 | 0 | 0 | 0 | 0 | 0 | 0 | 0 | 0 | 0 | 0 | 0 | 0 | 0 | 0 | 0 | 0 | 0 | 0 | 4.498 | 60.66 | 8.74 | 6.94 | 0
795 | 152951116 | 152994993 | 121548 | 1 | 1 | 1 | 1 | 2 |  | Затраты труда машинистов | 608254 | 1013 | чел.час | чел.час | 1 | 0 | -185737400 | 2.15 | 0 | 0 | 0 | 0 | 0 | 0 | 0 | 0 | 1 | 1 | 6.94 | 1 | 0 | 1 | 1 | 0 | 0 | 1.72 | )*1,25 | 2 | 2 | 152995008 | 1 | 0 | 711 | 0 | 0 | 0 | 0 | 0 | 0 | 0 | 0 | 0 | 0 | 0 | 0 | 0 | 0 | 0 | 0 | 0 | 0 | 0 | 0 | 0 | 0 | 0.02709 | 0 | 0 | 1 | 0
795 | 152951116 | 152994993 | 115069430 | 1 | 1 | 1 | 2 | 020128 | ФСЭМ-2001, 020128, приказ Минстроя России №899/пр от 11.12.2015 г. | Краны башенные при работе на других видах строительства 5 т | 1368 | 1011 | маш.-ч | маш.-ч | 1 | 0 | -1347679350 | 0.025 | 0 | 579 | 93.69 | 0 | 0 | 83.43 | 13.5 | 0 | 1 | 6.94 | 6.94 | 1 | 0 | 1 | 1 | 0 | 0 | 0.02 | )*1,25 | 0 | 2 | 152995009 | 1 | 0 | 712 | 0 | 0 | 0 | 0 | 0 | 0 | 0 | 0 | 0 | 0 | 0 | 0 | 0 | 0 | 0 | 0 | 0 | 0 | 0 | 0 | 0 | 0 | 0.000315 | 579 | 83.43 | 6.94 | 0
795 | 152951116 | 152994993 | 115064733 | 1 | 1 | 1 | 2 | 021140 | ФСЭМ-2001, 021140, приказ Минстроя России №899/пр от 11.12.2015 г. | Краны на автомобильном ходу при работе на других видах строительства 6,3 т | 1368 | 1011 | маш.-ч | маш.-ч | 1 | 0 | -221431183 | 0.0125 | 0 | 610.79 | 80.5 | 0 | 0 | 88.01 | 11.6 | 0 | 1 | 6.94 | 6.94 | 1 | 0 | 1 | 1 | 0 | 0 | 0.01 | )*1,25 | 0 | 2 | 152995010 | 1 | 0 | 713 | 0 | 0 | 0 | 0 | 0 | 0 | 0 | 0 | 0 | 0 | 0 | 0 | 0 | 0 | 0 | 0 | 0 | 0 | 0 | 0 | 0 | 0 | 0.0001575 | 610.79 | 88.01 | 6.94 | 0
795 | 152951116 | 152994993 | 115068377 | 1 | 1 | 1 | 2 | 110901 | ФСЭМ-2001, 110901, приказ Минстроя России №899/пр от 11.12.2015 г. | Растворосмесители передвижные 65 л | 1368 | 1011 | маш.-ч | маш.-ч | 1 | 0 | -1705222261 | 2.1125 | 0 | 85.99 | 69.82 | 0 | 0 | 12.39 | 10.06 | 0 | 1 | 6.94 | 6.94 | 1 | 0 | 1 | 1 | 0 | 0 | 1.69 | )*1,25 | 0 | 2 | 152995011 | 1 | 0 | 714 | 0 | 0 | 0 | 0 | 0 | 0 | 0 | 0 | 0 | 0 | 0 | 0 | 0 | 0 | 0 | 0 | 0 | 0 | 0 | 0 | 0 | 0 | 0.026617 | 85.99 | 12.39 | 6.94 | 0
795 | 152951116 | 152994993 | 115085760 | 1 | 1 | 1 | 2 | 339904 | ФСЭМ-2001, 339904, приказ Минстроя России №899/пр от 11.12.2015 г. | Плиткорез MAKITA RH 4101 | 1368 | 1011 | маш.-ч | маш.-ч | 1 | 0 | -1762306581 | 0.0625 | 0 | 69.19 | 0 | 0 | 0 | 9.97 | 0 | 0 | 1 | 6.94 | 6.94 | 1 | 0 | 1 | 1 | 0 | 0 | 0.05 | )*1,25 | 0 | 2 | 152995012 | 1 | 0 | 715 | 0 | 0 | 0 | 0 | 0 | 0 | 0 | 0 | 0 | 0 | 0 | 0 | 0 | 0 | 0 | 0 | 0 | 0 | 0 | 0 | 0 | 0 | 0.0007875 | 69.19 | 9.97 | 6.94 | 0
795 | 152951116 | 152994993 | 115016508 | 1 | 1 | 1 | 2 | 400001 | ФСЭМ-2001, 400001, приказ Минстроя России №899/пр от 11.12.2015 г. | Автомобили бортовые, грузоподъемность до 5 т | 1368 | 1011 | маш.-ч | маш.-ч | 1 | 0 | -365761310 | 0.0125 | 0 | 604.96 | 80.5 | 0 | 0 | 87.17 | 11.6 | 0 | 1 | 6.94 | 6.94 | 1 | 0 | 1 | 1 | 0 | 0 | 0.01 | )*1,25 | 0 | 2 | 152995013 | 1 | 0 | 716 | 0 | 0 | 0 | 0 | 0 | 0 | 0 | 0 | 0 | 0 | 0 | 0 | 0 | 0 | 0 | 0 | 0 | 0 | 0 | 0 | 0 | 0 | 0.0001575 | 604.96 | 87.17 | 6.94 | 0
795 | 152951116 | 152994993 | 115085197 | 1 | 1 | 1 | 3 | 101-1971 | ФССЦ-2001, 101-1971, приказ Минстроя России №899/пр от 11.12.2015 г. | Затирка «Старатели» (разной цветности) | 1348 | 1009 | т | т | 1000 | 0 | -2127106556 | 0.013 | 45200.22 | 0 | 0 | 0 | 6513 | 0 | 0 | 0 | 6.94 | 1 | 1 | 1 | 0 | 1 | 0 | 0 | 0 | 0.013 |  | 0 | 2 | 152995014 | 1 | 0 | 717 | 0 | 0 | 0 | 0 | 0 | 0 | 0 | 0 | 0 | 0 | 0 | 0 | 0 | 0 | 0 | 0 | 0 | 0 | 0 | 0 | 0 | 0 | 0.0001638 | 45200.22 | 6513 | 6.94 | 0
795 | 152951116 | 152994993 | 115085757 | 1 | 1 | 1 | 3 | 101-4368 | ФССЦ-2001, 101-4368, приказ Минстроя России №899/пр от 11.12.2015 г. | Клей плиточный «Юнис Гранит» | 1346 | 1009 | кг | кг | 1 | 0 | 1573397389 | 1200 | 25.61 | 0 | 0 | 0 | 3.69 | 0 | 0 | 0 | 6.94 | 1 | 1 | 1 | 0 | 1 | 0 | 0 | 0 | 1200 |  | 0 | 2 | 152995015 | 1 | 0 | 718 | 0 | 0 | 0 | 0 | 0 | 0 | 0 | 0 | 0 | 0 | 0 | 0 | 0 | 0 | 0 | 0 | 0 | 0 | 0 | 0 | 0 | 0 | 15.12 | 25.61 | 3.69 | 6.94 | 0
795 | 152951116 | 152994993 | 115085758 | 1 | 1 | 1 | 3 | 101-4486 | ФССЦ-2001, 101-4486, приказ Минстроя России №899/пр от 11.12.2015 г. | Гранит керамический многоцветный неполированный, размером 400х400х9 мм | 1327 | 1005 | м2 | м2 | 1 | 1 | -756472791 | -102 | 974.72 | 0 | 0 | 0 | 140.45 | 0 | 0 | 0 | 6.94 | 1 | 1 | 1 | 0 | 1 | 0 | 0 | 0 | -102 |  | 0 | 2 | 152995016 | 1 | 6144 | 719 | 0 | 0 | 0 | 0 | 0 | 0 | 0 | 0 | 0 | 0 | 0 | 0 | 0 | 0 | 0 | 0 | 0 | 0 | 0 | 0 | 0 | 0 | -1.2852 | 974.72 | 140.45 | 6.94 | 0
795 | 152951116 | 152994993 | 115017389 | 1 | 1 | 1 | 3 | 411-0001 | ФССЦ-2001, 411-0001, приказ Минстроя России №899/пр от 11.12.2015 г. | Вода | 1339 | 1007 | м3 | м3 | 1 | 0 | 11619063 | 0.44 | 16.93 | 0 | 0 | 0 | 2.44 | 0 | 0 | 0 | 6.94 | 1 | 1 | 1 | 0 | 1 | 0 | 0 | 0 | 0.44 |  | 0 | 2 | 152995019 | 1 | 0 | 722 | 0 | 0 | 0 | 0 | 0 | 0 | 0 | 0 | 0 | 0 | 0 | 0 | 0 | 0 | 0 | 0 | 0 | 0 | 0 | 0 | 0 | 0 | 0.005544 | 16.93 | 2.44 | 6.94 | 0
795 | 152951116 | 152994993 | 0 | 1 | 1 | 1 | 3 | прайс-лист |  | Керамогранит 400х400 мм ESTIMA TR 04 матовый | 0 |  |  |  |  | 0 | 1337890931 | 102 | 661 | 0 | 0 | 0 | 95.24 | 0 | 0 | 0 | 6.94 | 1 | 1 | 1 | 0 | 0 | 0 | 0 | 0 | 102 |  | 0 | 1 | -1 | 0 | 0 |  | 0 | 0 | 0 | 0 | 0 | 0 | 0 | 0 | 0 | 0 | 0 | 0 | 0 | 0 | 0 | 0 | 0 | 0 | 0 | 0 | 0 | 0 | 1.2852 | 661 | 95.24 | 6.94 | 0
835 | 152951116 | 153065417 | 47840527 | 1 | 1 | 1 | 1 | 1-1020 |  | Рабочий строитель среднего разряда 2 | 1369 | 1013 | чел.-ч | чел.-ч | 1 | 0 | 1607597553 | 20.8 | 0 | 0 | 0 | 54.13 | 0 | 0 | 0 | 7.8 | 1 | 1 | 1 | 6.94 | 0 | 1 | 0 | 0 | 0 | 20.8 |  | 1 | 2 | 153065419 | 1 | 0 | 723 | 0 | 0 | 0 | 0 | 0 | 0 | 0 | 0 | 0 | 0 | 0 | 0 | 0 | 0 | 0 | 0 | 0 | 0 | 0 | 0 | 0 | 0 | 0.7696 | 54.13 | 7.8 | 6.94 | 0
836 | 152951116 | 152953827 | 47840642 | 1 | 1 | 1 | 1 | 1-1021 |  | Рабочий строитель среднего разряда 2,1 | 1369 | 1013 | чел.-ч | чел.-ч | 1 | 0 | -902650305 | 74.3 | 0 | 0 | 0 | 54.62 | 0 | 0 | 0 | 7.87 | 1 | 1 | 1 | 6.94 | 0 | 1 | 0 | 0 | 0 | 74.3 |  | 1 | 2 | 152953833 | 1 | 0 | 724 | 0 | 0 | 0 | 0 | 0 | 0 | 0 | 0 | 0 | 0 | 0 | 0 | 0 | 0 | 0 | 0 | 0 | 0 | 0 | 0 | 0 | 0 | 5.4982 | 54.62 | 7.87 | 6.94 | 0
836 | 152951116 | 152953827 | 121548 | 1 | 1 | 1 | 1 | 2 |  | Затраты труда машинистов | 608254 | 1013 | чел.час | чел.час | 1 | 0 | -185737400 | 1.99 | 0 | 0 | 0 | 0 | 0 | 0 | 0 | 0 | 1 | 1 | 6.94 | 1 | 0 | 1 | 0 | 0 | 0 | 1.99 |  | 2 | 2 | 152953834 | 1 | 0 | 725 | 0 | 0 | 0 | 0 | 0 | 0 | 0 | 0 | 0 | 0 | 0 | 0 | 0 | 0 | 0 | 0 | 0 | 0 | 0 | 0 | 0 | 0 | 0.14726 | 0 | 0 | 1 | 0
836 | 152951116 | 152953827 | 115066410 | 1 | 1 | 1 | 2 | 030954 | ФСЭМ-2001, 030954, приказ Минстроя России №899/пр от 11.12.2015 г. | Подъемники грузоподъемностью до 500 кг одномачтовые, высота подъема 45 м | 1368 | 1011 | маш.-ч | маш.-ч | 1 | 0 | 341432456 | 0.35 | 0 | 216.94 | 93.69 | 0 | 0 | 31.26 | 13.5 | 0 | 1 | 6.94 | 6.94 | 1 | 0 | 1 | 0 | 0 | 0 | 0.35 |  | 0 | 2 | 152953835 | 1 | 0 | 726 | 0 | 0 | 0 | 0 | 0 | 0 | 0 | 0 | 0 | 0 | 0 | 0 | 0 | 0 | 0 | 0 | 0 | 0 | 0 | 0 | 0 | 0 | 0.0259 | 216.94 | 31.26 | 6.94 | 0
836 | 152951116 | 152953827 | 115022373 | 1 | 1 | 1 | 2 | 050101 | ФСЭМ-2001, 050101, приказ Минстроя России №899/пр от 11.12.2015 г. | Компрессоры передвижные с двигателем внутреннего сгорания давлением до 686 кПа (7 ат), производительность до 5 м3/мин | 1368 | 1011 | маш.-ч | маш.-ч | 1 | 0 | -1418027447 | 1.64 | 0 | 624.6 | 69.82 | 0 | 0 | 90 | 10.06 | 0 | 1 | 6.94 | 6.94 | 1 | 0 | 1 | 0 | 0 | 0 | 1.64 |  | 0 | 2 | 152953836 | 1 | 0 | 727 | 0 | 0 | 0 | 0 | 0 | 0 | 0 | 0 | 0 | 0 | 0 | 0 | 0 | 0 | 0 | 0 | 0 | 0 | 0 | 0 | 0 | 0 | 0.12136 | 624.6 | 90 | 6.94 | 0
836 | 152951116 | 152953827 | 115023337 | 1 | 1 | 1 | 2 | 330804 | ФСЭМ-2001, 330804, приказ Минстроя России №899/пр от 11.12.2015 г. | Молотки при работе от передвижных компрессорных станций отбойные пневматические | 1368 | 1011 | маш.-ч | маш.-ч | 1 | 0 | 775724482 | 3.28 | 0 | 10.62 | 0 | 0 | 0 | 1.53 | 0 | 0 | 1 | 6.94 | 6.94 | 1 | 0 | 1 | 0 | 0 | 0 | 3.28 |  | 0 | 2 | 152953837 | 1 | 0 | 728 | 0 | 0 | 0 | 0 | 0 | 0 | 0 | 0 | 0 | 0 | 0 | 0 | 0 | 0 | 0 | 0 | 0 | 0 | 0 | 0 | 0 | 0 | 0.24272 | 10.62 | 1.53 | 6.94 | 0
837 | 152951116 | 152995133 | 47840717 | 1 | 1 | 1 | 1 | 1-1040 |  | Рабочий строитель среднего разряда 4 | 1369 | 1013 | чел.-ч | чел.-ч | 1 | 0 | -1673341983 | 7.5325 | 0 | 0 | 0 | 66.76 | 0 | 0 | 0 | 9.62 | 1 | 1 | 1 | 6.94 | 0 | 1 | 1 | 0 | 0 | 6.55 | )*1,15 | 1 | 2 | 152995140 | 1 | 0 | 729 | 0 | 0 | 0 | 0 | 0 | 0 | 0 | 0 | 0 | 0 | 0 | 0 | 0 | 0 | 0 | 0 | 0 | 0 | 0 | 0 | 0 | 0 | 0.83611 | 66.76 | 9.62 | 6.94 | 0
837 | 152951116 | 152995133 | 121548 | 1 | 1 | 1 | 1 | 2 |  | Затраты труда машинистов | 608254 | 1013 | чел.час | чел.час | 1 | 0 | -185737400 | 0.0125 | 0 | 0 | 0 | 0 | 0 | 0 | 0 | 0 | 1 | 1 | 6.94 | 1 | 0 | 1 | 1 | 0 | 0 | 0.01 | )*1,25 | 2 | 2 | 152995141 | 1 | 0 | 730 | 0 | 0 | 0 | 0 | 0 | 0 | 0 | 0 | 0 | 0 | 0 | 0 | 0 | 0 | 0 | 0 | 0 | 0 | 0 | 0 | 0 | 0 | 0.0013875 | 0 | 0 | 1 | 0
837 | 152951116 | 152995133 | 115066410 | 1 | 1 | 1 | 2 | 030954 | ФСЭМ-2001, 030954, приказ Минстроя России №899/пр от 11.12.2015 г. | Подъемники грузоподъемностью до 500 кг одномачтовые, высота подъема 45 м | 1368 | 1011 | маш.-ч | маш.-ч | 1 | 0 | 341432456 | 0.0125 | 0 | 216.94 | 93.69 | 0 | 0 | 31.26 | 13.5 | 0 | 1 | 6.94 | 6.94 | 1 | 0 | 1 | 1 | 0 | 0 | 0.01 | )*1,25 | 0 | 2 | 152995142 | 1 | 0 | 731 | 0 | 0 | 0 | 0 | 0 | 0 | 0 | 0 | 0 | 0 | 0 | 0 | 0 | 0 | 0 | 0 | 0 | 0 | 0 | 0 | 0 | 0 | 0.0013875 | 216.94 | 31.26 | 6.94 | 0
837 | 152951116 | 152995133 | 115016508 | 1 | 1 | 1 | 2 | 400001 | ФСЭМ-2001, 400001, приказ Минстроя России №899/пр от 11.12.2015 г. | Автомобили бортовые, грузоподъемность до 5 т | 1368 | 1011 | маш.-ч | маш.-ч | 1 | 0 | -365761310 | 0.0125 | 0 | 604.96 | 80.5 | 0 | 0 | 87.17 | 11.6 | 0 | 1 | 6.94 | 6.94 | 1 | 0 | 1 | 1 | 0 | 0 | 0.01 | )*1,25 | 0 | 2 | 152995143 | 1 | 0 | 732 | 0 | 0 | 0 | 0 | 0 | 0 | 0 | 0 | 0 | 0 | 0 | 0 | 0 | 0 | 0 | 0 | 0 | 0 | 0 | 0 | 0 | 0 | 0.0013875 | 604.96 | 87.17 | 6.94 | 0
837 | 152951116 | 152995133 | 115057134 | 1 | 1 | 1 | 3 | 101-1757 | ФССЦ-2001, 101-1757, приказ Минстроя России №899/пр от 11.12.2015 г. | Ветошь | 1346 | 1009 | кг | кг | 1 | 0 | 1519769894 | 0.1 | 12.63 | 0 | 0 | 0 | 1.82 | 0 | 0 | 0 | 6.94 | 1 | 1 | 1 | 0 | 1 | 0 | 0 | 0 | 0.1 |  | 0 | 2 | 152995144 | 1 | 0 | 733 | 0 | 0 | 0 | 0 | 0 | 0 | 0 | 0 | 0 | 0 | 0 | 0 | 0 | 0 | 0 | 0 | 0 | 0 | 0 | 0 | 0 | 0 | 0.0111 | 12.63 | 1.82 | 6.94 | 0
837 | 152951116 | 152995133 | 115525955 | 1 | 1 | 1 | 3 | 101-2416 | ФССЦ-2001, 101-2416, приказ Минстроя России №899/пр от 11.12.2015 г. | Грунтовка «Бетоконтакт», КНАУФ | 1346 | 1009 | кг | кг | 1 | 0 | 686850233 | 35 | 104.72 | 0 | 0 | 0 | 15.09 | 0 | 0 | 0 | 6.94 | 1 | 1 | 1 | 0 | 0 | 0 | 0 | 0 | 35 |  | 0 | 1 | -1 | 0 | 0 |  | 0 | 0 | 0 | 0 | 0 | 0 | 0 | 0 | 0 | 0 | 0 | 0 | 0 | 0 | 0 | 0 | 0 | 0 | 0 | 0 | 0 | 0 | 3.885 | 104.72 | 15.09 | 6.94 | 0
839 | 152951116 | 152995147 | 47841451 | 1 | 1 | 1 | 1 | 1-1036 |  | Рабочий строитель среднего разряда 3,6 | 1369 | 1013 | чел.-ч | чел.-ч | 1 | 0 | 2103360120 | 59.6735 | 0 | 0 | 0 | 63.71 | 0 | 0 | 0 | 9.18 | 1 | 1 | 1 | 6.94 | 0 | 1 | 1 | 0 | 0 | 51.89 | )*1,15 | 1 | 2 | 152995156 | 1 | 0 | 735 | 0 | 0 | 0 | 0 | 0 | 0 | 0 | 0 | 0 | 0 | 0 | 0 | 0 | 0 | 0 | 0 | 0 | 0 | 0 | 0 | 0 | 0 | 6.6238 | 63.71 | 9.18 | 6.94 | 0
839 | 152951116 | 152995147 | 121548 | 1 | 1 | 1 | 1 | 2 |  | Затраты труда машинистов | 608254 | 1013 | чел.час | чел.час | 1 | 0 | -185737400 | 2.3375 | 0 | 0 | 0 | 0 | 0 | 0 | 0 | 0 | 1 | 1 | 6.94 | 1 | 0 | 1 | 1 | 0 | 0 | 1.87 | )*1,25 | 2 | 2 | 152995157 | 1 | 0 | 736 | 0 | 0 | 0 | 0 | 0 | 0 | 0 | 0 | 0 | 0 | 0 | 0 | 0 | 0 | 0 | 0 | 0 | 0 | 0 | 0 | 0 | 0 | 0.25946 | 0 | 0 | 1 | 0
839 | 152951116 | 152995147 | 115020330 | 1 | 1 | 1 | 2 | 030101 | ФСЭМ-2001, 030101, приказ Минстроя России №899/пр от 11.12.2015 г. | Автопогрузчики 5 т | 1368 | 1011 | маш.-ч | маш.-ч | 1 | 0 | 1835961613 | 0.05 | 0 | 624.53 | 69.82 | 0 | 0 | 89.99 | 10.06 | 0 | 1 | 6.94 | 6.94 | 1 | 0 | 1 | 1 | 0 | 0 | 0.04 | )*1,25 | 0 | 2 | 152995158 | 1 | 0 | 737 | 0 | 0 | 0 | 0 | 0 | 0 | 0 | 0 | 0 | 0 | 0 | 0 | 0 | 0 | 0 | 0 | 0 | 0 | 0 | 0 | 0 | 0 | 0.00555 | 624.53 | 89.99 | 6.94 | 0
839 | 152951116 | 152995147 | 115066410 | 1 | 1 | 1 | 2 | 030954 | ФСЭМ-2001, 030954, приказ Минстроя России №899/пр от 11.12.2015 г. | Подъемники грузоподъемностью до 500 кг одномачтовые, высота подъема 45 м | 1368 | 1011 | маш.-ч | маш.-ч | 1 | 0 | 341432456 | 0.2 | 0 | 216.94 | 93.69 | 0 | 0 | 31.26 | 13.5 | 0 | 1 | 6.94 | 6.94 | 1 | 0 | 1 | 1 | 0 | 0 | 0.16 | )*1,25 | 0 | 2 | 152995159 | 1 | 0 | 738 | 0 | 0 | 0 | 0 | 0 | 0 | 0 | 0 | 0 | 0 | 0 | 0 | 0 | 0 | 0 | 0 | 0 | 0 | 0 | 0 | 0 | 0 | 0.0222 | 216.94 | 31.26 | 6.94 | 0
839 | 152951116 | 152995147 | 115068377 | 1 | 1 | 1 | 2 | 110901 | ФСЭМ-2001, 110901, приказ Минстроя России №899/пр от 11.12.2015 г. | Растворосмесители передвижные 65 л | 1368 | 1011 | маш.-ч | маш.-ч | 1 | 0 | -1705222261 | 2.0875 | 0 | 85.99 | 69.82 | 0 | 0 | 12.39 | 10.06 | 0 | 1 | 6.94 | 6.94 | 1 | 0 | 1 | 1 | 0 | 0 | 1.67 | )*1,25 | 0 | 2 | 152995160 | 1 | 0 | 739 | 0 | 0 | 0 | 0 | 0 | 0 | 0 | 0 | 0 | 0 | 0 | 0 | 0 | 0 | 0 | 0 | 0 | 0 | 0 | 0 | 0 | 0 | 0.23171 | 85.99 | 12.39 | 6.94 | 0
839 | 152951116 | 152995147 | 115507881 | 1 | 1 | 1 | 3 | 402-0070 | ФССЦ-2001, 402-0070, приказ Минстроя России №899/пр от 11.12.2015 г. | Смесь сухая для заделки швов (фуга) АТЛАС растворная для ручной работы | 1348 | 1009 | т | т | 1000 | 1 | -2121693189 | -0.97 | 17350 | 0 | 0 | 0 | 2500 | 0 | 0 | 0 | 6.94 | 1 | 1 | 1 | 0 | 1 | 0 | 0 | 0 | -0.97 |  | 0 | 2 | 152995162 | 1 | 6144 | 741 | 0 | 0 | 0 | 0 | 0 | 0 | 0 | 0 | 0 | 0 | 0 | 0 | 0 | 0 | 0 | 0 | 0 | 0 | 0 | 0 | 0 | 0 | -0.10767 | 17350 | 2500 | 6.94 | 0
839 | 152951116 | 152995147 | 115017389 | 1 | 1 | 1 | 3 | 411-0001 | ФССЦ-2001, 411-0001, приказ Минстроя России №899/пр от 11.12.2015 г. | Вода | 1339 | 1007 | м3 | м3 | 1 | 0 | 11619063 | 0.63 | 16.93 | 0 | 0 | 0 | 2.44 | 0 | 0 | 0 | 6.94 | 1 | 1 | 1 | 0 | 1 | 0 | 0 | 0 | 0.63 |  | 0 | 2 | 152995163 | 1 | 0 | 742 | 0 | 0 | 0 | 0 | 0 | 0 | 0 | 0 | 0 | 0 | 0 | 0 | 0 | 0 | 0 | 0 | 0 | 0 | 0 | 0 | 0 | 0 | 0.06993 | 16.93 | 2.44 | 6.94 | 0
839 | 152951116 | 152995147 | 0 | 0 | 1 | 1 | 3 | прайс-лист | ФССЦ-2001, 101-3172, приказ Минстроя России №899/пр от 11.12.2015 г. | Шпатлевка Ветонит ТТ | 1348 | 1009 | т | т | 1000 | 0 | -352409731 | 0.97 | 14400 | 0 | 0 | 0 | 14400 | 0 | 0 | 0 | 1 | 1 | 1 | 1 | 0 | 0 | 0 | 0 | 0 | 0.97 |  | 0 | 1 | -1 | 0 | 0 |  | 0 | 0 | 0 | 0 | 0 | 0 | 0 | 0 | 0 | 0 | 0 | 0 | 0 | 0 | 0 | 0 | 0 | 0 | 0 | 0 | 0 | 0 | 0.10767 | 14400 | 14400 | 1 | 0
842 | 152951116 | 152953838 | 47841451 | 1 | 1 | 1 | 1 | 1-1036 |  | Рабочий строитель среднего разряда 3,6 | 1369 | 1013 | чел.-ч | чел.-ч | 1 | 0 | 2103360120 | 262.2 | 0 | 0 | 0 | 63.71 | 0 | 0 | 0 | 9.18 | 1 | 1 | 1 | 6.94 | 0 | 1 | 1 | 0 | 0 | 228 | *1,15 | 1 | 2 | 152953850 | 1 | 0 | 743 | 0 | 0 | 0 | 0 | 0 | 0 | 0 | 0 | 0 | 0 | 0 | 0 | 0 | 0 | 0 | 0 | 0 | 0 | 0 | 0 | 0 | 0 | 29.1042 | 63.71 | 9.18 | 6.94 | 0
842 | 152951116 | 152953838 | 121548 | 1 | 1 | 1 | 1 | 2 |  | Затраты труда машинистов | 608254 | 1013 | чел.час | чел.час | 1 | 0 | -185737400 | 1.075 | 0 | 0 | 0 | 0 | 0 | 0 | 0 | 0 | 1 | 1 | 6.94 | 1 | 0 | 1 | 1 | 0 | 0 | 0.86 | *1,25 | 2 | 2 | 152953851 | 1 | 0 | 744 | 0 | 0 | 0 | 0 | 0 | 0 | 0 | 0 | 0 | 0 | 0 | 0 | 0 | 0 | 0 | 0 | 0 | 0 | 0 | 0 | 0 | 0 | 0.11933 | 0 | 0 | 1 | 0
842 | 152951116 | 152953838 | 133054719 | 1 | 1 | 1 | 2 | 030101 | ФСЭМ 030101 пр.№31/пр от 30.01.2014 г. | Автопогрузчики 5 т | 1368 | 1011 | маш.-ч | маш.-ч | 1 | 0 | -160248651 | 0.0625 | 0 | 624.53 | 69.82 | 0 | 0 | 89.99 | 10.06 | 0 | 1 | 6.94 | 6.94 | 1 | 0 | 1 | 1 | 0 | 0 | 0.05 | *1,25 | 0 | 2 | 152953852 | 1 | 0 | 745 | 0 | 0 | 0 | 0 | 0 | 0 | 0 | 0 | 0 | 0 | 0 | 0 | 0 | 0 | 0 | 0 | 0 | 0 | 0 | 0 | 0 | 0 | 0.0069375 | 624.53 | 89.99 | 6.94 | 0
842 | 152951116 | 152953838 | 133054778 | 1 | 1 | 1 | 2 | 030954 | ФСЭМ 030954 пр.№31/пр от 30.01.2014 г. | Подъемники грузоподъемностью до 500 кг одномачтовые, высота подъема 45 м | 1368 | 1011 | маш.-ч | маш.-ч | 1 | 0 | -2083244365 | 1.0125 | 0 | 216.94 | 93.69 | 0 | 0 | 31.26 | 13.5 | 0 | 1 | 6.94 | 6.94 | 1 | 0 | 1 | 1 | 0 | 0 | 0.81 | *1,25 | 0 | 2 | 152953853 | 1 | 0 | 746 | 0 | 0 | 0 | 0 | 0 | 0 | 0 | 0 | 0 | 0 | 0 | 0 | 0 | 0 | 0 | 0 | 0 | 0 | 0 | 0 | 0 | 0 | 0.11239 | 216.94 | 31.26 | 6.94 | 0
842 | 152951116 | 152953838 | 133059731 | 1 | 1 | 1 | 3 | 101-0256 | ФССЦ 101-0256 пр.№31/пр от 30.01.2014 г. | Плитки керамические глазурованные для внутренней облицовки стен гладкие без завала белые | 1327 | 1005 | м2 | м2 | 1 | 1 | -1291031168 | -100 | 494.06 | 0 | 0 | 0 | 71.19 | 0 | 0 | 0 | 6.94 | 1 | 1 | 1 | 0 | 1 | 0 | 0 | 0 | -100 |  | 0 | 2 | 152953854 | 1 | 6144 | 747 | 0 | 0 | 0 | 0 | 0 | 0 | 0 | 0 | 0 | 0 | 0 | 0 | 0 | 0 | 0 | 0 | 0 | 0 | 0 | 0 | 0 | 0 | -11.1 | 494.06 | 71.19 | 6.94 | 0
842 | 152951116 | 152953838 | 133057939 | 1 | 1 | 1 | 3 | 101-0631 | ФССЦ 101-0631 пр.№31/пр от 30.01.2014 г. | Опилки древесные | 1339 | 1007 | м3 | м3 | 1 | 0 | 1918404990 | 0.1 | 242.34 | 0 | 0 | 0 | 34.92 | 0 | 0 | 0 | 6.94 | 1 | 1 | 1 | 0 | 1 | 0 | 0 | 0 | 0.1 |  | 0 | 2 | 152953855 | 1 | 0 | 748 | 0 | 0 | 0 | 0 | 0 | 0 | 0 | 0 | 0 | 0 | 0 | 0 | 0 | 0 | 0 | 0 | 0 | 0 | 0 | 0 | 0 | 0 | 0.0111 | 242.34 | 34.92 | 6.94 | 0
842 | 152951116 | 152953838 | 133059099 | 1 | 1 | 1 | 3 | 101-1305 | ФССЦ 101-1305 пр.№31/пр от 30.01.2014 г. | Портландцемент общестроительного назначения бездобавочный, марки 400 | 1348 | 1009 | т | т | 1000 | 0 | 1096313247 | 0.04 | 2859.28 | 0 | 0 | 0 | 412 | 0 | 0 | 0 | 6.94 | 1 | 1 | 1 | 0 | 1 | 0 | 0 | 0 | 0.04 |  | 0 | 2 | 152953856 | 1 | 0 | 749 | 0 | 0 | 0 | 0 | 0 | 0 | 0 | 0 | 0 | 0 | 0 | 0 | 0 | 0 | 0 | 0 | 0 | 0 | 0 | 0 | 0 | 0 | 0.00444 | 2859.28 | 412 | 6.94 | 0
842 | 152951116 | 152953838 | 133057841 | 1 | 1 | 1 | 3 | 101-1757 | ФССЦ 101-1757 пр.№31/пр от 30.01.2014 г. | Ветошь | 1346 | 1009 | кг | кг | 1 | 0 | 176228312 | 0.5 | 12.63 | 0 | 0 | 0 | 1.82 | 0 | 0 | 0 | 6.94 | 1 | 1 | 1 | 0 | 1 | 0 | 0 | 0 | 0.5 |  | 0 | 2 | 152953857 | 1 | 0 | 750 | 0 | 0 | 0 | 0 | 0 | 0 | 0 | 0 | 0 | 0 | 0 | 0 | 0 | 0 | 0 | 0 | 0 | 0 | 0 | 0 | 0 | 0 | 0.0555 | 12.63 | 1.82 | 6.94 | 0
842 | 152951116 | 152953838 | 133092395 | 1 | 1 | 1 | 3 | 402-0078 | ФССЦ 402-0078 пр.№31/пр от 30.01.2014 г. | Раствор готовый отделочный тяжелый, цементный 1:3 | 1339 | 1007 | м3 | м3 | 1 | 0 | 1753958104 | 1.5 | 3449.18 | 0 | 0 | 0 | 497 | 0 | 0 | 0 | 6.94 | 1 | 1 | 1 | 0 | 1 | 0 | 0 | 0 | 1.5 |  | 0 | 2 | 152953858 | 1 | 0 | 751 | 0 | 0 | 0 | 0 | 0 | 0 | 0 | 0 | 0 | 0 | 0 | 0 | 0 | 0 | 0 | 0 | 0 | 0 | 0 | 0 | 0 | 0 | 0.1665 | 3449.18 | 497 | 6.94 | 0
842 | 152951116 | 152953838 | 133100924 | 1 | 1 | 1 | 3 | 411-0001 | ФССЦ 411-0001 пр.№31/пр от 30.01.2014 г. | Вода | 1339 | 1007 | м3 | м3 | 1 | 0 | 1672679581 | 0.465 | 16.93 | 0 | 0 | 0 | 2.44 | 0 | 0 | 0 | 6.94 | 1 | 1 | 1 | 0 | 1 | 0 | 0 | 0 | 0.465 |  | 0 | 2 | 152953859 | 1 | 0 | 752 | 0 | 0 | 0 | 0 | 0 | 0 | 0 | 0 | 0 | 0 | 0 | 0 | 0 | 0 | 0 | 0 | 0 | 0 | 0 | 0 | 0 | 0 | 0.051615 | 16.93 | 2.44 | 6.94 | 0
842 | 152951116 | 152953838 | 0 | 1 | 1 | 1 | 3 | Прайс-лист |  | Керамическая плитка Kerama Marazzi Башкирия Синий 300х200х6,9 мм, глянец | 1327 | 1005 | м2 | м2 | 1 | 0 | 995126633 | 100 | 428 | 0 | 0 | 0 | 61.67 | 0 | 0 | 0 | 6.94 | 1 | 1 | 1 | 0 | 0 | 0 | 0 | 0 | 100 |  | 0 | 1 | -1 | 0 | 0 |  | 0 | 0 | 0 | 0 | 0 | 0 | 0 | 0 | 0 | 0 | 0 | 0 | 0 | 0 | 0 | 0 | 0 | 0 | 0 | 0 | 0 | 0 | 11.1 | 428 | 61.67 | 6.94 | 0
845 | 152951116 | 152953862 | 47840622 | 1 | 1 | 1 | 1 | 1-1023 |  | Рабочий строитель среднего разряда 2,3 | 1369 | 1013 | чел.-ч | чел.-ч | 1 | 0 | 172505351 | 179.3 | 0 | 0 | 0 | 55.66 | 0 | 0 | 0 | 8.02 | 1 | 1 | 1 | 6.94 | 0 | 1 | 0 | 0 | 0 | 179.3 |  | 1 | 2 | 152953868 | 1 | 0 | 753 | 0 | 0 | 0 | 0 | 0 | 0 | 0 | 0 | 0 | 0 | 0 | 0 | 0 | 0 | 0 | 0 | 0 | 0 | 0 | 0 | 0 | 0 | 1.793 | 55.66 | 8.02 | 6.94 | 0
845 | 152951116 | 152953862 | 121548 | 1 | 1 | 1 | 1 | 2 |  | Затраты труда машинистов | 608254 | 1013 | чел.час | чел.час | 1 | 0 | -185737400 | 3.97 | 0 | 0 | 0 | 0 | 0 | 0 | 0 | 0 | 1 | 1 | 6.94 | 1 | 0 | 1 | 0 | 0 | 0 | 3.97 |  | 2 | 2 | 152953869 | 1 | 0 | 754 | 0 | 0 | 0 | 0 | 0 | 0 | 0 | 0 | 0 | 0 | 0 | 0 | 0 | 0 | 0 | 0 | 0 | 0 | 0 | 0 | 0 | 0 | 0.0397 | 0 | 0 | 1 | 0
845 | 152951116 | 152953862 | 115022373 | 1 | 1 | 1 | 2 | 050101 | ФСЭМ-2001, 050101, приказ Минстроя России №899/пр от 11.12.2015 г. | Компрессоры передвижные с двигателем внутреннего сгорания давлением до 686 кПа (7 ат), производительность до 5 м3/мин | 1368 | 1011 | маш.-ч | маш.-ч | 1 | 0 | -1418027447 | 3.97 | 0 | 624.6 | 69.82 | 0 | 0 | 90 | 10.06 | 0 | 1 | 6.94 | 6.94 | 1 | 0 | 1 | 0 | 0 | 0 | 3.97 |  | 0 | 2 | 152953870 | 1 | 0 | 755 | 0 | 0 | 0 | 0 | 0 | 0 | 0 | 0 | 0 | 0 | 0 | 0 | 0 | 0 | 0 | 0 | 0 | 0 | 0 | 0 | 0 | 0 | 0.0397 | 624.6 | 90 | 6.94 | 0
845 | 152951116 | 152953862 | 115023337 | 1 | 1 | 1 | 2 | 330804 | ФСЭМ-2001, 330804, приказ Минстроя России №899/пр от 11.12.2015 г. | Молотки при работе от передвижных компрессорных станций отбойные пневматические | 1368 | 1011 | маш.-ч | маш.-ч | 1 | 0 | 775724482 | 7.93 | 0 | 10.62 | 0 | 0 | 0 | 1.53 | 0 | 0 | 1 | 6.94 | 6.94 | 1 | 0 | 1 | 0 | 0 | 0 | 7.93 |  | 0 | 2 | 152953871 | 1 | 0 | 756 | 0 | 0 | 0 | 0 | 0 | 0 | 0 | 0 | 0 | 0 | 0 | 0 | 0 | 0 | 0 | 0 | 0 | 0 | 0 | 0 | 0 | 0 | 0.0793 | 10.62 | 1.53 | 6.94 | 0
845 | 152951116 | 152953862 | 115259895 | 1 | 1 | 1 | 3 | 509-9900 | ФССЦ-2001, 509-9900, приказ Минстроя России №899/пр от 11.12.2015 г. | Строительный мусор | 1348 | 1009 | т | т | 1000 | 0 | 68711460 | 10.5 | 0 | 0 | 0 | 0 | 0 | 0 | 0 | 0 | 6.94 | 1 | 1 | 1 | 0 | 0 | 1 | 0 | 0 | 10.5 |  | 0 | 2 | 152953872 | 1 | 0 | 757 | 0 | 0 | 0 | 0 | 0 | 0 | 0 | 0 | 0 | 0 | 0 | 0 | 0 | 0 | 0 | 0 | 0 | 0 | 0 | 0 | 0 | 0 | 0.105 | 0 | 0 | 6.94 | 0
847 | 152951116 | 152953874 | 47840614 | 1 | 1 | 1 | 1 | 1-1022 |  | Рабочий строитель среднего разряда 2,2 | 1369 | 1013 | чел.-ч | чел.-ч | 1 | 0 | -2028629724 | 36.28 | 0 | 0 | 0 | 55.1 | 0 | 0 | 0 | 7.94 | 1 | 1 | 1 | 6.94 | 0 | 1 | 0 | 0 | 0 | 36.28 |  | 1 | 2 | 152953877 | 1 | 0 | 758 | 0 | 0 | 0 | 0 | 0 | 0 | 0 | 0 | 0 | 0 | 0 | 0 | 0 | 0 | 0 | 0 | 0 | 0 | 0 | 0 | 0 | 0 | 0.68569 | 55.1 | 7.94 | 6.94 | 0
847 | 152951116 | 152953874 | 115259895 | 1 | 1 | 1 | 3 | 509-9900 | ФССЦ-2001, 509-9900, приказ Минстроя России №899/пр от 11.12.2015 г. | Строительный мусор | 1348 | 1009 | т | т | 1000 | 0 | 68711460 | 1.18 | 0 | 0 | 0 | 0 | 0 | 0 | 0 | 0 | 6.94 | 1 | 1 | 1 | 0 | 0 | 1 | 0 | 0 | 1.18 |  | 0 | 2 | 152953878 | 1 | 0 | 759 | 0 | 0 | 0 | 0 | 0 | 0 | 0 | 0 | 0 | 0 | 0 | 0 | 0 | 0 | 0 | 0 | 0 | 0 | 0 | 0 | 0 | 0 | 0.022302 | 0 | 0 | 6.94 | 0
849 | 152951116 | 152953880 | 47841735 | 1 | 1 | 1 | 1 | 1-1042 |  | Рабочий строитель среднего разряда 4,2 | 1369 | 1013 | чел.-ч | чел.-ч | 1 | 0 | -262818771 | 2.76 | 0 | 0 | 0 | 68.84 | 0 | 0 | 0 | 9.92 | 1 | 1 | 1 | 6.94 | 0 | 1 | 1 | 0 | 0 | 2.4 | *1,15 | 1 | 2 | 152953891 | 1 | 0 | 760 | 0 | 0 | 0 | 0 | 0 | 0 | 0 | 0 | 0 | 0 | 0 | 0 | 0 | 0 | 0 | 0 | 0 | 0 | 0 | 0 | 0 | 0 | 5.2164 | 68.84 | 9.92 | 6.94 | 0
849 | 152951116 | 152953880 | 115021185 | 1 | 1 | 1 | 2 | 040502 | ФСЭМ-2001, 040502, приказ Минстроя России №899/пр от 11.12.2015 г. | Установки для сварки ручной дуговой (постоянного тока) | 1368 | 1011 | маш.-ч | маш.-ч | 1 | 0 | 733323170 | 0.5 | 0 | 56.21 | 0 | 0 | 0 | 8.1 | 0 | 0 | 1 | 6.94 | 6.94 | 1 | 0 | 1 | 1 | 0 | 0 | 0.4 | *1,25 | 0 | 2 | 152953892 | 1 | 0 | 761 | 0 | 0 | 0 | 0 | 0 | 0 | 0 | 0 | 0 | 0 | 0 | 0 | 0 | 0 | 0 | 0 | 0 | 0 | 0 | 0 | 0 | 0 | 0.945 | 56.21 | 8.1 | 6.94 | 0
849 | 152951116 | 152953880 | 115049782 | 1 | 1 | 1 | 2 | 330301 | ФСЭМ-2001, 330301, приказ Минстроя России №899/пр от 11.12.2015 г. | Машины шлифовальные электрические | 1368 | 1011 | маш.-ч | маш.-ч | 1 | 0 | -209033084 | 0.15 | 0 | 35.6 | 0 | 0 | 0 | 5.13 | 0 | 0 | 1 | 6.94 | 6.94 | 1 | 0 | 1 | 1 | 0 | 0 | 0.12 | *1,25 | 0 | 2 | 152953893 | 1 | 0 | 762 | 0 | 0 | 0 | 0 | 0 | 0 | 0 | 0 | 0 | 0 | 0 | 0 | 0 | 0 | 0 | 0 | 0 | 0 | 0 | 0 | 0 | 0 | 0.2835 | 35.6 | 5.13 | 6.94 | 0
849 | 152951116 | 152953880 | 115059168 | 1 | 1 | 1 | 2 | 331451 | ФСЭМ-2001, 331451, приказ Минстроя России №899/пр от 11.12.2015 г. | Перфораторы электрические | 1368 | 1011 | маш.-ч | маш.-ч | 1 | 0 | -1960651831 | 0.2375 | 0 | 14.44 | 0 | 0 | 0 | 2.08 | 0 | 0 | 1 | 6.94 | 6.94 | 1 | 0 | 1 | 1 | 0 | 0 | 0.19 | *1,25 | 0 | 2 | 152953894 | 1 | 0 | 763 | 0 | 0 | 0 | 0 | 0 | 0 | 0 | 0 | 0 | 0 | 0 | 0 | 0 | 0 | 0 | 0 | 0 | 0 | 0 | 0 | 0 | 0 | 0.44888 | 14.44 | 2.08 | 6.94 | 0
849 | 152951116 | 152953880 | 115016508 | 1 | 1 | 1 | 2 | 400001 | ФСЭМ-2001, 400001, приказ Минстроя России №899/пр от 11.12.2015 г. | Автомобили бортовые, грузоподъемность до 5 т | 1368 | 1011 | маш.-ч | маш.-ч | 1 | 0 | -365761310 | 0.2125 | 0 | 604.96 | 80.5 | 0 | 0 | 87.17 | 11.6 | 0 | 1 | 6.94 | 6.94 | 1 | 0 | 1 | 1 | 0 | 0 | 0.17 | *1,25 | 0 | 2 | 152953895 | 1 | 0 | 764 | 0 | 0 | 0 | 0 | 0 | 0 | 0 | 0 | 0 | 0 | 0 | 0 | 0 | 0 | 0 | 0 | 0 | 0 | 0 | 0 | 0 | 0 | 0.40163 | 604.96 | 87.17 | 6.94 | 0
849 | 152951116 | 152953880 | 115043466 | 1 | 1 | 1 | 3 | 101-1513 | ФССЦ-2001, 101-1513, приказ Минстроя России №899/пр от 11.12.2015 г. | Электроды диаметром 4 мм Э42 | 1348 | 1009 | т | т | 1000 | 0 | 2127072028 | 0.0001 | 71586.17 | 0 | 0 | 0 | 10315.01 | 0 | 0 | 0 | 6.94 | 1 | 1 | 1 | 0 | 1 | 0 | 0 | 0 | 0.0001 |  | 0 | 2 | 152953896 | 1 | 0 | 765 | 0 | 0 | 0 | 0 | 0 | 0 | 0 | 0 | 0 | 0 | 0 | 0 | 0 | 0 | 0 | 0 | 0 | 0 | 0 | 0 | 0 | 0 | 0.000189 | 71586.17 | 10315.01 | 6.94 | 0
849 | 152951116 | 152953880 | 115059385 | 1 | 1 | 1 | 3 | 101-1921 | ФССЦ-2001, 101-1921, приказ Минстроя России №899/пр от 11.12.2015 г. | Пена монтажная для герметизации стыков в баллончике емкостью 0,85 л | 1354 | 1010 | шт. | шт. | 1 | 0 | 60910543 | 0.1 | 505.23 | 0 | 0 | 0 | 72.8 | 0 | 0 | 0 | 6.94 | 1 | 1 | 1 | 0 | 1 | 0 | 0 | 0 | 0.1 |  | 0 | 2 | 152953897 | 1 | 0 | 766 | 0 | 0 | 0 | 0 | 0 | 0 | 0 | 0 | 0 | 0 | 0 | 0 | 0 | 0 | 0 | 0 | 0 | 0 | 0 | 0 | 0 | 0 | 0.189 | 505.23 | 72.8 | 6.94 | 0
849 | 152951116 | 152953880 | 115521439 | 1 | 1 | 1 | 3 | 203-8116 | ФССЦ-2001, 203-8116, приказ Минстроя России №899/пр от 11.12.2015 г. | Дверь противопожарная металлическая однопольная ДПМ-01/30, размером 900х2100 мм | 1354 | 1010 | шт. | шт. | 1 | 0 | -1239365978 | 0.5291 | 18324.79 | 0 | 0 | 0 | 2640.46 | 0 | 0 | 0 | 6.94 | 1 | 1 | 1 | 0 | 0 | 0 | 0 | 0 | 0.5291 |  | 0 | 1 | -1 | 0 | 0 |  | 0 | 0 | 0 | 0 | 0 | 0 | 0 | 0 | 0 | 0 | 0 | 0 | 0 | 0 | 0 | 0 | 0 | 0 | 0 | 0 | 0 | 0 | 1 | 18324.79 | 2640.46 | 6.94 | 0
849 | 152951116 | 152953880 | 123084526 | 1 | 1 | 1 | 3 | 203-9155 | Доп. мат. КТЦ (2014) часть 2, раздел 03, поз. 9155 | Скобяные изделия (приборы) | 1035 | 1013 | компл. | компл. | 1 | 0 | 268374118 | 0.5291 | 784.22 | 0 | 0 | 0 | 113 | 0 | 0 | 0 | 6.94 | 1 | 1 | 1 | 0 | 0 | 0 | 0 | 0 | 0.5291 |  | 0 | 1 | -1 | 0 | 0 |  | 0 | 0 | 0 | 0 | 0 | 0 | 0 | 0 | 0 | 0 | 0 | 0 | 0 | 0 | 0 | 0 | 0 | 0 | 0 | 0 | 0 | 0 | 1 | 784.22 | 113 | 6.94 | 0
849 | 152951116 | 152953880 | 115053836 | 1 | 1 | 1 | 3 | 204-0062 | ФССЦ-2001, 204-0062, приказ Минстроя России №899/пр от 11.12.2015 г. | Детали закладные и накладные изготовленные без применения сварки, гнутья, сверления (пробивки) отверстий поставляемые отдельно | 1348 | 1009 | т | т | 1000 | 0 | 710391514 | 0.003 | 40279.76 | 0 | 0 | 0 | 5804 | 0 | 0 | 0 | 6.94 | 1 | 1 | 1 | 0 | 1 | 0 | 0 | 0 | 0.003 |  | 0 | 2 | 152953900 | 1 | 0 | 769 | 0 | 0 | 0 | 0 | 0 | 0 | 0 | 0 | 0 | 0 | 0 | 0 | 0 | 0 | 0 | 0 | 0 | 0 | 0 | 0 | 0 | 0 | 0.00567 | 40279.76 | 5804 | 6.94 | 0
852 | 152951116 | 152953903 | 47841622 | 1 | 1 | 1 | 1 | 1-1039 |  | Рабочий строитель среднего разряда 3,9 | 1369 | 1013 | чел.-ч | чел.-ч | 1 | 0 | 911555194 | 105.616 | 0 | 0 | 0 | 66 | 0 | 0 | 0 | 9.51 | 1 | 1 | 1 | 6.94 | 0 | 1 | 1 | 0 | 0 | 91.84 | *1,15 | 1 | 2 | 152995166 | 1 | 0 | 770 | 0 | 0 | 0 | 0 | 0 | 0 | 0 | 0 | 0 | 0 | 0 | 0 | 0 | 0 | 0 | 0 | 0 | 0 | 0 | 0 | 0 | 0 | 1.4892 | 66 | 9.51 | 6.94 | 0
852 | 152951116 | 152953903 | 121548 | 1 | 1 | 1 | 1 | 2 |  | Затраты труда машинистов | 608254 | 1013 | чел.час | чел.час | 1 | 0 | -185737400 | 4.1625 | 0 | 0 | 0 | 0 | 0 | 0 | 0 | 0 | 1 | 1 | 6.94 | 1 | 0 | 1 | 1 | 0 | 0 | 3.33 | *1,25 | 2 | 2 | 152995167 | 1 | 0 | 771 | 0 | 0 | 0 | 0 | 0 | 0 | 0 | 0 | 0 | 0 | 0 | 0 | 0 | 0 | 0 | 0 | 0 | 0 | 0 | 0 | 0 | 0 | 0.058691 | 0 | 0 | 1 | 0
852 | 152951116 | 152953903 | 115020330 | 1 | 1 | 1 | 2 | 030101 | ФСЭМ-2001, 030101, приказ Минстроя России №899/пр от 11.12.2015 г. | Автопогрузчики 5 т | 1368 | 1011 | маш.-ч | маш.-ч | 1 | 0 | 1835961613 | 0.1125 | 0 | 624.53 | 69.82 | 0 | 0 | 89.99 | 10.06 | 0 | 1 | 6.94 | 6.94 | 1 | 0 | 1 | 1 | 0 | 0 | 0.09 | *1,25 | 0 | 2 | 152995168 | 1 | 0 | 772 | 0 | 0 | 0 | 0 | 0 | 0 | 0 | 0 | 0 | 0 | 0 | 0 | 0 | 0 | 0 | 0 | 0 | 0 | 0 | 0 | 0 | 0 | 0.0015862 | 624.53 | 89.99 | 6.94 | 0
852 | 152951116 | 152953903 | 115066410 | 1 | 1 | 1 | 2 | 030954 | ФСЭМ-2001, 030954, приказ Минстроя России №899/пр от 11.12.2015 г. | Подъемники грузоподъемностью до 500 кг одномачтовые, высота подъема 45 м | 1368 | 1011 | маш.-ч | маш.-ч | 1 | 0 | 341432456 | 0.35 | 0 | 216.94 | 93.69 | 0 | 0 | 31.26 | 13.5 | 0 | 1 | 6.94 | 6.94 | 1 | 0 | 1 | 1 | 0 | 0 | 0.28 | *1,25 | 0 | 2 | 152995169 | 1 | 0 | 773 | 0 | 0 | 0 | 0 | 0 | 0 | 0 | 0 | 0 | 0 | 0 | 0 | 0 | 0 | 0 | 0 | 0 | 0 | 0 | 0 | 0 | 0 | 0.004935 | 216.94 | 31.26 | 6.94 | 0
852 | 152951116 | 152953903 | 115068377 | 1 | 1 | 1 | 2 | 110901 | ФСЭМ-2001, 110901, приказ Минстроя России №899/пр от 11.12.2015 г. | Растворосмесители передвижные 65 л | 1368 | 1011 | маш.-ч | маш.-ч | 1 | 0 | -1705222261 | 3.7 | 0 | 85.99 | 69.82 | 0 | 0 | 12.39 | 10.06 | 0 | 1 | 6.94 | 6.94 | 1 | 0 | 1 | 1 | 0 | 0 | 2.96 | *1,25 | 0 | 2 | 152995170 | 1 | 0 | 774 | 0 | 0 | 0 | 0 | 0 | 0 | 0 | 0 | 0 | 0 | 0 | 0 | 0 | 0 | 0 | 0 | 0 | 0 | 0 | 0 | 0 | 0 | 0.05217 | 85.99 | 12.39 | 6.94 | 0
852 | 152951116 | 152953903 | 115525955 | 1 | 1 | 1 | 3 | 101-2416 | ФССЦ-2001, 101-2416, приказ Минстроя России №899/пр от 11.12.2015 г. | Грунтовка «Бетоконтакт», КНАУФ | 1346 | 1009 | кг | кг | 1 | 0 | 686850233 | 35 | 104.72 | 0 | 0 | 0 | 15.09 | 0 | 0 | 0 | 6.94 | 1 | 1 | 1 | 1 | 0 | 0 | 0 | 0 | 35 |  | 0 | 1 | -1 | 0 | 0 |  | 0 | 0 | 0 | 0 | 0 | 0 | 0 | 0 | 0 | 0 | 0 | 0 | 0 | 0 | 0 | 0 | 0 | 0 | 0 | 0 | 0 | 0 | 0.4935 | 104.72 | 15.09 | 6.94 | 0
852 | 152951116 | 152953903 | 115507881 | 1 | 1 | 1 | 3 | 402-0070 | ФССЦ-2001, 402-0070, приказ Минстроя России №899/пр от 11.12.2015 г. | Смесь сухая для заделки швов (фуга) АТЛАС растворная для ручной работы | 1348 | 1009 | т | т | 1000 | 1 | -2121693189 | -1.718 | 17350 | 0 | 0 | 0 | 2500 | 0 | 0 | 0 | 6.94 | 1 | 1 | 1 | 0 | 1 | 0 | 0 | 0 | -1.718 |  | 0 | 2 | 152995172 | 1 | 6144 | 776 | 0 | 0 | 0 | 0 | 0 | 0 | 0 | 0 | 0 | 0 | 0 | 0 | 0 | 0 | 0 | 0 | 0 | 0 | 0 | 0 | 0 | 0 | -0.024224 | 17350 | 2500 | 6.94 | 0
852 | 152951116 | 152953903 | 115017389 | 1 | 1 | 1 | 3 | 411-0001 | ФССЦ-2001, 411-0001, приказ Минстроя России №899/пр от 11.12.2015 г. | Вода | 1339 | 1007 | м3 | м3 | 1 | 0 | 11619063 | 1.12 | 16.93 | 0 | 0 | 0 | 2.44 | 0 | 0 | 0 | 6.94 | 1 | 1 | 1 | 0 | 1 | 0 | 0 | 0 | 1.12 |  | 0 | 2 | 152995173 | 1 | 0 | 777 | 0 | 0 | 0 | 0 | 0 | 0 | 0 | 0 | 0 | 0 | 0 | 0 | 0 | 0 | 0 | 0 | 0 | 0 | 0 | 0 | 0 | 0 | 0.015792 | 16.93 | 2.44 | 6.94 | 0
852 | 152951116 | 152953903 | 0 | 0 | 1 | 1 | 3 | прайс-лист | ФССЦ-2001, 101-3172, приказ Минстроя России №899/пр от 11.12.2015 г. | Шпатлевка Ветонит ТТ | 1348 | 1009 | т | т | 1000 | 0 | -352409731 | 1.718 | 14400 | 0 | 0 | 0 | 14400 | 0 | 0 | 0 | 1 | 1 | 1 | 1 | 0 | 0 | 0 | 0 | 0 | 1.718 |  | 0 | 1 | -1 | 0 | 0 |  | 0 | 0 | 0 | 0 | 0 | 0 | 0 | 0 | 0 | 0 | 0 | 0 | 0 | 0 | 0 | 0 | 0 | 0 | 0 | 0 | 0 | 0 | 0.024224 | 14400 | 14400 | 1 | 0
893 | 152951116 | 152953917 | 47841090 | 1 | 1 | 1 | 1 | 1-1035 |  | Рабочий строитель среднего разряда 3,5 | 1369 | 1013 | чел.-ч | чел.-ч | 1 | 0 | -887838387 | 107 | 0 | 0 | 0 | 62.95 | 0 | 0 | 0 | 9.07 | 1 | 1 | 1 | 6.94 | 0 | 1 | 0 | 0 | 0 | 107 |  | 1 | 2 | 152953933 | 1 | 0 | 778 | 0 | 0 | 0 | 0 | 0 | 0 | 0 | 0 | 0 | 0 | 0 | 0 | 0 | 0 | 0 | 0 | 0 | 0 | 0 | 0 | 0 | 0 | 1.07 | 62.95 | 9.07 | 6.94 | 0
893 | 152951116 | 152953917 | 121548 | 1 | 1 | 1 | 1 | 2 |  | Затраты труда машинистов | 608254 | 1013 | чел.час | чел.час | 1 | 0 | -185737400 | 0.1 | 0 | 0 | 0 | 0 | 0 | 0 | 0 | 0 | 1 | 1 | 6.94 | 1 | 0 | 1 | 0 | 0 | 0 | 0.1 |  | 2 | 2 | 152953934 | 1 | 0 | 779 | 0 | 0 | 0 | 0 | 0 | 0 | 0 | 0 | 0 | 0 | 0 | 0 | 0 | 0 | 0 | 0 | 0 | 0 | 0 | 0 | 0 | 0 | 0.001 | 0 | 0 | 1 | 0
893 | 152951116 | 152953917 | 115066410 | 1 | 1 | 1 | 2 | 030954 | ФСЭМ-2001, 030954, приказ Минстроя России №899/пр от 11.12.2015 г. | Подъемники грузоподъемностью до 500 кг одномачтовые, высота подъема 45 м | 1368 | 1011 | маш.-ч | маш.-ч | 1 | 0 | 341432456 | 0.1 | 0 | 216.94 | 93.69 | 0 | 0 | 31.26 | 13.5 | 0 | 1 | 6.94 | 6.94 | 1 | 0 | 1 | 0 | 0 | 0 | 0.1 |  | 0 | 2 | 152953935 | 1 | 0 | 780 | 0 | 0 | 0 | 0 | 0 | 0 | 0 | 0 | 0 | 0 | 0 | 0 | 0 | 0 | 0 | 0 | 0 | 0 | 0 | 0 | 0 | 0 | 0.001 | 216.94 | 31.26 | 6.94 | 0
893 | 152951116 | 152953917 | 115016508 | 1 | 1 | 1 | 2 | 400001 | ФСЭМ-2001, 400001, приказ Минстроя России №899/пр от 11.12.2015 г. | Автомобили бортовые, грузоподъемность до 5 т | 1368 | 1011 | маш.-ч | маш.-ч | 1 | 0 | -365761310 | 0.1 | 0 | 604.96 | 80.5 | 0 | 0 | 87.17 | 11.6 | 0 | 1 | 6.94 | 6.94 | 1 | 0 | 1 | 0 | 0 | 0 | 0.1 |  | 0 | 2 | 152953936 | 1 | 0 | 781 | 0 | 0 | 0 | 0 | 0 | 0 | 0 | 0 | 0 | 0 | 0 | 0 | 0 | 0 | 0 | 0 | 0 | 0 | 0 | 0 | 0 | 0 | 0.001 | 604.96 | 87.17 | 6.94 | 0
893 | 152951116 | 152953917 | 115261041 | 1 | 1 | 1 | 3 | 101-0136 | ФССЦ-2001, 101-0136, приказ Минстроя России №899/пр от 11.12.2015 г. | Дюбели | 1348 | 1009 | т | т | 1000 | 0 | -488915963 | 0.005 | 156552.52 | 0 | 0 | 0 | 22558 | 0 | 0 | 0 | 6.94 | 1 | 1 | 1 | 0 | 1 | 0 | 0 | 0 | 0.005 |  | 0 | 2 | 152953937 | 1 | 0 | 782 | 0 | 0 | 0 | 0 | 0 | 0 | 0 | 0 | 0 | 0 | 0 | 0 | 0 | 0 | 0 | 0 | 0 | 0 | 0 | 0 | 0 | 0 | 5e-05 | 156552.52 | 22558 | 6.94 | 0
893 | 152951116 | 152953917 | 115052214 | 1 | 1 | 1 | 3 | 101-0311 | ФССЦ-2001, 101-0311, приказ Минстроя России №899/пр от 11.12.2015 г. | Каболка | 1348 | 1009 | т | т | 1000 | 0 | 2129917957 | 0.012 | 208408.2 | 0 | 0 | 0 | 30030 | 0 | 0 | 0 | 6.94 | 1 | 1 | 1 | 0 | 1 | 0 | 0 | 0 | 0.012 |  | 0 | 2 | 152953938 | 1 | 0 | 783 | 0 | 0 | 0 | 0 | 0 | 0 | 0 | 0 | 0 | 0 | 0 | 0 | 0 | 0 | 0 | 0 | 0 | 0 | 0 | 0 | 0 | 0 | 0.00012 | 208408.2 | 30030 | 6.94 | 0
893 | 152951116 | 152953917 | 115024901 | 1 | 1 | 1 | 3 | 101-0388 | ФССЦ-2001, 101-0388, приказ Минстроя России №899/пр от 11.12.2015 г. | Краски масляные земляные марки МА-0115 мумия, сурик железный | 1348 | 1009 | т | т | 1000 | 0 | -2108242623 | 0.0024 | 104925.86 | 0 | 0 | 0 | 15119 | 0 | 0 | 0 | 6.94 | 1 | 1 | 1 | 0 | 1 | 0 | 0 | 0 | 0.0024 |  | 0 | 2 | 152953939 | 1 | 0 | 784 | 0 | 0 | 0 | 0 | 0 | 0 | 0 | 0 | 0 | 0 | 0 | 0 | 0 | 0 | 0 | 0 | 0 | 0 | 0 | 0 | 0 | 0 | 2.4e-05 | 104925.86 | 15119 | 6.94 | 0
893 | 152951116 | 152953917 | 115098924 | 1 | 1 | 1 | 3 | 101-0628 | ФССЦ-2001, 101-0628, приказ Минстроя России №899/пр от 11.12.2015 г. | Олифа комбинированная, марки К-3 | 1348 | 1009 | т | т | 1000 | 0 | 711304247 | 0.0012 | 117633 | 0 | 0 | 0 | 16950 | 0 | 0 | 0 | 6.94 | 1 | 1 | 1 | 0 | 1 | 0 | 0 | 0 | 0.0012 |  | 0 | 2 | 152953940 | 1 | 0 | 785 | 0 | 0 | 0 | 0 | 0 | 0 | 0 | 0 | 0 | 0 | 0 | 0 | 0 | 0 | 0 | 0 | 0 | 0 | 0 | 0 | 0 | 0 | 1.2e-05 | 117633 | 16950 | 6.94 | 0
893 | 152951116 | 152953917 | 115101142 | 1 | 1 | 1 | 3 | 101-1483 | ФССЦ-2001, 101-1483, приказ Минстроя России №899/пр от 11.12.2015 г. | Шурупы с полукруглой головкой 6х40 мм | 1348 | 1009 | т | т | 1000 | 0 | -327917965 | 0.007 | 86264.2 | 0 | 0 | 0 | 12430 | 0 | 0 | 0 | 6.94 | 1 | 1 | 1 | 0 | 1 | 0 | 0 | 0 | 0.007 |  | 0 | 2 | 152953941 | 1 | 0 | 786 | 0 | 0 | 0 | 0 | 0 | 0 | 0 | 0 | 0 | 0 | 0 | 0 | 0 | 0 | 0 | 0 | 0 | 0 | 0 | 0 | 0 | 0 | 7e-05 | 86264.2 | 12430 | 6.94 | 0
893 | 152951116 | 152953917 | 115024899 | 1 | 1 | 1 | 3 | 101-1669 | ФССЦ-2001, 101-1669, приказ Минстроя России №899/пр от 11.12.2015 г. | Очес льняной | 1346 | 1009 | кг | кг | 1 | 0 | -790383832 | 1.2 | 258.79 | 0 | 0 | 0 | 37.29 | 0 | 0 | 0 | 6.94 | 1 | 1 | 1 | 0 | 1 | 0 | 0 | 0 | 1.2 |  | 0 | 2 | 152953942 | 1 | 0 | 787 | 0 | 0 | 0 | 0 | 0 | 0 | 0 | 0 | 0 | 0 | 0 | 0 | 0 | 0 | 0 | 0 | 0 | 0 | 0 | 0 | 0 | 0 | 0.012 | 258.79 | 37.29 | 6.94 | 0
893 | 152951116 | 152953917 | 115057245 | 1 | 1 | 1 | 3 | 101-2429 | ФССЦ-2001, 101-2429, приказ Минстроя России №899/пр от 11.12.2015 г. | Цемент расширяющийся | 1348 | 1009 | т | т | 1000 | 0 | -934963706 | 0.02 | 15030.65 | 0 | 0 | 0 | 2165.8 | 0 | 0 | 0 | 6.94 | 1 | 1 | 1 | 0 | 1 | 0 | 0 | 0 | 0.02 |  | 0 | 2 | 152953943 | 1 | 0 | 788 | 0 | 0 | 0 | 0 | 0 | 0 | 0 | 0 | 0 | 0 | 0 | 0 | 0 | 0 | 0 | 0 | 0 | 0 | 0 | 0 | 0 | 0 | 0.0002 | 15030.65 | 2165.8 | 6.94 | 0
893 | 152951116 | 152953917 | 115550173 | 1 | 1 | 1 | 3 | 301-0529 | ФССЦ-2001, 301-0529, приказ Минстроя России №899/пр от 11.12.2015 г. | Писсуары полуфарфоровые и фарфоровые настенные с писсуарным краном без сифона | 1035 | 1013 | компл. | компл. | 1 | 1 | -737360661 | -100 | 914.69 | 0 | 0 | 0 | 131.8 | 0 | 0 | 0 | 6.94 | 1 | 1 | 1 | 0 | 1 | 0 | 0 | 0 | -100 |  | 0 | 2 | 152953944 | 1 | 6144 | 789 | 0 | 0 | 0 | 0 | 0 | 0 | 0 | 0 | 0 | 0 | 0 | 0 | 0 | 0 | 0 | 0 | 0 | 0 | 0 | 0 | 0 | 0 | -1 | 914.69 | 131.8 | 6.94 | 0
893 | 152951116 | 152953917 | 115268059 | 1 | 1 | 1 | 3 | 301-1310 | ФССЦ-2001, 301-1310, приказ Минстроя России №899/пр от 11.12.2015 г. | Втулки полихлорвиниловые | 1355 | 1010 | 100 шт. | 100 шт. | 100 | 0 | 917307227 | 4 | 645.42 | 0 | 0 | 0 | 93 | 0 | 0 | 0 | 6.94 | 1 | 1 | 1 | 0 | 1 | 0 | 0 | 0 | 4 |  | 0 | 2 | 152953945 | 1 | 0 | 790 | 0 | 0 | 0 | 0 | 0 | 0 | 0 | 0 | 0 | 0 | 0 | 0 | 0 | 0 | 0 | 0 | 0 | 0 | 0 | 0 | 0 | 0 | 0.04 | 645.42 | 93 | 6.94 | 0
893 | 152951116 | 152953917 | 0 | 0 | 1 | 1 | 3 | Прайс-лист |  | Писсуар JIKA KORINT 4410.0 подвесной, с внешним подводом воды | 1371 | 1013 | шт | шт | 1 | 0 | -304600245 | 100 | 3381.36 | 0 | 0 | 0 | 487.23 | 0 | 0 | 0 | 6.94 | 1 | 1 | 1 | 0 | 0 | 0 | 0 | 0 | 100 |  | 0 | 1 | -1 | 0 | 0 |  | 0 | 0 | 0 | 0 | 0 | 0 | 0 | 0 | 0 | 0 | 0 | 0 | 0 | 0 | 0 | 0 | 0 | 0 | 0 | 0 | 0 | 0 | 1 | 3381.36 | 487.23 | 6.94 | 0
893 | 152951116 | 152953917 | 0 | 0 | 1 | 1 | 3 | Прайс-лист |  | Смывное устройство для писсуаров Е.С.А. 102111083 автоматическое | 1371 | 1013 | шт | шт | 1 | 0 | 122683350 | 100 | 5296.61 | 0 | 0 | 0 | 763.2 | 0 | 0 | 0 | 6.94 | 1 | 1 | 1 | 0 | 0 | 0 | 0 | 0 | 100 |  | 0 | 1 | -1 | 0 | 0 |  | 0 | 0 | 0 | 0 | 0 | 0 | 0 | 0 | 0 | 0 | 0 | 0 | 0 | 0 | 0 | 0 | 0 | 0 | 0 | 0 | 0 | 0 | 1 | 5296.61 | 763.2 | 6.94 | 0
897 | 152951116 | 152953949 | 47840527 | 1 | 1 | 1 | 1 | 1-1020 |  | Рабочий строитель среднего разряда 2 | 1369 | 1013 | чел.-ч | чел.-ч | 1 | 0 | 1607597553 | 87.38 | 0 | 0 | 0 | 54.13 | 0 | 0 | 0 | 7.8 | 1 | 1 | 1 | 6.94 | 0 | 1 | 0 | 0 | 0 | 87.38 |  | 1 | 2 | 152953952 | 1 | 0 | 791 | 0 | 0 | 0 | 0 | 0 | 0 | 0 | 0 | 0 | 0 | 0 | 0 | 0 | 0 | 0 | 0 | 0 | 0 | 0 | 0 | 0 | 0 | 0.8738 | 54.13 | 7.8 | 6.94 | 0
897 | 152951116 | 152953949 | 115259895 | 1 | 1 | 1 | 3 | 509-9900 | ФССЦ-2001, 509-9900, приказ Минстроя России №899/пр от 11.12.2015 г. | Строительный мусор | 1348 | 1009 | т | т | 1000 | 0 | 68711460 | 0.74 | 0 | 0 | 0 | 0 | 0 | 0 | 0 | 0 | 6.94 | 1 | 1 | 1 | 0 | 0 | 0 | 0 | 0 | 0.74 |  | 0 | 2 | 152953953 | 1 | 0 | 792 | 0 | 0 | 0 | 0 | 0 | 0 | 0 | 0 | 0 | 0 | 0 | 0 | 0 | 0 | 0 | 0 | 0 | 0 | 0 | 0 | 0 | 0 | 0.0074 | 0 | 0 | 6.94 | 0
899 | 152951116 | 152953955 | 47840747 | 1 | 1 | 1 | 1 | 1-1038 |  | Рабочий строитель среднего разряда 3,8 | 1369 | 1013 | чел.-ч | чел.-ч | 1 | 0 | 1951387513 | 68.908 | 0 | 0 | 0 | 65.24 | 0 | 0 | 0 | 9.4 | 1 | 1 | 1 | 6.94 | 0 | 1 | 1 | 0 | 0 | 59.92 | *1,15 | 1 | 2 | 152953967 | 1 | 0 | 793 | 0 | 0 | 0 | 0 | 0 | 0 | 0 | 0 | 0 | 0 | 0 | 0 | 0 | 0 | 0 | 0 | 0 | 0 | 0 | 0 | 0 | 0 | 0.68908 | 65.24 | 9.4 | 6.94 | 0
899 | 152951116 | 152953955 | 121548 | 1 | 1 | 1 | 1 | 2 |  | Затраты труда машинистов | 608254 | 1013 | чел.час | чел.час | 1 | 0 | -185737400 | 0.075 | 0 | 0 | 0 | 0 | 0 | 0 | 0 | 0 | 1 | 1 | 6.94 | 1 | 0 | 1 | 1 | 0 | 0 | 0.06 | *1,25 | 2 | 2 | 152953968 | 1 | 0 | 794 | 0 | 0 | 0 | 0 | 0 | 0 | 0 | 0 | 0 | 0 | 0 | 0 | 0 | 0 | 0 | 0 | 0 | 0 | 0 | 0 | 0 | 0 | 0.00075 | 0 | 0 | 1 | 0
899 | 152951116 | 152953955 | 115051871 | 1 | 1 | 1 | 2 | 020129 | ФСЭМ-2001, 020129, приказ Минстроя России №899/пр от 11.12.2015 г. | Краны башенные при работе на других видах строительства 8 т | 1368 | 1011 | маш.-ч | маш.-ч | 1 | 0 | 463261590 | 0.025 | 0 | 599.62 | 93.69 | 0 | 0 | 86.4 | 13.5 | 0 | 1 | 6.94 | 6.94 | 1 | 0 | 1 | 1 | 0 | 0 | 0.02 | *1,25 | 0 | 2 | 152953969 | 1 | 0 | 795 | 0 | 0 | 0 | 0 | 0 | 0 | 0 | 0 | 0 | 0 | 0 | 0 | 0 | 0 | 0 | 0 | 0 | 0 | 0 | 0 | 0 | 0 | 0.00025 | 599.62 | 86.4 | 6.94 | 0
899 | 152951116 | 152953955 | 115064733 | 1 | 1 | 1 | 2 | 021140 | ФСЭМ-2001, 021140, приказ Минстроя России №899/пр от 11.12.2015 г. | Краны на автомобильном ходу при работе на других видах строительства 6,3 т | 1368 | 1011 | маш.-ч | маш.-ч | 1 | 0 | -221431183 | 0.05 | 0 | 610.79 | 80.5 | 0 | 0 | 88.01 | 11.6 | 0 | 1 | 6.94 | 6.94 | 1 | 0 | 1 | 1 | 0 | 0 | 0.04 | *1,25 | 0 | 2 | 152953970 | 1 | 0 | 796 | 0 | 0 | 0 | 0 | 0 | 0 | 0 | 0 | 0 | 0 | 0 | 0 | 0 | 0 | 0 | 0 | 0 | 0 | 0 | 0 | 0 | 0 | 0.0005 | 610.79 | 88.01 | 6.94 | 0
899 | 152951116 | 152953955 | 115059168 | 1 | 1 | 1 | 2 | 331451 | ФСЭМ-2001, 331451, приказ Минстроя России №899/пр от 11.12.2015 г. | Перфораторы электрические | 1368 | 1011 | маш.-ч | маш.-ч | 1 | 0 | -1960651831 | 0.475 | 0 | 14.44 | 0 | 0 | 0 | 2.08 | 0 | 0 | 1 | 6.94 | 6.94 | 1 | 0 | 1 | 1 | 0 | 0 | 0.38 | *1,25 | 0 | 2 | 152953971 | 1 | 0 | 797 | 0 | 0 | 0 | 0 | 0 | 0 | 0 | 0 | 0 | 0 | 0 | 0 | 0 | 0 | 0 | 0 | 0 | 0 | 0 | 0 | 0 | 0 | 0.00475 | 14.44 | 2.08 | 6.94 | 0
899 | 152951116 | 152953955 | 115016508 | 1 | 1 | 1 | 2 | 400001 | ФСЭМ-2001, 400001, приказ Минстроя России №899/пр от 11.12.2015 г. | Автомобили бортовые, грузоподъемность до 5 т | 1368 | 1011 | маш.-ч | маш.-ч | 1 | 0 | -365761310 | 0.05 | 0 | 604.96 | 80.5 | 0 | 0 | 87.17 | 11.6 | 0 | 1 | 6.94 | 6.94 | 1 | 0 | 1 | 1 | 0 | 0 | 0.04 | *1,25 | 0 | 2 | 152953972 | 1 | 0 | 798 | 0 | 0 | 0 | 0 | 0 | 0 | 0 | 0 | 0 | 0 | 0 | 0 | 0 | 0 | 0 | 0 | 0 | 0 | 0 | 0 | 0 | 0 | 0.0005 | 604.96 | 87.17 | 6.94 | 0
899 | 152951116 | 152953955 | 115024903 | 1 | 1 | 1 | 3 | 101-2576 | ФССЦ-2001, 101-2576, приказ Минстроя России №899/пр от 11.12.2015 г. | Болты с гайками и шайбами для санитарно-технических работ диаметром 16 мм | 1348 | 1009 | т | т | 1000 | 0 | 1049853954 | 0.0012 | 102920.2 | 0 | 0 | 0 | 14830 | 0 | 0 | 0 | 6.94 | 1 | 1 | 1 | 0 | 1 | 0 | 0 | 0 | 0.0012 |  | 0 | 2 | 152953973 | 1 | 0 | 799 | 0 | 0 | 0 | 0 | 0 | 0 | 0 | 0 | 0 | 0 | 0 | 0 | 0 | 0 | 0 | 0 | 0 | 0 | 0 | 0 | 0 | 0 | 1.2e-05 | 102920.2 | 14830 | 6.94 | 0
899 | 152951116 | 152953955 | 115526485 | 1 | 1 | 1 | 3 | 101-5998 | ФССЦ-2001, 101-5998, приказ Минстроя России №899/пр от 11.12.2015 г. | Кольца резиновые уплотнительные для полипропиленовых труб диаметром 50 мм | 1355 | 1010 | 100 шт. | 100 шт. | 100 | 0 | 53335930 | 0.12 | 513.56 | 0 | 0 | 0 | 74 | 0 | 0 | 0 | 6.94 | 1 | 1 | 1 | 0 | 1 | 0 | 0 | 0 | 0.12 |  | 0 | 2 | 152953974 | 1 | 0 | 800 | 0 | 0 | 0 | 0 | 0 | 0 | 0 | 0 | 0 | 0 | 0 | 0 | 0 | 0 | 0 | 0 | 0 | 0 | 0 | 0 | 0 | 0 | 0.0012 | 513.56 | 74 | 6.94 | 0
899 | 152951116 | 152953955 | 115548027 | 1 | 1 | 1 | 3 | 301-5605 | ФССЦ-2001, 301-5605, приказ Минстроя России №899/пр от 11.12.2015 г. | Хомут металлический с шурупом для крепления трубопроводов диаметром 48-53 мм | 1358 | 1010 | 10 шт. | 10 шт. | 10 | 0 | 939723411 | 10 | 548.95 | 0 | 0 | 0 | 79.1 | 0 | 0 | 0 | 6.94 | 1 | 1 | 1 | 0 | 0 | 0 | 0 | 0 | 10 |  | 0 | 1 | -1 | 0 | 0 |  | 0 | 0 | 0 | 0 | 0 | 0 | 0 | 0 | 0 | 0 | 0 | 0 | 0 | 0 | 0 | 0 | 0 | 0 | 0 | 0 | 0 | 0 | 0.1 | 548.95 | 79.1 | 6.94 | 0
899 | 152951116 | 152953955 | 115017389 | 1 | 1 | 1 | 3 | 411-0001 | ФССЦ-2001, 411-0001, приказ Минстроя России №899/пр от 11.12.2015 г. | Вода | 1339 | 1007 | м3 | м3 | 1 | 0 | 11619063 | 0.197 | 16.93 | 0 | 0 | 0 | 2.44 | 0 | 0 | 0 | 6.94 | 1 | 1 | 1 | 0 | 1 | 0 | 0 | 0 | 0.197 |  | 0 | 2 | 152953978 | 1 | 0 | 804 | 0 | 0 | 0 | 0 | 0 | 0 | 0 | 0 | 0 | 0 | 0 | 0 | 0 | 0 | 0 | 0 | 0 | 0 | 0 | 0 | 0 | 0 | 0.00197 | 16.93 | 2.44 | 6.94 | 0
899 | 152951116 | 152953955 | 115559517 | 1 | 1 | 1 | 3 | 507-4329 | ФССЦ-2001, 507-4329, приказ Минстроя России №899/пр от 11.12.2015 г. | Трубы безнапорные канализационные из полипропилена, диаметром 50 мм | 1301 | 102138004 | м | м | 1 | 0 | 1427196713 | 99.8 | 72.04 | 0 | 0 | 0 | 10.38 | 0 | 0 | 0 | 6.94 | 1 | 1 | 1 | 0 | 1 | 0 | 0 | 0 | 99.8 |  | 0 | 2 | 152953979 | 1 | 0 | 805 | 0 | 0 | 0 | 0 | 0 | 0 | 0 | 0 | 0 | 0 | 0 | 0 | 0 | 0 | 0 | 0 | 0 | 0 | 0 | 0 | 0 | 0 | 0.998 | 72.04 | 10.38 | 6.94 | 0
901 | 152951116 | 152953981 | 47841735 | 1 | 1 | 1 | 1 | 1-1042 |  | Рабочий строитель среднего разряда 4,2 | 1369 | 1013 | чел.-ч | чел.-ч | 1 | 0 | -262818771 | 76.096 | 0 | 0 | 0 | 68.84 | 0 | 0 | 0 | 9.92 | 1 | 1 | 1 | 6.94 | 0 | 1 | 1 | 0 | 0 | 190.24 | *0,4 | 1 | 2 | 152953996 | 1 | 0 | 806 | 0 | 0 | 0 | 0 | 0 | 0 | 0 | 0 | 0 | 0 | 0 | 0 | 0 | 0 | 0 | 0 | 0 | 0 | 0 | 0 | 0 | 0 | 1.9024 | 68.84 | 9.92 | 6.94 | 0
901 | 152951116 | 152953981 | 121548 | 1 | 1 | 1 | 1 | 2 |  | Затраты труда машинистов | 608254 | 1013 | чел.час | чел.час | 1 | 0 | -185737400 | 5.368 | 0 | 0 | 0 | 0 | 0 | 0 | 0 | 0 | 1 | 1 | 6.94 | 1 | 0 | 1 | 1 | 0 | 0 | 13.42 | *0,4 | 2 | 2 | 152953997 | 1 | 0 | 807 | 0 | 0 | 0 | 0 | 0 | 0 | 0 | 0 | 0 | 0 | 0 | 0 | 0 | 0 | 0 | 0 | 0 | 0 | 0 | 0 | 0 | 0 | 0.1342 | 0 | 0 | 1 | 0
901 | 152951116 | 152953981 | 115051871 | 1 | 1 | 1 | 2 | 020129 | ФСЭМ-2001, 020129, приказ Минстроя России №899/пр от 11.12.2015 г. | Краны башенные при работе на других видах строительства 8 т | 1368 | 1011 | маш.-ч | маш.-ч | 1 | 0 | 463261590 | 0.02 | 0 | 599.62 | 93.69 | 0 | 0 | 86.4 | 13.5 | 0 | 1 | 6.94 | 6.94 | 1 | 0 | 1 | 1 | 0 | 0 | 0.05 | *0,4 | 0 | 2 | 152953998 | 1 | 0 | 808 | 0 | 0 | 0 | 0 | 0 | 0 | 0 | 0 | 0 | 0 | 0 | 0 | 0 | 0 | 0 | 0 | 0 | 0 | 0 | 0 | 0 | 0 | 0.0005 | 599.62 | 86.4 | 6.94 | 0
901 | 152951116 | 152953981 | 115016565 | 1 | 1 | 1 | 2 | 021141 | ФСЭМ-2001, 021141, приказ Минстроя России №899/пр от 11.12.2015 г. | Краны на автомобильном ходу при работе на других видах строительства 10 т | 1368 | 1011 | маш.-ч | маш.-ч | 1 | 0 | 969250665 | 0.012 | 0 | 777.21 | 93.69 | 0 | 0 | 111.99 | 13.5 | 0 | 1 | 6.94 | 6.94 | 1 | 0 | 1 | 1 | 0 | 0 | 0.03 | *0,4 | 0 | 2 | 152953999 | 1 | 0 | 809 | 0 | 0 | 0 | 0 | 0 | 0 | 0 | 0 | 0 | 0 | 0 | 0 | 0 | 0 | 0 | 0 | 0 | 0 | 0 | 0 | 0 | 0 | 0.0003 | 777.21 | 111.99 | 6.94 | 0
901 | 152951116 | 152953981 | 115100201 | 1 | 1 | 1 | 2 | 081600 | ФСЭМ-2001, 081600, приказ Минстроя России №899/пр от 11.12.2015 г. | Агрегаты для сварки полиэтиленовых труб | 1368 | 1011 | маш.-ч | маш.-ч | 1 | 0 | 2074036940 | 5.336 | 0 | 694.69 | 93.69 | 0 | 0 | 100.1 | 13.5 | 0 | 1 | 6.94 | 6.94 | 1 | 0 | 1 | 1 | 0 | 0 | 13.34 | *0,4 | 0 | 2 | 152954000 | 1 | 0 | 810 | 0 | 0 | 0 | 0 | 0 | 0 | 0 | 0 | 0 | 0 | 0 | 0 | 0 | 0 | 0 | 0 | 0 | 0 | 0 | 0 | 0 | 0 | 0.1334 | 694.69 | 100.1 | 6.94 | 0
901 | 152951116 | 152953981 | 115016508 | 1 | 1 | 1 | 2 | 400001 | ФСЭМ-2001, 400001, приказ Минстроя России №899/пр от 11.12.2015 г. | Автомобили бортовые, грузоподъемность до 5 т | 1368 | 1011 | маш.-ч | маш.-ч | 1 | 0 | -365761310 | 0.088 | 0 | 604.96 | 80.5 | 0 | 0 | 87.17 | 11.6 | 0 | 1 | 6.94 | 6.94 | 1 | 0 | 1 | 1 | 0 | 0 | 0.22 | *0,4 | 0 | 2 | 152954001 | 1 | 0 | 811 | 0 | 0 | 0 | 0 | 0 | 0 | 0 | 0 | 0 | 0 | 0 | 0 | 0 | 0 | 0 | 0 | 0 | 0 | 0 | 0 | 0 | 0 | 0.0022 | 604.96 | 87.17 | 6.94 | 0
901 | 152951116 | 152953981 | 115082419 | 1 | 1 | 1 | 3 | 101-0137 | ФССЦ-2001, 101-0137, приказ Минстроя России №899/пр от 11.12.2015 г. | Дюбели с калиброванной головкой (в обоймах) 3х58,5 мм | 1348 | 1009 | т | т | 1000 | 0 | -915380742 | 0 | 156552.52 | 0 | 0 | 0 | 22558 | 0 | 0 | 0 | 6.94 | 1 | 1 | 1 | 0 | 1 | 1 | 0 | 0 | 0.00085 | *0 | 0 | 2 | 152954002 | 1 | 0 | 812 | 0 | 0 | 0 | 0 | 0 | 0 | 0 | 0 | 0 | 0 | 0 | 0 | 0 | 0 | 0 | 0 | 0 | 0 | 0 | 0 | 0 | 0 | 0 | 156552.52 | 22558 | 6.94 | 0
901 | 152951116 | 152953981 | 115088853 | 1 | 1 | 1 | 3 | 101-0329 | ФССЦ-2001, 101-0329, приказ Минстроя России №899/пр от 11.12.2015 г. | Клей 88-СА | 1346 | 1009 | кг | кг | 1 | 0 | -1701647846 | 0 | 200.77 | 0 | 0 | 0 | 28.93 | 0 | 0 | 0 | 6.94 | 1 | 1 | 1 | 0 | 1 | 1 | 0 | 0 | 0.25 | *0 | 0 | 2 | 152954003 | 1 | 0 | 813 | 0 | 0 | 0 | 0 | 0 | 0 | 0 | 0 | 0 | 0 | 0 | 0 | 0 | 0 | 0 | 0 | 0 | 0 | 0 | 0 | 0 | 0 | 0 | 200.77 | 28.93 | 6.94 | 0
901 | 152951116 | 152953981 | 115059350 | 1 | 1 | 1 | 3 | 101-1680 | ФССЦ-2001, 101-1680, приказ Минстроя России №899/пр от 11.12.2015 г. | Патроны для строительно-монтажного пистолета | 1356 | 1010 | 1000 шт. | 1000 шт. | 1000 | 0 | -2117845919 | 0 | 1761.37 | 0 | 0 | 0 | 253.8 | 0 | 0 | 0 | 6.94 | 1 | 1 | 1 | 0 | 1 | 1 | 0 | 0 | 0.1 | *0 | 0 | 2 | 152954004 | 1 | 0 | 814 | 0 | 0 | 0 | 0 | 0 | 0 | 0 | 0 | 0 | 0 | 0 | 0 | 0 | 0 | 0 | 0 | 0 | 0 | 0 | 0 | 0 | 0 | 0 | 1761.37 | 253.8 | 6.94 | 0
901 | 152951116 | 152953981 | 115529123 | 1 | 1 | 1 | 3 | 101-1700 | ФССЦ-2001, 101-1700, приказ Минстроя России №899/пр от 11.12.2015 г. | Наконечники для полиэтиленовых труб | 1346 | 1009 | кг | кг | 1 | 0 | 2018623077 | 0 | 173.5 | 0 | 0 | 0 | 25 | 0 | 0 | 0 | 6.94 | 1 | 1 | 1 | 0 | 1 | 1 | 0 | 0 | 0.55 | *0 | 0 | 2 | 152954005 | 1 | 0 | 815 | 0 | 0 | 0 | 0 | 0 | 0 | 0 | 0 | 0 | 0 | 0 | 0 | 0 | 0 | 0 | 0 | 0 | 0 | 0 | 0 | 0 | 0 | 0 | 173.5 | 25 | 6.94 | 0
901 | 152951116 | 152953981 | 115100200 | 1 | 1 | 1 | 3 | 113-0473 | ФССЦ-2001, 113-0473, приказ Минстроя России №899/пр от 11.12.2015 г. | Метиленхлорид | 1346 | 1009 | кг | кг | 1 | 0 | 1911193903 | 0 | 81.89 | 0 | 0 | 0 | 11.8 | 0 | 0 | 0 | 6.94 | 1 | 1 | 1 | 0 | 1 | 1 | 0 | 0 | 0.25 | *0 | 0 | 2 | 152954007 | 1 | 0 | 817 | 0 | 0 | 0 | 0 | 0 | 0 | 0 | 0 | 0 | 0 | 0 | 0 | 0 | 0 | 0 | 0 | 0 | 0 | 0 | 0 | 0 | 0 | 0 | 81.89 | 11.8 | 6.94 | 0
901 | 152951116 | 152953981 | 115098550 | 1 | 1 | 1 | 3 | 405-1601 | ФССЦ-2001, 405-1601, приказ Минстроя России №899/пр от 11.12.2015 г. | Известь строительная негашеная хлорная, марки А | 1346 | 1009 | кг | кг | 1 | 0 | 1795885746 | 0 | 14.92 | 0 | 0 | 0 | 2.15 | 0 | 0 | 0 | 6.94 | 1 | 1 | 1 | 0 | 1 | 1 | 0 | 0 | 0.0016 | *0 | 0 | 2 | 152954010 | 1 | 0 | 820 | 0 | 0 | 0 | 0 | 0 | 0 | 0 | 0 | 0 | 0 | 0 | 0 | 0 | 0 | 0 | 0 | 0 | 0 | 0 | 0 | 0 | 0 | 0 | 14.92 | 2.15 | 6.94 | 0
901 | 152951116 | 152953981 | 115017389 | 1 | 1 | 1 | 3 | 411-0001 | ФССЦ-2001, 411-0001, приказ Минстроя России №899/пр от 11.12.2015 г. | Вода | 1339 | 1007 | м3 | м3 | 1 | 0 | 11619063 | 0 | 16.93 | 0 | 0 | 0 | 2.44 | 0 | 0 | 0 | 6.94 | 1 | 1 | 1 | 0 | 1 | 1 | 0 | 0 | 0.47 | *0 | 0 | 2 | 152954011 | 1 | 0 | 821 | 0 | 0 | 0 | 0 | 0 | 0 | 0 | 0 | 0 | 0 | 0 | 0 | 0 | 0 | 0 | 0 | 0 | 0 | 0 | 0 | 0 | 0 | 0 | 16.93 | 2.44 | 6.94 | 0
901 | 152951116 | 152953981 | 115559100 | 1 | 1 | 1 | 3 | 507-2970 | ФССЦ-2001, 507-2970, приказ Минстроя России №899/пр от 11.12.2015 г. | Труба ПЭ 80 SDR 11, наружный диаметр 20 мм (ГОСТ 18599-2001) | 1302 | 102138004 | 10 м | 10 м | 10 | 0 | -1085374637 | 0 | 181.9 | 0 | 0 | 0 | 26.21 | 0 | 0 | 0 | 6.94 | 1 | 1 | 1 | 0 | 1 | 1 | 0 | 0 | 8.99 | *0 | 0 | 2 | 152954012 | 1 | 0 | 822 | 0 | 0 | 0 | 0 | 0 | 0 | 0 | 0 | 0 | 0 | 0 | 0 | 0 | 0 | 0 | 0 | 0 | 0 | 0 | 0 | 0 | 0 | 0 | 181.9 | 26.21 | 6.94 | 0
902 | 152951116 | 152954013 | 47841735 | 1 | 1 | 1 | 1 | 1-1042 |  | Рабочий строитель среднего разряда 4,2 | 1369 | 1013 | чел.-ч | чел.-ч | 1 | 0 | -262818771 | 218.776 | 0 | 0 | 0 | 68.84 | 0 | 0 | 0 | 9.92 | 1 | 1 | 1 | 6.94 | 0 | 1 | 1 | 0 | 0 | 190.24 | *1,15 | 1 | 2 | 152954031 | 1 | 0 | 823 | 0 | 0 | 0 | 0 | 0 | 0 | 0 | 0 | 0 | 0 | 0 | 0 | 0 | 0 | 0 | 0 | 0 | 0 | 0 | 0 | 0 | 0 | 5.4694 | 68.84 | 9.92 | 6.94 | 0
902 | 152951116 | 152954013 | 121548 | 1 | 1 | 1 | 1 | 2 |  | Затраты труда машинистов | 608254 | 1013 | чел.час | чел.час | 1 | 0 | -185737400 | 16.775 | 0 | 0 | 0 | 0 | 0 | 0 | 0 | 0 | 1 | 1 | 6.94 | 1 | 0 | 1 | 1 | 0 | 0 | 13.42 | *1,25 | 2 | 2 | 152954032 | 1 | 0 | 824 | 0 | 0 | 0 | 0 | 0 | 0 | 0 | 0 | 0 | 0 | 0 | 0 | 0 | 0 | 0 | 0 | 0 | 0 | 0 | 0 | 0 | 0 | 0.41937 | 0 | 0 | 1 | 0
902 | 152951116 | 152954013 | 115051871 | 1 | 1 | 1 | 2 | 020129 | ФСЭМ-2001, 020129, приказ Минстроя России №899/пр от 11.12.2015 г. | Краны башенные при работе на других видах строительства 8 т | 1368 | 1011 | маш.-ч | маш.-ч | 1 | 0 | 463261590 | 0.0625 | 0 | 599.62 | 93.69 | 0 | 0 | 86.4 | 13.5 | 0 | 1 | 6.94 | 6.94 | 1 | 0 | 1 | 1 | 0 | 0 | 0.05 | *1,25 | 0 | 2 | 152954033 | 1 | 0 | 825 | 0 | 0 | 0 | 0 | 0 | 0 | 0 | 0 | 0 | 0 | 0 | 0 | 0 | 0 | 0 | 0 | 0 | 0 | 0 | 0 | 0 | 0 | 0.0015625 | 599.62 | 86.4 | 6.94 | 0
902 | 152951116 | 152954013 | 115016565 | 1 | 1 | 1 | 2 | 021141 | ФСЭМ-2001, 021141, приказ Минстроя России №899/пр от 11.12.2015 г. | Краны на автомобильном ходу при работе на других видах строительства 10 т | 1368 | 1011 | маш.-ч | маш.-ч | 1 | 0 | 969250665 | 0.0375 | 0 | 777.21 | 93.69 | 0 | 0 | 111.99 | 13.5 | 0 | 1 | 6.94 | 6.94 | 1 | 0 | 1 | 1 | 0 | 0 | 0.03 | *1,25 | 0 | 2 | 152954034 | 1 | 0 | 826 | 0 | 0 | 0 | 0 | 0 | 0 | 0 | 0 | 0 | 0 | 0 | 0 | 0 | 0 | 0 | 0 | 0 | 0 | 0 | 0 | 0 | 0 | 0.0009375 | 777.21 | 111.99 | 6.94 | 0
902 | 152951116 | 152954013 | 115100201 | 1 | 1 | 1 | 2 | 081600 | ФСЭМ-2001, 081600, приказ Минстроя России №899/пр от 11.12.2015 г. | Агрегаты для сварки полиэтиленовых труб | 1368 | 1011 | маш.-ч | маш.-ч | 1 | 0 | 2074036940 | 16.675 | 0 | 694.69 | 93.69 | 0 | 0 | 100.1 | 13.5 | 0 | 1 | 6.94 | 6.94 | 1 | 0 | 1 | 1 | 0 | 0 | 13.34 | *1,25 | 0 | 2 | 152954035 | 1 | 0 | 827 | 0 | 0 | 0 | 0 | 0 | 0 | 0 | 0 | 0 | 0 | 0 | 0 | 0 | 0 | 0 | 0 | 0 | 0 | 0 | 0 | 0 | 0 | 0.41687 | 694.69 | 100.1 | 6.94 | 0
902 | 152951116 | 152954013 | 115016508 | 1 | 1 | 1 | 2 | 400001 | ФСЭМ-2001, 400001, приказ Минстроя России №899/пр от 11.12.2015 г. | Автомобили бортовые, грузоподъемность до 5 т | 1368 | 1011 | маш.-ч | маш.-ч | 1 | 0 | -365761310 | 0.275 | 0 | 604.96 | 80.5 | 0 | 0 | 87.17 | 11.6 | 0 | 1 | 6.94 | 6.94 | 1 | 0 | 1 | 1 | 0 | 0 | 0.22 | *1,25 | 0 | 2 | 152954036 | 1 | 0 | 828 | 0 | 0 | 0 | 0 | 0 | 0 | 0 | 0 | 0 | 0 | 0 | 0 | 0 | 0 | 0 | 0 | 0 | 0 | 0 | 0 | 0 | 0 | 0.006875 | 604.96 | 87.17 | 6.94 | 0
902 | 152951116 | 152954013 | 115082419 | 1 | 1 | 1 | 3 | 101-0137 | ФССЦ-2001, 101-0137, приказ Минстроя России №899/пр от 11.12.2015 г. | Дюбели с калиброванной головкой (в обоймах) 3х58,5 мм | 1348 | 1009 | т | т | 1000 | 0 | -915380742 | 0.00085 | 156552.52 | 0 | 0 | 0 | 22558 | 0 | 0 | 0 | 6.94 | 1 | 1 | 1 | 0 | 1 | 0 | 0 | 0 | 0.00085 |  | 0 | 2 | 152954037 | 1 | 0 | 829 | 0 | 0 | 0 | 0 | 0 | 0 | 0 | 0 | 0 | 0 | 0 | 0 | 0 | 0 | 0 | 0 | 0 | 0 | 0 | 0 | 0 | 0 | 2.125e-05 | 156552.52 | 22558 | 6.94 | 0
902 | 152951116 | 152954013 | 115088853 | 1 | 1 | 1 | 3 | 101-0329 | ФССЦ-2001, 101-0329, приказ Минстроя России №899/пр от 11.12.2015 г. | Клей 88-СА | 1346 | 1009 | кг | кг | 1 | 0 | -1701647846 | 0.25 | 200.77 | 0 | 0 | 0 | 28.93 | 0 | 0 | 0 | 6.94 | 1 | 1 | 1 | 0 | 1 | 0 | 0 | 0 | 0.25 |  | 0 | 2 | 152954038 | 1 | 0 | 830 | 0 | 0 | 0 | 0 | 0 | 0 | 0 | 0 | 0 | 0 | 0 | 0 | 0 | 0 | 0 | 0 | 0 | 0 | 0 | 0 | 0 | 0 | 0.00625 | 200.77 | 28.93 | 6.94 | 0
902 | 152951116 | 152954013 | 115059350 | 1 | 1 | 1 | 3 | 101-1680 | ФССЦ-2001, 101-1680, приказ Минстроя России №899/пр от 11.12.2015 г. | Патроны для строительно-монтажного пистолета | 1356 | 1010 | 1000 шт. | 1000 шт. | 1000 | 0 | -2117845919 | 0.1 | 1761.37 | 0 | 0 | 0 | 253.8 | 0 | 0 | 0 | 6.94 | 1 | 1 | 1 | 0 | 1 | 0 | 0 | 0 | 0.1 |  | 0 | 2 | 152954039 | 1 | 0 | 831 | 0 | 0 | 0 | 0 | 0 | 0 | 0 | 0 | 0 | 0 | 0 | 0 | 0 | 0 | 0 | 0 | 0 | 0 | 0 | 0 | 0 | 0 | 0.0025 | 1761.37 | 253.8 | 6.94 | 0
902 | 152951116 | 152954013 | 115529123 | 1 | 1 | 1 | 3 | 101-1700 | ФССЦ-2001, 101-1700, приказ Минстроя России №899/пр от 11.12.2015 г. | Наконечники для полиэтиленовых труб | 1346 | 1009 | кг | кг | 1 | 0 | 2018623077 | 0.55 | 173.5 | 0 | 0 | 0 | 25 | 0 | 0 | 0 | 6.94 | 1 | 1 | 1 | 0 | 1 | 0 | 0 | 0 | 0.55 |  | 0 | 2 | 152954040 | 1 | 0 | 832 | 0 | 0 | 0 | 0 | 0 | 0 | 0 | 0 | 0 | 0 | 0 | 0 | 0 | 0 | 0 | 0 | 0 | 0 | 0 | 0 | 0 | 0 | 0.01375 | 173.5 | 25 | 6.94 | 0
902 | 152951116 | 152954013 | 115100200 | 1 | 1 | 1 | 3 | 113-0473 | ФССЦ-2001, 113-0473, приказ Минстроя России №899/пр от 11.12.2015 г. | Метиленхлорид | 1346 | 1009 | кг | кг | 1 | 0 | 1911193903 | 0.25 | 81.89 | 0 | 0 | 0 | 11.8 | 0 | 0 | 0 | 6.94 | 1 | 1 | 1 | 0 | 1 | 0 | 0 | 0 | 0.25 |  | 0 | 2 | 152954042 | 1 | 0 | 834 | 0 | 0 | 0 | 0 | 0 | 0 | 0 | 0 | 0 | 0 | 0 | 0 | 0 | 0 | 0 | 0 | 0 | 0 | 0 | 0 | 0 | 0 | 0.00625 | 81.89 | 11.8 | 6.94 | 0
902 | 152951116 | 152954013 | 115548023 | 1 | 1 | 1 | 3 | 301-5601 | ФССЦ-2001, 301-5601, приказ Минстроя России №899/пр от 11.12.2015 г. | Хомут металлический с шурупом для крепления трубопроводов диаметром 20-25 мм | 1358 | 1010 | 10 шт. | 10 шт. | 10 | 0 | 765555024 | 12 | 436.53 | 0 | 0 | 0 | 62.9 | 0 | 0 | 0 | 6.94 | 1 | 1 | 1 | 0 | 0 | 0 | 0 | 0 | 12 |  | 0 | 1 | -1 | 0 | 0 |  | 0 | 0 | 0 | 0 | 0 | 0 | 0 | 0 | 0 | 0 | 0 | 0 | 0 | 0 | 0 | 0 | 0 | 0 | 0 | 0 | 0 | 0 | 0.3 | 436.53 | 62.9 | 6.94 | 0
902 | 152951116 | 152954013 | 115551731 | 1 | 1 | 1 | 3 | 302-1892 | ФССЦ-2001, 302-1892, приказ Минстроя России №899/пр от 11.12.2015 г. | Кран шаровый латунный BROEN BALLOFIX, полнопроходной с дренажом, с рукояткой типа "бабочка", с внутренней резьбой, давлением 1,6 МПа (16 кгс/см2) и 3,0 МПа (30 кгс/см2), диаметром 15 мм, присоединение 1/2"х1/2" | 1354 | 1010 | шт. | шт. | 1 | 0 | 535937311 | 40 | 710.45 | 0 | 0 | 0 | 102.37 | 0 | 0 | 0 | 6.94 | 1 | 1 | 1 | 0 | 0 | 0 | 0 | 0 | 40 |  | 0 | 1 | -1 | 0 | 0 |  | 0 | 0 | 0 | 0 | 0 | 0 | 0 | 0 | 0 | 0 | 0 | 0 | 0 | 0 | 0 | 0 | 0 | 0 | 0 | 0 | 0 | 0 | 1 | 710.45 | 102.37 | 6.94 | 0
902 | 152951116 | 152954013 | 115098550 | 1 | 1 | 1 | 3 | 405-1601 | ФССЦ-2001, 405-1601, приказ Минстроя России №899/пр от 11.12.2015 г. | Известь строительная негашеная хлорная, марки А | 1346 | 1009 | кг | кг | 1 | 0 | 1795885746 | 0.0016 | 14.92 | 0 | 0 | 0 | 2.15 | 0 | 0 | 0 | 6.94 | 1 | 1 | 1 | 0 | 1 | 0 | 0 | 0 | 0.0016 |  | 0 | 2 | 152954045 | 1 | 0 | 837 | 0 | 0 | 0 | 0 | 0 | 0 | 0 | 0 | 0 | 0 | 0 | 0 | 0 | 0 | 0 | 0 | 0 | 0 | 0 | 0 | 0 | 0 | 4e-05 | 14.92 | 2.15 | 6.94 | 0
902 | 152951116 | 152954013 | 115017389 | 1 | 1 | 1 | 3 | 411-0001 | ФССЦ-2001, 411-0001, приказ Минстроя России №899/пр от 11.12.2015 г. | Вода | 1339 | 1007 | м3 | м3 | 1 | 0 | 11619063 | 0.47 | 16.93 | 0 | 0 | 0 | 2.44 | 0 | 0 | 0 | 6.94 | 1 | 1 | 1 | 0 | 1 | 0 | 0 | 0 | 0.47 |  | 0 | 2 | 152954046 | 1 | 0 | 838 | 0 | 0 | 0 | 0 | 0 | 0 | 0 | 0 | 0 | 0 | 0 | 0 | 0 | 0 | 0 | 0 | 0 | 0 | 0 | 0 | 0 | 0 | 0.01175 | 16.93 | 2.44 | 6.94 | 0
902 | 152951116 | 152954013 | 115559100 | 1 | 1 | 1 | 3 | 507-2970 | ФССЦ-2001, 507-2970, приказ Минстроя России №899/пр от 11.12.2015 г. | Труба ПЭ 80 SDR 11, наружный диаметр 20 мм (ГОСТ 18599-2001) | 1302 | 102138004 | 10 м | 10 м | 10 | 1 | -1085374637 | -8.99 | 181.9 | 0 | 0 | 0 | 26.21 | 0 | 0 | 0 | 6.94 | 1 | 1 | 1 | 0 | 1 | 0 | 0 | 0 | -8.99 |  | 0 | 2 | 152954047 | 1 | 6144 | 839 | 0 | 0 | 0 | 0 | 0 | 0 | 0 | 0 | 0 | 0 | 0 | 0 | 0 | 0 | 0 | 0 | 0 | 0 | 0 | 0 | 0 | 0 | -0.22475 | 181.9 | 26.21 | 6.94 | 0
902 | 152951116 | 152954013 | 123090599 | 1 | 1 | 1 | 3 | 530-9000-147 | Доп. мат. КТЦ (2014) часть 5, раздел 30, поз. 9000-147 | Трубы полипропиленовые (типа "Wefatherm") (PN20) армированные стекловолокном, наружным диаметром (толщиной стенки) 20х2,8 мм | 1301 | 102138004 | м | м | 1 | 0 | -1623813995 | 100 | 157.47 | 0 | 0 | 0 | 22.69 | 0 | 0 | 0 | 6.94 | 1 | 1 | 1 | 0 | 0 | 0 | 0 | 0 | 100 |  | 0 | 1 | -1 | 0 | 0 |  | 0 | 0 | 0 | 0 | 0 | 0 | 0 | 0 | 0 | 0 | 0 | 0 | 0 | 0 | 0 | 0 | 0 | 0 | 0 | 0 | 0 | 0 | 2.5 | 157.47 | 22.69 | 6.94 | 0
976 | 152951116 | 152954052 | 47840642 | 1 | 1 | 1 | 1 | 1-1021 |  | Рабочий строитель среднего разряда 2,1 | 1369 | 1013 | чел.-ч | чел.-ч | 1 | 0 | -902650305 | 158 | 0 | 0 | 0 | 54.62 | 0 | 0 | 0 | 7.87 | 1 | 1 | 1 | 6.94 | 0 | 1 | 0 | 0 | 0 | 158 |  | 1 | 2 | 152954056 | 1 | 0 | 840 | 0 | 0 | 0 | 0 | 0 | 0 | 0 | 0 | 0 | 0 | 0 | 0 | 0 | 0 | 0 | 0 | 0 | 0 | 0 | 0 | 0 | 0 | 12.64 | 54.62 | 7.87 | 6.94 | 0
976 | 152951116 | 152954052 | 121548 | 1 | 1 | 1 | 1 | 2 |  | Затраты труда машинистов | 608254 | 1013 | чел.час | чел.час | 1 | 0 | -185737400 | 3.82 | 0 | 0 | 0 | 0 | 0 | 0 | 0 | 0 | 1 | 1 | 6.94 | 1 | 0 | 1 | 0 | 0 | 0 | 3.82 |  | 2 | 2 | 152954057 | 1 | 0 | 841 | 0 | 0 | 0 | 0 | 0 | 0 | 0 | 0 | 0 | 0 | 0 | 0 | 0 | 0 | 0 | 0 | 0 | 0 | 0 | 0 | 0 | 0 | 0.3056 | 0 | 0 | 1 | 0
976 | 152951116 | 152954052 | 115066410 | 1 | 1 | 1 | 2 | 030954 | ФСЭМ-2001, 030954, приказ Минстроя России №899/пр от 11.12.2015 г. | Подъемники грузоподъемностью до 500 кг одномачтовые, высота подъема 45 м | 1368 | 1011 | маш.-ч | маш.-ч | 1 | 0 | 341432456 | 3.82 | 0 | 216.94 | 93.69 | 0 | 0 | 31.26 | 13.5 | 0 | 1 | 6.94 | 6.94 | 1 | 0 | 1 | 0 | 0 | 0 | 3.82 |  | 0 | 2 | 152954058 | 1 | 0 | 842 | 0 | 0 | 0 | 0 | 0 | 0 | 0 | 0 | 0 | 0 | 0 | 0 | 0 | 0 | 0 | 0 | 0 | 0 | 0 | 0 | 0 | 0 | 0.3056 | 216.94 | 31.26 | 6.94 | 0
977 | 152951116 | 152954059 | 47840853 | 1 | 1 | 1 | 1 | 1-1030 |  | Рабочий строитель среднего разряда 3 | 1369 | 1013 | чел.-ч | чел.-ч | 1 | 0 | 1774247228 | 37.8 | 0 | 0 | 0 | 59.2 | 0 | 0 | 0 | 8.53 | 1 | 1 | 1 | 6.94 | 0 | 1 | 0 | 0 | 0 | 37.8 |  | 1 | 2 | 152954061 | 1 | 0 | 843 | 0 | 0 | 0 | 0 | 0 | 0 | 0 | 0 | 0 | 0 | 0 | 0 | 0 | 0 | 0 | 0 | 0 | 0 | 0 | 0 | 0 | 0 | 12.096 | 59.2 | 8.53 | 6.94 | 0
978 | 152951116 | 152954062 | 47840853 | 1 | 1 | 1 | 1 | 1-1030 |  | Рабочий строитель среднего разряда 3 | 1369 | 1013 | чел.-ч | чел.-ч | 1 | 0 | 1774247228 | 54.7 | 0 | 0 | 0 | 59.2 | 0 | 0 | 0 | 8.53 | 1 | 1 | 1 | 6.94 | 0 | 1 | 0 | 0 | 0 | 54.7 |  | 1 | 2 | 152954064 | 1 | 0 | 844 | 0 | 0 | 0 | 0 | 0 | 0 | 0 | 0 | 0 | 0 | 0 | 0 | 0 | 0 | 0 | 0 | 0 | 0 | 0 | 0 | 0 | 0 | 25.8731 | 59.2 | 8.53 | 6.94 | 0
979 | 152951116 | 152954065 | 47840717 | 1 | 1 | 1 | 1 | 1-1040 |  | Рабочий строитель среднего разряда 4 | 1369 | 1013 | чел.-ч | чел.-ч | 1 | 0 | -1673341983 | 37.9155 | 0 | 0 | 0 | 66.76 | 0 | 0 | 0 | 9.62 | 1 | 1 | 1 | 6.94 | 0 | 1 | 1 | 0 | 0 | 32.97 | *1,15 | 1 | 2 | 152954083 | 1 | 0 | 845 | 0 | 0 | 0 | 0 | 0 | 0 | 0 | 0 | 0 | 0 | 0 | 0 | 0 | 0 | 0 | 0 | 0 | 0 | 0 | 0 | 0 | 0 | 12.133 | 66.76 | 9.62 | 6.94 | 0
979 | 152951116 | 152954065 | 121548 | 1 | 1 | 1 | 1 | 2 |  | Затраты труда машинистов | 608254 | 1013 | чел.час | чел.час | 1 | 0 | -185737400 | 0.1875 | 0 | 0 | 0 | 0 | 0 | 0 | 0 | 0 | 1 | 1 | 6.94 | 1 | 0 | 1 | 1 | 0 | 0 | 0.15 | *1,25 | 2 | 2 | 152954084 | 1 | 0 | 846 | 0 | 0 | 0 | 0 | 0 | 0 | 0 | 0 | 0 | 0 | 0 | 0 | 0 | 0 | 0 | 0 | 0 | 0 | 0 | 0 | 0 | 0 | 0.06 | 0 | 0 | 1 | 0
979 | 152951116 | 152954065 | 115051871 | 1 | 1 | 1 | 2 | 020129 | ФСЭМ-2001, 020129, приказ Минстроя России №899/пр от 11.12.2015 г. | Краны башенные при работе на других видах строительства 8 т | 1368 | 1011 | маш.-ч | маш.-ч | 1 | 0 | 463261590 | 0.1 | 0 | 599.62 | 93.69 | 0 | 0 | 86.4 | 13.5 | 0 | 1 | 6.94 | 6.94 | 1 | 0 | 1 | 1 | 0 | 0 | 0.08 | *1,25 | 0 | 2 | 152954085 | 1 | 0 | 847 | 0 | 0 | 0 | 0 | 0 | 0 | 0 | 0 | 0 | 0 | 0 | 0 | 0 | 0 | 0 | 0 | 0 | 0 | 0 | 0 | 0 | 0 | 0.032 | 599.62 | 86.4 | 6.94 | 0
979 | 152951116 | 152954065 | 115016565 | 1 | 1 | 1 | 2 | 021141 | ФСЭМ-2001, 021141, приказ Минстроя России №899/пр от 11.12.2015 г. | Краны на автомобильном ходу при работе на других видах строительства 10 т | 1368 | 1011 | маш.-ч | маш.-ч | 1 | 0 | 969250665 | 0.0875 | 0 | 777.21 | 93.69 | 0 | 0 | 111.99 | 13.5 | 0 | 1 | 6.94 | 6.94 | 1 | 0 | 1 | 1 | 0 | 0 | 0.07 | *1,25 | 0 | 2 | 152954086 | 1 | 0 | 848 | 0 | 0 | 0 | 0 | 0 | 0 | 0 | 0 | 0 | 0 | 0 | 0 | 0 | 0 | 0 | 0 | 0 | 0 | 0 | 0 | 0 | 0 | 0.028 | 777.21 | 111.99 | 6.94 | 0
979 | 152951116 | 152954065 | 115024678 | 1 | 1 | 1 | 2 | 040504 | ФСЭМ-2001, 040504, приказ Минстроя России №899/пр от 11.12.2015 г. | Аппарат для газовой сварки и резки | 1368 | 1011 | маш.-ч | маш.-ч | 1 | 0 | -1968003748 | 1.4375 | 0 | 8.33 | 0 | 0 | 0 | 1.2 | 0 | 0 | 1 | 6.94 | 6.94 | 1 | 0 | 1 | 1 | 0 | 0 | 1.15 | *1,25 | 0 | 2 | 152954087 | 1 | 0 | 849 | 0 | 0 | 0 | 0 | 0 | 0 | 0 | 0 | 0 | 0 | 0 | 0 | 0 | 0 | 0 | 0 | 0 | 0 | 0 | 0 | 0 | 0 | 0.46 | 8.33 | 1.2 | 6.94 | 0
979 | 152951116 | 152954065 | 115016508 | 1 | 1 | 1 | 2 | 400001 | ФСЭМ-2001, 400001, приказ Минстроя России №899/пр от 11.12.2015 г. | Автомобили бортовые, грузоподъемность до 5 т | 1368 | 1011 | маш.-ч | маш.-ч | 1 | 0 | -365761310 | 0.4375 | 0 | 604.96 | 80.5 | 0 | 0 | 87.17 | 11.6 | 0 | 1 | 6.94 | 6.94 | 1 | 0 | 1 | 1 | 0 | 0 | 0.35 | *1,25 | 0 | 2 | 152954088 | 1 | 0 | 850 | 0 | 0 | 0 | 0 | 0 | 0 | 0 | 0 | 0 | 0 | 0 | 0 | 0 | 0 | 0 | 0 | 0 | 0 | 0 | 0 | 0 | 0 | 0.14 | 604.96 | 87.17 | 6.94 | 0
979 | 152951116 | 152954065 | 115024661 | 1 | 1 | 1 | 3 | 101-0063 | ФССЦ-2001, 101-0063, приказ Минстроя России №899/пр от 11.12.2015 г. | Ацетилен растворенный технический марки А | 1348 | 1009 | т | т | 1000 | 0 | 1864953757 | 0.00013 | 227840.2 | 0 | 0 | 0 | 32830 | 0 | 0 | 0 | 6.94 | 1 | 1 | 1 | 0 | 1 | 0 | 0 | 0 | 0.00013 |  | 0 | 2 | 152954089 | 1 | 0 | 851 | 0 | 0 | 0 | 0 | 0 | 0 | 0 | 0 | 0 | 0 | 0 | 0 | 0 | 0 | 0 | 0 | 0 | 0 | 0 | 0 | 0 | 0 | 4.16e-05 | 227840.2 | 32830 | 6.94 | 0
979 | 152951116 | 152954065 | 115024662 | 1 | 1 | 1 | 3 | 101-0324 | ФССЦ-2001, 101-0324, приказ Минстроя России №899/пр от 11.12.2015 г. | Кислород технический газообразный | 1339 | 1007 | м3 | м3 | 1 | 0 | 1057515723 | 0.281 | 43.17 | 0 | 0 | 0 | 6.22 | 0 | 0 | 0 | 6.94 | 1 | 1 | 1 | 0 | 1 | 0 | 0 | 0 | 0.281 |  | 0 | 2 | 152954090 | 1 | 0 | 852 | 0 | 0 | 0 | 0 | 0 | 0 | 0 | 0 | 0 | 0 | 0 | 0 | 0 | 0 | 0 | 0 | 0 | 0 | 0 | 0 | 0 | 0 | 0.08992 | 43.17 | 6.22 | 6.94 | 0
979 | 152951116 | 152954065 | 115024901 | 1 | 1 | 1 | 3 | 101-0388 | ФССЦ-2001, 101-0388, приказ Минстроя России №899/пр от 11.12.2015 г. | Краски масляные земляные марки МА-0115 мумия, сурик железный | 1348 | 1009 | т | т | 1000 | 0 | -2108242623 | 0.00044 | 104925.86 | 0 | 0 | 0 | 15119 | 0 | 0 | 0 | 6.94 | 1 | 1 | 1 | 0 | 1 | 0 | 0 | 0 | 0.00044 |  | 0 | 2 | 152954091 | 1 | 0 | 853 | 0 | 0 | 0 | 0 | 0 | 0 | 0 | 0 | 0 | 0 | 0 | 0 | 0 | 0 | 0 | 0 | 0 | 0 | 0 | 0 | 0 | 0 | 0.0001408 | 104925.86 | 15119 | 6.94 | 0
979 | 152951116 | 152954065 | 115098924 | 1 | 1 | 1 | 3 | 101-0628 | ФССЦ-2001, 101-0628, приказ Минстроя России №899/пр от 11.12.2015 г. | Олифа комбинированная, марки К-3 | 1348 | 1009 | т | т | 1000 | 0 | 711304247 | 0.00053 | 117633 | 0 | 0 | 0 | 16950 | 0 | 0 | 0 | 6.94 | 1 | 1 | 1 | 0 | 1 | 0 | 0 | 0 | 0.00053 |  | 0 | 2 | 152954092 | 1 | 0 | 854 | 0 | 0 | 0 | 0 | 0 | 0 | 0 | 0 | 0 | 0 | 0 | 0 | 0 | 0 | 0 | 0 | 0 | 0 | 0 | 0 | 0 | 0 | 0.0001696 | 117633 | 16950 | 6.94 | 0
979 | 152951116 | 152954065 | 115071666 | 1 | 1 | 1 | 3 | 101-0807 | ФССЦ-2001, 101-0807, приказ Минстроя России №899/пр от 11.12.2015 г. | Проволока сварочная легированная диаметром 4 мм | 1348 | 1009 | т | т | 1000 | 0 | -1356805252 | 0.00017 | 94106.4 | 0 | 0 | 0 | 13560 | 0 | 0 | 0 | 6.94 | 1 | 1 | 1 | 0 | 1 | 0 | 0 | 0 | 0.00017 |  | 0 | 2 | 152954093 | 1 | 0 | 855 | 0 | 0 | 0 | 0 | 0 | 0 | 0 | 0 | 0 | 0 | 0 | 0 | 0 | 0 | 0 | 0 | 0 | 0 | 0 | 0 | 0 | 0 | 5.44e-05 | 94106.4 | 13560 | 6.94 | 0
979 | 152951116 | 152954065 | 115024899 | 1 | 1 | 1 | 3 | 101-1669 | ФССЦ-2001, 101-1669, приказ Минстроя России №899/пр от 11.12.2015 г. | Очес льняной | 1346 | 1009 | кг | кг | 1 | 0 | -790383832 | 0.06 | 258.79 | 0 | 0 | 0 | 37.29 | 0 | 0 | 0 | 6.94 | 1 | 1 | 1 | 0 | 1 | 0 | 0 | 0 | 0.06 |  | 0 | 2 | 152954094 | 1 | 0 | 856 | 0 | 0 | 0 | 0 | 0 | 0 | 0 | 0 | 0 | 0 | 0 | 0 | 0 | 0 | 0 | 0 | 0 | 0 | 0 | 0 | 0 | 0 | 0.0192 | 258.79 | 37.29 | 6.94 | 0
979 | 152951116 | 152954065 | 115548023 | 1 | 1 | 1 | 3 | 301-5601 | ФССЦ-2001, 301-5601, приказ Минстроя России №899/пр от 11.12.2015 г. | Хомут металлический с шурупом для крепления трубопроводов диаметром 20-25 мм | 1358 | 1010 | 10 шт. | 10 шт. | 10 | 0 | 765555024 | 10 | 436.53 | 0 | 0 | 0 | 62.9 | 0 | 0 | 0 | 6.94 | 1 | 1 | 1 | 0 | 0 | 0 | 0 | 0 | 10 |  | 0 | 1 | -1 | 0 | 0 |  | 0 | 0 | 0 | 0 | 0 | 0 | 0 | 0 | 0 | 0 | 0 | 0 | 0 | 0 | 0 | 0 | 0 | 0 | 0 | 0 | 0 | 0 | 3.2 | 436.53 | 62.9 | 6.94 | 0
979 | 152951116 | 152954065 | 115552471 | 1 | 1 | 1 | 3 | 302-0882 | ФССЦ-2001, 302-0882, приказ Минстроя России №899/пр от 11.12.2015 г. | Узлы укрупненные монтажные (трубопроводы) из стальных водогазопроводных неоцинкованных труб с гильзами для систем отопления диаметром 20 мм | 1301 | 102138004 | м | м | 1 | 0 | -1893741897 | 100 | 162.33 | 0 | 0 | 0 | 23.39 | 0 | 0 | 0 | 6.94 | 1 | 1 | 1 | 0 | 1 | 0 | 0 | 0 | 100 |  | 0 | 2 | 152954097 | 1 | 0 | 859 | 0 | 0 | 0 | 0 | 0 | 0 | 0 | 0 | 0 | 0 | 0 | 0 | 0 | 0 | 0 | 0 | 0 | 0 | 0 | 0 | 0 | 0 | 32 | 162.33 | 23.39 | 6.94 | 0
979 | 152951116 | 152954065 | 115551732 | 1 | 1 | 1 | 3 | 302-1893 | ФССЦ-2001, 302-1893, приказ Минстроя России №899/пр от 11.12.2015 г. | Кран шаровый латунный BROEN BALLOFIX, полнопроходной с дренажом, с рукояткой типа "бабочка", с внутренней резьбой, давлением 1,6 МПа (16 кгс/см2) и 3,0 МПа (30 кгс/см2), диаметром 20 мм, присоединение 3/4"х3/4" | 1354 | 1010 | шт. | шт. | 1 | 0 | 55484825 | 56.25 | 927.46 | 0 | 0 | 0 | 133.64 | 0 | 0 | 0 | 6.94 | 1 | 1 | 1 | 0 | 0 | 0 | 0 | 0 | 56.25 |  | 0 | 1 | -1 | 0 | 0 |  | 0 | 0 | 0 | 0 | 0 | 0 | 0 | 0 | 0 | 0 | 0 | 0 | 0 | 0 | 0 | 0 | 0 | 0 | 0 | 0 | 0 | 0 | 18 | 927.46 | 133.64 | 6.94 | 0
979 | 152951116 | 152954065 | 115098550 | 1 | 1 | 1 | 3 | 405-1601 | ФССЦ-2001, 405-1601, приказ Минстроя России №899/пр от 11.12.2015 г. | Известь строительная негашеная хлорная, марки А | 1346 | 1009 | кг | кг | 1 | 0 | 1795885746 | 0.0016 | 14.92 | 0 | 0 | 0 | 2.15 | 0 | 0 | 0 | 6.94 | 1 | 1 | 1 | 0 | 1 | 0 | 0 | 0 | 0.0016 |  | 0 | 2 | 152954098 | 1 | 0 | 860 | 0 | 0 | 0 | 0 | 0 | 0 | 0 | 0 | 0 | 0 | 0 | 0 | 0 | 0 | 0 | 0 | 0 | 0 | 0 | 0 | 0 | 0 | 0.000512 | 14.92 | 2.15 | 6.94 | 0
979 | 152951116 | 152954065 | 115017389 | 1 | 1 | 1 | 3 | 411-0001 | ФССЦ-2001, 411-0001, приказ Минстроя России №899/пр от 11.12.2015 г. | Вода | 1339 | 1007 | м3 | м3 | 1 | 0 | 11619063 | 0.44 | 16.93 | 0 | 0 | 0 | 2.44 | 0 | 0 | 0 | 6.94 | 1 | 1 | 1 | 0 | 1 | 0 | 0 | 0 | 0.44 |  | 0 | 2 | 152954099 | 1 | 0 | 861 | 0 | 0 | 0 | 0 | 0 | 0 | 0 | 0 | 0 | 0 | 0 | 0 | 0 | 0 | 0 | 0 | 0 | 0 | 0 | 0 | 0 | 0 | 0.1408 | 16.93 | 2.44 | 6.94 | 0
982 | 152951116 | 152954102 | 47840717 | 1 | 1 | 1 | 1 | 1-1040 |  | Рабочий строитель среднего разряда 4 | 1369 | 1013 | чел.-ч | чел.-ч | 1 | 0 | -1673341983 | 37.9155 | 0 | 0 | 0 | 66.76 | 0 | 0 | 0 | 9.62 | 1 | 1 | 1 | 6.94 | 0 | 1 | 1 | 0 | 0 | 32.97 | *1,15 | 1 | 2 | 152954119 | 1 | 0 | 862 | 0 | 0 | 0 | 0 | 0 | 0 | 0 | 0 | 0 | 0 | 0 | 0 | 0 | 0 | 0 | 0 | 0 | 0 | 0 | 0 | 0 | 0 | 17.934 | 66.76 | 9.62 | 6.94 | 0
982 | 152951116 | 152954102 | 121548 | 1 | 1 | 1 | 1 | 2 |  | Затраты труда машинистов | 608254 | 1013 | чел.час | чел.час | 1 | 0 | -185737400 | 0.1875 | 0 | 0 | 0 | 0 | 0 | 0 | 0 | 0 | 1 | 1 | 6.94 | 1 | 0 | 1 | 1 | 0 | 0 | 0.15 | *1,25 | 2 | 2 | 152954120 | 1 | 0 | 863 | 0 | 0 | 0 | 0 | 0 | 0 | 0 | 0 | 0 | 0 | 0 | 0 | 0 | 0 | 0 | 0 | 0 | 0 | 0 | 0 | 0 | 0 | 0.088688 | 0 | 0 | 1 | 0
982 | 152951116 | 152954102 | 115051871 | 1 | 1 | 1 | 2 | 020129 | ФСЭМ-2001, 020129, приказ Минстроя России №899/пр от 11.12.2015 г. | Краны башенные при работе на других видах строительства 8 т | 1368 | 1011 | маш.-ч | маш.-ч | 1 | 0 | 463261590 | 0.1 | 0 | 599.62 | 93.69 | 0 | 0 | 86.4 | 13.5 | 0 | 1 | 6.94 | 6.94 | 1 | 0 | 1 | 1 | 0 | 0 | 0.08 | *1,25 | 0 | 2 | 152954121 | 1 | 0 | 864 | 0 | 0 | 0 | 0 | 0 | 0 | 0 | 0 | 0 | 0 | 0 | 0 | 0 | 0 | 0 | 0 | 0 | 0 | 0 | 0 | 0 | 0 | 0.0473 | 599.62 | 86.4 | 6.94 | 0
982 | 152951116 | 152954102 | 115016565 | 1 | 1 | 1 | 2 | 021141 | ФСЭМ-2001, 021141, приказ Минстроя России №899/пр от 11.12.2015 г. | Краны на автомобильном ходу при работе на других видах строительства 10 т | 1368 | 1011 | маш.-ч | маш.-ч | 1 | 0 | 969250665 | 0.0875 | 0 | 777.21 | 93.69 | 0 | 0 | 111.99 | 13.5 | 0 | 1 | 6.94 | 6.94 | 1 | 0 | 1 | 1 | 0 | 0 | 0.07 | *1,25 | 0 | 2 | 152954122 | 1 | 0 | 865 | 0 | 0 | 0 | 0 | 0 | 0 | 0 | 0 | 0 | 0 | 0 | 0 | 0 | 0 | 0 | 0 | 0 | 0 | 0 | 0 | 0 | 0 | 0.041388 | 777.21 | 111.99 | 6.94 | 0
982 | 152951116 | 152954102 | 115024678 | 1 | 1 | 1 | 2 | 040504 | ФСЭМ-2001, 040504, приказ Минстроя России №899/пр от 11.12.2015 г. | Аппарат для газовой сварки и резки | 1368 | 1011 | маш.-ч | маш.-ч | 1 | 0 | -1968003748 | 1.4375 | 0 | 8.33 | 0 | 0 | 0 | 1.2 | 0 | 0 | 1 | 6.94 | 6.94 | 1 | 0 | 1 | 1 | 0 | 0 | 1.15 | *1,25 | 0 | 2 | 152954123 | 1 | 0 | 866 | 0 | 0 | 0 | 0 | 0 | 0 | 0 | 0 | 0 | 0 | 0 | 0 | 0 | 0 | 0 | 0 | 0 | 0 | 0 | 0 | 0 | 0 | 0.67994 | 8.33 | 1.2 | 6.94 | 0
982 | 152951116 | 152954102 | 115016508 | 1 | 1 | 1 | 2 | 400001 | ФСЭМ-2001, 400001, приказ Минстроя России №899/пр от 11.12.2015 г. | Автомобили бортовые, грузоподъемность до 5 т | 1368 | 1011 | маш.-ч | маш.-ч | 1 | 0 | -365761310 | 0.4375 | 0 | 604.96 | 80.5 | 0 | 0 | 87.17 | 11.6 | 0 | 1 | 6.94 | 6.94 | 1 | 0 | 1 | 1 | 0 | 0 | 0.35 | *1,25 | 0 | 2 | 152954124 | 1 | 0 | 867 | 0 | 0 | 0 | 0 | 0 | 0 | 0 | 0 | 0 | 0 | 0 | 0 | 0 | 0 | 0 | 0 | 0 | 0 | 0 | 0 | 0 | 0 | 0.20694 | 604.96 | 87.17 | 6.94 | 0
982 | 152951116 | 152954102 | 115024661 | 1 | 1 | 1 | 3 | 101-0063 | ФССЦ-2001, 101-0063, приказ Минстроя России №899/пр от 11.12.2015 г. | Ацетилен растворенный технический марки А | 1348 | 1009 | т | т | 1000 | 0 | 1864953757 | 0.00013 | 227840.2 | 0 | 0 | 0 | 32830 | 0 | 0 | 0 | 6.94 | 1 | 1 | 1 | 0 | 1 | 0 | 0 | 0 | 0.00013 |  | 0 | 2 | 152954125 | 1 | 0 | 868 | 0 | 0 | 0 | 0 | 0 | 0 | 0 | 0 | 0 | 0 | 0 | 0 | 0 | 0 | 0 | 0 | 0 | 0 | 0 | 0 | 0 | 0 | 6.149e-05 | 227840.2 | 32830 | 6.94 | 0
982 | 152951116 | 152954102 | 115024662 | 1 | 1 | 1 | 3 | 101-0324 | ФССЦ-2001, 101-0324, приказ Минстроя России №899/пр от 11.12.2015 г. | Кислород технический газообразный | 1339 | 1007 | м3 | м3 | 1 | 0 | 1057515723 | 0.281 | 43.17 | 0 | 0 | 0 | 6.22 | 0 | 0 | 0 | 6.94 | 1 | 1 | 1 | 0 | 1 | 0 | 0 | 0 | 0.281 |  | 0 | 2 | 152954126 | 1 | 0 | 869 | 0 | 0 | 0 | 0 | 0 | 0 | 0 | 0 | 0 | 0 | 0 | 0 | 0 | 0 | 0 | 0 | 0 | 0 | 0 | 0 | 0 | 0 | 0.13291 | 43.17 | 6.22 | 6.94 | 0
982 | 152951116 | 152954102 | 115024901 | 1 | 1 | 1 | 3 | 101-0388 | ФССЦ-2001, 101-0388, приказ Минстроя России №899/пр от 11.12.2015 г. | Краски масляные земляные марки МА-0115 мумия, сурик железный | 1348 | 1009 | т | т | 1000 | 0 | -2108242623 | 0.00044 | 104925.86 | 0 | 0 | 0 | 15119 | 0 | 0 | 0 | 6.94 | 1 | 1 | 1 | 0 | 1 | 0 | 0 | 0 | 0.00044 |  | 0 | 2 | 152954127 | 1 | 0 | 870 | 0 | 0 | 0 | 0 | 0 | 0 | 0 | 0 | 0 | 0 | 0 | 0 | 0 | 0 | 0 | 0 | 0 | 0 | 0 | 0 | 0 | 0 | 0.00020812 | 104925.86 | 15119 | 6.94 | 0
982 | 152951116 | 152954102 | 115098924 | 1 | 1 | 1 | 3 | 101-0628 | ФССЦ-2001, 101-0628, приказ Минстроя России №899/пр от 11.12.2015 г. | Олифа комбинированная, марки К-3 | 1348 | 1009 | т | т | 1000 | 0 | 711304247 | 0.00053 | 117633 | 0 | 0 | 0 | 16950 | 0 | 0 | 0 | 6.94 | 1 | 1 | 1 | 0 | 1 | 0 | 0 | 0 | 0.00053 |  | 0 | 2 | 152954128 | 1 | 0 | 871 | 0 | 0 | 0 | 0 | 0 | 0 | 0 | 0 | 0 | 0 | 0 | 0 | 0 | 0 | 0 | 0 | 0 | 0 | 0 | 0 | 0 | 0 | 0.00025069 | 117633 | 16950 | 6.94 | 0
982 | 152951116 | 152954102 | 115071666 | 1 | 1 | 1 | 3 | 101-0807 | ФССЦ-2001, 101-0807, приказ Минстроя России №899/пр от 11.12.2015 г. | Проволока сварочная легированная диаметром 4 мм | 1348 | 1009 | т | т | 1000 | 0 | -1356805252 | 0.00017 | 94106.4 | 0 | 0 | 0 | 13560 | 0 | 0 | 0 | 6.94 | 1 | 1 | 1 | 0 | 1 | 0 | 0 | 0 | 0.00017 |  | 0 | 2 | 152954129 | 1 | 0 | 872 | 0 | 0 | 0 | 0 | 0 | 0 | 0 | 0 | 0 | 0 | 0 | 0 | 0 | 0 | 0 | 0 | 0 | 0 | 0 | 0 | 0 | 0 | 8.041e-05 | 94106.4 | 13560 | 6.94 | 0
982 | 152951116 | 152954102 | 115024899 | 1 | 1 | 1 | 3 | 101-1669 | ФССЦ-2001, 101-1669, приказ Минстроя России №899/пр от 11.12.2015 г. | Очес льняной | 1346 | 1009 | кг | кг | 1 | 0 | -790383832 | 0.06 | 258.79 | 0 | 0 | 0 | 37.29 | 0 | 0 | 0 | 6.94 | 1 | 1 | 1 | 0 | 1 | 0 | 0 | 0 | 0.06 |  | 0 | 2 | 152954130 | 1 | 0 | 873 | 0 | 0 | 0 | 0 | 0 | 0 | 0 | 0 | 0 | 0 | 0 | 0 | 0 | 0 | 0 | 0 | 0 | 0 | 0 | 0 | 0 | 0 | 0.02838 | 258.79 | 37.29 | 6.94 | 0
982 | 152951116 | 152954102 | 115548026 | 1 | 1 | 1 | 3 | 301-5604 | ФССЦ-2001, 301-5604, приказ Минстроя России №899/пр от 11.12.2015 г. | Хомут металлический с шурупом для крепления трубопроводов диаметром 40-46 мм | 1358 | 1010 | 10 шт. | 10 шт. | 10 | 0 | 208972381 | 10.148 | 481.64 | 0 | 0 | 0 | 69.4 | 0 | 0 | 0 | 6.94 | 1 | 1 | 1 | 0 | 0 | 0 | 0 | 0 | 10.148 |  | 0 | 1 | -1 | 0 | 0 |  | 0 | 0 | 0 | 0 | 0 | 0 | 0 | 0 | 0 | 0 | 0 | 0 | 0 | 0 | 0 | 0 | 0 | 0 | 0 | 0 | 0 | 0 | 4.8 | 481.64 | 69.4 | 6.94 | 0
982 | 152951116 | 152954102 | 115552474 | 1 | 1 | 1 | 3 | 302-0885 | ФССЦ-2001, 302-0885, приказ Минстроя России №899/пр от 11.12.2015 г. | Узлы укрупненные монтажные (трубопроводы) из стальных водогазопроводных неоцинкованных труб с гильзами для систем отопления диаметром 40 мм | 1301 | 102138004 | м | м | 1 | 0 | 1573754259 | 100 | 196.06 | 0 | 0 | 0 | 28.25 | 0 | 0 | 0 | 6.94 | 1 | 1 | 1 | 0 | 1 | 0 | 0 | 0 | 100 |  | 0 | 2 | 152954133 | 1 | 0 | 876 | 0 | 0 | 0 | 0 | 0 | 0 | 0 | 0 | 0 | 0 | 0 | 0 | 0 | 0 | 0 | 0 | 0 | 0 | 0 | 0 | 0 | 0 | 47.3 | 196.06 | 28.25 | 6.94 | 0
982 | 152951116 | 152954102 | 115098550 | 1 | 1 | 1 | 3 | 405-1601 | ФССЦ-2001, 405-1601, приказ Минстроя России №899/пр от 11.12.2015 г. | Известь строительная негашеная хлорная, марки А | 1346 | 1009 | кг | кг | 1 | 0 | 1795885746 | 0.0063 | 14.92 | 0 | 0 | 0 | 2.15 | 0 | 0 | 0 | 6.94 | 1 | 1 | 1 | 0 | 1 | 0 | 0 | 0 | 0.0063 |  | 0 | 2 | 152954134 | 1 | 0 | 877 | 0 | 0 | 0 | 0 | 0 | 0 | 0 | 0 | 0 | 0 | 0 | 0 | 0 | 0 | 0 | 0 | 0 | 0 | 0 | 0 | 0 | 0 | 0.0029799 | 14.92 | 2.15 | 6.94 | 0
982 | 152951116 | 152954102 | 115017389 | 1 | 1 | 1 | 3 | 411-0001 | ФССЦ-2001, 411-0001, приказ Минстроя России №899/пр от 11.12.2015 г. | Вода | 1339 | 1007 | м3 | м3 | 1 | 0 | 11619063 | 1.76 | 16.93 | 0 | 0 | 0 | 2.44 | 0 | 0 | 0 | 6.94 | 1 | 1 | 1 | 0 | 1 | 0 | 0 | 0 | 1.76 |  | 0 | 2 | 152954135 | 1 | 0 | 878 | 0 | 0 | 0 | 0 | 0 | 0 | 0 | 0 | 0 | 0 | 0 | 0 | 0 | 0 | 0 | 0 | 0 | 0 | 0 | 0 | 0 | 0 | 0.83248 | 16.93 | 2.44 | 6.94 | 0
984 | 152951116 | 152954137 | 47841445 | 1 | 1 | 1 | 1 | 1-1034 |  | Рабочий строитель среднего разряда 3,4 | 1369 | 1013 | чел.-ч | чел.-ч | 1 | 0 | 1343512101 | 87.055 | 0 | 0 | 0 | 62.25 | 0 | 0 | 0 | 8.97 | 1 | 1 | 1 | 6.94 | 0 | 1 | 1 | 0 | 0 | 75.7 | *1,15 | 1 | 2 | 152954149 | 1 | 0 | 879 | 0 | 0 | 0 | 0 | 0 | 0 | 0 | 0 | 0 | 0 | 0 | 0 | 0 | 0 | 0 | 0 | 0 | 0 | 0 | 0 | 0 | 0 | 19.0825 | 62.25 | 8.97 | 6.94 | 0
984 | 152951116 | 152954137 | 121548 | 1 | 1 | 1 | 1 | 2 |  | Затраты труда машинистов | 608254 | 1013 | чел.час | чел.час | 1 | 0 | -185737400 | 3.4 | 0 | 0 | 0 | 0 | 0 | 0 | 0 | 0 | 1 | 1 | 6.94 | 1 | 0 | 1 | 1 | 0 | 0 | 2.72 | *1,25 | 2 | 2 | 152954150 | 1 | 0 | 880 | 0 | 0 | 0 | 0 | 0 | 0 | 0 | 0 | 0 | 0 | 0 | 0 | 0 | 0 | 0 | 0 | 0 | 0 | 0 | 0 | 0 | 0 | 0.74528 | 0 | 0 | 1 | 0
984 | 152951116 | 152954137 | 115016565 | 1 | 1 | 1 | 2 | 021141 | ФСЭМ-2001, 021141, приказ Минстроя России №899/пр от 11.12.2015 г. | Краны на автомобильном ходу при работе на других видах строительства 10 т | 1368 | 1011 | маш.-ч | маш.-ч | 1 | 0 | 969250665 | 0.175 | 0 | 777.21 | 93.69 | 0 | 0 | 111.99 | 13.5 | 0 | 1 | 6.94 | 6.94 | 1 | 0 | 1 | 1 | 0 | 0 | 0.14 | *1,25 | 0 | 2 | 152954151 | 1 | 0 | 881 | 0 | 0 | 0 | 0 | 0 | 0 | 0 | 0 | 0 | 0 | 0 | 0 | 0 | 0 | 0 | 0 | 0 | 0 | 0 | 0 | 0 | 0 | 0.03836 | 777.21 | 111.99 | 6.94 | 0
984 | 152951116 | 152954137 | 115066410 | 1 | 1 | 1 | 2 | 030954 | ФСЭМ-2001, 030954, приказ Минстроя России №899/пр от 11.12.2015 г. | Подъемники грузоподъемностью до 500 кг одномачтовые, высота подъема 45 м | 1368 | 1011 | маш.-ч | маш.-ч | 1 | 0 | 341432456 | 3.225 | 0 | 216.94 | 93.69 | 0 | 0 | 31.26 | 13.5 | 0 | 1 | 6.94 | 6.94 | 1 | 0 | 1 | 1 | 0 | 0 | 2.58 | *1,25 | 0 | 2 | 152954152 | 1 | 0 | 882 | 0 | 0 | 0 | 0 | 0 | 0 | 0 | 0 | 0 | 0 | 0 | 0 | 0 | 0 | 0 | 0 | 0 | 0 | 0 | 0 | 0 | 0 | 0.70692 | 216.94 | 31.26 | 6.94 | 0
984 | 152951116 | 152954137 | 115035984 | 1 | 1 | 1 | 2 | 330206 | ФСЭМ-2001, 330206, приказ Минстроя России №899/пр от 11.12.2015 г. | Дрели электрические | 1368 | 1011 | маш.-ч | маш.-ч | 1 | 0 | -766305843 | 0.2625 | 0 | 13.53 | 0 | 0 | 0 | 1.95 | 0 | 0 | 1 | 6.94 | 6.94 | 1 | 0 | 1 | 1 | 0 | 0 | 0.21 | *1,25 | 0 | 2 | 152954153 | 1 | 0 | 883 | 0 | 0 | 0 | 0 | 0 | 0 | 0 | 0 | 0 | 0 | 0 | 0 | 0 | 0 | 0 | 0 | 0 | 0 | 0 | 0 | 0 | 0 | 0.05754 | 13.53 | 1.95 | 6.94 | 0
984 | 152951116 | 152954137 | 115016508 | 1 | 1 | 1 | 2 | 400001 | ФСЭМ-2001, 400001, приказ Минстроя России №899/пр от 11.12.2015 г. | Автомобили бортовые, грузоподъемность до 5 т | 1368 | 1011 | маш.-ч | маш.-ч | 1 | 0 | -365761310 | 4.175 | 0 | 604.96 | 80.5 | 0 | 0 | 87.17 | 11.6 | 0 | 1 | 6.94 | 6.94 | 1 | 0 | 1 | 1 | 0 | 0 | 3.34 | *1,25 | 0 | 2 | 152954154 | 1 | 0 | 884 | 0 | 0 | 0 | 0 | 0 | 0 | 0 | 0 | 0 | 0 | 0 | 0 | 0 | 0 | 0 | 0 | 0 | 0 | 0 | 0 | 0 | 0 | 0.91516 | 604.96 | 87.17 | 6.94 | 0
984 | 152951116 | 152954137 | 115102699 | 1 | 1 | 1 | 3 | 101-0148 | ФССЦ-2001, 101-0148, приказ Минстроя России №899/пр от 11.12.2015 г. | Дюбели с калиброванной головкой (россыпью) 3х68,5 мм | 1348 | 1009 | т | т | 1000 | 0 | -1358049972 | 0.00632 | 176449.5 | 0 | 0 | 0 | 25425 | 0 | 0 | 0 | 6.94 | 1 | 1 | 1 | 0 | 1 | 0 | 0 | 0 | 0.00632 |  | 0 | 2 | 152954155 | 1 | 0 | 885 | 0 | 0 | 0 | 0 | 0 | 0 | 0 | 0 | 0 | 0 | 0 | 0 | 0 | 0 | 0 | 0 | 0 | 0 | 0 | 0 | 0 | 0 | 0.0013853 | 176449.5 | 25425 | 6.94 | 0
984 | 152951116 | 152954137 | 115549074 | 1 | 1 | 1 | 3 | 301-0555 | ФССЦ-2001, 301-0555, приказ Минстроя России №899/пр от 11.12.2015 г. | Радиаторы отопительные чугунные марка МС-140, высота полная 588 мм, высота монтажная 500 мм | 1033 | 1013 | квт | квт | 1 | 0 | -971688562 | 100 | 2220.8 | 0 | 0 | 0 | 320 | 0 | 0 | 0 | 6.94 | 1 | 1 | 1 | 0 | 1 | 0 | 0 | 0 | 100 |  | 0 | 2 | 152954156 | 1 | 0 | 886 | 0 | 0 | 0 | 0 | 0 | 0 | 0 | 0 | 0 | 0 | 0 | 0 | 0 | 0 | 0 | 0 | 0 | 0 | 0 | 0 | 0 | 0 | 21.92 | 2220.8 | 320 | 6.94 | 0
984 | 152951116 | 152954137 | 115102701 | 1 | 1 | 1 | 3 | 301-1195 | ФССЦ-2001, 301-1195, приказ Минстроя России №899/пр от 11.12.2015 г. | Кронштейны для крепления радиаторов к кирпичным и бетонным стенам, при длине кронштейна 131 мм | 1355 | 1010 | 100 шт. | 100 шт. | 100 | 0 | 1777597133 | 2.53 | 1253.99 | 0 | 0 | 0 | 180.69 | 0 | 0 | 0 | 6.94 | 1 | 1 | 1 | 0 | 1 | 0 | 0 | 0 | 2.53 |  | 0 | 2 | 152954157 | 1 | 0 | 887 | 0 | 0 | 0 | 0 | 0 | 0 | 0 | 0 | 0 | 0 | 0 | 0 | 0 | 0 | 0 | 0 | 0 | 0 | 0 | 0 | 0 | 0 | 0.55458 | 1253.99 | 180.69 | 6.94 | 0
984 | 152951116 | 152954137 | 115102702 | 1 | 1 | 1 | 3 | 301-1196 | ФССЦ-2001, 301-1196, приказ Минстроя России №899/пр от 11.12.2015 г. | Кронштейны для крепления радиаторов к кирпичным и бетонным стенам, при длине кронштейна 325 мм | 1355 | 1010 | 100 шт. | 100 шт. | 100 | 0 | 1647180196 | 2.53 | 1301.04 | 0 | 0 | 0 | 187.47 | 0 | 0 | 0 | 6.94 | 1 | 1 | 1 | 0 | 1 | 0 | 0 | 0 | 2.53 |  | 0 | 2 | 152954158 | 1 | 0 | 888 | 0 | 0 | 0 | 0 | 0 | 0 | 0 | 0 | 0 | 0 | 0 | 0 | 0 | 0 | 0 | 0 | 0 | 0 | 0 | 0 | 0 | 0 | 0.55458 | 1301.04 | 187.47 | 6.94 | 0
984 | 152951116 | 152954137 | 115040385 | 1 | 1 | 1 | 3 | 402-0002 | ФССЦ-2001, 402-0002, приказ Минстроя России №899/пр от 11.12.2015 г. | Раствор готовый кладочный цементный марки 50 | 1339 | 1007 | м3 | м3 | 1 | 0 | 1399296901 | 0.0505 | 3372.15 | 0 | 0 | 0 | 485.9 | 0 | 0 | 0 | 6.94 | 1 | 1 | 1 | 0 | 1 | 0 | 0 | 0 | 0.0505 |  | 0 | 2 | 152954159 | 1 | 0 | 889 | 0 | 0 | 0 | 0 | 0 | 0 | 0 | 0 | 0 | 0 | 0 | 0 | 0 | 0 | 0 | 0 | 0 | 0 | 0 | 0 | 0 | 0 | 0.01107 | 3372.15 | 485.9 | 6.94 | 0
985 | 152951116 | 152954160 | 47841101 | 1 | 1 | 1 | 1 | 1-1033 |  | Рабочий строитель среднего разряда 3,3 | 1369 | 1013 | чел.-ч | чел.-ч | 1 | 0 | 657145562 | 81.719 | 0 | 0 | 0 | 61.49 | 0 | 0 | 0 | 8.86 | 1 | 1 | 1 | 6.94 | 0 | 1 | 1 | 0 | 0 | 71.06 | *1,15 | 1 | 2 | 152954168 | 1 | 0 | 890 | 0 | 0 | 0 | 0 | 0 | 0 | 0 | 0 | 0 | 0 | 0 | 0 | 0 | 0 | 0 | 0 | 0 | 0 | 0 | 0 | 0 | 0 | 38.4079 | 61.49 | 8.86 | 6.94 | 0
985 | 152951116 | 152954160 | 121548 | 1 | 1 | 1 | 1 | 2 |  | Затраты труда машинистов | 608254 | 1013 | чел.час | чел.час | 1 | 0 | -185737400 | 0.0125 | 0 | 0 | 0 | 0 | 0 | 0 | 0 | 0 | 1 | 1 | 6.94 | 1 | 0 | 1 | 1 | 0 | 0 | 0.01 | *1,25 | 2 | 2 | 152954169 | 1 | 0 | 891 | 0 | 0 | 0 | 0 | 0 | 0 | 0 | 0 | 0 | 0 | 0 | 0 | 0 | 0 | 0 | 0 | 0 | 0 | 0 | 0 | 0 | 0 | 0.005875 | 0 | 0 | 1 | 0
985 | 152951116 | 152954160 | 115066410 | 1 | 1 | 1 | 2 | 030954 | ФСЭМ-2001, 030954, приказ Минстроя России №899/пр от 11.12.2015 г. | Подъемники грузоподъемностью до 500 кг одномачтовые, высота подъема 45 м | 1368 | 1011 | маш.-ч | маш.-ч | 1 | 0 | 341432456 | 0.0125 | 0 | 216.94 | 93.69 | 0 | 0 | 31.26 | 13.5 | 0 | 1 | 6.94 | 6.94 | 1 | 0 | 1 | 1 | 0 | 0 | 0.01 | *1,25 | 0 | 2 | 152954170 | 1 | 0 | 892 | 0 | 0 | 0 | 0 | 0 | 0 | 0 | 0 | 0 | 0 | 0 | 0 | 0 | 0 | 0 | 0 | 0 | 0 | 0 | 0 | 0 | 0 | 0.005875 | 216.94 | 31.26 | 6.94 | 0
985 | 152951116 | 152954160 | 115016508 | 1 | 1 | 1 | 2 | 400001 | ФСЭМ-2001, 400001, приказ Минстроя России №899/пр от 11.12.2015 г. | Автомобили бортовые, грузоподъемность до 5 т | 1368 | 1011 | маш.-ч | маш.-ч | 1 | 0 | -365761310 | 0.0375 | 0 | 604.96 | 80.5 | 0 | 0 | 87.17 | 11.6 | 0 | 1 | 6.94 | 6.94 | 1 | 0 | 1 | 1 | 0 | 0 | 0.03 | *1,25 | 0 | 2 | 152954171 | 1 | 0 | 893 | 0 | 0 | 0 | 0 | 0 | 0 | 0 | 0 | 0 | 0 | 0 | 0 | 0 | 0 | 0 | 0 | 0 | 0 | 0 | 0 | 0 | 0 | 0.017625 | 604.96 | 87.17 | 6.94 | 0
985 | 152951116 | 152954160 | 115526748 | 1 | 1 | 1 | 3 | 101-0456 | ФССЦ-2001, 101-0456, приказ Минстроя России №899/пр от 11.12.2015 г. | Краски цветные, готовые к применению для внутренних работ МА-25 розово-бежевая, светло-бежевая, светло-серая | 1348 | 1009 | т | т | 1000 | 0 | 525677169 | 0.0246 | 109006.58 | 0 | 0 | 0 | 15707 | 0 | 0 | 0 | 6.94 | 1 | 1 | 1 | 0 | 1 | 0 | 0 | 0 | 0.0246 |  | 0 | 2 | 152954172 | 1 | 0 | 894 | 0 | 0 | 0 | 0 | 0 | 0 | 0 | 0 | 0 | 0 | 0 | 0 | 0 | 0 | 0 | 0 | 0 | 0 | 0 | 0 | 0 | 0 | 0.011562 | 109006.58 | 15707 | 6.94 | 0
985 | 152951116 | 152954160 | 115057134 | 1 | 1 | 1 | 3 | 101-1757 | ФССЦ-2001, 101-1757, приказ Минстроя России №899/пр от 11.12.2015 г. | Ветошь | 1346 | 1009 | кг | кг | 1 | 0 | 1519769894 | 0.3 | 12.63 | 0 | 0 | 0 | 1.82 | 0 | 0 | 0 | 6.94 | 1 | 1 | 1 | 0 | 1 | 0 | 0 | 0 | 0.3 |  | 0 | 2 | 152954173 | 1 | 0 | 895 | 0 | 0 | 0 | 0 | 0 | 0 | 0 | 0 | 0 | 0 | 0 | 0 | 0 | 0 | 0 | 0 | 0 | 0 | 0 | 0 | 0 | 0 | 0.141 | 12.63 | 1.82 | 6.94 | 0
985 | 152951116 | 152954160 | 115070236 | 1 | 1 | 1 | 3 | 101-1825 | ФССЦ-2001, 101-1825, приказ Минстроя России №899/пр от 11.12.2015 г. | Олифа натуральная | 1346 | 1009 | кг | кг | 1 | 0 | -1369647322 | 2.7 | 226.24 | 0 | 0 | 0 | 32.6 | 0 | 0 | 0 | 6.94 | 1 | 1 | 1 | 0 | 1 | 0 | 0 | 0 | 2.7 |  | 0 | 2 | 152954174 | 1 | 0 | 896 | 0 | 0 | 0 | 0 | 0 | 0 | 0 | 0 | 0 | 0 | 0 | 0 | 0 | 0 | 0 | 0 | 0 | 0 | 0 | 0 | 0 | 0 | 1.269 | 226.24 | 32.6 | 6.94 | 0
986 | 152951116 | 152954175 | 48123869 | 1 | 1 | 1 | 1 | 1-1053 |  | Рабочий строитель среднего разряда 5,3 | 1369 | 1013 | чел.-ч | чел.-ч | 1 | 0 | -1569286602 | 5.7615 | 0 | 0 | 0 | 80.78 | 0 | 0 | 0 | 11.64 | 1 | 1 | 1 | 6.94 | 0 | 1 | 1 | 0 | 0 | 5.01 | *1,15 | 1 | 2 | 152954182 | 1 | 0 | 897 | 0 | 0 | 0 | 0 | 0 | 0 | 0 | 0 | 0 | 0 | 0 | 0 | 0 | 0 | 0 | 0 | 0 | 0 | 0 | 0 | 0 | 0 | 4.5689 | 80.78 | 11.64 | 6.94 | 0
986 | 152951116 | 152954175 | 115067064 | 1 | 1 | 1 | 2 | 042900 | ФСЭМ-2001, 042900, приказ Минстроя России №899/пр от 11.12.2015 г. | Установки для гидравлических испытаний трубопроводов, давление нагнетания низкое 0,1 МПа (1 кгс/см2), высокое 10 МПа (100 кгс/см2) | 1368 | 1011 | маш.-ч | маш.-ч | 1 | 0 | -969273388 | 1.875 | 0 | 205.91 | 0 | 0 | 0 | 29.67 | 0 | 0 | 1 | 6.94 | 6.94 | 1 | 0 | 1 | 1 | 0 | 0 | 1.5 | *1,25 | 0 | 2 | 152954183 | 1 | 0 | 898 | 0 | 0 | 0 | 0 | 0 | 0 | 0 | 0 | 0 | 0 | 0 | 0 | 0 | 0 | 0 | 0 | 0 | 0 | 0 | 0 | 0 | 0 | 1.4869 | 205.91 | 29.67 | 6.94 | 0
986 | 152951116 | 152954175 | 115024901 | 1 | 1 | 1 | 3 | 101-0388 | ФССЦ-2001, 101-0388, приказ Минстроя России №899/пр от 11.12.2015 г. | Краски масляные земляные марки МА-0115 мумия, сурик железный | 1348 | 1009 | т | т | 1000 | 0 | -2108242623 | 5e-05 | 104925.86 | 0 | 0 | 0 | 15119 | 0 | 0 | 0 | 6.94 | 1 | 1 | 1 | 0 | 1 | 0 | 0 | 0 | 5e-05 |  | 0 | 2 | 152954184 | 1 | 0 | 899 | 0 | 0 | 0 | 0 | 0 | 0 | 0 | 0 | 0 | 0 | 0 | 0 | 0 | 0 | 0 | 0 | 0 | 0 | 0 | 0 | 0 | 0 | 3.965e-05 | 104925.86 | 15119 | 6.94 | 0
986 | 152951116 | 152954175 | 115098924 | 1 | 1 | 1 | 3 | 101-0628 | ФССЦ-2001, 101-0628, приказ Минстроя России №899/пр от 11.12.2015 г. | Олифа комбинированная, марки К-3 | 1348 | 1009 | т | т | 1000 | 0 | 711304247 | 2e-05 | 117633 | 0 | 0 | 0 | 16950 | 0 | 0 | 0 | 6.94 | 1 | 1 | 1 | 0 | 1 | 0 | 0 | 0 | 2e-05 |  | 0 | 2 | 152954185 | 1 | 0 | 900 | 0 | 0 | 0 | 0 | 0 | 0 | 0 | 0 | 0 | 0 | 0 | 0 | 0 | 0 | 0 | 0 | 0 | 0 | 0 | 0 | 0 | 0 | 1.586e-05 | 117633 | 16950 | 6.94 | 0
986 | 152951116 | 152954175 | 115024899 | 1 | 1 | 1 | 3 | 101-1669 | ФССЦ-2001, 101-1669, приказ Минстроя России №899/пр от 11.12.2015 г. | Очес льняной | 1346 | 1009 | кг | кг | 1 | 0 | -790383832 | 0.02 | 258.79 | 0 | 0 | 0 | 37.29 | 0 | 0 | 0 | 6.94 | 1 | 1 | 1 | 0 | 1 | 0 | 0 | 0 | 0.02 |  | 0 | 2 | 152954186 | 1 | 0 | 901 | 0 | 0 | 0 | 0 | 0 | 0 | 0 | 0 | 0 | 0 | 0 | 0 | 0 | 0 | 0 | 0 | 0 | 0 | 0 | 0 | 0 | 0 | 0.01586 | 258.79 | 37.29 | 6.94 | 0
986 | 152951116 | 152954175 | 115017389 | 1 | 1 | 1 | 3 | 411-0001 | ФССЦ-2001, 411-0001, приказ Минстроя России №899/пр от 11.12.2015 г. | Вода | 1339 | 1007 | м3 | м3 | 1 | 0 | 11619063 | 1 | 16.93 | 0 | 0 | 0 | 2.44 | 0 | 0 | 0 | 6.94 | 1 | 1 | 1 | 0 | 1 | 0 | 0 | 0 | 1 |  | 0 | 2 | 152954187 | 1 | 0 | 902 | 0 | 0 | 0 | 0 | 0 | 0 | 0 | 0 | 0 | 0 | 0 | 0 | 0 | 0 | 0 | 0 | 0 | 0 | 0 | 0 | 0 | 0 | 0.793 | 16.93 | 2.44 | 6.94 | 0
1024 | 152951116 | 152954188 | 47855790 | 1 | 1 | 1 | 1 | 1-2040 |  | Рабочий монтажник среднего разряда 4 | 1369 | 1013 | чел.-ч | чел.-ч | 1 | 0 | 1824517641 | 0.504 | 0 | 0 | 0 | 66.76 | 0 | 0 | 0 | 9.62 | 1 | 1 | 1 | 6.94 | 0 | 1 | 1 | 0 | 0 | 1.68 | *0,3 | 1 | 2 | 152954196 | 1 | 0 | 903 | 0 | 0 | 0 | 0 | 0 | 0 | 0 | 0 | 0 | 0 | 0 | 0 | 0 | 0 | 0 | 0 | 0 | 0 | 0 | 0 | 0 | 0 | 2.52 | 66.76 | 9.62 | 6.94 | 0
1024 | 152951116 | 152954188 | 133056181 | 1 | 1 | 1 | 2 | 330206 | ФСЭМ 330206 пр.№31/пр от 30.01.2014 г. | Дрели электрические | 1368 | 1011 | маш.-ч | маш.-ч | 1 | 0 | -1893004738 | 0.048 | 0 | 13.53 | 0 | 0 | 0 | 1.95 | 0 | 0 | 1 | 6.94 | 6.94 | 1 | 0 | 1 | 1 | 0 | 0 | 0.16 | *0,3 | 0 | 2 | 152954197 | 1 | 0 | 904 | 0 | 0 | 0 | 0 | 0 | 0 | 0 | 0 | 0 | 0 | 0 | 0 | 0 | 0 | 0 | 0 | 0 | 0 | 0 | 0 | 0 | 0 | 0.24 | 13.53 | 1.95 | 6.94 | 0
1024 | 152951116 | 152954188 | 133057549 | 1 | 1 | 1 | 3 | 101-1963 | ФССЦ 101-1963 пр.№31/пр от 30.01.2014 г. | Канифоль сосновая | 1346 | 1009 | кг | кг | 1 | 0 | 1966912313 | 0 | 192.52 | 0 | 0 | 0 | 27.74 | 0 | 0 | 0 | 6.94 | 1 | 1 | 1 | 0 | 1 | 1 | 0 | 0 | 0.0005 | *0 | 0 | 2 | 152954198 | 1 | 0 | 905 | 0 | 0 | 0 | 0 | 0 | 0 | 0 | 0 | 0 | 0 | 0 | 0 | 0 | 0 | 0 | 0 | 0 | 0 | 0 | 0 | 0 | 0 | 0 | 192.52 | 27.74 | 6.94 | 0
1024 | 152951116 | 152954188 | 133064236 | 1 | 1 | 1 | 3 | 101-2206 | ФССЦ 101-2206 пр.№31/пр от 30.01.2014 г. | Дюбели пластмассовые с шурупами 12х70 мм | 1358 | 1010 | 10 шт. | 10 шт. | 10 | 0 | 574207909 | 0 | 57.6 | 0 | 0 | 0 | 8.3 | 0 | 0 | 0 | 6.94 | 1 | 1 | 1 | 0 | 1 | 1 | 0 | 0 | 0.25 | *0 | 0 | 2 | 152954199 | 1 | 0 | 906 | 0 | 0 | 0 | 0 | 0 | 0 | 0 | 0 | 0 | 0 | 0 | 0 | 0 | 0 | 0 | 0 | 0 | 0 | 0 | 0 | 0 | 0 | 0 | 57.6 | 8.3 | 6.94 | 0
1024 | 152951116 | 152954188 | 133100170 | 1 | 1 | 1 | 3 | 405-0219 | ФССЦ 405-0219 пр.№31/пр от 30.01.2014 г. | Гипсовые вяжущие, марка Г3 | 1348 | 1009 | т | т | 1000 | 0 | -528360011 | 0 | 5066.06 | 0 | 0 | 0 | 729.98 | 0 | 0 | 0 | 6.94 | 1 | 1 | 1 | 0 | 1 | 1 | 0 | 0 | 1e-05 | *0 | 0 | 2 | 152954200 | 1 | 0 | 907 | 0 | 0 | 0 | 0 | 0 | 0 | 0 | 0 | 0 | 0 | 0 | 0 | 0 | 0 | 0 | 0 | 0 | 0 | 0 | 0 | 0 | 0 | 0 | 5066.06 | 729.98 | 6.94 | 0
1024 | 152951116 | 152954188 | 133108255 | 1 | 1 | 1 | 3 | 506-1361 | ФССЦ 506-1361 пр.№31/пр от 30.01.2014 г. | Припои оловянно-свинцовые бессурьмянистые марки ПОС40 | 1346 | 1009 | кг | кг | 1 | 0 | 703867642 | 0 | 456.31 | 0 | 0 | 0 | 65.75 | 0 | 0 | 0 | 6.94 | 1 | 1 | 1 | 0 | 1 | 1 | 0 | 0 | 0.005 | *0 | 0 | 2 | 152954201 | 1 | 0 | 908 | 0 | 0 | 0 | 0 | 0 | 0 | 0 | 0 | 0 | 0 | 0 | 0 | 0 | 0 | 0 | 0 | 0 | 0 | 0 | 0 | 0 | 0 | 0 | 456.31 | 65.75 | 6.94 | 0
1024 | 152951116 | 152954188 | 133121438 | 1 | 1 | 1 | 3 | 999-9950 | ФССЦ 999-9950 пр.№31/пр от 30.01.2014 г. | Вспомогательные ненормируемые материалы (2% от ОЗП) | 1374 | 1013 | РУБ | РУБ | 1 | 0 | 1340510974 | 0 | 6.94 | 0 | 0 | 0 | 1 | 0 | 0 | 0 | 6.94 | 1 | 1 | 1 | 0 | 1 | 1 | 0 | 0 | 0.32 | *0 | 0 | 2 | 152954202 | 1 | 0 | 909 | 0 | 0 | 0 | 0 | 0 | 0 | 0 | 0 | 0 | 0 | 0 | 0 | 0 | 0 | 0 | 0 | 0 | 0 | 0 | 0 | 0 | 0 | 0 | 6.94 | 1 | 6.94 | 0
1025 | 152951116 | 152954203 | 47855790 | 1 | 1 | 1 | 1 | 1-2040 |  | Рабочий монтажник среднего разряда 4 | 1369 | 1013 | чел.-ч | чел.-ч | 1 | 0 | 1824517641 | 1.68 | 0 | 0 | 0 | 66.76 | 0 | 0 | 0 | 9.62 | 1 | 1 | 1 | 6.94 | 0 | 1 | 0 | 0 | 0 | 1.68 |  | 1 | 2 | 152954211 | 1 | 0 | 910 | 0 | 0 | 0 | 0 | 0 | 0 | 0 | 0 | 0 | 0 | 0 | 0 | 0 | 0 | 0 | 0 | 0 | 0 | 0 | 0 | 0 | 0 | 8.4 | 66.76 | 9.62 | 6.94 | 0
1025 | 152951116 | 152954203 | 133056181 | 1 | 1 | 1 | 2 | 330206 | ФСЭМ 330206 пр.№31/пр от 30.01.2014 г. | Дрели электрические | 1368 | 1011 | маш.-ч | маш.-ч | 1 | 0 | -1893004738 | 0.16 | 0 | 13.53 | 0 | 0 | 0 | 1.95 | 0 | 0 | 1 | 6.94 | 6.94 | 1 | 0 | 1 | 0 | 0 | 0 | 0.16 |  | 0 | 2 | 152954212 | 1 | 0 | 911 | 0 | 0 | 0 | 0 | 0 | 0 | 0 | 0 | 0 | 0 | 0 | 0 | 0 | 0 | 0 | 0 | 0 | 0 | 0 | 0 | 0 | 0 | 0.8 | 13.53 | 1.95 | 6.94 | 0
1025 | 152951116 | 152954203 | 133057549 | 1 | 1 | 1 | 3 | 101-1963 | ФССЦ 101-1963 пр.№31/пр от 30.01.2014 г. | Канифоль сосновая | 1346 | 1009 | кг | кг | 1 | 0 | 1966912313 | 0.0005 | 192.52 | 0 | 0 | 0 | 27.74 | 0 | 0 | 0 | 6.94 | 1 | 1 | 1 | 0 | 1 | 0 | 0 | 0 | 0.0005 |  | 0 | 2 | 152954213 | 1 | 0 | 912 | 0 | 0 | 0 | 0 | 0 | 0 | 0 | 0 | 0 | 0 | 0 | 0 | 0 | 0 | 0 | 0 | 0 | 0 | 0 | 0 | 0 | 0 | 0.0025 | 192.52 | 27.74 | 6.94 | 0
1025 | 152951116 | 152954203 | 133064236 | 1 | 1 | 1 | 3 | 101-2206 | ФССЦ 101-2206 пр.№31/пр от 30.01.2014 г. | Дюбели пластмассовые с шурупами 12х70 мм | 1358 | 1010 | 10 шт. | 10 шт. | 10 | 0 | 574207909 | 0.25 | 57.6 | 0 | 0 | 0 | 8.3 | 0 | 0 | 0 | 6.94 | 1 | 1 | 1 | 0 | 1 | 0 | 0 | 0 | 0.25 |  | 0 | 2 | 152954214 | 1 | 0 | 913 | 0 | 0 | 0 | 0 | 0 | 0 | 0 | 0 | 0 | 0 | 0 | 0 | 0 | 0 | 0 | 0 | 0 | 0 | 0 | 0 | 0 | 0 | 1.25 | 57.6 | 8.3 | 6.94 | 0
1025 | 152951116 | 152954203 | 133100170 | 1 | 1 | 1 | 3 | 405-0219 | ФССЦ 405-0219 пр.№31/пр от 30.01.2014 г. | Гипсовые вяжущие, марка Г3 | 1348 | 1009 | т | т | 1000 | 0 | -528360011 | 1e-05 | 5066.06 | 0 | 0 | 0 | 729.98 | 0 | 0 | 0 | 6.94 | 1 | 1 | 1 | 0 | 1 | 0 | 0 | 0 | 1e-05 |  | 0 | 2 | 152954215 | 1 | 0 | 914 | 0 | 0 | 0 | 0 | 0 | 0 | 0 | 0 | 0 | 0 | 0 | 0 | 0 | 0 | 0 | 0 | 0 | 0 | 0 | 0 | 0 | 0 | 5e-05 | 5066.06 | 729.98 | 6.94 | 0
1025 | 152951116 | 152954203 | 133108255 | 1 | 1 | 1 | 3 | 506-1361 | ФССЦ 506-1361 пр.№31/пр от 30.01.2014 г. | Припои оловянно-свинцовые бессурьмянистые марки ПОС40 | 1346 | 1009 | кг | кг | 1 | 0 | 703867642 | 0.005 | 456.31 | 0 | 0 | 0 | 65.75 | 0 | 0 | 0 | 6.94 | 1 | 1 | 1 | 0 | 1 | 0 | 0 | 0 | 0.005 |  | 0 | 2 | 152954216 | 1 | 0 | 915 | 0 | 0 | 0 | 0 | 0 | 0 | 0 | 0 | 0 | 0 | 0 | 0 | 0 | 0 | 0 | 0 | 0 | 0 | 0 | 0 | 0 | 0 | 0.025 | 456.31 | 65.75 | 6.94 | 0
1025 | 152951116 | 152954203 | 133121438 | 1 | 1 | 1 | 3 | 999-9950 | ФССЦ 999-9950 пр.№31/пр от 30.01.2014 г. | Вспомогательные ненормируемые материалы (2% от ОЗП) | 1374 | 1013 | РУБ | РУБ | 1 | 0 | 1340510974 | 0.32 | 6.94 | 0 | 0 | 0 | 1 | 0 | 0 | 0 | 6.94 | 1 | 1 | 1 | 0 | 1 | 0 | 0 | 0 | 0.32 |  | 0 | 2 | 152954217 | 1 | 0 | 916 | 0 | 0 | 0 | 0 | 0 | 0 | 0 | 0 | 0 | 0 | 0 | 0 | 0 | 0 | 0 | 0 | 0 | 0 | 0 | 0 | 0 | 0 | 1.6 | 6.94 | 1 | 6.94 | 0
1026 | 152951116 | 152954218 | 47855957 | 1 | 1 | 1 | 1 | 1-2036 |  | Рабочий монтажник среднего разряда 3,6 | 1369 | 1013 | чел.-ч | чел.-ч | 1 | 0 | 1526831556 | 9.12 | 0 | 0 | 0 | 63.71 | 0 | 0 | 0 | 9.18 | 1 | 1 | 1 | 6.94 | 0 | 1 | 1 | 0 | 0 | 15.2 | *0,6 | 1 | 2 | 152954224 | 1 | 0 | 917 | 0 | 0 | 0 | 0 | 0 | 0 | 0 | 0 | 0 | 0 | 0 | 0 | 0 | 0 | 0 | 0 | 0 | 0 | 0 | 0 | 0 | 0 | 5.016 | 63.71 | 9.18 | 6.94 | 0
1026 | 152951116 | 152954218 | 115067656 | 1 | 1 | 1 | 2 | 134041 | ФСЭМ-2001, 134041, приказ Минстроя России №899/пр от 11.12.2015 г. | Шуруповерт | 1368 | 1011 | маш.-ч | маш.-ч | 1 | 0 | -293867439 | 1.368 | 0 | 20.82 | 0 | 0 | 0 | 3 | 0 | 0 | 1 | 6.94 | 6.94 | 1 | 0 | 1 | 1 | 0 | 0 | 2.28 | *0,6 | 0 | 2 | 152954225 | 1 | 0 | 918 | 0 | 0 | 0 | 0 | 0 | 0 | 0 | 0 | 0 | 0 | 0 | 0 | 0 | 0 | 0 | 0 | 0 | 0 | 0 | 0 | 0 | 0 | 0.7524 | 20.82 | 3 | 6.94 | 0
1026 | 152951116 | 152954218 | 115078256 | 1 | 1 | 1 | 2 | 331454 | ФСЭМ-2001, 331454, приказ Минстроя России №899/пр от 11.12.2015 г. | Перфоратор электрический мощностью 1,5 кВт, энергией удара до 18 Дж | 1368 | 1011 | маш.-ч | маш.-ч | 1 | 0 | -1304415788 | 1.296 | 0 | 182.24 | 0 | 0 | 0 | 26.26 | 0 | 0 | 1 | 6.94 | 6.94 | 1 | 0 | 1 | 1 | 0 | 0 | 2.16 | *0,6 | 0 | 2 | 152954226 | 1 | 0 | 919 | 0 | 0 | 0 | 0 | 0 | 0 | 0 | 0 | 0 | 0 | 0 | 0 | 0 | 0 | 0 | 0 | 0 | 0 | 0 | 0 | 0 | 0 | 0.7128 | 182.24 | 26.26 | 6.94 | 0
1026 | 152951116 | 152954218 | 115082735 | 1 | 1 | 1 | 3 | 101-2590 | ФССЦ-2001, 101-2590, приказ Минстроя России №899/пр от 11.12.2015 г. | Дюбель с шурупом 6/35 мм | 1355 | 1010 | 100 шт. | 100 шт. | 100 | 0 | 443308552 | 0 | 55.52 | 0 | 0 | 0 | 8 | 0 | 0 | 0 | 6.94 | 1 | 1 | 1 | 0 | 1 | 1 | 0 | 0 | 1.75 | *0 | 0 | 2 | 152954227 | 1 | 0 | 920 | 0 | 0 | 0 | 0 | 0 | 0 | 0 | 0 | 0 | 0 | 0 | 0 | 0 | 0 | 0 | 0 | 0 | 0 | 0 | 0 | 0 | 0 | 0 | 55.52 | 8 | 6.94 | 0
1026 | 152951116 | 152954218 | 115274035 | 1 | 1 | 1 | 3 | 999-9950 | ФССЦ-2001, 999-9950, приказ Минстроя России №899/пр от 11.12.2015 г. | Вспомогательные ненормируемые материалы (2% от ОЗП) | 1374 | 1013 | РУБ | РУБ | 1 | 0 | 1223377994 | 0 | 6.94 | 0 | 0 | 0 | 1 | 0 | 0 | 0 | 6.94 | 1 | 1 | 1 | 0 | 1 | 1 | 0 | 0 | 2.79 | *0 | 0 | 2 | 152954230 | 1 | 0 | 923 | 0 | 0 | 0 | 0 | 0 | 0 | 0 | 0 | 0 | 0 | 0 | 0 | 0 | 0 | 0 | 0 | 0 | 0 | 0 | 0 | 0 | 0 | 0 | 6.94 | 1 | 6.94 | 0
1027 | 152951116 | 152954231 | 47855957 | 1 | 1 | 1 | 1 | 1-2036 |  | Рабочий монтажник среднего разряда 3,6 | 1369 | 1013 | чел.-ч | чел.-ч | 1 | 0 | 1526831556 | 15.2 | 0 | 0 | 0 | 63.71 | 0 | 0 | 0 | 9.18 | 1 | 1 | 1 | 6.94 | 0 | 1 | 0 | 0 | 0 | 15.2 |  | 1 | 2 | 152954237 | 1 | 0 | 924 | 0 | 0 | 0 | 0 | 0 | 0 | 0 | 0 | 0 | 0 | 0 | 0 | 0 | 0 | 0 | 0 | 0 | 0 | 0 | 0 | 0 | 0 | 8.36 | 63.71 | 9.18 | 6.94 | 0
1027 | 152951116 | 152954231 | 115067656 | 1 | 1 | 1 | 2 | 134041 | ФСЭМ-2001, 134041, приказ Минстроя России №899/пр от 11.12.2015 г. | Шуруповерт | 1368 | 1011 | маш.-ч | маш.-ч | 1 | 0 | -293867439 | 2.28 | 0 | 20.82 | 0 | 0 | 0 | 3 | 0 | 0 | 1 | 6.94 | 6.94 | 1 | 0 | 1 | 0 | 0 | 0 | 2.28 |  | 0 | 2 | 152954238 | 1 | 0 | 925 | 0 | 0 | 0 | 0 | 0 | 0 | 0 | 0 | 0 | 0 | 0 | 0 | 0 | 0 | 0 | 0 | 0 | 0 | 0 | 0 | 0 | 0 | 1.254 | 20.82 | 3 | 6.94 | 0
1027 | 152951116 | 152954231 | 115078256 | 1 | 1 | 1 | 2 | 331454 | ФСЭМ-2001, 331454, приказ Минстроя России №899/пр от 11.12.2015 г. | Перфоратор электрический мощностью 1,5 кВт, энергией удара до 18 Дж | 1368 | 1011 | маш.-ч | маш.-ч | 1 | 0 | -1304415788 | 2.16 | 0 | 182.24 | 0 | 0 | 0 | 26.26 | 0 | 0 | 1 | 6.94 | 6.94 | 1 | 0 | 1 | 0 | 0 | 0 | 2.16 |  | 0 | 2 | 152954239 | 1 | 0 | 926 | 0 | 0 | 0 | 0 | 0 | 0 | 0 | 0 | 0 | 0 | 0 | 0 | 0 | 0 | 0 | 0 | 0 | 0 | 0 | 0 | 0 | 0 | 1.188 | 182.24 | 26.26 | 6.94 | 0
1027 | 152951116 | 152954231 | 115082735 | 1 | 1 | 1 | 3 | 101-2590 | ФССЦ-2001, 101-2590, приказ Минстроя России №899/пр от 11.12.2015 г. | Дюбель с шурупом 6/35 мм | 1355 | 1010 | 100 шт. | 100 шт. | 100 | 0 | 443308552 | 1.75 | 55.52 | 0 | 0 | 0 | 8 | 0 | 0 | 0 | 6.94 | 1 | 1 | 1 | 0 | 1 | 0 | 0 | 0 | 1.75 |  | 0 | 2 | 152954240 | 1 | 0 | 927 | 0 | 0 | 0 | 0 | 0 | 0 | 0 | 0 | 0 | 0 | 0 | 0 | 0 | 0 | 0 | 0 | 0 | 0 | 0 | 0 | 0 | 0 | 0.9625 | 55.52 | 8 | 6.94 | 0
1027 | 152951116 | 152954231 | 115274035 | 1 | 1 | 1 | 3 | 999-9950 | ФССЦ-2001, 999-9950, приказ Минстроя России №899/пр от 11.12.2015 г. | Вспомогательные ненормируемые материалы (2% от ОЗП) | 1374 | 1013 | РУБ | РУБ | 1 | 0 | 1223377994 | 2.79 | 6.94 | 0 | 0 | 0 | 1 | 0 | 0 | 0 | 6.94 | 1 | 1 | 1 | 0 | 1 | 0 | 0 | 0 | 2.79 |  | 0 | 2 | 152954243 | 1 | 0 | 930 | 0 | 0 | 0 | 0 | 0 | 0 | 0 | 0 | 0 | 0 | 0 | 0 | 0 | 0 | 0 | 0 | 0 | 0 | 0 | 0 | 0 | 0 | 1.5345 | 6.94 | 1 | 6.94 | 0
1065 | 152951116 | 152954244 | 48094666 | 1 | 1 | 1 | 1 | 1-1010 |  | Рабочий строитель среднего разряда 1 | 1369 | 1013 | чел.-ч | чел.-ч | 1 | 0 | 317644410 | 0.5777 | 0 | 0 | 0 | 49.9 | 0 | 0 | 0 | 7.19 | 1 | 1 | 1 | 6.94 | 0 | 1 | 0 | 0 | 0 | 0.5777 |  | 1 | 2 | 152954247 | 1 | 0 | 931 | 0 | 0 | 0 | 0 | 0 | 0 | 0 | 0 | 0 | 0 | 0 | 0 | 0 | 0 | 0 | 0 | 0 | 0 | 0 | 0 | 0 | 0 | 4.5696 | 49.9 | 7.19 | 6.94 | 0
1065 | 152951116 | 152954244 | 133056501 | 1 | 1 | 1 | 2 | 400051 | ФСЭМ 400051 пр.№31/пр от 30.01.2014 г. | Автомобиль-самосвал, грузоподъемность до 7 т | 1368 | 1011 | маш.-ч | маш.-ч | 1 | 0 | 1245480259 | 0.29 | 0 | 770.34 | 80.5 | 0 | 0 | 111 | 11.6 | 0 | 1 | 6.94 | 6.94 | 1 | 0 | 1 | 0 | 0 | 0 | 0.29 |  | 0 | 2 | 152954248 | 1 | 0 | 932 | 0 | 0 | 0 | 0 | 0 | 0 | 0 | 0 | 0 | 0 | 0 | 0 | 0 | 0 | 0 | 0 | 0 | 0 | 0 | 0 | 0 | 0 | 2.2939 | 770.34 | 111 | 6.94 | 0
1066 | 152951116 | 152954249 | 115048158 | 1 | 1 | 1 | 2 | 400052 | ФСЭМ-2001, 400052, приказ Минстроя России №899/пр от 11.12.2015 г. | Автомобиль-самосвал, грузоподъемность до 10 т | 1368 | 1011 | маш.-ч | маш.-ч | 1 | 0 | 1866105994 | 0.1715 | 0 | 780.54 | 93.69 | 0 | 0 | 112.47 | 13.5 | 0 | 1 | 6.94 | 6.94 | 1 | 0 | 1 | 0 | 0 | 0 | 0.1715 |  | 0 | 2 | 152954251 | 1 | 0 | 933 | 0 | 0 | 0 | 0 | 0 | 0 | 0 | 0 | 0 | 0 | 0 | 0 | 0 | 0 | 0 | 0 | 0 | 0 | 0 | 0 | 0 | 0 | 1.3566 | 780.54 | 112.47 | 6.94 | 0

## EtalonRes
32 | 152952325 | 152952318 | 47840747 | 1 | 1 | 1 | 1 | 1-1038 |  | Рабочий строитель среднего разряда 3,8 | 1369 | 1013 | чел.-ч | чел.-ч | 1 | 102.46 | 0 | 0 | 0 | 9.4 | 0 | 1 | 1 | *1,15 | 117.829 | 2 | 152952319 | 1 | 0 | 0 | 0 | 0 | 0 | 0 | 0 | 0
32 | 152952326 | 152952318 | 121548 | 1 | 1 | 1 | 1 | 2 |  | Затраты труда машинистов | 608254 | 1013 | чел.час | чел.час | 1 | 0.76 | 0 | 0 | 0 | 0 | 0 | 1 | 2 | *1,25 | 0.95 | 2 | 152952320 | 2 | 0 | 0 | 0 | 0 | 0 | 0 | 0 | 0
32 | 152952327 | 152952318 | 115066410 | 1 | 1 | 1 | 2 | 030954 | ФСЭМ-2001, 030954, приказ Минстроя России №899/пр от 11.12.2015 г. | Подъемники грузоподъемностью до 500 кг одномачтовые, высота подъема 45 м | 1368 | 1011 | маш.-ч | маш.-ч | 1 | 0.76 | 0 | 31.26 | 13.5 | 0 | 0 | 1 | 0 | *1,25 | 0.95 | 2 | 152952321 | 3 | 0 | 0 | 0 | 0 | 0 | 0 | 0 | 0
32 | 152952328 | 152952318 | 115035984 | 1 | 1 | 1 | 2 | 330206 | ФСЭМ-2001, 330206, приказ Минстроя России №899/пр от 11.12.2015 г. | Дрели электрические | 1368 | 1011 | маш.-ч | маш.-ч | 1 | 5.35 | 0 | 1.95 | 0 | 0 | 0 | 1 | 0 | *1,25 | 6.6875 | 2 | 152952322 | 4 | 0 | 0 | 0 | 0 | 0 | 0 | 0 | 0
32 | 152952329 | 152952318 | 115016508 | 1 | 1 | 1 | 2 | 400001 | ФСЭМ-2001, 400001, приказ Минстроя России №899/пр от 11.12.2015 г. | Автомобили бортовые, грузоподъемность до 5 т | 1368 | 1011 | маш.-ч | маш.-ч | 1 | 4.58 | 0 | 87.17 | 11.6 | 0 | 0 | 1 | 0 | *1,25 | 5.725 | 2 | 152952323 | 5 | 0 | 0 | 0 | 0 | 0 | 0 | 0 | 0
32 | 152952330 | 152952318 | 115093816 | 1 | 1 | 1 | 3 | 101-2414 | ФССЦ-2001, 101-2414, приказ Минстроя России №899/пр от 11.12.2015 г. | Панели потолочные с комплектующими «Армстронг» | 1327 | 1005 | м2 | м2 | 1 | 103 | 51.8 | 0 | 0 | 0 | 0 | 1 | 0 |  | 103 | 2 | 152952324 | 6 | 0 | 0 | 0 | 0 | 0 | 0 | 0 | 0
33 | 153064990 | 153064989 | 47856615 | 1 | 1 | 1 | 1 | 1-2042 |  | Рабочий монтажник среднего разряда 4,2 | 1369 | 1013 | чел.-ч | чел.-ч | 1 | 253.6 | 0 | 0 | 0 | 9.92 | 0 | 1 | 1 | *0,3 | 76.08 | 2 | 153064990 | 7 | 0 | 0 | 0 | 0 | 0 | 0 | 0 | 0
33 | 153064991 | 153064989 | 121548 | 1 | 1 | 1 | 1 | 2 |  | Затраты труда машинистов | 608254 | 1013 | чел.час | чел.час | 1 | 0.99 | 0 | 0 | 0 | 0 | 0 | 1 | 2 | *0,3 | 0.297 | 2 | 153064991 | 8 | 0 | 0 | 0 | 0 | 0 | 0 | 0 | 0
33 | 153064992 | 153064989 | 115070876 | 1 | 1 | 1 | 2 | 021102 | ФСЭМ-2001, 021102, приказ Минстроя России №899/пр от 11.12.2015 г. | Краны на автомобильном ходу при работе на монтаже технологического оборудования 10 т | 1368 | 1011 | маш.-ч | маш.-ч | 1 | 0.99 | 0 | 134.65 | 13.5 | 0 | 0 | 1 | 0 | *0,3 | 0.297 | 2 | 153064992 | 9 | 0 | 0 | 0 | 0 | 0 | 0 | 0 | 0
33 | 153064993 | 153064989 | 115021185 | 1 | 1 | 1 | 2 | 040502 | ФСЭМ-2001, 040502, приказ Минстроя России №899/пр от 11.12.2015 г. | Установки для сварки ручной дуговой (постоянного тока) | 1368 | 1011 | маш.-ч | маш.-ч | 1 | 1.14 | 0 | 8.1 | 0 | 0 | 0 | 1 | 0 | *0,3 | 0.342 | 2 | 153064993 | 10 | 0 | 0 | 0 | 0 | 0 | 0 | 0 | 0
33 | 153064994 | 153064989 | 115086789 | 1 | 1 | 1 | 2 | 331002 | ФСЭМ-2001, 331002, приказ Минстроя России №899/пр от 11.12.2015 г. | Станок сверлильный | 1368 | 1011 | маш.-ч | маш.-ч | 1 | 0.7 | 0 | 2.36 | 0 | 0 | 0 | 1 | 0 | *0,3 | 0.21 | 2 | 153064994 | 11 | 0 | 0 | 0 | 0 | 0 | 0 | 0 | 0
33 | 153064995 | 153064989 | 115016508 | 1 | 1 | 1 | 2 | 400001 | ФСЭМ-2001, 400001, приказ Минстроя России №899/пр от 11.12.2015 г. | Автомобили бортовые, грузоподъемность до 5 т | 1368 | 1011 | маш.-ч | маш.-ч | 1 | 0.99 | 0 | 87.17 | 11.6 | 0 | 0 | 1 | 0 | *0,3 | 0.297 | 2 | 153064995 | 12 | 0 | 0 | 0 | 0 | 0 | 0 | 0 | 0
33 | 153064996 | 153064989 | 115326868 | 1 | 1 | 1 | 3 | 101-1616 | ФССЦ-2001, 101-1616, приказ Минстроя России №899/пр от 11.12.2015 г. | Сталь круглая углеродистая обыкновенного качества марки ВСт3пс5-1 диаметром 10 мм | 1348 | 1009 | т | т | 1000 | 0.56 | 5230.01 | 0 | 0 | 0 | 0 | 1 | 0 | *0 | 0 | 2 | 153064996 | 13 | 0 | 0 | 0 | 0 | 0 | 0 | 0 | 0
33 | 153064997 | 153064989 | 115078454 | 1 | 1 | 1 | 3 | 101-1924 | ФССЦ-2001, 101-1924, приказ Минстроя России №899/пр от 11.12.2015 г. | Электроды диаметром 4 мм Э42А | 1346 | 1009 | кг | кг | 1 | 2.1 | 10.57 | 0 | 0 | 0 | 0 | 1 | 0 | *0 | 0 | 2 | 153064997 | 14 | 0 | 0 | 0 | 0 | 0 | 0 | 0 | 0
33 | 153064998 | 153064989 | 115112975 | 1 | 1 | 1 | 3 | 101-1977 | ФССЦ-2001, 101-1977, приказ Минстроя России №899/пр от 11.12.2015 г. | Болты с гайками и шайбами строительные | 1346 | 1009 | кг | кг | 1 | 10.4 | 9.04 | 0 | 0 | 0 | 0 | 1 | 0 | *0 | 0 | 2 | 153064998 | 15 | 0 | 0 | 0 | 0 | 0 | 0 | 0 | 0
33 | 153064999 | 153064989 | 115306301 | 1 | 1 | 1 | 3 | 101-2143 | ФССЦ-2001, 101-2143, приказ Минстроя России №899/пр от 11.12.2015 г. | Краска | 1346 | 1009 | кг | кг | 1 | 3 | 28.6 | 0 | 0 | 0 | 0 | 1 | 0 | *0 | 0 | 2 | 153064999 | 16 | 0 | 0 | 0 | 0 | 0 | 0 | 0 | 0
33 | 153065000 | 153064989 | 115311572 | 1 | 1 | 1 | 3 | 101-2478 | ФССЦ-2001, 101-2478, приказ Минстроя России №899/пр от 11.12.2015 г. | Лента К226 | 1308 | 102138004 | 100 м | 100 м | 100 | 0.1 | 120 | 0 | 0 | 0 | 0 | 1 | 0 | *0 | 0 | 2 | 153065000 | 17 | 0 | 0 | 0 | 0 | 0 | 0 | 0 | 0
33 | 153065001 | 153064989 | 115307377 | 1 | 1 | 1 | 3 | 101-2499 | ФССЦ-2001, 101-2499, приказ Минстроя России №899/пр от 11.12.2015 г. | Лента изоляционная прорезиненная односторонняя ширина 20 мм, толщина 0,25-0,35 мм | 1346 | 1009 | кг | кг | 1 | 0.42 | 30.4 | 0 | 0 | 0 | 0 | 1 | 0 | *0 | 0 | 2 | 153065001 | 18 | 0 | 0 | 0 | 0 | 0 | 0 | 0 | 0
33 | 153065002 | 153064989 | 115326869 | 1 | 1 | 1 | 3 | 402-0018 | ФССЦ-2001, 402-0018, приказ Минстроя России №899/пр от 11.12.2015 г. | Смеси сухие известково-карбонатные штукатурные | 1348 | 1009 | т | т | 1000 | 0.005 | 1470 | 0 | 0 | 0 | 0 | 1 | 0 | *0 | 0 | 2 | 153065002 | 19 | 0 | 0 | 0 | 0 | 0 | 0 | 0 | 0
33 | 153065003 | 153064989 | 115274035 | 1 | 1 | 1 | 3 | 999-9950 | ФССЦ-2001, 999-9950, приказ Минстроя России №899/пр от 11.12.2015 г. | Вспомогательные ненормируемые материалы (2% от ОЗП) | 1374 | 1013 | РУБ | РУБ | 1 | 50.31 | 1 | 0 | 0 | 0 | 0 | 1 | 0 | *0 | 0 | 2 | 153065003 | 20 | 0 | 0 | 0 | 0 | 0 | 0 | 0 | 0
34 | 152952376 | 152952360 | 47856615 | 1 | 1 | 1 | 1 | 1-2042 |  | Рабочий монтажник среднего разряда 4,2 | 1369 | 1013 | чел.-ч | чел.-ч | 1 | 253.6 | 0 | 0 | 0 | 9.92 | 0 | 1 | 1 |  | 253.6 | 2 | 152952361 | 21 | 0 | 0 | 0 | 0 | 0 | 0 | 0 | 0
34 | 152952377 | 152952360 | 121548 | 1 | 1 | 1 | 1 | 2 |  | Затраты труда машинистов | 608254 | 1013 | чел.час | чел.час | 1 | 0.99 | 0 | 0 | 0 | 0 | 0 | 1 | 2 |  | 0.99 | 2 | 152952362 | 22 | 0 | 0 | 0 | 0 | 0 | 0 | 0 | 0
34 | 152952378 | 152952360 | 115070876 | 1 | 1 | 1 | 2 | 021102 | ФСЭМ-2001, 021102, приказ Минстроя России №899/пр от 11.12.2015 г. | Краны на автомобильном ходу при работе на монтаже технологического оборудования 10 т | 1368 | 1011 | маш.-ч | маш.-ч | 1 | 0.99 | 0 | 134.65 | 13.5 | 0 | 0 | 1 | 0 |  | 0.99 | 2 | 152952363 | 23 | 0 | 0 | 0 | 0 | 0 | 0 | 0 | 0
34 | 152952379 | 152952360 | 115021185 | 1 | 1 | 1 | 2 | 040502 | ФСЭМ-2001, 040502, приказ Минстроя России №899/пр от 11.12.2015 г. | Установки для сварки ручной дуговой (постоянного тока) | 1368 | 1011 | маш.-ч | маш.-ч | 1 | 1.14 | 0 | 8.1 | 0 | 0 | 0 | 1 | 0 |  | 1.14 | 2 | 152952364 | 24 | 0 | 0 | 0 | 0 | 0 | 0 | 0 | 0
34 | 152952380 | 152952360 | 115086789 | 1 | 1 | 1 | 2 | 331002 | ФСЭМ-2001, 331002, приказ Минстроя России №899/пр от 11.12.2015 г. | Станок сверлильный | 1368 | 1011 | маш.-ч | маш.-ч | 1 | 0.7 | 0 | 2.36 | 0 | 0 | 0 | 1 | 0 |  | 0.7 | 2 | 152952365 | 25 | 0 | 0 | 0 | 0 | 0 | 0 | 0 | 0
34 | 152952381 | 152952360 | 115016508 | 1 | 1 | 1 | 2 | 400001 | ФСЭМ-2001, 400001, приказ Минстроя России №899/пр от 11.12.2015 г. | Автомобили бортовые, грузоподъемность до 5 т | 1368 | 1011 | маш.-ч | маш.-ч | 1 | 0.99 | 0 | 87.17 | 11.6 | 0 | 0 | 1 | 0 |  | 0.99 | 2 | 152952366 | 26 | 0 | 0 | 0 | 0 | 0 | 0 | 0 | 0
34 | 152952382 | 152952360 | 115326868 | 1 | 1 | 1 | 3 | 101-1616 | ФССЦ-2001, 101-1616, приказ Минстроя России №899/пр от 11.12.2015 г. | Сталь круглая углеродистая обыкновенного качества марки ВСт3пс5-1 диаметром 10 мм | 1348 | 1009 | т | т | 1000 | 0.56 | 5230.01 | 0 | 0 | 0 | 0 | 1 | 0 |  | 0.56 | 2 | 152952367 | 27 | 0 | 0 | 0 | 0 | 0 | 0 | 0 | 0
34 | 152952383 | 152952360 | 115078454 | 1 | 1 | 1 | 3 | 101-1924 | ФССЦ-2001, 101-1924, приказ Минстроя России №899/пр от 11.12.2015 г. | Электроды диаметром 4 мм Э42А | 1346 | 1009 | кг | кг | 1 | 2.1 | 10.57 | 0 | 0 | 0 | 0 | 1 | 0 |  | 2.1 | 2 | 152952368 | 28 | 0 | 0 | 0 | 0 | 0 | 0 | 0 | 0
34 | 152952384 | 152952360 | 115112975 | 1 | 1 | 1 | 3 | 101-1977 | ФССЦ-2001, 101-1977, приказ Минстроя России №899/пр от 11.12.2015 г. | Болты с гайками и шайбами строительные | 1346 | 1009 | кг | кг | 1 | 10.4 | 9.04 | 0 | 0 | 0 | 0 | 1 | 0 |  | 10.4 | 2 | 152952369 | 29 | 0 | 0 | 0 | 0 | 0 | 0 | 0 | 0
34 | 152952385 | 152952360 | 115306301 | 1 | 1 | 1 | 3 | 101-2143 | ФССЦ-2001, 101-2143, приказ Минстроя России №899/пр от 11.12.2015 г. | Краска | 1346 | 1009 | кг | кг | 1 | 3 | 28.6 | 0 | 0 | 0 | 0 | 1 | 0 |  | 3 | 2 | 152952370 | 30 | 0 | 0 | 0 | 0 | 0 | 0 | 0 | 0
34 | 152952386 | 152952360 | 115311572 | 1 | 1 | 1 | 3 | 101-2478 | ФССЦ-2001, 101-2478, приказ Минстроя России №899/пр от 11.12.2015 г. | Лента К226 | 1308 | 102138004 | 100 м | 100 м | 100 | 0.1 | 120 | 0 | 0 | 0 | 0 | 1 | 0 |  | 0.1 | 2 | 152952371 | 31 | 0 | 0 | 0 | 0 | 0 | 0 | 0 | 0
34 | 152952387 | 152952360 | 115307377 | 1 | 1 | 1 | 3 | 101-2499 | ФССЦ-2001, 101-2499, приказ Минстроя России №899/пр от 11.12.2015 г. | Лента изоляционная прорезиненная односторонняя ширина 20 мм, толщина 0,25-0,35 мм | 1346 | 1009 | кг | кг | 1 | 0.42 | 30.4 | 0 | 0 | 0 | 0 | 1 | 0 |  | 0.42 | 2 | 152952372 | 32 | 0 | 0 | 0 | 0 | 0 | 0 | 0 | 0
34 | 152952388 | 152952360 | 115326869 | 1 | 1 | 1 | 3 | 402-0018 | ФССЦ-2001, 402-0018, приказ Минстроя России №899/пр от 11.12.2015 г. | Смеси сухие известково-карбонатные штукатурные | 1348 | 1009 | т | т | 1000 | 0.005 | 1470 | 0 | 0 | 0 | 0 | 1 | 0 |  | 0.005 | 2 | 152952373 | 33 | 0 | 0 | 0 | 0 | 0 | 0 | 0 | 0
34 | 152952389 | 152952360 | 115274035 | 1 | 1 | 1 | 3 | 999-9950 | ФССЦ-2001, 999-9950, приказ Минстроя России №899/пр от 11.12.2015 г. | Вспомогательные ненормируемые материалы (2% от ОЗП) | 1374 | 1013 | РУБ | РУБ | 1 | 50.31 | 1 | 0 | 0 | 0 | 0 | 1 | 0 |  | 50.31 | 2 | 152952374 | 34 | 0 | 0 | 0 | 0 | 0 | 0 | 0 | 0
36 | 153065014 | 153065006 | 47856615 | 1 | 1 | 1 | 1 | 1-2042 |  | Рабочий монтажник среднего разряда 4,2 | 1369 | 1013 | чел.-ч | чел.-ч | 1 | 25.76 | 0 | 0 | 0 | 9.92 | 0 | 1 | 1 | *0,3 | 7.728 | 2 | 153065014 | 36 | 0 | 0 | 0 | 0 | 0 | 0 | 0 | 0
36 | 153065015 | 153065006 | 121548 | 1 | 1 | 1 | 1 | 2 |  | Затраты труда машинистов | 608254 | 1013 | чел.час | чел.час | 1 | 0.03 | 0 | 0 | 0 | 0 | 0 | 1 | 2 | *0,3 | 0.009 | 2 | 153065015 | 37 | 0 | 0 | 0 | 0 | 0 | 0 | 0 | 0
36 | 153065016 | 153065006 | 115070876 | 1 | 1 | 1 | 2 | 021102 | ФСЭМ-2001, 021102, приказ Минстроя России №899/пр от 11.12.2015 г. | Краны на автомобильном ходу при работе на монтаже технологического оборудования 10 т | 1368 | 1011 | маш.-ч | маш.-ч | 1 | 0.03 | 0 | 134.65 | 13.5 | 0 | 0 | 1 | 0 | *0,3 | 0.009 | 2 | 153065016 | 38 | 0 | 0 | 0 | 0 | 0 | 0 | 0 | 0
36 | 153065017 | 153065006 | 115016508 | 1 | 1 | 1 | 2 | 400001 | ФСЭМ-2001, 400001, приказ Минстроя России №899/пр от 11.12.2015 г. | Автомобили бортовые, грузоподъемность до 5 т | 1368 | 1011 | маш.-ч | маш.-ч | 1 | 0.02 | 0 | 87.17 | 11.6 | 0 | 0 | 1 | 0 | *0,3 | 0.006 | 2 | 153065017 | 39 | 0 | 0 | 0 | 0 | 0 | 0 | 0 | 0
36 | 153065018 | 153065006 | 115066678 | 1 | 1 | 1 | 3 | 405-0219 | ФССЦ-2001, 405-0219, приказ Минстроя России №899/пр от 11.12.2015 г. | Гипсовые вяжущие, марка Г3 | 1348 | 1009 | т | т | 1000 | 0.00315 | 729.98 | 0 | 0 | 0 | 0 | 1 | 0 | *0 | 0 | 2 | 153065018 | 40 | 0 | 0 | 0 | 0 | 0 | 0 | 0 | 0
36 | 153065019 | 153065006 | 115312905 | 1 | 1 | 1 | 3 | 509-0783 | ФССЦ-2001, 509-0783, приказ Минстроя России №899/пр от 11.12.2015 г. | Втулки изолирующие | 1356 | 1010 | 1000 шт. | 1000 шт. | 1000 | 0.102 | 270 | 0 | 0 | 0 | 0 | 1 | 0 | *0 | 0 | 2 | 153065019 | 41 | 0 | 0 | 0 | 0 | 0 | 0 | 0 | 0
36 | 153065020 | 153065006 | 115274035 | 1 | 1 | 1 | 3 | 999-9950 | ФССЦ-2001, 999-9950, приказ Минстроя России №899/пр от 11.12.2015 г. | Вспомогательные ненормируемые материалы (2% от ОЗП) | 1374 | 1013 | РУБ | РУБ | 1 | 5.11 | 1 | 0 | 0 | 0 | 0 | 1 | 0 | *0 | 0 | 2 | 153065020 | 42 | 0 | 0 | 0 | 0 | 0 | 0 | 0 | 0
37 | 153065083 | 153065082 | 47856615 | 1 | 1 | 1 | 1 | 1-2042 |  | Рабочий монтажник среднего разряда 4,2 | 1369 | 1013 | чел.-ч | чел.-ч | 1 | 25.76 | 0 | 0 | 0 | 9.92 | 0 | 1 | 1 |  | 25.76 | 2 | 153065083 | 43 | 0 | 0 | 0 | 0 | 0 | 0 | 0 | 0
37 | 153065084 | 153065082 | 121548 | 1 | 1 | 1 | 1 | 2 |  | Затраты труда машинистов | 608254 | 1013 | чел.час | чел.час | 1 | 0.03 | 0 | 0 | 0 | 0 | 0 | 1 | 2 |  | 0.03 | 2 | 153065084 | 44 | 0 | 0 | 0 | 0 | 0 | 0 | 0 | 0
37 | 153065085 | 153065082 | 115070876 | 1 | 1 | 1 | 2 | 021102 | ФСЭМ-2001, 021102, приказ Минстроя России №899/пр от 11.12.2015 г. | Краны на автомобильном ходу при работе на монтаже технологического оборудования 10 т | 1368 | 1011 | маш.-ч | маш.-ч | 1 | 0.03 | 0 | 134.65 | 13.5 | 0 | 0 | 1 | 0 |  | 0.03 | 2 | 153065085 | 45 | 0 | 0 | 0 | 0 | 0 | 0 | 0 | 0
37 | 153065086 | 153065082 | 115016508 | 1 | 1 | 1 | 2 | 400001 | ФСЭМ-2001, 400001, приказ Минстроя России №899/пр от 11.12.2015 г. | Автомобили бортовые, грузоподъемность до 5 т | 1368 | 1011 | маш.-ч | маш.-ч | 1 | 0.02 | 0 | 87.17 | 11.6 | 0 | 0 | 1 | 0 |  | 0.02 | 2 | 153065086 | 46 | 0 | 0 | 0 | 0 | 0 | 0 | 0 | 0
37 | 153065087 | 153065082 | 115066678 | 1 | 1 | 1 | 3 | 405-0219 | ФССЦ-2001, 405-0219, приказ Минстроя России №899/пр от 11.12.2015 г. | Гипсовые вяжущие, марка Г3 | 1348 | 1009 | т | т | 1000 | 0.00315 | 729.98 | 0 | 0 | 0 | 0 | 1 | 0 |  | 0.00315 | 2 | 153065087 | 47 | 0 | 0 | 0 | 0 | 0 | 0 | 0 | 0
37 | 153065088 | 153065082 | 115312905 | 1 | 1 | 1 | 3 | 509-0783 | ФССЦ-2001, 509-0783, приказ Минстроя России №899/пр от 11.12.2015 г. | Втулки изолирующие | 1356 | 1010 | 1000 шт. | 1000 шт. | 1000 | 0.102 | 270 | 0 | 0 | 0 | 0 | 1 | 0 |  | 0.102 | 2 | 153065088 | 48 | 0 | 0 | 0 | 0 | 0 | 0 | 0 | 0
37 | 153065089 | 153065082 | 115274035 | 1 | 1 | 1 | 3 | 999-9950 | ФССЦ-2001, 999-9950, приказ Минстроя России №899/пр от 11.12.2015 г. | Вспомогательные ненормируемые материалы (2% от ОЗП) | 1374 | 1013 | РУБ | РУБ | 1 | 5.11 | 1 | 0 | 0 | 0 | 0 | 1 | 0 |  | 5.11 | 2 | 153065089 | 49 | 0 | 0 | 0 | 0 | 0 | 0 | 0 | 0
39 | 152952431 | 152952423 | 47855723 | 1 | 1 | 1 | 1 | 1-2038 |  | Рабочий монтажник среднего разряда 3,8 | 1369 | 1013 | чел.-ч | чел.-ч | 1 | 15.2 | 0 | 0 | 0 | 9.4 | 0 | 1 | 1 | *0,3 | 4.56 | 2 | 152952424 | 50 | 0 | 0 | 0 | 0 | 0 | 0 | 0 | 0
39 | 152952432 | 152952423 | 121548 | 1 | 1 | 1 | 1 | 2 |  | Затраты труда машинистов | 608254 | 1013 | чел.час | чел.час | 1 | 0.02 | 0 | 0 | 0 | 0 | 0 | 1 | 2 | *0,3 | 0.006 | 2 | 152952425 | 51 | 0 | 0 | 0 | 0 | 0 | 0 | 0 | 0
39 | 152952433 | 152952423 | 133054636 | 1 | 1 | 1 | 2 | 021102 | ФСЭМ 021102 пр.№31/пр от 30.01.2014 г. | Краны на автомобильном ходу при работе на монтаже технологического оборудования 10 т | 1368 | 1011 | маш.-ч | маш.-ч | 1 | 0.02 | 0 | 134.65 | 13.5 | 0 | 0 | 1 | 0 | *0,3 | 0.006 | 2 | 152952426 | 52 | 0 | 0 | 0 | 0 | 0 | 0 | 0 | 0
39 | 152952434 | 152952423 | 133056494 | 1 | 1 | 1 | 2 | 400001 | ФСЭМ 400001 пр.№31/пр от 30.01.2014 г. | Автомобили бортовые, грузоподъемность до 5 т | 1368 | 1011 | маш.-ч | маш.-ч | 1 | 0.01 | 0 | 87.17 | 11.6 | 0 | 0 | 1 | 0 | *0,3 | 0.003 | 2 | 152952427 | 53 | 0 | 0 | 0 | 0 | 0 | 0 | 0 | 0
39 | 152952435 | 152952423 | 133060221 | 1 | 1 | 1 | 3 | 101-2143 | ФССЦ 101-2143 пр.№31/пр от 30.01.2014 г. | Краска | 1346 | 1009 | кг | кг | 1 | 0.3 | 28.6 | 0 | 0 | 0 | 0 | 1 | 0 | *0 | 0 | 2 | 152952428 | 54 | 0 | 0 | 0 | 0 | 0 | 0 | 0 | 0
39 | 152952436 | 152952423 | 133109223 | 1 | 1 | 1 | 3 | 507-0700 | ФССЦ 507-0700 пр.№31/пр от 30.01.2014 г. | Трубка поливинилхлоридная ХВТ | 1346 | 1009 | кг | кг | 1 | 0.53 | 41.7 | 0 | 0 | 0 | 0 | 1 | 0 | *0 | 0 | 2 | 152952429 | 55 | 0 | 0 | 0 | 0 | 0 | 0 | 0 | 0
39 | 152952437 | 152952423 | 133121438 | 1 | 1 | 1 | 3 | 999-9950 | ФССЦ 999-9950 пр.№31/пр от 30.01.2014 г. | Вспомогательные ненормируемые материалы (2% от ОЗП) | 1374 | 1013 | РУБ | РУБ | 1 | 2.86 | 1 | 0 | 0 | 0 | 0 | 1 | 0 | *0 | 0 | 2 | 152952430 | 56 | 0 | 0 | 0 | 0 | 0 | 0 | 0 | 0
40 | 152952447 | 152952438 | 47855723 | 1 | 1 | 1 | 1 | 1-2038 |  | Рабочий монтажник среднего разряда 3,8 | 1369 | 1013 | чел.-ч | чел.-ч | 1 | 15.2 | 0 | 0 | 0 | 9.4 | 0 | 1 | 1 |  | 15.2 | 2 | 152952439 | 57 | 0 | 0 | 0 | 0 | 0 | 0 | 0 | 0
40 | 152952448 | 152952438 | 121548 | 1 | 1 | 1 | 1 | 2 |  | Затраты труда машинистов | 608254 | 1013 | чел.час | чел.час | 1 | 0.02 | 0 | 0 | 0 | 0 | 0 | 1 | 2 |  | 0.02 | 2 | 152952440 | 58 | 0 | 0 | 0 | 0 | 0 | 0 | 0 | 0
40 | 152952449 | 152952438 | 133054636 | 1 | 1 | 1 | 2 | 021102 | ФСЭМ 021102 пр.№31/пр от 30.01.2014 г. | Краны на автомобильном ходу при работе на монтаже технологического оборудования 10 т | 1368 | 1011 | маш.-ч | маш.-ч | 1 | 0.02 | 0 | 134.65 | 13.5 | 0 | 0 | 1 | 0 |  | 0.02 | 2 | 152952441 | 59 | 0 | 0 | 0 | 0 | 0 | 0 | 0 | 0
40 | 152952450 | 152952438 | 133056494 | 1 | 1 | 1 | 2 | 400001 | ФСЭМ 400001 пр.№31/пр от 30.01.2014 г. | Автомобили бортовые, грузоподъемность до 5 т | 1368 | 1011 | маш.-ч | маш.-ч | 1 | 0.01 | 0 | 87.17 | 11.6 | 0 | 0 | 1 | 0 |  | 0.01 | 2 | 152952442 | 60 | 0 | 0 | 0 | 0 | 0 | 0 | 0 | 0
40 | 152952451 | 152952438 | 133060221 | 1 | 1 | 1 | 3 | 101-2143 | ФССЦ 101-2143 пр.№31/пр от 30.01.2014 г. | Краска | 1346 | 1009 | кг | кг | 1 | 0.3 | 28.6 | 0 | 0 | 0 | 0 | 1 | 0 |  | 0.3 | 2 | 152952443 | 61 | 0 | 0 | 0 | 0 | 0 | 0 | 0 | 0
40 | 152952452 | 152952438 | 133109223 | 1 | 1 | 1 | 3 | 507-0700 | ФССЦ 507-0700 пр.№31/пр от 30.01.2014 г. | Трубка поливинилхлоридная ХВТ | 1346 | 1009 | кг | кг | 1 | 0.53 | 41.7 | 0 | 0 | 0 | 0 | 1 | 0 |  | 0.53 | 2 | 152952445 | 63 | 0 | 0 | 0 | 0 | 0 | 0 | 0 | 0
40 | 152952453 | 152952438 | 133121438 | 1 | 1 | 1 | 3 | 999-9950 | ФССЦ 999-9950 пр.№31/пр от 30.01.2014 г. | Вспомогательные ненормируемые материалы (2% от ОЗП) | 1374 | 1013 | РУБ | РУБ | 1 | 2.86 | 1 | 0 | 0 | 0 | 0 | 1 | 0 |  | 2.86 | 2 | 152952446 | 64 | 0 | 0 | 0 | 0 | 0 | 0 | 0 | 0
79 | 152952460 | 152952455 | 47840853 | 1 | 1 | 1 | 1 | 1-1030 |  | Рабочий строитель среднего разряда 3 | 1369 | 1013 | чел.-ч | чел.-ч | 1 | 69.87 | 0 | 0 | 0 | 8.53 | 0 | 1 | 1 |  | 69.87 | 2 | 152952456 | 65 | 0 | 0 | 0 | 0 | 0 | 0 | 0 | 0
79 | 152952461 | 152952455 | 121548 | 1 | 1 | 1 | 1 | 2 |  | Затраты труда машинистов | 608254 | 1013 | чел.час | чел.час | 1 | 1.44 | 0 | 0 | 0 | 0 | 0 | 1 | 2 |  | 1.44 | 2 | 152952457 | 66 | 0 | 0 | 0 | 0 | 0 | 0 | 0 | 0
79 | 152952462 | 152952455 | 115066410 | 1 | 1 | 1 | 2 | 030954 | ФСЭМ-2001, 030954, приказ Минстроя России №899/пр от 11.12.2015 г. | Подъемники грузоподъемностью до 500 кг одномачтовые, высота подъема 45 м | 1368 | 1011 | маш.-ч | маш.-ч | 1 | 1.44 | 0 | 31.26 | 13.5 | 0 | 0 | 1 | 0 |  | 1.44 | 2 | 152952458 | 67 | 0 | 0 | 0 | 0 | 0 | 0 | 0 | 0
79 | 152952463 | 152952455 | 115259895 | 1 | 1 | 1 | 3 | 509-9900 | ФССЦ-2001, 509-9900, приказ Минстроя России №899/пр от 11.12.2015 г. | Строительный мусор | 1348 | 1009 | т | т | 1000 | 5.2 | 0 | 0 | 0 | 0 | 0 | 0 | 0 |  | 5.2 | 2 | 152952459 | 68 | 0 | 0 | 0 | 0 | 0 | 0 | 0 | 0
81 | 152952472 | 152952465 | 47840614 | 1 | 1 | 1 | 1 | 1-1022 |  | Рабочий строитель среднего разряда 2,2 | 1369 | 1013 | чел.-ч | чел.-ч | 1 | 39.51 | 0 | 0 | 0 | 7.94 | 0 | 1 | 1 | *1,15 | 45.4365 | 2 | 152952466 | 69 | 0 | 0 | 0 | 0 | 0 | 0 | 0 | 0
81 | 152952473 | 152952465 | 121548 | 1 | 1 | 1 | 1 | 2 |  | Затраты труда машинистов | 608254 | 1013 | чел.час | чел.час | 1 | 1.27 | 0 | 0 | 0 | 0 | 0 | 1 | 2 | *1,25 | 1.5875 | 2 | 152952467 | 70 | 0 | 0 | 0 | 0 | 0 | 0 | 0 | 0
81 | 152952474 | 152952465 | 115066410 | 1 | 1 | 1 | 2 | 030954 | ФСЭМ-2001, 030954, приказ Минстроя России №899/пр от 11.12.2015 г. | Подъемники грузоподъемностью до 500 кг одномачтовые, высота подъема 45 м | 1368 | 1011 | маш.-ч | маш.-ч | 1 | 1.27 | 0 | 31.26 | 13.5 | 0 | 0 | 1 | 0 | *1,25 | 1.5875 | 2 | 152952468 | 71 | 0 | 0 | 0 | 0 | 0 | 0 | 0 | 0
81 | 152952475 | 152952465 | 115022869 | 1 | 1 | 1 | 2 | 111301 | ФСЭМ-2001, 111301, приказ Минстроя России №899/пр от 11.12.2015 г. | Вибратор поверхностный | 1368 | 1011 | маш.-ч | маш.-ч | 1 | 9.07 | 0 | 0.5 | 0 | 0 | 0 | 1 | 0 | *1,25 | 11.3375 | 2 | 152952469 | 72 | 0 | 0 | 0 | 0 | 0 | 0 | 0 | 0
81 | 152952476 | 152952465 | 115060405 | 1 | 1 | 1 | 3 | 402-0005 | ФССЦ-2001, 402-0005, приказ Минстроя России №899/пр от 11.12.2015 г. | Раствор готовый кладочный цементный марки 150 | 1339 | 1007 | м3 | м3 | 1 | 2.04 | 548.3 | 0 | 0 | 0 | 0 | 1 | 0 |  | 2.04 | 2 | 152952470 | 73 | 0 | 0 | 0 | 0 | 0 | 0 | 0 | 0
81 | 152952477 | 152952465 | 115017389 | 1 | 1 | 1 | 3 | 411-0001 | ФССЦ-2001, 411-0001, приказ Минстроя России №899/пр от 11.12.2015 г. | Вода | 1339 | 1007 | м3 | м3 | 1 | 3.5 | 2.44 | 0 | 0 | 0 | 0 | 1 | 0 |  | 3.5 | 2 | 152952471 | 74 | 0 | 0 | 0 | 0 | 0 | 0 | 0 | 0
82 | 152993508 | 152993494 | 47841023 | 1 | 1 | 1 | 1 | 1-1032 |  | Рабочий строитель среднего разряда 3,2 | 1369 | 1013 | чел.-ч | чел.-ч | 1 | 310.42 | 0 | 0 | 0 | 8.74 | 0 | 1 | 1 | )*1,15 | 356.983 | 2 | 152993495 | 75 | 0 | 0 | 0 | 0 | 0 | 0 | 0 | 0
82 | 152993509 | 152993494 | 121548 | 1 | 1 | 1 | 1 | 2 |  | Затраты труда машинистов | 608254 | 1013 | чел.час | чел.час | 1 | 1.72 | 0 | 0 | 0 | 0 | 0 | 1 | 2 | )*1,25 | 2.15 | 2 | 152993496 | 76 | 0 | 0 | 0 | 0 | 0 | 0 | 0 | 0
82 | 152993510 | 152993494 | 115069430 | 1 | 1 | 1 | 2 | 020128 | ФСЭМ-2001, 020128, приказ Минстроя России №899/пр от 11.12.2015 г. | Краны башенные при работе на других видах строительства 5 т | 1368 | 1011 | маш.-ч | маш.-ч | 1 | 0.02 | 0 | 83.43 | 13.5 | 0 | 0 | 1 | 0 | )*1,25 | 0.025 | 2 | 152993497 | 77 | 0 | 0 | 0 | 0 | 0 | 0 | 0 | 0
82 | 152993511 | 152993494 | 115064733 | 1 | 1 | 1 | 2 | 021140 | ФСЭМ-2001, 021140, приказ Минстроя России №899/пр от 11.12.2015 г. | Краны на автомобильном ходу при работе на других видах строительства 6,3 т | 1368 | 1011 | маш.-ч | маш.-ч | 1 | 0.01 | 0 | 88.01 | 11.6 | 0 | 0 | 1 | 0 | )*1,25 | 0.0125 | 2 | 152993498 | 78 | 0 | 0 | 0 | 0 | 0 | 0 | 0 | 0
82 | 152993512 | 152993494 | 115068377 | 1 | 1 | 1 | 2 | 110901 | ФСЭМ-2001, 110901, приказ Минстроя России №899/пр от 11.12.2015 г. | Растворосмесители передвижные 65 л | 1368 | 1011 | маш.-ч | маш.-ч | 1 | 1.69 | 0 | 12.39 | 10.06 | 0 | 0 | 1 | 0 | )*1,25 | 2.1125 | 2 | 152993499 | 79 | 0 | 0 | 0 | 0 | 0 | 0 | 0 | 0
82 | 152993513 | 152993494 | 115085760 | 1 | 1 | 1 | 2 | 339904 | ФСЭМ-2001, 339904, приказ Минстроя России №899/пр от 11.12.2015 г. | Плиткорез MAKITA RH 4101 | 1368 | 1011 | маш.-ч | маш.-ч | 1 | 0.05 | 0 | 9.97 | 0 | 0 | 0 | 1 | 0 | )*1,25 | 0.0625 | 2 | 152993500 | 80 | 0 | 0 | 0 | 0 | 0 | 0 | 0 | 0
82 | 152993514 | 152993494 | 115016508 | 1 | 1 | 1 | 2 | 400001 | ФСЭМ-2001, 400001, приказ Минстроя России №899/пр от 11.12.2015 г. | Автомобили бортовые, грузоподъемность до 5 т | 1368 | 1011 | маш.-ч | маш.-ч | 1 | 0.01 | 0 | 87.17 | 11.6 | 0 | 0 | 1 | 0 | )*1,25 | 0.0125 | 2 | 152993501 | 81 | 0 | 0 | 0 | 0 | 0 | 0 | 0 | 0
82 | 152993515 | 152993494 | 115085197 | 1 | 1 | 1 | 3 | 101-1971 | ФССЦ-2001, 101-1971, приказ Минстроя России №899/пр от 11.12.2015 г. | Затирка «Старатели» (разной цветности) | 1348 | 1009 | т | т | 1000 | 0.013 | 6513 | 0 | 0 | 0 | 0 | 1 | 0 |  | 0.013 | 2 | 152993502 | 82 | 0 | 0 | 0 | 0 | 0 | 0 | 0 | 0
82 | 152993516 | 152993494 | 115085757 | 1 | 1 | 1 | 3 | 101-4368 | ФССЦ-2001, 101-4368, приказ Минстроя России №899/пр от 11.12.2015 г. | Клей плиточный «Юнис Гранит» | 1346 | 1009 | кг | кг | 1 | 1200 | 3.69 | 0 | 0 | 0 | 0 | 1 | 0 |  | 1200 | 2 | 152993503 | 83 | 0 | 0 | 0 | 0 | 0 | 0 | 0 | 0
82 | 152993517 | 152993494 | 115085758 | 1 | 1 | 1 | 3 | 101-4486 | ФССЦ-2001, 101-4486, приказ Минстроя России №899/пр от 11.12.2015 г. | Гранит керамический многоцветный неполированный, размером 400х400х9 мм | 1327 | 1005 | м2 | м2 | 1 | 102 | 140.45 | 0 | 0 | 0 | 0 | 1 | 0 |  | 102 | 2 | 152993504 | 84 | 0 | 0 | 0 | 0 | 0 | 0 | 0 | 0
82 | 152993518 | 152993494 | 115081796 | 1 | 1 | 1 | 3 | 101-9732 | ФССЦ-2001, 101-9732, приказ Минстроя России №899/пр от 11.12.2015 г. | Грунтовка | 1348 | 1009 | т | т | 1000 | 0 | 0 | 0 | 0 | 0 | 1 | 0 | 0 |  | 0 | 3 | -1 |  | 0 | 0 | 0 | 0 | 0 | 0 | 0 | 0
82 | 152993519 | 152993494 | 115085759 | 1 | 1 | 1 | 3 | 203-9007 | ФССЦ-2001, 203-9007, приказ Минстроя России №899/пр от 11.12.2015 г. | Рейки деревянные | 1339 | 1007 | м3 | м3 | 1 | 0.01 | 0 | 0 | 0 | 0 | 0 | 0 | 0 |  | 0.01 | 3 | -1 |  | 0 | 0 | 0 | 0 | 0 | 0 | 0 | 0
82 | 152993520 | 152993494 | 115017389 | 1 | 1 | 1 | 3 | 411-0001 | ФССЦ-2001, 411-0001, приказ Минстроя России №899/пр от 11.12.2015 г. | Вода | 1339 | 1007 | м3 | м3 | 1 | 0.44 | 2.44 | 0 | 0 | 0 | 0 | 1 | 0 |  | 0.44 | 2 | 152993506 | 85 | 0 | 0 | 0 | 0 | 0 | 0 | 0 | 0
154 | 153065275 | 153065274 | 47840527 | 1 | 1 | 1 | 1 | 1-1020 |  | Рабочий строитель среднего разряда 2 | 1369 | 1013 | чел.-ч | чел.-ч | 1 | 20.8 | 0 | 0 | 0 | 7.8 | 0 | 1 | 1 |  | 20.8 | 2 | 153065275 | 87 | 0 | 0 | 0 | 0 | 0 | 0 | 0 | 0
155 | 152980018 | 152980015 | 47840717 | 1 | 1 | 1 | 1 | 1-1040 |  | Рабочий строитель среднего разряда 4 | 1369 | 1013 | чел.-ч | чел.-ч | 1 | 6.55 | 0 | 0 | 0 | 9.62 | 0 | 1 | 1 | )*1,15 | 7.5325 | 2 | 152980018 | 88 | 0 | 0 | 0 | 0 | 0 | 0 | 0 | 0
155 | 152980019 | 152980015 | 121548 | 1 | 1 | 1 | 1 | 2 |  | Затраты труда машинистов | 608254 | 1013 | чел.час | чел.час | 1 | 0.01 | 0 | 0 | 0 | 0 | 0 | 1 | 2 | )*1,25 | 0.0125 | 2 | 152980019 | 89 | 0 | 0 | 0 | 0 | 0 | 0 | 0 | 0
155 | 152980020 | 152980015 | 115066410 | 1 | 1 | 1 | 2 | 030954 | ФСЭМ-2001, 030954, приказ Минстроя России №899/пр от 11.12.2015 г. | Подъемники грузоподъемностью до 500 кг одномачтовые, высота подъема 45 м | 1368 | 1011 | маш.-ч | маш.-ч | 1 | 0.01 | 0 | 31.26 | 13.5 | 0 | 0 | 1 | 0 | )*1,25 | 0.0125 | 2 | 152980020 | 90 | 0 | 0 | 0 | 0 | 0 | 0 | 0 | 0
155 | 152980021 | 152980015 | 115016508 | 1 | 1 | 1 | 2 | 400001 | ФСЭМ-2001, 400001, приказ Минстроя России №899/пр от 11.12.2015 г. | Автомобили бортовые, грузоподъемность до 5 т | 1368 | 1011 | маш.-ч | маш.-ч | 1 | 0.01 | 0 | 87.17 | 11.6 | 0 | 0 | 1 | 0 | )*1,25 | 0.0125 | 2 | 152980021 | 91 | 0 | 0 | 0 | 0 | 0 | 0 | 0 | 0
155 | 152980022 | 152980015 | 115057134 | 1 | 1 | 1 | 3 | 101-1757 | ФССЦ-2001, 101-1757, приказ Минстроя России №899/пр от 11.12.2015 г. | Ветошь | 1346 | 1009 | кг | кг | 1 | 0.1 | 1.82 | 0 | 0 | 0 | 0 | 1 | 0 |  | 0.1 | 2 | 152980022 | 92 | 0 | 0 | 0 | 0 | 0 | 0 | 0 | 0
155 | 152980023 | 152980015 | 115081796 | 1 | 1 | 1 | 3 | 101-9732 | ФССЦ-2001, 101-9732, приказ Минстроя России №899/пр от 11.12.2015 г. | Грунтовка | 1348 | 1009 | т | т | 1000 | 0.013 | 0 | 0 | 0 | 0 | 0 | 0 | 0 |  | 0.013 | 3 | -1 |  | 0 | 0 | 0 | 0 | 0 | 0 | 0 | 0
157 | 152980670 | 152980669 | 47841451 | 1 | 1 | 1 | 1 | 1-1036 |  | Рабочий строитель среднего разряда 3,6 | 1369 | 1013 | чел.-ч | чел.-ч | 1 | 51.89 | 0 | 0 | 0 | 9.18 | 0 | 1 | 1 | )*1,15 | 59.6735 | 2 | 152980670 | 94 | 0 | 0 | 0 | 0 | 0 | 0 | 0 | 0
157 | 152980671 | 152980669 | 121548 | 1 | 1 | 1 | 1 | 2 |  | Затраты труда машинистов | 608254 | 1013 | чел.час | чел.час | 1 | 1.87 | 0 | 0 | 0 | 0 | 0 | 1 | 2 | )*1,25 | 2.3375 | 2 | 152980671 | 95 | 0 | 0 | 0 | 0 | 0 | 0 | 0 | 0
157 | 152980672 | 152980669 | 115020330 | 1 | 1 | 1 | 2 | 030101 | ФСЭМ-2001, 030101, приказ Минстроя России №899/пр от 11.12.2015 г. | Автопогрузчики 5 т | 1368 | 1011 | маш.-ч | маш.-ч | 1 | 0.04 | 0 | 89.99 | 10.06 | 0 | 0 | 1 | 0 | )*1,25 | 0.05 | 2 | 152980672 | 96 | 0 | 0 | 0 | 0 | 0 | 0 | 0 | 0
157 | 152980673 | 152980669 | 115066410 | 1 | 1 | 1 | 2 | 030954 | ФСЭМ-2001, 030954, приказ Минстроя России №899/пр от 11.12.2015 г. | Подъемники грузоподъемностью до 500 кг одномачтовые, высота подъема 45 м | 1368 | 1011 | маш.-ч | маш.-ч | 1 | 0.16 | 0 | 31.26 | 13.5 | 0 | 0 | 1 | 0 | )*1,25 | 0.2 | 2 | 152980673 | 97 | 0 | 0 | 0 | 0 | 0 | 0 | 0 | 0
157 | 152980674 | 152980669 | 115068377 | 1 | 1 | 1 | 2 | 110901 | ФСЭМ-2001, 110901, приказ Минстроя России №899/пр от 11.12.2015 г. | Растворосмесители передвижные 65 л | 1368 | 1011 | маш.-ч | маш.-ч | 1 | 1.67 | 0 | 12.39 | 10.06 | 0 | 0 | 1 | 0 | )*1,25 | 2.0875 | 2 | 152980674 | 98 | 0 | 0 | 0 | 0 | 0 | 0 | 0 | 0
157 | 152980675 | 152980669 | 115081796 | 1 | 1 | 1 | 3 | 101-9732 | ФССЦ-2001, 101-9732, приказ Минстроя России №899/пр от 11.12.2015 г. | Грунтовка | 1348 | 1009 | т | т | 1000 | 0 | 0 | 0 | 0 | 0 | 1 | 0 | 0 |  | 0 | 3 | -1 |  | 0 | 0 | 0 | 0 | 0 | 0 | 0 | 0
157 | 152980676 | 152980669 | 115507881 | 1 | 1 | 1 | 3 | 402-0070 | ФССЦ-2001, 402-0070, приказ Минстроя России №899/пр от 11.12.2015 г. | Смесь сухая для заделки швов (фуга) АТЛАС растворная для ручной работы | 1348 | 1009 | т | т | 1000 | 0.97 | 2500 | 0 | 0 | 0 | 0 | 1 | 0 |  | 0.97 | 2 | 152980676 | 99 | 0 | 0 | 0 | 0 | 0 | 0 | 0 | 0
157 | 152980677 | 152980669 | 115017389 | 1 | 1 | 1 | 3 | 411-0001 | ФССЦ-2001, 411-0001, приказ Минстроя России №899/пр от 11.12.2015 г. | Вода | 1339 | 1007 | м3 | м3 | 1 | 0.63 | 2.44 | 0 | 0 | 0 | 0 | 1 | 0 |  | 0.63 | 2 | 152980677 | 100 | 0 | 0 | 0 | 0 | 0 | 0 | 0 | 0
160 | 152952516 | 152952504 | 47841451 | 1 | 1 | 1 | 1 | 1-1036 |  | Рабочий строитель среднего разряда 3,6 | 1369 | 1013 | чел.-ч | чел.-ч | 1 | 159.67 | 0 | 0 | 0 | 9.18 | 0 | 1 | 1 | *1,15 | 183.6205 | 2 | 152952505 | 102 | 0 | 0 | 0 | 0 | 0 | 0 | 0 | 0
160 | 152952517 | 152952504 | 121548 | 1 | 1 | 1 | 1 | 2 |  | Затраты труда машинистов | 608254 | 1013 | чел.час | чел.час | 1 | 1.65 | 0 | 0 | 0 | 0 | 0 | 1 | 2 | *1,25 | 2.0625 | 2 | 152952506 | 103 | 0 | 0 | 0 | 0 | 0 | 0 | 0 | 0
160 | 152952518 | 152952504 | 47861120 | 1 | 1 | 1 | 2 | 030101 | ФСЭМ (2009), сб.03,поз.0101 | Автопогрузчики 5 т | 1368 | 1011 | маш.-ч | маш.-ч | 1 | 0.08 | 0 | 89.99 | 10.06 | 0 | 0 | 1 | 0 | *1,25 | 0.1 | 2 | 152952507 | 104 | 0 | 0 | 0 | 0 | 0 | 0 | 0 | 0
160 | 152952519 | 152952504 | 47841490 | 1 | 1 | 1 | 2 | 030954 | ФСЭМ (2009), сб.03,поз.0954 | Подъемники грузоподъемностью до 500 кг одномачтовые, высота подъема 45 м | 1368 | 1011 | маш.-ч | маш.-ч | 1 | 0.27 | 0 | 31.26 | 11.6 | 0 | 0 | 1 | 0 | *1,25 | 0.3375 | 2 | 152952508 | 105 | 0 | 0 | 0 | 0 | 0 | 0 | 0 | 0
160 | 152952520 | 152952504 | 47842258 | 1 | 1 | 1 | 2 | 110901 | ФСЭМ (2009), сб.11,поз.0901 | Растворосмесители передвижные 65 л | 1368 | 1011 | маш.-ч | маш.-ч | 1 | 1.3 | 0 | 12.39 | 10.06 | 0 | 0 | 1 | 0 | *1,25 | 1.625 | 2 | 152952509 | 106 | 0 | 0 | 0 | 0 | 0 | 0 | 0 | 0
160 | 152952521 | 152952504 | 47848308 | 1 | 1 | 1 | 3 | 101-0256 | ФССЦ (2010) ч.1, раздел01, поз.0256 | Плитки керамические глазурованные для внутренней облицовки стен гладкие без завала белые | 1327 | 1005 | м2 | м2 | 1 | 100 | 71.19 | 0 | 0 | 0 | 0 | 1 | 0 |  | 100 | 2 | 152952510 | 107 | 0 | 0 | 0 | 0 | 0 | 0 | 0 | 0
160 | 152952522 | 152952504 | 47844446 | 1 | 1 | 1 | 3 | 101-1757 | ФССЦ (2010) ч.1, раздел01, поз.1757 | Ветошь | 1346 | 1009 | кг | кг | 1 | 0.5 | 1.82 | 0 | 0 | 0 | 0 | 1 | 0 |  | 0.5 | 2 | 152952511 | 108 | 0 | 0 | 0 | 0 | 0 | 0 | 0 | 0
160 | 152952523 | 152952504 | 48396888 | 1 | 1 | 1 | 3 | 101-1776 | ФССЦ (2010) ч.1, раздел01, поз.1776 | Клей для облицовочных работ водостойкий «Плюс» (сухая смесь) | 1348 | 1009 | т | т | 1000 | 0.375 | 4316 | 0 | 0 | 0 | 0 | 1 | 0 |  | 0.375 | 2 | 152952512 | 109 | 0 | 0 | 0 | 0 | 0 | 0 | 0 | 0
160 | 152952524 | 152952504 | 48425746 | 1 | 1 | 1 | 3 | 402-0071 | ФССЦ (2010) ч.4, раздел02, поз.0071 | Смесь сухая (фуга) АТЛАС разных цветов для заделки швов водостойкая | 1348 | 1009 | т | т | 1000 | 0.05 | 9000 | 0 | 0 | 0 | 0 | 1 | 0 |  | 0.05 | 2 | 152952513 | 110 | 0 | 0 | 0 | 0 | 0 | 0 | 0 | 0
160 | 152952525 | 152952504 | 47840694 | 1 | 1 | 1 | 3 | 411-0001 | ФССЦ (2010) ч.4, раздел11, поз.0001 | Вода | 1339 | 1007 | м3 | м3 | 1 | 0.93 | 2.44 | 0 | 0 | 0 | 0 | 1 | 0 |  | 0.93 | 2 | 152952514 | 111 | 0 | 0 | 0 | 0 | 0 | 0 | 0 | 0
163 | 152980832 | 152952528 | 47840997 | 1 | 1 | 1 | 1 | 1-1031 |  | Рабочий строитель среднего разряда 3,1 | 1369 | 1013 | чел.-ч | чел.-ч | 1 | 20.09 | 0 | 0 | 0 | 8.64 | 0 | 1 | 1 |  | 20.09 | 2 | 152980832 | 113 | 0 | 0 | 0 | 0 | 0 | 0 | 0 | 0
163 | 152980833 | 152952528 | 121548 | 1 | 1 | 1 | 1 | 2 |  | Затраты труда машинистов | 608254 | 1013 | чел.час | чел.час | 1 | 0.1 | 0 | 0 | 0 | 0 | 0 | 1 | 2 |  | 0.1 | 2 | 152980833 | 114 | 0 | 0 | 0 | 0 | 0 | 0 | 0 | 0
163 | 152980834 | 152952528 | 115066410 | 1 | 1 | 1 | 2 | 030954 | ФСЭМ-2001, 030954, приказ Минстроя России №899/пр от 11.12.2015 г. | Подъемники грузоподъемностью до 500 кг одномачтовые, высота подъема 45 м | 1368 | 1011 | маш.-ч | маш.-ч | 1 | 0.1 | 0 | 31.26 | 13.5 | 0 | 0 | 1 | 0 |  | 0.1 | 2 | 152980834 | 115 | 0 | 0 | 0 | 0 | 0 | 0 | 0 | 0
163 | 152980835 | 152952528 | 115016508 | 1 | 1 | 1 | 2 | 400001 | ФСЭМ-2001, 400001, приказ Минстроя России №899/пр от 11.12.2015 г. | Автомобили бортовые, грузоподъемность до 5 т | 1368 | 1011 | маш.-ч | маш.-ч | 1 | 0.06 | 0 | 87.17 | 11.6 | 0 | 0 | 1 | 0 |  | 0.06 | 2 | 152980835 | 116 | 0 | 0 | 0 | 0 | 0 | 0 | 0 | 0
163 | 152980836 | 152952528 | 115070479 | 1 | 1 | 1 | 3 | 101-0620 | ФССЦ-2001, 101-0620, приказ Минстроя России №899/пр от 11.12.2015 г. | Мел природный молотый | 1348 | 1009 | т | т | 1000 | 0.0041 | 586.47 | 0 | 0 | 0 | 0 | 1 | 0 |  | 0.0041 | 2 | 152980836 | 117 | 0 | 0 | 0 | 0 | 0 | 0 | 0 | 0
163 | 152980837 | 152952528 | 115071367 | 1 | 1 | 1 | 3 | 101-0623 | ФССЦ-2001, 101-0623, приказ Минстроя России №899/пр от 11.12.2015 г. | Мыло твердое хозяйственное 72% | 1354 | 1010 | шт. | шт. | 1 | 2.4 | 4.5 | 0 | 0 | 0 | 0 | 1 | 0 |  | 2.4 | 2 | 152980837 | 118 | 0 | 0 | 0 | 0 | 0 | 0 | 0 | 0
163 | 152980838 | 152952528 | 115085493 | 1 | 1 | 1 | 3 | 101-1596 | ФССЦ-2001, 101-1596, приказ Минстроя России №899/пр от 11.12.2015 г. | Шкурка шлифовальная двухслойная с зернистостью 40-25 | 1327 | 1005 | м2 | м2 | 1 | 1.6 | 72.32 | 0 | 0 | 0 | 0 | 1 | 0 |  | 1.6 | 2 | 152980838 | 119 | 0 | 0 | 0 | 0 | 0 | 0 | 0 | 0
163 | 152980839 | 152952528 | 115067723 | 1 | 1 | 1 | 3 | 101-1712 | ФССЦ-2001, 101-1712, приказ Минстроя России №899/пр от 11.12.2015 г. | Шпатлевка клеевая | 1348 | 1009 | т | т | 1000 | 0.051 | 4294 | 0 | 0 | 0 | 0 | 1 | 0 |  | 0.051 | 2 | 152980839 | 120 | 0 | 0 | 0 | 0 | 0 | 0 | 0 | 0
163 | 152980840 | 152952528 | 115080637 | 1 | 1 | 1 | 3 | 101-1840 | ФССЦ-2001, 101-1840, приказ Минстроя России №899/пр от 11.12.2015 г. | Клей малярный жидкий | 1346 | 1009 | кг | кг | 1 | 1.43 | 8.09 | 0 | 0 | 0 | 0 | 1 | 0 |  | 1.43 | 2 | 152980840 | 121 | 0 | 0 | 0 | 0 | 0 | 0 | 0 | 0
163 | 152980841 | 152952528 | 115331706 | 1 | 1 | 1 | 3 | 101-1959 | ФССЦ-2001, 101-1959, приказ Минстроя России №899/пр от 11.12.2015 г. | Краска водоэмульсионная ВЭАК-1180 | 1348 | 1009 | т | т | 1000 | 0.063 | 15481 | 0 | 0 | 0 | 0 | 1 | 0 |  | 0.063 | 2 | 152980841 | 122 | 0 | 0 | 0 | 0 | 0 | 0 | 0 | 0
163 | 152980842 | 152952528 | 115089990 | 1 | 1 | 1 | 3 | 409-0639 | ФССЦ-2001, 409-0639, приказ Минстроя России №899/пр от 11.12.2015 г. | Пемза шлаковая (щебень пористый из металлургического шлака), марка 600, фракция 5-10 мм | 1339 | 1007 | м3 | м3 | 1 | 0.0044 | 74.58 | 0 | 0 | 0 | 0 | 1 | 0 |  | 0.0044 | 2 | 152980842 | 123 | 0 | 0 | 0 | 0 | 0 | 0 | 0 | 0
163 | 152980843 | 152952528 | 115017389 | 1 | 1 | 1 | 3 | 411-0001 | ФССЦ-2001, 411-0001, приказ Минстроя России №899/пр от 11.12.2015 г. | Вода | 1339 | 1007 | м3 | м3 | 1 | 0.24 | 2.44 | 0 | 0 | 0 | 0 | 1 | 0 |  | 0.24 | 2 | 152980843 | 124 | 0 | 0 | 0 | 0 | 0 | 0 | 0 | 0
169 | 152952555 | 152952545 | 48083077 | 1 | 1 | 1 | 1 | 1-1049 |  | Рабочий строитель среднего разряда 4,9 | 1369 | 1013 | чел.-ч | чел.-ч | 1 | 4.64 | 0 | 0 | 0 | 10.94 | 0 | 1 | 1 | *1,15 | 5.336 | 2 | 152952548 | 125 | 0 | 0 | 0 | 0 | 0 | 0 | 0 | 0
169 | 152952556 | 152952545 | 121548 | 1 | 1 | 1 | 1 | 2 |  | Затраты труда машинистов | 608254 | 1013 | чел.час | чел.час | 1 | 0.01 | 0 | 0 | 0 | 0 | 0 | 1 | 2 | *1,25 | 0.0125 | 2 | 152952549 | 126 | 0 | 0 | 0 | 0 | 0 | 0 | 0 | 0
169 | 152952557 | 152952545 | 115020330 | 1 | 1 | 1 | 2 | 030101 | ФСЭМ-2001, 030101, приказ Минстроя России №899/пр от 11.12.2015 г. | Автопогрузчики 5 т | 1368 | 1011 | маш.-ч | маш.-ч | 1 | 0.01 | 0 | 89.99 | 10.06 | 0 | 0 | 1 | 0 | *1,25 | 0.0125 | 2 | 152952550 | 127 | 0 | 0 | 0 | 0 | 0 | 0 | 0 | 0
169 | 152952558 | 152952545 | 115071167 | 1 | 1 | 1 | 2 | 030401 | ФСЭМ-2001, 030401, приказ Минстроя России №899/пр от 11.12.2015 г. | Лебедки электрические тяговым усилием до 5,79 кН (0,59 т) | 1368 | 1011 | маш.-ч | маш.-ч | 1 | 0.01 | 0 | 1.7 | 0 | 0 | 0 | 1 | 0 | *1,25 | 0.0125 | 2 | 152952551 | 128 | 0 | 0 | 0 | 0 | 0 | 0 | 0 | 0
169 | 152952559 | 152952545 | 115051836 | 1 | 1 | 1 | 2 | 340101 | ФСЭМ-2001, 340101, приказ Минстроя России №899/пр от 11.12.2015 г. | Агрегаты окрасочные высокого давления для окраски поверхностей конструкций мощностью 1 кВт | 1368 | 1011 | маш.-ч | маш.-ч | 1 | 1.12 | 0 | 6.82 | 0 | 0 | 0 | 1 | 0 | *1,25 | 1.4 | 2 | 152952552 | 129 | 0 | 0 | 0 | 0 | 0 | 0 | 0 | 0
169 | 152952560 | 152952545 | 115016508 | 1 | 1 | 1 | 2 | 400001 | ФСЭМ-2001, 400001, приказ Минстроя России №899/пр от 11.12.2015 г. | Автомобили бортовые, грузоподъемность до 5 т | 1368 | 1011 | маш.-ч | маш.-ч | 1 | 0.01 | 0 | 87.17 | 11.6 | 0 | 0 | 1 | 0 | *1,25 | 0.0125 | 2 | 152952553 | 130 | 0 | 0 | 0 | 0 | 0 | 0 | 0 | 0
169 | 152952561 | 152952545 | 115078193 | 1 | 1 | 1 | 3 | 101-2468 | ФССЦ-2001, 101-2468, приказ Минстроя России №899/пр от 11.12.2015 г. | Растворитель марки Р-5 | 1348 | 1009 | т | т | 1000 | 0.0023 | 8897 | 0 | 0 | 0 | 0 | 1 | 0 |  | 0.0023 | 2 | 152952554 | 131 | 0 | 0 | 0 | 0 | 0 | 0 | 0 | 0
169 | 152952562 | 152952545 | 115075985 | 1 | 1 | 1 | 3 | 113-0122 | ФССЦ-2001, 113-0122, приказ Минстроя России №899/пр от 11.12.2015 г. | Отвердитель № 1 | 1348 | 1009 | т | т | 1000 | 0.001 | 67872 | 0 | 0 | 0 | 0 | 1 | 0 |  | 0.001 | 2 | 152952547 | 132 | 0 | 0 | 0 | 0 | 0 | 0 | 0 | 0
169 | 152952563 | 152952545 | 115087776 | 1 | 1 | 1 | 3 | 113-0194 | ФССЦ-2001, 113-0194, приказ Минстроя России №899/пр от 11.12.2015 г. | Шпатлевка ЭП-00-10 красно-коричневая | 1348 | 1009 | т | т | 1000 | 0.0113 | 45140 | 0 | 0 | 0 | 0 | 1 | 0 |  | 0.0113 | 2 | 152952546 | 133 | 0 | 0 | 0 | 0 | 0 | 0 | 0 | 0
170 | 152952574 | 152952564 | 47841090 | 1 | 1 | 1 | 1 | 1-1035 |  | Рабочий строитель среднего разряда 3,5 | 1369 | 1013 | чел.-ч | чел.-ч | 1 | 4.64 | 0 | 0 | 0 | 9.07 | 0 | 1 | 1 | *1,15 | 5.336 | 2 | 152952565 | 134 | 0 | 0 | 0 | 0 | 0 | 0 | 0 | 0
170 | 152952575 | 152952564 | 121548 | 1 | 1 | 1 | 1 | 2 |  | Затраты труда машинистов | 608254 | 1013 | чел.час | чел.час | 1 | 0.01 | 0 | 0 | 0 | 0 | 0 | 1 | 2 | *1,25 | 0.0125 | 2 | 152952566 | 135 | 0 | 0 | 0 | 0 | 0 | 0 | 0 | 0
170 | 152952576 | 152952564 | 115020330 | 1 | 1 | 1 | 2 | 030101 | ФСЭМ-2001, 030101, приказ Минстроя России №899/пр от 11.12.2015 г. | Автопогрузчики 5 т | 1368 | 1011 | маш.-ч | маш.-ч | 1 | 0.01 | 0 | 89.99 | 10.06 | 0 | 0 | 1 | 0 | *1,25 | 0.0125 | 2 | 152952567 | 136 | 0 | 0 | 0 | 0 | 0 | 0 | 0 | 0
170 | 152952577 | 152952564 | 115071167 | 1 | 1 | 1 | 2 | 030401 | ФСЭМ-2001, 030401, приказ Минстроя России №899/пр от 11.12.2015 г. | Лебедки электрические тяговым усилием до 5,79 кН (0,59 т) | 1368 | 1011 | маш.-ч | маш.-ч | 1 | 0.01 | 0 | 1.7 | 0 | 0 | 0 | 1 | 0 | *1,25 | 0.0125 | 2 | 152952568 | 137 | 0 | 0 | 0 | 0 | 0 | 0 | 0 | 0
170 | 152952578 | 152952564 | 115051836 | 1 | 1 | 1 | 2 | 340101 | ФСЭМ-2001, 340101, приказ Минстроя России №899/пр от 11.12.2015 г. | Агрегаты окрасочные высокого давления для окраски поверхностей конструкций мощностью 1 кВт | 1368 | 1011 | маш.-ч | маш.-ч | 1 | 0.65 | 0 | 6.82 | 0 | 0 | 0 | 1 | 0 | *1,25 | 0.8125 | 2 | 152952569 | 138 | 0 | 0 | 0 | 0 | 0 | 0 | 0 | 0
170 | 152952579 | 152952564 | 115016508 | 1 | 1 | 1 | 2 | 400001 | ФСЭМ-2001, 400001, приказ Минстроя России №899/пр от 11.12.2015 г. | Автомобили бортовые, грузоподъемность до 5 т | 1368 | 1011 | маш.-ч | маш.-ч | 1 | 0.01 | 0 | 87.17 | 11.6 | 0 | 0 | 1 | 0 | *1,25 | 0.0125 | 2 | 152952570 | 139 | 0 | 0 | 0 | 0 | 0 | 0 | 0 | 0
170 | 152952580 | 152952564 | 115070521 | 1 | 1 | 1 | 3 | 101-2467 | ФССЦ-2001, 101-2467, приказ Минстроя России №899/пр от 11.12.2015 г. | Растворитель марки Р-4 | 1348 | 1009 | т | т | 1000 | 0.0023 | 9420 | 0 | 0 | 0 | 0 | 1 | 0 |  | 0.0023 | 2 | 152952571 | 140 | 0 | 0 | 0 | 0 | 0 | 0 | 0 | 0
170 | 152952581 | 152952564 | 115075985 | 1 | 1 | 1 | 3 | 113-0122 | ФССЦ-2001, 113-0122, приказ Минстроя России №899/пр от 11.12.2015 г. | Отвердитель № 1 | 1348 | 1009 | т | т | 1000 | 0.001 | 67872 | 0 | 0 | 0 | 0 | 1 | 0 |  | 0.001 | 2 | 152952572 | 141 | 0 | 0 | 0 | 0 | 0 | 0 | 0 | 0
170 | 152952582 | 152952564 | 115087776 | 1 | 1 | 1 | 3 | 113-0194 | ФССЦ-2001, 113-0194, приказ Минстроя России №899/пр от 11.12.2015 г. | Шпатлевка ЭП-00-10 красно-коричневая | 1348 | 1009 | т | т | 1000 | 0.011 | 45140 | 0 | 0 | 0 | 0 | 1 | 0 |  | 0.011 | 2 | 152952573 | 142 | 0 | 0 | 0 | 0 | 0 | 0 | 0 | 0
244 | 153065279 | 153065277 | 47856615 | 1 | 1 | 1 | 1 | 1-2042 |  | Рабочий монтажник среднего разряда 4,2 | 1369 | 1013 | чел.-ч | чел.-ч | 1 | 253.6 | 0 | 0 | 0 | 9.92 | 0 | 1 | 1 | *0,3 | 76.08 | 2 | 153065279 | 143 | 0 | 0 | 0 | 0 | 0 | 0 | 0 | 0
244 | 153065280 | 153065277 | 121548 | 1 | 1 | 1 | 1 | 2 |  | Затраты труда машинистов | 608254 | 1013 | чел.час | чел.час | 1 | 0.99 | 0 | 0 | 0 | 0 | 0 | 1 | 2 | *0,3 | 0.297 | 2 | 153065280 | 144 | 0 | 0 | 0 | 0 | 0 | 0 | 0 | 0
244 | 153065281 | 153065277 | 115070876 | 1 | 1 | 1 | 2 | 021102 | ФСЭМ-2001, 021102, приказ Минстроя России №899/пр от 11.12.2015 г. | Краны на автомобильном ходу при работе на монтаже технологического оборудования 10 т | 1368 | 1011 | маш.-ч | маш.-ч | 1 | 0.99 | 0 | 134.65 | 13.5 | 0 | 0 | 1 | 0 | *0,3 | 0.297 | 2 | 153065281 | 145 | 0 | 0 | 0 | 0 | 0 | 0 | 0 | 0
244 | 153065282 | 153065277 | 115021185 | 1 | 1 | 1 | 2 | 040502 | ФСЭМ-2001, 040502, приказ Минстроя России №899/пр от 11.12.2015 г. | Установки для сварки ручной дуговой (постоянного тока) | 1368 | 1011 | маш.-ч | маш.-ч | 1 | 1.14 | 0 | 8.1 | 0 | 0 | 0 | 1 | 0 | *0,3 | 0.342 | 2 | 153065282 | 146 | 0 | 0 | 0 | 0 | 0 | 0 | 0 | 0
244 | 153065283 | 153065277 | 115086789 | 1 | 1 | 1 | 2 | 331002 | ФСЭМ-2001, 331002, приказ Минстроя России №899/пр от 11.12.2015 г. | Станок сверлильный | 1368 | 1011 | маш.-ч | маш.-ч | 1 | 0.7 | 0 | 2.36 | 0 | 0 | 0 | 1 | 0 | *0,3 | 0.21 | 2 | 153065283 | 147 | 0 | 0 | 0 | 0 | 0 | 0 | 0 | 0
244 | 153065284 | 153065277 | 115016508 | 1 | 1 | 1 | 2 | 400001 | ФСЭМ-2001, 400001, приказ Минстроя России №899/пр от 11.12.2015 г. | Автомобили бортовые, грузоподъемность до 5 т | 1368 | 1011 | маш.-ч | маш.-ч | 1 | 0.99 | 0 | 87.17 | 11.6 | 0 | 0 | 1 | 0 | *0,3 | 0.297 | 2 | 153065284 | 148 | 0 | 0 | 0 | 0 | 0 | 0 | 0 | 0
244 | 153065285 | 153065277 | 115326868 | 1 | 1 | 1 | 3 | 101-1616 | ФССЦ-2001, 101-1616, приказ Минстроя России №899/пр от 11.12.2015 г. | Сталь круглая углеродистая обыкновенного качества марки ВСт3пс5-1 диаметром 10 мм | 1348 | 1009 | т | т | 1000 | 0.56 | 5230.01 | 0 | 0 | 0 | 0 | 1 | 0 | *0 | 0 | 2 | 153065285 | 149 | 0 | 0 | 0 | 0 | 0 | 0 | 0 | 0
244 | 153065286 | 153065277 | 115078454 | 1 | 1 | 1 | 3 | 101-1924 | ФССЦ-2001, 101-1924, приказ Минстроя России №899/пр от 11.12.2015 г. | Электроды диаметром 4 мм Э42А | 1346 | 1009 | кг | кг | 1 | 2.1 | 10.57 | 0 | 0 | 0 | 0 | 1 | 0 | *0 | 0 | 2 | 153065286 | 150 | 0 | 0 | 0 | 0 | 0 | 0 | 0 | 0
244 | 153065287 | 153065277 | 115112975 | 1 | 1 | 1 | 3 | 101-1977 | ФССЦ-2001, 101-1977, приказ Минстроя России №899/пр от 11.12.2015 г. | Болты с гайками и шайбами строительные | 1346 | 1009 | кг | кг | 1 | 10.4 | 9.04 | 0 | 0 | 0 | 0 | 1 | 0 | *0 | 0 | 2 | 153065287 | 151 | 0 | 0 | 0 | 0 | 0 | 0 | 0 | 0
244 | 153065288 | 153065277 | 115306301 | 1 | 1 | 1 | 3 | 101-2143 | ФССЦ-2001, 101-2143, приказ Минстроя России №899/пр от 11.12.2015 г. | Краска | 1346 | 1009 | кг | кг | 1 | 3 | 28.6 | 0 | 0 | 0 | 0 | 1 | 0 | *0 | 0 | 2 | 153065288 | 152 | 0 | 0 | 0 | 0 | 0 | 0 | 0 | 0
244 | 153065289 | 153065277 | 115311572 | 1 | 1 | 1 | 3 | 101-2478 | ФССЦ-2001, 101-2478, приказ Минстроя России №899/пр от 11.12.2015 г. | Лента К226 | 1308 | 102138004 | 100 м | 100 м | 100 | 0.1 | 120 | 0 | 0 | 0 | 0 | 1 | 0 | *0 | 0 | 2 | 153065289 | 153 | 0 | 0 | 0 | 0 | 0 | 0 | 0 | 0
244 | 153065290 | 153065277 | 115307377 | 1 | 1 | 1 | 3 | 101-2499 | ФССЦ-2001, 101-2499, приказ Минстроя России №899/пр от 11.12.2015 г. | Лента изоляционная прорезиненная односторонняя ширина 20 мм, толщина 0,25-0,35 мм | 1346 | 1009 | кг | кг | 1 | 0.42 | 30.4 | 0 | 0 | 0 | 0 | 1 | 0 | *0 | 0 | 2 | 153065290 | 154 | 0 | 0 | 0 | 0 | 0 | 0 | 0 | 0
244 | 153065291 | 153065277 | 115326869 | 1 | 1 | 1 | 3 | 402-0018 | ФССЦ-2001, 402-0018, приказ Минстроя России №899/пр от 11.12.2015 г. | Смеси сухие известково-карбонатные штукатурные | 1348 | 1009 | т | т | 1000 | 0.005 | 1470 | 0 | 0 | 0 | 0 | 1 | 0 | *0 | 0 | 2 | 153065291 | 155 | 0 | 0 | 0 | 0 | 0 | 0 | 0 | 0
244 | 153065292 | 153065277 | 115274035 | 1 | 1 | 1 | 3 | 999-9950 | ФССЦ-2001, 999-9950, приказ Минстроя России №899/пр от 11.12.2015 г. | Вспомогательные ненормируемые материалы (2% от ОЗП) | 1374 | 1013 | РУБ | РУБ | 1 | 50.31 | 1 | 0 | 0 | 0 | 0 | 1 | 0 | *0 | 0 | 2 | 153065292 | 156 | 0 | 0 | 0 | 0 | 0 | 0 | 0 | 0
245 | 152952628 | 152952612 | 47856615 | 1 | 1 | 1 | 1 | 1-2042 |  | Рабочий монтажник среднего разряда 4,2 | 1369 | 1013 | чел.-ч | чел.-ч | 1 | 253.6 | 0 | 0 | 0 | 9.92 | 0 | 1 | 1 |  | 253.6 | 2 | 152952613 | 157 | 0 | 0 | 0 | 0 | 0 | 0 | 0 | 0
245 | 152952629 | 152952612 | 121548 | 1 | 1 | 1 | 1 | 2 |  | Затраты труда машинистов | 608254 | 1013 | чел.час | чел.час | 1 | 0.99 | 0 | 0 | 0 | 0 | 0 | 1 | 2 |  | 0.99 | 2 | 152952614 | 158 | 0 | 0 | 0 | 0 | 0 | 0 | 0 | 0
245 | 152952630 | 152952612 | 115070876 | 1 | 1 | 1 | 2 | 021102 | ФСЭМ-2001, 021102, приказ Минстроя России №899/пр от 11.12.2015 г. | Краны на автомобильном ходу при работе на монтаже технологического оборудования 10 т | 1368 | 1011 | маш.-ч | маш.-ч | 1 | 0.99 | 0 | 134.65 | 13.5 | 0 | 0 | 1 | 0 |  | 0.99 | 2 | 152952615 | 159 | 0 | 0 | 0 | 0 | 0 | 0 | 0 | 0
245 | 152952631 | 152952612 | 115021185 | 1 | 1 | 1 | 2 | 040502 | ФСЭМ-2001, 040502, приказ Минстроя России №899/пр от 11.12.2015 г. | Установки для сварки ручной дуговой (постоянного тока) | 1368 | 1011 | маш.-ч | маш.-ч | 1 | 1.14 | 0 | 8.1 | 0 | 0 | 0 | 1 | 0 |  | 1.14 | 2 | 152952616 | 160 | 0 | 0 | 0 | 0 | 0 | 0 | 0 | 0
245 | 152952632 | 152952612 | 115086789 | 1 | 1 | 1 | 2 | 331002 | ФСЭМ-2001, 331002, приказ Минстроя России №899/пр от 11.12.2015 г. | Станок сверлильный | 1368 | 1011 | маш.-ч | маш.-ч | 1 | 0.7 | 0 | 2.36 | 0 | 0 | 0 | 1 | 0 |  | 0.7 | 2 | 152952617 | 161 | 0 | 0 | 0 | 0 | 0 | 0 | 0 | 0
245 | 152952633 | 152952612 | 115016508 | 1 | 1 | 1 | 2 | 400001 | ФСЭМ-2001, 400001, приказ Минстроя России №899/пр от 11.12.2015 г. | Автомобили бортовые, грузоподъемность до 5 т | 1368 | 1011 | маш.-ч | маш.-ч | 1 | 0.99 | 0 | 87.17 | 11.6 | 0 | 0 | 1 | 0 |  | 0.99 | 2 | 152952618 | 162 | 0 | 0 | 0 | 0 | 0 | 0 | 0 | 0
245 | 152952634 | 152952612 | 115326868 | 1 | 1 | 1 | 3 | 101-1616 | ФССЦ-2001, 101-1616, приказ Минстроя России №899/пр от 11.12.2015 г. | Сталь круглая углеродистая обыкновенного качества марки ВСт3пс5-1 диаметром 10 мм | 1348 | 1009 | т | т | 1000 | 0.56 | 5230.01 | 0 | 0 | 0 | 0 | 1 | 0 |  | 0.56 | 2 | 152952619 | 163 | 0 | 0 | 0 | 0 | 0 | 0 | 0 | 0
245 | 152952635 | 152952612 | 115078454 | 1 | 1 | 1 | 3 | 101-1924 | ФССЦ-2001, 101-1924, приказ Минстроя России №899/пр от 11.12.2015 г. | Электроды диаметром 4 мм Э42А | 1346 | 1009 | кг | кг | 1 | 2.1 | 10.57 | 0 | 0 | 0 | 0 | 1 | 0 |  | 2.1 | 2 | 152952620 | 164 | 0 | 0 | 0 | 0 | 0 | 0 | 0 | 0
245 | 152952636 | 152952612 | 115112975 | 1 | 1 | 1 | 3 | 101-1977 | ФССЦ-2001, 101-1977, приказ Минстроя России №899/пр от 11.12.2015 г. | Болты с гайками и шайбами строительные | 1346 | 1009 | кг | кг | 1 | 10.4 | 9.04 | 0 | 0 | 0 | 0 | 1 | 0 |  | 10.4 | 2 | 152952621 | 165 | 0 | 0 | 0 | 0 | 0 | 0 | 0 | 0
245 | 152952637 | 152952612 | 115306301 | 1 | 1 | 1 | 3 | 101-2143 | ФССЦ-2001, 101-2143, приказ Минстроя России №899/пр от 11.12.2015 г. | Краска | 1346 | 1009 | кг | кг | 1 | 3 | 28.6 | 0 | 0 | 0 | 0 | 1 | 0 |  | 3 | 2 | 152952622 | 166 | 0 | 0 | 0 | 0 | 0 | 0 | 0 | 0
245 | 152952638 | 152952612 | 115311572 | 1 | 1 | 1 | 3 | 101-2478 | ФССЦ-2001, 101-2478, приказ Минстроя России №899/пр от 11.12.2015 г. | Лента К226 | 1308 | 102138004 | 100 м | 100 м | 100 | 0.1 | 120 | 0 | 0 | 0 | 0 | 1 | 0 |  | 0.1 | 2 | 152952623 | 167 | 0 | 0 | 0 | 0 | 0 | 0 | 0 | 0
245 | 152952639 | 152952612 | 115307377 | 1 | 1 | 1 | 3 | 101-2499 | ФССЦ-2001, 101-2499, приказ Минстроя России №899/пр от 11.12.2015 г. | Лента изоляционная прорезиненная односторонняя ширина 20 мм, толщина 0,25-0,35 мм | 1346 | 1009 | кг | кг | 1 | 0.42 | 30.4 | 0 | 0 | 0 | 0 | 1 | 0 |  | 0.42 | 2 | 152952624 | 168 | 0 | 0 | 0 | 0 | 0 | 0 | 0 | 0
245 | 152952640 | 152952612 | 115326869 | 1 | 1 | 1 | 3 | 402-0018 | ФССЦ-2001, 402-0018, приказ Минстроя России №899/пр от 11.12.2015 г. | Смеси сухие известково-карбонатные штукатурные | 1348 | 1009 | т | т | 1000 | 0.005 | 1470 | 0 | 0 | 0 | 0 | 1 | 0 |  | 0.005 | 2 | 152952625 | 169 | 0 | 0 | 0 | 0 | 0 | 0 | 0 | 0
245 | 152952641 | 152952612 | 115274035 | 1 | 1 | 1 | 3 | 999-9950 | ФССЦ-2001, 999-9950, приказ Минстроя России №899/пр от 11.12.2015 г. | Вспомогательные ненормируемые материалы (2% от ОЗП) | 1374 | 1013 | РУБ | РУБ | 1 | 50.31 | 1 | 0 | 0 | 0 | 0 | 1 | 0 |  | 50.31 | 2 | 152952626 | 170 | 0 | 0 | 0 | 0 | 0 | 0 | 0 | 0
247 | 153065311 | 153065310 | 47856615 | 1 | 1 | 1 | 1 | 1-2042 |  | Рабочий монтажник среднего разряда 4,2 | 1369 | 1013 | чел.-ч | чел.-ч | 1 | 25.76 | 0 | 0 | 0 | 9.92 | 0 | 1 | 1 | *0,3 | 7.728 | 2 | 153065311 | 172 | 0 | 0 | 0 | 0 | 0 | 0 | 0 | 0
247 | 153065312 | 153065310 | 121548 | 1 | 1 | 1 | 1 | 2 |  | Затраты труда машинистов | 608254 | 1013 | чел.час | чел.час | 1 | 0.03 | 0 | 0 | 0 | 0 | 0 | 1 | 2 | *0,3 | 0.009 | 2 | 153065312 | 173 | 0 | 0 | 0 | 0 | 0 | 0 | 0 | 0
247 | 153065313 | 153065310 | 115070876 | 1 | 1 | 1 | 2 | 021102 | ФСЭМ-2001, 021102, приказ Минстроя России №899/пр от 11.12.2015 г. | Краны на автомобильном ходу при работе на монтаже технологического оборудования 10 т | 1368 | 1011 | маш.-ч | маш.-ч | 1 | 0.03 | 0 | 134.65 | 13.5 | 0 | 0 | 1 | 0 | *0,3 | 0.009 | 2 | 153065313 | 174 | 0 | 0 | 0 | 0 | 0 | 0 | 0 | 0
247 | 153065314 | 153065310 | 115016508 | 1 | 1 | 1 | 2 | 400001 | ФСЭМ-2001, 400001, приказ Минстроя России №899/пр от 11.12.2015 г. | Автомобили бортовые, грузоподъемность до 5 т | 1368 | 1011 | маш.-ч | маш.-ч | 1 | 0.02 | 0 | 87.17 | 11.6 | 0 | 0 | 1 | 0 | *0,3 | 0.006 | 2 | 153065314 | 175 | 0 | 0 | 0 | 0 | 0 | 0 | 0 | 0
247 | 153065315 | 153065310 | 115066678 | 1 | 1 | 1 | 3 | 405-0219 | ФССЦ-2001, 405-0219, приказ Минстроя России №899/пр от 11.12.2015 г. | Гипсовые вяжущие, марка Г3 | 1348 | 1009 | т | т | 1000 | 0.00315 | 729.98 | 0 | 0 | 0 | 0 | 1 | 0 | *0 | 0 | 2 | 153065315 | 176 | 0 | 0 | 0 | 0 | 0 | 0 | 0 | 0
247 | 153065316 | 153065310 | 115312905 | 1 | 1 | 1 | 3 | 509-0783 | ФССЦ-2001, 509-0783, приказ Минстроя России №899/пр от 11.12.2015 г. | Втулки изолирующие | 1356 | 1010 | 1000 шт. | 1000 шт. | 1000 | 0.102 | 270 | 0 | 0 | 0 | 0 | 1 | 0 | *0 | 0 | 2 | 153065316 | 177 | 0 | 0 | 0 | 0 | 0 | 0 | 0 | 0
247 | 153065317 | 153065310 | 115274035 | 1 | 1 | 1 | 3 | 999-9950 | ФССЦ-2001, 999-9950, приказ Минстроя России №899/пр от 11.12.2015 г. | Вспомогательные ненормируемые материалы (2% от ОЗП) | 1374 | 1013 | РУБ | РУБ | 1 | 5.11 | 1 | 0 | 0 | 0 | 0 | 1 | 0 | *0 | 0 | 2 | 153065317 | 178 | 0 | 0 | 0 | 0 | 0 | 0 | 0 | 0
248 | 153065319 | 153065318 | 47856615 | 1 | 1 | 1 | 1 | 1-2042 |  | Рабочий монтажник среднего разряда 4,2 | 1369 | 1013 | чел.-ч | чел.-ч | 1 | 25.76 | 0 | 0 | 0 | 9.92 | 0 | 1 | 1 |  | 25.76 | 2 | 153065319 | 179 | 0 | 0 | 0 | 0 | 0 | 0 | 0 | 0
248 | 153065320 | 153065318 | 121548 | 1 | 1 | 1 | 1 | 2 |  | Затраты труда машинистов | 608254 | 1013 | чел.час | чел.час | 1 | 0.03 | 0 | 0 | 0 | 0 | 0 | 1 | 2 |  | 0.03 | 2 | 153065320 | 180 | 0 | 0 | 0 | 0 | 0 | 0 | 0 | 0
248 | 153065321 | 153065318 | 115070876 | 1 | 1 | 1 | 2 | 021102 | ФСЭМ-2001, 021102, приказ Минстроя России №899/пр от 11.12.2015 г. | Краны на автомобильном ходу при работе на монтаже технологического оборудования 10 т | 1368 | 1011 | маш.-ч | маш.-ч | 1 | 0.03 | 0 | 134.65 | 13.5 | 0 | 0 | 1 | 0 |  | 0.03 | 2 | 153065321 | 181 | 0 | 0 | 0 | 0 | 0 | 0 | 0 | 0
248 | 153065322 | 153065318 | 115016508 | 1 | 1 | 1 | 2 | 400001 | ФСЭМ-2001, 400001, приказ Минстроя России №899/пр от 11.12.2015 г. | Автомобили бортовые, грузоподъемность до 5 т | 1368 | 1011 | маш.-ч | маш.-ч | 1 | 0.02 | 0 | 87.17 | 11.6 | 0 | 0 | 1 | 0 |  | 0.02 | 2 | 153065322 | 182 | 0 | 0 | 0 | 0 | 0 | 0 | 0 | 0
248 | 153065323 | 153065318 | 115066678 | 1 | 1 | 1 | 3 | 405-0219 | ФССЦ-2001, 405-0219, приказ Минстроя России №899/пр от 11.12.2015 г. | Гипсовые вяжущие, марка Г3 | 1348 | 1009 | т | т | 1000 | 0.00315 | 729.98 | 0 | 0 | 0 | 0 | 1 | 0 |  | 0.00315 | 2 | 153065323 | 183 | 0 | 0 | 0 | 0 | 0 | 0 | 0 | 0
248 | 153065324 | 153065318 | 115312905 | 1 | 1 | 1 | 3 | 509-0783 | ФССЦ-2001, 509-0783, приказ Минстроя России №899/пр от 11.12.2015 г. | Втулки изолирующие | 1356 | 1010 | 1000 шт. | 1000 шт. | 1000 | 0.102 | 270 | 0 | 0 | 0 | 0 | 1 | 0 |  | 0.102 | 2 | 153065324 | 184 | 0 | 0 | 0 | 0 | 0 | 0 | 0 | 0
248 | 153065325 | 153065318 | 115274035 | 1 | 1 | 1 | 3 | 999-9950 | ФССЦ-2001, 999-9950, приказ Минстроя России №899/пр от 11.12.2015 г. | Вспомогательные ненормируемые материалы (2% от ОЗП) | 1374 | 1013 | РУБ | РУБ | 1 | 5.11 | 1 | 0 | 0 | 0 | 0 | 1 | 0 |  | 5.11 | 2 | 153065325 | 185 | 0 | 0 | 0 | 0 | 0 | 0 | 0 | 0
250 | 152952683 | 152952675 | 47855723 | 1 | 1 | 1 | 1 | 1-2038 |  | Рабочий монтажник среднего разряда 3,8 | 1369 | 1013 | чел.-ч | чел.-ч | 1 | 15.2 | 0 | 0 | 0 | 9.4 | 0 | 1 | 1 | *0,3 | 4.56 | 2 | 152952676 | 186 | 0 | 0 | 0 | 0 | 0 | 0 | 0 | 0
250 | 152952684 | 152952675 | 121548 | 1 | 1 | 1 | 1 | 2 |  | Затраты труда машинистов | 608254 | 1013 | чел.час | чел.час | 1 | 0.02 | 0 | 0 | 0 | 0 | 0 | 1 | 2 | *0,3 | 0.006 | 2 | 152952677 | 187 | 0 | 0 | 0 | 0 | 0 | 0 | 0 | 0
250 | 152952685 | 152952675 | 133054636 | 1 | 1 | 1 | 2 | 021102 | ФСЭМ 021102 пр.№31/пр от 30.01.2014 г. | Краны на автомобильном ходу при работе на монтаже технологического оборудования 10 т | 1368 | 1011 | маш.-ч | маш.-ч | 1 | 0.02 | 0 | 134.65 | 13.5 | 0 | 0 | 1 | 0 | *0,3 | 0.006 | 2 | 152952678 | 188 | 0 | 0 | 0 | 0 | 0 | 0 | 0 | 0
250 | 152952686 | 152952675 | 133056494 | 1 | 1 | 1 | 2 | 400001 | ФСЭМ 400001 пр.№31/пр от 30.01.2014 г. | Автомобили бортовые, грузоподъемность до 5 т | 1368 | 1011 | маш.-ч | маш.-ч | 1 | 0.01 | 0 | 87.17 | 11.6 | 0 | 0 | 1 | 0 | *0,3 | 0.003 | 2 | 152952679 | 189 | 0 | 0 | 0 | 0 | 0 | 0 | 0 | 0
250 | 152952687 | 152952675 | 133060221 | 1 | 1 | 1 | 3 | 101-2143 | ФССЦ 101-2143 пр.№31/пр от 30.01.2014 г. | Краска | 1346 | 1009 | кг | кг | 1 | 0.3 | 28.6 | 0 | 0 | 0 | 0 | 1 | 0 | *0 | 0 | 2 | 152952680 | 190 | 0 | 0 | 0 | 0 | 0 | 0 | 0 | 0
250 | 152952688 | 152952675 | 133109223 | 1 | 1 | 1 | 3 | 507-0700 | ФССЦ 507-0700 пр.№31/пр от 30.01.2014 г. | Трубка поливинилхлоридная ХВТ | 1346 | 1009 | кг | кг | 1 | 0.53 | 41.7 | 0 | 0 | 0 | 0 | 1 | 0 | *0 | 0 | 2 | 152952681 | 191 | 0 | 0 | 0 | 0 | 0 | 0 | 0 | 0
250 | 152952689 | 152952675 | 133121438 | 1 | 1 | 1 | 3 | 999-9950 | ФССЦ 999-9950 пр.№31/пр от 30.01.2014 г. | Вспомогательные ненормируемые материалы (2% от ОЗП) | 1374 | 1013 | РУБ | РУБ | 1 | 2.86 | 1 | 0 | 0 | 0 | 0 | 1 | 0 | *0 | 0 | 2 | 152952682 | 192 | 0 | 0 | 0 | 0 | 0 | 0 | 0 | 0
251 | 152952699 | 152952690 | 47855723 | 1 | 1 | 1 | 1 | 1-2038 |  | Рабочий монтажник среднего разряда 3,8 | 1369 | 1013 | чел.-ч | чел.-ч | 1 | 15.2 | 0 | 0 | 0 | 9.4 | 0 | 1 | 1 |  | 15.2 | 2 | 152952691 | 193 | 0 | 0 | 0 | 0 | 0 | 0 | 0 | 0
251 | 152952700 | 152952690 | 121548 | 1 | 1 | 1 | 1 | 2 |  | Затраты труда машинистов | 608254 | 1013 | чел.час | чел.час | 1 | 0.02 | 0 | 0 | 0 | 0 | 0 | 1 | 2 |  | 0.02 | 2 | 152952692 | 194 | 0 | 0 | 0 | 0 | 0 | 0 | 0 | 0
251 | 152952701 | 152952690 | 133054636 | 1 | 1 | 1 | 2 | 021102 | ФСЭМ 021102 пр.№31/пр от 30.01.2014 г. | Краны на автомобильном ходу при работе на монтаже технологического оборудования 10 т | 1368 | 1011 | маш.-ч | маш.-ч | 1 | 0.02 | 0 | 134.65 | 13.5 | 0 | 0 | 1 | 0 |  | 0.02 | 2 | 152952693 | 195 | 0 | 0 | 0 | 0 | 0 | 0 | 0 | 0
251 | 152952702 | 152952690 | 133056494 | 1 | 1 | 1 | 2 | 400001 | ФСЭМ 400001 пр.№31/пр от 30.01.2014 г. | Автомобили бортовые, грузоподъемность до 5 т | 1368 | 1011 | маш.-ч | маш.-ч | 1 | 0.01 | 0 | 87.17 | 11.6 | 0 | 0 | 1 | 0 |  | 0.01 | 2 | 152952694 | 196 | 0 | 0 | 0 | 0 | 0 | 0 | 0 | 0
251 | 152952703 | 152952690 | 133060221 | 1 | 1 | 1 | 3 | 101-2143 | ФССЦ 101-2143 пр.№31/пр от 30.01.2014 г. | Краска | 1346 | 1009 | кг | кг | 1 | 0.3 | 28.6 | 0 | 0 | 0 | 0 | 1 | 0 |  | 0.3 | 2 | 152952695 | 197 | 0 | 0 | 0 | 0 | 0 | 0 | 0 | 0
251 | 152952704 | 152952690 | 133109223 | 1 | 1 | 1 | 3 | 507-0700 | ФССЦ 507-0700 пр.№31/пр от 30.01.2014 г. | Трубка поливинилхлоридная ХВТ | 1346 | 1009 | кг | кг | 1 | 0.53 | 41.7 | 0 | 0 | 0 | 0 | 1 | 0 |  | 0.53 | 2 | 152952697 | 199 | 0 | 0 | 0 | 0 | 0 | 0 | 0 | 0
251 | 152952705 | 152952690 | 133121438 | 1 | 1 | 1 | 3 | 999-9950 | ФССЦ 999-9950 пр.№31/пр от 30.01.2014 г. | Вспомогательные ненормируемые материалы (2% от ОЗП) | 1374 | 1013 | РУБ | РУБ | 1 | 2.86 | 1 | 0 | 0 | 0 | 0 | 1 | 0 |  | 2.86 | 2 | 152952698 | 200 | 0 | 0 | 0 | 0 | 0 | 0 | 0 | 0
253 | 152952718 | 152952707 | 47840747 | 1 | 1 | 1 | 1 | 1-1038 |  | Рабочий строитель среднего разряда 3,8 | 1369 | 1013 | чел.-ч | чел.-ч | 1 | 108.36 | 0 | 0 | 0 | 9.4 | 0 | 1 | 1 | *1,15 | 124.614 | 2 | 152952708 | 201 | 0 | 0 | 0 | 0 | 0 | 0 | 0 | 0
253 | 152952719 | 152952707 | 121548 | 1 | 1 | 1 | 1 | 2 |  | Затраты труда машинистов | 608254 | 1013 | чел.час | чел.час | 1 | 0.25 | 0 | 0 | 0 | 0 | 0 | 1 | 2 | *1,25 | 0.3125 | 2 | 152952709 | 202 | 0 | 0 | 0 | 0 | 0 | 0 | 0 | 0
253 | 152952720 | 152952707 | 47840893 | 1 | 1 | 1 | 2 | 021141 | ФСЭМ (2009), сб.02,поз.1141 | Краны на автомобильном ходу при работе на других видах строительства 10 т | 1368 | 1011 | маш.-ч | маш.-ч | 1 | 0.25 | 0 | 111.99 | 13.5 | 0 | 0 | 1 | 0 | *1,25 | 0.3125 | 2 | 152952710 | 203 | 0 | 0 | 0 | 0 | 0 | 0 | 0 | 0
253 | 152952721 | 152952707 | 47852889 | 1 | 1 | 1 | 2 | 030404 | ФСЭМ (2009), сб.03,поз.0404 | Лебедки электрические тяговым усилием до 31,39 кН (3,2 т) | 1368 | 1011 | маш.-ч | маш.-ч | 1 | 16.2 | 0 | 6.9 | 0 | 0 | 0 | 1 | 0 | *1,25 | 20.25 | 2 | 152952711 | 204 | 0 | 0 | 0 | 0 | 0 | 0 | 0 | 0
253 | 152952722 | 152952707 | 47840737 | 1 | 1 | 1 | 2 | 330206 | ФСЭМ (2009), сб.33,поз.0206 | Дрели электрические | 1368 | 1011 | маш.-ч | маш.-ч | 1 | 3.54 | 0 | 1.95 | 0 | 0 | 0 | 1 | 0 | *1,25 | 4.425 | 2 | 152952712 | 205 | 0 | 0 | 0 | 0 | 0 | 0 | 0 | 0
253 | 152952723 | 152952707 | 47840576 | 1 | 1 | 1 | 2 | 400001 | ФСЭМ (2009), сб.40,поз.0001 | Автомобили бортовые, грузоподъемность до 5 т | 1368 | 1011 | маш.-ч | маш.-ч | 1 | 0.14 | 0 | 87.17 | 11.6 | 0 | 0 | 1 | 0 | *1,25 | 0.175 | 2 | 152952713 | 206 | 0 | 0 | 0 | 0 | 0 | 0 | 0 | 0
253 | 152952724 | 152952707 | 48277160 | 1 | 1 | 1 | 3 | 206-1336 | ФССЦ (2010) ч.2, раздел06, поз.1336 | Рейка алюминиевая потолочная 100 мм | 1301 | 102138004 | м | м | 1 | 1050 | 24.71 | 0 | 0 | 0 | 0 | 1 | 0 |  | 1050 | 2 | 152952714 | 207 | 0 | 0 | 0 | 0 | 0 | 0 | 0 | 0
253 | 152952725 | 152952707 | 48277161 | 1 | 1 | 1 | 3 | 206-1337 | ФССЦ (2010) ч.2, раздел06, поз.1337 | Гребенка несущая | 1301 | 102138004 | м | м | 1 | 100 | 20.47 | 0 | 0 | 0 | 0 | 1 | 0 |  | 100 | 2 | 152952715 | 208 | 0 | 0 | 0 | 0 | 0 | 0 | 0 | 0
253 | 152952726 | 152952707 | 48277162 | 1 | 1 | 1 | 3 | 206-1338 | ФССЦ (2010) ч.2, раздел06, поз.1338 | Уголок декоративный (пристенный) | 1301 | 102138004 | м | м | 1 | 0 | 6.28 | 0 | 0 | 0 | 1 | 0 | 0 |  | 0 | 2 | 152952716 | 209 | 0 | 0 | 0 | 0 | 0 | 0 | 0 | 0
253 | 152952727 | 152952707 | 48277163 | 1 | 1 | 1 | 3 | 206-1339 | ФССЦ (2010) ч.2, раздел06, поз.1339 | Подвес в комплекте | 1354 | 1010 | шт. | шт. | 1 | 70 | 3.66 | 0 | 0 | 0 | 0 | 1 | 0 |  | 70 | 2 | 152952717 | 210 | 0 | 0 | 0 | 0 | 0 | 0 | 0 | 0
292 | 152952734 | 152952729 | 47840853 | 1 | 1 | 1 | 1 | 1-1030 |  | Рабочий строитель среднего разряда 3 | 1369 | 1013 | чел.-ч | чел.-ч | 1 | 69.87 | 0 | 0 | 0 | 8.53 | 0 | 1 | 1 |  | 69.87 | 2 | 152952730 | 211 | 0 | 0 | 0 | 0 | 0 | 0 | 0 | 0
292 | 152952735 | 152952729 | 121548 | 1 | 1 | 1 | 1 | 2 |  | Затраты труда машинистов | 608254 | 1013 | чел.час | чел.час | 1 | 1.44 | 0 | 0 | 0 | 0 | 0 | 1 | 2 |  | 1.44 | 2 | 152952731 | 212 | 0 | 0 | 0 | 0 | 0 | 0 | 0 | 0
292 | 152952736 | 152952729 | 115066410 | 1 | 1 | 1 | 2 | 030954 | ФСЭМ-2001, 030954, приказ Минстроя России №899/пр от 11.12.2015 г. | Подъемники грузоподъемностью до 500 кг одномачтовые, высота подъема 45 м | 1368 | 1011 | маш.-ч | маш.-ч | 1 | 1.44 | 0 | 31.26 | 13.5 | 0 | 0 | 1 | 0 |  | 1.44 | 2 | 152952732 | 213 | 0 | 0 | 0 | 0 | 0 | 0 | 0 | 0
292 | 152952737 | 152952729 | 115259895 | 1 | 1 | 1 | 3 | 509-9900 | ФССЦ-2001, 509-9900, приказ Минстроя России №899/пр от 11.12.2015 г. | Строительный мусор | 1348 | 1009 | т | т | 1000 | 5.2 | 0 | 0 | 0 | 0 | 0 | 0 | 0 |  | 5.2 | 2 | 152952733 | 214 | 0 | 0 | 0 | 0 | 0 | 0 | 0 | 0
294 | 152952746 | 152952739 | 47840614 | 1 | 1 | 1 | 1 | 1-1022 |  | Рабочий строитель среднего разряда 2,2 | 1369 | 1013 | чел.-ч | чел.-ч | 1 | 39.51 | 0 | 0 | 0 | 7.94 | 0 | 1 | 1 | *1,15 | 45.4365 | 2 | 152952740 | 215 | 0 | 0 | 0 | 0 | 0 | 0 | 0 | 0
294 | 152952747 | 152952739 | 121548 | 1 | 1 | 1 | 1 | 2 |  | Затраты труда машинистов | 608254 | 1013 | чел.час | чел.час | 1 | 1.27 | 0 | 0 | 0 | 0 | 0 | 1 | 2 | *1,25 | 1.5875 | 2 | 152952741 | 216 | 0 | 0 | 0 | 0 | 0 | 0 | 0 | 0
294 | 152952748 | 152952739 | 115066410 | 1 | 1 | 1 | 2 | 030954 | ФСЭМ-2001, 030954, приказ Минстроя России №899/пр от 11.12.2015 г. | Подъемники грузоподъемностью до 500 кг одномачтовые, высота подъема 45 м | 1368 | 1011 | маш.-ч | маш.-ч | 1 | 1.27 | 0 | 31.26 | 13.5 | 0 | 0 | 1 | 0 | *1,25 | 1.5875 | 2 | 152952742 | 217 | 0 | 0 | 0 | 0 | 0 | 0 | 0 | 0
294 | 152952749 | 152952739 | 115022869 | 1 | 1 | 1 | 2 | 111301 | ФСЭМ-2001, 111301, приказ Минстроя России №899/пр от 11.12.2015 г. | Вибратор поверхностный | 1368 | 1011 | маш.-ч | маш.-ч | 1 | 9.07 | 0 | 0.5 | 0 | 0 | 0 | 1 | 0 | *1,25 | 11.3375 | 2 | 152952743 | 218 | 0 | 0 | 0 | 0 | 0 | 0 | 0 | 0
294 | 152952750 | 152952739 | 115060405 | 1 | 1 | 1 | 3 | 402-0005 | ФССЦ-2001, 402-0005, приказ Минстроя России №899/пр от 11.12.2015 г. | Раствор готовый кладочный цементный марки 150 | 1339 | 1007 | м3 | м3 | 1 | 2.04 | 548.3 | 0 | 0 | 0 | 0 | 1 | 0 |  | 2.04 | 2 | 152952744 | 219 | 0 | 0 | 0 | 0 | 0 | 0 | 0 | 0
294 | 152952751 | 152952739 | 115017389 | 1 | 1 | 1 | 3 | 411-0001 | ФССЦ-2001, 411-0001, приказ Минстроя России №899/пр от 11.12.2015 г. | Вода | 1339 | 1007 | м3 | м3 | 1 | 3.5 | 2.44 | 0 | 0 | 0 | 0 | 1 | 0 |  | 3.5 | 2 | 152952745 | 220 | 0 | 0 | 0 | 0 | 0 | 0 | 0 | 0
295 | 152993433 | 152993419 | 47841023 | 1 | 1 | 1 | 1 | 1-1032 |  | Рабочий строитель среднего разряда 3,2 | 1369 | 1013 | чел.-ч | чел.-ч | 1 | 310.42 | 0 | 0 | 0 | 8.74 | 0 | 1 | 1 | )*1,15 | 356.983 | 2 | 152993420 | 221 | 0 | 0 | 0 | 0 | 0 | 0 | 0 | 0
295 | 152993434 | 152993419 | 121548 | 1 | 1 | 1 | 1 | 2 |  | Затраты труда машинистов | 608254 | 1013 | чел.час | чел.час | 1 | 1.72 | 0 | 0 | 0 | 0 | 0 | 1 | 2 | )*1,25 | 2.15 | 2 | 152993421 | 222 | 0 | 0 | 0 | 0 | 0 | 0 | 0 | 0
295 | 152993435 | 152993419 | 115069430 | 1 | 1 | 1 | 2 | 020128 | ФСЭМ-2001, 020128, приказ Минстроя России №899/пр от 11.12.2015 г. | Краны башенные при работе на других видах строительства 5 т | 1368 | 1011 | маш.-ч | маш.-ч | 1 | 0.02 | 0 | 83.43 | 13.5 | 0 | 0 | 1 | 0 | )*1,25 | 0.025 | 2 | 152993422 | 223 | 0 | 0 | 0 | 0 | 0 | 0 | 0 | 0
295 | 152993436 | 152993419 | 115064733 | 1 | 1 | 1 | 2 | 021140 | ФСЭМ-2001, 021140, приказ Минстроя России №899/пр от 11.12.2015 г. | Краны на автомобильном ходу при работе на других видах строительства 6,3 т | 1368 | 1011 | маш.-ч | маш.-ч | 1 | 0.01 | 0 | 88.01 | 11.6 | 0 | 0 | 1 | 0 | )*1,25 | 0.0125 | 2 | 152993423 | 224 | 0 | 0 | 0 | 0 | 0 | 0 | 0 | 0
295 | 152993437 | 152993419 | 115068377 | 1 | 1 | 1 | 2 | 110901 | ФСЭМ-2001, 110901, приказ Минстроя России №899/пр от 11.12.2015 г. | Растворосмесители передвижные 65 л | 1368 | 1011 | маш.-ч | маш.-ч | 1 | 1.69 | 0 | 12.39 | 10.06 | 0 | 0 | 1 | 0 | )*1,25 | 2.1125 | 2 | 152993424 | 225 | 0 | 0 | 0 | 0 | 0 | 0 | 0 | 0
295 | 152993438 | 152993419 | 115085760 | 1 | 1 | 1 | 2 | 339904 | ФСЭМ-2001, 339904, приказ Минстроя России №899/пр от 11.12.2015 г. | Плиткорез MAKITA RH 4101 | 1368 | 1011 | маш.-ч | маш.-ч | 1 | 0.05 | 0 | 9.97 | 0 | 0 | 0 | 1 | 0 | )*1,25 | 0.0625 | 2 | 152993425 | 226 | 0 | 0 | 0 | 0 | 0 | 0 | 0 | 0
295 | 152993439 | 152993419 | 115016508 | 1 | 1 | 1 | 2 | 400001 | ФСЭМ-2001, 400001, приказ Минстроя России №899/пр от 11.12.2015 г. | Автомобили бортовые, грузоподъемность до 5 т | 1368 | 1011 | маш.-ч | маш.-ч | 1 | 0.01 | 0 | 87.17 | 11.6 | 0 | 0 | 1 | 0 | )*1,25 | 0.0125 | 2 | 152993426 | 227 | 0 | 0 | 0 | 0 | 0 | 0 | 0 | 0
295 | 152993440 | 152993419 | 115085197 | 1 | 1 | 1 | 3 | 101-1971 | ФССЦ-2001, 101-1971, приказ Минстроя России №899/пр от 11.12.2015 г. | Затирка «Старатели» (разной цветности) | 1348 | 1009 | т | т | 1000 | 0.013 | 6513 | 0 | 0 | 0 | 0 | 1 | 0 |  | 0.013 | 2 | 152993427 | 228 | 0 | 0 | 0 | 0 | 0 | 0 | 0 | 0
295 | 152993441 | 152993419 | 115085757 | 1 | 1 | 1 | 3 | 101-4368 | ФССЦ-2001, 101-4368, приказ Минстроя России №899/пр от 11.12.2015 г. | Клей плиточный «Юнис Гранит» | 1346 | 1009 | кг | кг | 1 | 1200 | 3.69 | 0 | 0 | 0 | 0 | 1 | 0 |  | 1200 | 2 | 152993428 | 229 | 0 | 0 | 0 | 0 | 0 | 0 | 0 | 0
295 | 152993442 | 152993419 | 115085758 | 1 | 1 | 1 | 3 | 101-4486 | ФССЦ-2001, 101-4486, приказ Минстроя России №899/пр от 11.12.2015 г. | Гранит керамический многоцветный неполированный, размером 400х400х9 мм | 1327 | 1005 | м2 | м2 | 1 | 102 | 140.45 | 0 | 0 | 0 | 0 | 1 | 0 |  | 102 | 2 | 152993429 | 230 | 0 | 0 | 0 | 0 | 0 | 0 | 0 | 0
295 | 152993443 | 152993419 | 115081796 | 1 | 1 | 1 | 3 | 101-9732 | ФССЦ-2001, 101-9732, приказ Минстроя России №899/пр от 11.12.2015 г. | Грунтовка | 1348 | 1009 | т | т | 1000 | 0 | 0 | 0 | 0 | 0 | 1 | 0 | 0 |  | 0 | 3 | -1 |  | 0 | 0 | 0 | 0 | 0 | 0 | 0 | 0
295 | 152993444 | 152993419 | 115085759 | 1 | 1 | 1 | 3 | 203-9007 | ФССЦ-2001, 203-9007, приказ Минстроя России №899/пр от 11.12.2015 г. | Рейки деревянные | 1339 | 1007 | м3 | м3 | 1 | 0.01 | 0 | 0 | 0 | 0 | 0 | 0 | 0 |  | 0.01 | 3 | -1 |  | 0 | 0 | 0 | 0 | 0 | 0 | 0 | 0
295 | 152993445 | 152993419 | 115017389 | 1 | 1 | 1 | 3 | 411-0001 | ФССЦ-2001, 411-0001, приказ Минстроя России №899/пр от 11.12.2015 г. | Вода | 1339 | 1007 | м3 | м3 | 1 | 0.44 | 2.44 | 0 | 0 | 0 | 0 | 1 | 0 |  | 0.44 | 2 | 152993431 | 231 | 0 | 0 | 0 | 0 | 0 | 0 | 0 | 0
335 | 153065330 | 153065328 | 47840527 | 1 | 1 | 1 | 1 | 1-1020 |  | Рабочий строитель среднего разряда 2 | 1369 | 1013 | чел.-ч | чел.-ч | 1 | 20.8 | 0 | 0 | 0 | 7.8 | 0 | 1 | 1 |  | 20.8 | 2 | 153065329 | 233 | 0 | 0 | 0 | 0 | 0 | 0 | 0 | 0
336 | 152952784 | 152952778 | 47840642 | 1 | 1 | 1 | 1 | 1-1021 |  | Рабочий строитель среднего разряда 2,1 | 1369 | 1013 | чел.-ч | чел.-ч | 1 | 74.3 | 0 | 0 | 0 | 7.87 | 0 | 1 | 1 |  | 74.3 | 2 | 152952779 | 234 | 0 | 0 | 0 | 0 | 0 | 0 | 0 | 0
336 | 152952785 | 152952778 | 121548 | 1 | 1 | 1 | 1 | 2 |  | Затраты труда машинистов | 608254 | 1013 | чел.час | чел.час | 1 | 1.99 | 0 | 0 | 0 | 0 | 0 | 1 | 2 |  | 1.99 | 2 | 152952780 | 235 | 0 | 0 | 0 | 0 | 0 | 0 | 0 | 0
336 | 152952786 | 152952778 | 115066410 | 1 | 1 | 1 | 2 | 030954 | ФСЭМ-2001, 030954, приказ Минстроя России №899/пр от 11.12.2015 г. | Подъемники грузоподъемностью до 500 кг одномачтовые, высота подъема 45 м | 1368 | 1011 | маш.-ч | маш.-ч | 1 | 0.35 | 0 | 31.26 | 13.5 | 0 | 0 | 1 | 0 |  | 0.35 | 2 | 152952781 | 236 | 0 | 0 | 0 | 0 | 0 | 0 | 0 | 0
336 | 152952787 | 152952778 | 115022373 | 1 | 1 | 1 | 2 | 050101 | ФСЭМ-2001, 050101, приказ Минстроя России №899/пр от 11.12.2015 г. | Компрессоры передвижные с двигателем внутреннего сгорания давлением до 686 кПа (7 ат), производительность до 5 м3/мин | 1368 | 1011 | маш.-ч | маш.-ч | 1 | 1.64 | 0 | 90 | 10.06 | 0 | 0 | 1 | 0 |  | 1.64 | 2 | 152952782 | 237 | 0 | 0 | 0 | 0 | 0 | 0 | 0 | 0
336 | 152952788 | 152952778 | 115023337 | 1 | 1 | 1 | 2 | 330804 | ФСЭМ-2001, 330804, приказ Минстроя России №899/пр от 11.12.2015 г. | Молотки при работе от передвижных компрессорных станций отбойные пневматические | 1368 | 1011 | маш.-ч | маш.-ч | 1 | 3.28 | 0 | 1.53 | 0 | 0 | 0 | 1 | 0 |  | 3.28 | 2 | 152952783 | 238 | 0 | 0 | 0 | 0 | 0 | 0 | 0 | 0
337 | 152980936 | 152980929 | 47840717 | 1 | 1 | 1 | 1 | 1-1040 |  | Рабочий строитель среднего разряда 4 | 1369 | 1013 | чел.-ч | чел.-ч | 1 | 6.55 | 0 | 0 | 0 | 9.62 | 0 | 1 | 1 | )*1,15 | 7.5325 | 2 | 152980930 | 239 | 0 | 0 | 0 | 0 | 0 | 0 | 0 | 0
337 | 152980937 | 152980929 | 121548 | 1 | 1 | 1 | 1 | 2 |  | Затраты труда машинистов | 608254 | 1013 | чел.час | чел.час | 1 | 0.01 | 0 | 0 | 0 | 0 | 0 | 1 | 2 | )*1,25 | 0.0125 | 2 | 152980931 | 240 | 0 | 0 | 0 | 0 | 0 | 0 | 0 | 0
337 | 152980938 | 152980929 | 115066410 | 1 | 1 | 1 | 2 | 030954 | ФСЭМ-2001, 030954, приказ Минстроя России №899/пр от 11.12.2015 г. | Подъемники грузоподъемностью до 500 кг одномачтовые, высота подъема 45 м | 1368 | 1011 | маш.-ч | маш.-ч | 1 | 0.01 | 0 | 31.26 | 13.5 | 0 | 0 | 1 | 0 | )*1,25 | 0.0125 | 2 | 152980932 | 241 | 0 | 0 | 0 | 0 | 0 | 0 | 0 | 0
337 | 152980939 | 152980929 | 115016508 | 1 | 1 | 1 | 2 | 400001 | ФСЭМ-2001, 400001, приказ Минстроя России №899/пр от 11.12.2015 г. | Автомобили бортовые, грузоподъемность до 5 т | 1368 | 1011 | маш.-ч | маш.-ч | 1 | 0.01 | 0 | 87.17 | 11.6 | 0 | 0 | 1 | 0 | )*1,25 | 0.0125 | 2 | 152980933 | 242 | 0 | 0 | 0 | 0 | 0 | 0 | 0 | 0
337 | 152980940 | 152980929 | 115057134 | 1 | 1 | 1 | 3 | 101-1757 | ФССЦ-2001, 101-1757, приказ Минстроя России №899/пр от 11.12.2015 г. | Ветошь | 1346 | 1009 | кг | кг | 1 | 0.1 | 1.82 | 0 | 0 | 0 | 0 | 1 | 0 |  | 0.1 | 2 | 152980934 | 243 | 0 | 0 | 0 | 0 | 0 | 0 | 0 | 0
337 | 152980941 | 152980929 | 115081796 | 1 | 1 | 1 | 3 | 101-9732 | ФССЦ-2001, 101-9732, приказ Минстроя России №899/пр от 11.12.2015 г. | Грунтовка | 1348 | 1009 | т | т | 1000 | 0.013 | 0 | 0 | 0 | 0 | 0 | 0 | 0 |  | 0.013 | 3 | -1 |  | 0 | 0 | 0 | 0 | 0 | 0 | 0 | 0
339 | 152980952 | 152980943 | 47841451 | 1 | 1 | 1 | 1 | 1-1036 |  | Рабочий строитель среднего разряда 3,6 | 1369 | 1013 | чел.-ч | чел.-ч | 1 | 51.89 | 0 | 0 | 0 | 9.18 | 0 | 1 | 1 | )*1,15 | 59.6735 | 2 | 152980944 | 245 | 0 | 0 | 0 | 0 | 0 | 0 | 0 | 0
339 | 152980953 | 152980943 | 121548 | 1 | 1 | 1 | 1 | 2 |  | Затраты труда машинистов | 608254 | 1013 | чел.час | чел.час | 1 | 1.87 | 0 | 0 | 0 | 0 | 0 | 1 | 2 | )*1,25 | 2.3375 | 2 | 152980945 | 246 | 0 | 0 | 0 | 0 | 0 | 0 | 0 | 0
339 | 152980954 | 152980943 | 115020330 | 1 | 1 | 1 | 2 | 030101 | ФСЭМ-2001, 030101, приказ Минстроя России №899/пр от 11.12.2015 г. | Автопогрузчики 5 т | 1368 | 1011 | маш.-ч | маш.-ч | 1 | 0.04 | 0 | 89.99 | 10.06 | 0 | 0 | 1 | 0 | )*1,25 | 0.05 | 2 | 152980946 | 247 | 0 | 0 | 0 | 0 | 0 | 0 | 0 | 0
339 | 152980955 | 152980943 | 115066410 | 1 | 1 | 1 | 2 | 030954 | ФСЭМ-2001, 030954, приказ Минстроя России №899/пр от 11.12.2015 г. | Подъемники грузоподъемностью до 500 кг одномачтовые, высота подъема 45 м | 1368 | 1011 | маш.-ч | маш.-ч | 1 | 0.16 | 0 | 31.26 | 13.5 | 0 | 0 | 1 | 0 | )*1,25 | 0.2 | 2 | 152980947 | 248 | 0 | 0 | 0 | 0 | 0 | 0 | 0 | 0
339 | 152980956 | 152980943 | 115068377 | 1 | 1 | 1 | 2 | 110901 | ФСЭМ-2001, 110901, приказ Минстроя России №899/пр от 11.12.2015 г. | Растворосмесители передвижные 65 л | 1368 | 1011 | маш.-ч | маш.-ч | 1 | 1.67 | 0 | 12.39 | 10.06 | 0 | 0 | 1 | 0 | )*1,25 | 2.0875 | 2 | 152980948 | 249 | 0 | 0 | 0 | 0 | 0 | 0 | 0 | 0
339 | 152980957 | 152980943 | 115081796 | 1 | 1 | 1 | 3 | 101-9732 | ФССЦ-2001, 101-9732, приказ Минстроя России №899/пр от 11.12.2015 г. | Грунтовка | 1348 | 1009 | т | т | 1000 | 0 | 0 | 0 | 0 | 0 | 1 | 0 | 0 |  | 0 | 3 | -1 |  | 0 | 0 | 0 | 0 | 0 | 0 | 0 | 0
339 | 152980958 | 152980943 | 115507881 | 1 | 1 | 1 | 3 | 402-0070 | ФССЦ-2001, 402-0070, приказ Минстроя России №899/пр от 11.12.2015 г. | Смесь сухая для заделки швов (фуга) АТЛАС растворная для ручной работы | 1348 | 1009 | т | т | 1000 | 0.97 | 2500 | 0 | 0 | 0 | 0 | 1 | 0 |  | 0.97 | 2 | 152980950 | 250 | 0 | 0 | 0 | 0 | 0 | 0 | 0 | 0
339 | 152980959 | 152980943 | 115017389 | 1 | 1 | 1 | 3 | 411-0001 | ФССЦ-2001, 411-0001, приказ Минстроя России №899/пр от 11.12.2015 г. | Вода | 1339 | 1007 | м3 | м3 | 1 | 0.63 | 2.44 | 0 | 0 | 0 | 0 | 1 | 0 |  | 0.63 | 2 | 152980951 | 251 | 0 | 0 | 0 | 0 | 0 | 0 | 0 | 0
342 | 152952801 | 152952789 | 47841451 | 1 | 1 | 1 | 1 | 1-1036 |  | Рабочий строитель среднего разряда 3,6 | 1369 | 1013 | чел.-ч | чел.-ч | 1 | 159.67 | 0 | 0 | 0 | 9.18 | 0 | 1 | 1 | *1,15 | 183.6205 | 2 | 152952790 | 253 | 0 | 0 | 0 | 0 | 0 | 0 | 0 | 0
342 | 152952802 | 152952789 | 121548 | 1 | 1 | 1 | 1 | 2 |  | Затраты труда машинистов | 608254 | 1013 | чел.час | чел.час | 1 | 1.65 | 0 | 0 | 0 | 0 | 0 | 1 | 2 | *1,25 | 2.0625 | 2 | 152952791 | 254 | 0 | 0 | 0 | 0 | 0 | 0 | 0 | 0
342 | 152952803 | 152952789 | 47861120 | 1 | 1 | 1 | 2 | 030101 | ФСЭМ (2009), сб.03,поз.0101 | Автопогрузчики 5 т | 1368 | 1011 | маш.-ч | маш.-ч | 1 | 0.08 | 0 | 89.99 | 10.06 | 0 | 0 | 1 | 0 | *1,25 | 0.1 | 2 | 152952792 | 255 | 0 | 0 | 0 | 0 | 0 | 0 | 0 | 0
342 | 152952804 | 152952789 | 47841490 | 1 | 1 | 1 | 2 | 030954 | ФСЭМ (2009), сб.03,поз.0954 | Подъемники грузоподъемностью до 500 кг одномачтовые, высота подъема 45 м | 1368 | 1011 | маш.-ч | маш.-ч | 1 | 0.27 | 0 | 31.26 | 11.6 | 0 | 0 | 1 | 0 | *1,25 | 0.3375 | 2 | 152952793 | 256 | 0 | 0 | 0 | 0 | 0 | 0 | 0 | 0
342 | 152952805 | 152952789 | 47842258 | 1 | 1 | 1 | 2 | 110901 | ФСЭМ (2009), сб.11,поз.0901 | Растворосмесители передвижные 65 л | 1368 | 1011 | маш.-ч | маш.-ч | 1 | 1.3 | 0 | 12.39 | 10.06 | 0 | 0 | 1 | 0 | *1,25 | 1.625 | 2 | 152952794 | 257 | 0 | 0 | 0 | 0 | 0 | 0 | 0 | 0
342 | 152952806 | 152952789 | 47848308 | 1 | 1 | 1 | 3 | 101-0256 | ФССЦ (2010) ч.1, раздел01, поз.0256 | Плитки керамические глазурованные для внутренней облицовки стен гладкие без завала белые | 1327 | 1005 | м2 | м2 | 1 | 100 | 71.19 | 0 | 0 | 0 | 0 | 1 | 0 |  | 100 | 2 | 152952795 | 258 | 0 | 0 | 0 | 0 | 0 | 0 | 0 | 0
342 | 152952807 | 152952789 | 47844446 | 1 | 1 | 1 | 3 | 101-1757 | ФССЦ (2010) ч.1, раздел01, поз.1757 | Ветошь | 1346 | 1009 | кг | кг | 1 | 0.5 | 1.82 | 0 | 0 | 0 | 0 | 1 | 0 |  | 0.5 | 2 | 152952796 | 259 | 0 | 0 | 0 | 0 | 0 | 0 | 0 | 0
342 | 152952808 | 152952789 | 48396888 | 1 | 1 | 1 | 3 | 101-1776 | ФССЦ (2010) ч.1, раздел01, поз.1776 | Клей для облицовочных работ водостойкий «Плюс» (сухая смесь) | 1348 | 1009 | т | т | 1000 | 0.375 | 4316 | 0 | 0 | 0 | 0 | 1 | 0 |  | 0.375 | 2 | 152952797 | 260 | 0 | 0 | 0 | 0 | 0 | 0 | 0 | 0
342 | 152952809 | 152952789 | 48425746 | 1 | 1 | 1 | 3 | 402-0071 | ФССЦ (2010) ч.4, раздел02, поз.0071 | Смесь сухая (фуга) АТЛАС разных цветов для заделки швов водостойкая | 1348 | 1009 | т | т | 1000 | 0.05 | 9000 | 0 | 0 | 0 | 0 | 1 | 0 |  | 0.05 | 2 | 152952798 | 261 | 0 | 0 | 0 | 0 | 0 | 0 | 0 | 0
342 | 152952810 | 152952789 | 47840694 | 1 | 1 | 1 | 3 | 411-0001 | ФССЦ (2010) ч.4, раздел11, поз.0001 | Вода | 1339 | 1007 | м3 | м3 | 1 | 0.93 | 2.44 | 0 | 0 | 0 | 0 | 1 | 0 |  | 0.93 | 2 | 152952799 | 262 | 0 | 0 | 0 | 0 | 0 | 0 | 0 | 0
345 | 152952819 | 152952813 | 47840622 | 1 | 1 | 1 | 1 | 1-1023 |  | Рабочий строитель среднего разряда 2,3 | 1369 | 1013 | чел.-ч | чел.-ч | 1 | 179.3 | 0 | 0 | 0 | 8.02 | 0 | 1 | 1 |  | 179.3 | 2 | 152952814 | 264 | 0 | 0 | 0 | 0 | 0 | 0 | 0 | 0
345 | 152952820 | 152952813 | 121548 | 1 | 1 | 1 | 1 | 2 |  | Затраты труда машинистов | 608254 | 1013 | чел.час | чел.час | 1 | 3.97 | 0 | 0 | 0 | 0 | 0 | 1 | 2 |  | 3.97 | 2 | 152952815 | 265 | 0 | 0 | 0 | 0 | 0 | 0 | 0 | 0
345 | 152952821 | 152952813 | 133054888 | 1 | 1 | 1 | 2 | 050101 | ФСЭМ 050101 пр.№31/пр от 30.01.2014 г. | Компрессоры передвижные с двигателем внутреннего сгорания давлением до 686 кПа (7 ат), производительность до 5 м3/мин | 1368 | 1011 | маш.-ч | маш.-ч | 1 | 3.97 | 0 | 90 | 10.06 | 0 | 0 | 1 | 0 |  | 3.97 | 2 | 152952816 | 266 | 0 | 0 | 0 | 0 | 0 | 0 | 0 | 0
345 | 152952822 | 152952813 | 133056206 | 1 | 1 | 1 | 2 | 330804 | ФСЭМ 330804 пр.№31/пр от 30.01.2014 г. | Молотки при работе от передвижных компрессорных станций отбойные пневматические | 1368 | 1011 | маш.-ч | маш.-ч | 1 | 7.93 | 0 | 1.53 | 0 | 0 | 0 | 1 | 0 |  | 7.93 | 2 | 152952817 | 267 | 0 | 0 | 0 | 0 | 0 | 0 | 0 | 0
345 | 152952823 | 152952813 | 133114381 | 1 | 1 | 1 | 3 | 509-9900 | ФССЦ 509-9900 пр.№31/пр от 30.01.2014 г. | Строительный мусор | 1348 | 1009 | т | т | 1000 | 10.5 | 0 | 0 | 0 | 0 | 0 | 0 | 0 |  | 10.5 | 2 | 152952818 | 268 | 0 | 0 | 0 | 0 | 0 | 0 | 0 | 0
347 | 152952828 | 152952825 | 47840614 | 1 | 1 | 1 | 1 | 1-1022 |  | Рабочий строитель среднего разряда 2,2 | 1369 | 1013 | чел.-ч | чел.-ч | 1 | 36.28 | 0 | 0 | 0 | 7.94 | 0 | 1 | 1 |  | 36.28 | 2 | 152952826 | 269 | 0 | 0 | 0 | 0 | 0 | 0 | 0 | 0
347 | 152952829 | 152952825 | 115259895 | 1 | 1 | 1 | 3 | 509-9900 | ФССЦ-2001, 509-9900, приказ Минстроя России №899/пр от 11.12.2015 г. | Строительный мусор | 1348 | 1009 | т | т | 1000 | 1.18 | 0 | 0 | 0 | 0 | 0 | 0 | 0 |  | 1.18 | 2 | 152952827 | 270 | 0 | 0 | 0 | 0 | 0 | 0 | 0 | 0
349 | 152952842 | 152952831 | 47841735 | 1 | 1 | 1 | 1 | 1-1042 |  | Рабочий строитель среднего разряда 4,2 | 1369 | 1013 | чел.-ч | чел.-ч | 1 | 2.4 | 0 | 0 | 0 | 9.92 | 0 | 1 | 1 | *1,15 | 2.76 | 2 | 152952832 | 271 | 0 | 0 | 0 | 0 | 0 | 0 | 0 | 0
349 | 152952843 | 152952831 | 115021185 | 1 | 1 | 1 | 2 | 040502 | ФСЭМ-2001, 040502, приказ Минстроя России №899/пр от 11.12.2015 г. | Установки для сварки ручной дуговой (постоянного тока) | 1368 | 1011 | маш.-ч | маш.-ч | 1 | 0.4 | 0 | 8.1 | 0 | 0 | 0 | 1 | 0 | *1,25 | 0.5 | 2 | 152952833 | 272 | 0 | 0 | 0 | 0 | 0 | 0 | 0 | 0
349 | 152952844 | 152952831 | 115049782 | 1 | 1 | 1 | 2 | 330301 | ФСЭМ-2001, 330301, приказ Минстроя России №899/пр от 11.12.2015 г. | Машины шлифовальные электрические | 1368 | 1011 | маш.-ч | маш.-ч | 1 | 0.12 | 0 | 5.13 | 0 | 0 | 0 | 1 | 0 | *1,25 | 0.15 | 2 | 152952834 | 273 | 0 | 0 | 0 | 0 | 0 | 0 | 0 | 0
349 | 152952845 | 152952831 | 115059168 | 1 | 1 | 1 | 2 | 331451 | ФСЭМ-2001, 331451, приказ Минстроя России №899/пр от 11.12.2015 г. | Перфораторы электрические | 1368 | 1011 | маш.-ч | маш.-ч | 1 | 0.19 | 0 | 2.08 | 0 | 0 | 0 | 1 | 0 | *1,25 | 0.2375 | 2 | 152952835 | 274 | 0 | 0 | 0 | 0 | 0 | 0 | 0 | 0
349 | 152952846 | 152952831 | 115016508 | 1 | 1 | 1 | 2 | 400001 | ФСЭМ-2001, 400001, приказ Минстроя России №899/пр от 11.12.2015 г. | Автомобили бортовые, грузоподъемность до 5 т | 1368 | 1011 | маш.-ч | маш.-ч | 1 | 0.17 | 0 | 87.17 | 11.6 | 0 | 0 | 1 | 0 | *1,25 | 0.2125 | 2 | 152952836 | 275 | 0 | 0 | 0 | 0 | 0 | 0 | 0 | 0
349 | 152952847 | 152952831 | 115043466 | 1 | 1 | 1 | 3 | 101-1513 | ФССЦ-2001, 101-1513, приказ Минстроя России №899/пр от 11.12.2015 г. | Электроды диаметром 4 мм Э42 | 1348 | 1009 | т | т | 1000 | 0.0001 | 10315.01 | 0 | 0 | 0 | 0 | 1 | 0 |  | 0.0001 | 2 | 152952837 | 276 | 0 | 0 | 0 | 0 | 0 | 0 | 0 | 0
349 | 152952848 | 152952831 | 115059385 | 1 | 1 | 1 | 3 | 101-1921 | ФССЦ-2001, 101-1921, приказ Минстроя России №899/пр от 11.12.2015 г. | Пена монтажная для герметизации стыков в баллончике емкостью 0,85 л | 1354 | 1010 | шт. | шт. | 1 | 0.1 | 72.8 | 0 | 0 | 0 | 0 | 1 | 0 |  | 0.1 | 2 | 152952838 | 277 | 0 | 0 | 0 | 0 | 0 | 0 | 0 | 0
349 | 152952849 | 152952831 | 115075887 | 1 | 1 | 1 | 3 | 101-9411 | ФССЦ-2001, 101-9411, приказ Минстроя России №899/пр от 11.12.2015 г. | Скобяные изделия | 1035 | 1013 | компл. | компл. | 1 | 0 | 0 | 0 | 0 | 0 | 1 | 0 | 0 |  | 0 | 3 | -1 |  | 0 | 0 | 0 | 0 | 0 | 0 | 0 | 0
349 | 152952850 | 152952831 | 115075890 | 1 | 1 | 1 | 3 | 203-9066 | ФССЦ-2001, 203-9066, приказ Минстроя России №899/пр от 11.12.2015 г. | Блоки дверные металлические | 1327 | 1005 | м2 | м2 | 1 | 1 | 0 | 0 | 0 | 0 | 0 | 0 | 0 |  | 1 | 3 | -1 |  | 0 | 0 | 0 | 0 | 0 | 0 | 0 | 0
349 | 152952851 | 152952831 | 115053836 | 1 | 1 | 1 | 3 | 204-0062 | ФССЦ-2001, 204-0062, приказ Минстроя России №899/пр от 11.12.2015 г. | Детали закладные и накладные изготовленные без применения сварки, гнутья, сверления (пробивки) отверстий поставляемые отдельно | 1348 | 1009 | т | т | 1000 | 0.003 | 5804 | 0 | 0 | 0 | 0 | 1 | 0 |  | 0.003 | 2 | 152952839 | 280 | 0 | 0 | 0 | 0 | 0 | 0 | 0 | 0
352 | 152981126 | 152952854 | 47841622 | 1 | 1 | 1 | 1 | 1-1039 |  | Рабочий строитель среднего разряда 3,9 | 1369 | 1013 | чел.-ч | чел.-ч | 1 | 91.84 | 0 | 0 | 0 | 9.51 | 0 | 1 | 1 | )*1,15 | 105.616 | 2 | 152981126 | 281 | 0 | 0 | 0 | 0 | 0 | 0 | 0 | 0
352 | 152981128 | 152952854 | 121548 | 1 | 1 | 1 | 1 | 2 |  | Затраты труда машинистов | 608254 | 1013 | чел.час | чел.час | 1 | 3.33 | 0 | 0 | 0 | 0 | 0 | 1 | 2 | )*1,25 | 4.1625 | 2 | 152981128 | 282 | 0 | 0 | 0 | 0 | 0 | 0 | 0 | 0
352 | 152981129 | 152952854 | 115020330 | 1 | 1 | 1 | 2 | 030101 | ФСЭМ-2001, 030101, приказ Минстроя России №899/пр от 11.12.2015 г. | Автопогрузчики 5 т | 1368 | 1011 | маш.-ч | маш.-ч | 1 | 0.09 | 0 | 89.99 | 10.06 | 0 | 0 | 1 | 0 | )*1,25 | 0.1125 | 2 | 152981129 | 283 | 0 | 0 | 0 | 0 | 0 | 0 | 0 | 0
352 | 152981130 | 152952854 | 115066410 | 1 | 1 | 1 | 2 | 030954 | ФСЭМ-2001, 030954, приказ Минстроя России №899/пр от 11.12.2015 г. | Подъемники грузоподъемностью до 500 кг одномачтовые, высота подъема 45 м | 1368 | 1011 | маш.-ч | маш.-ч | 1 | 0.28 | 0 | 31.26 | 13.5 | 0 | 0 | 1 | 0 | )*1,25 | 0.35 | 2 | 152981130 | 284 | 0 | 0 | 0 | 0 | 0 | 0 | 0 | 0
352 | 152981131 | 152952854 | 115068377 | 1 | 1 | 1 | 2 | 110901 | ФСЭМ-2001, 110901, приказ Минстроя России №899/пр от 11.12.2015 г. | Растворосмесители передвижные 65 л | 1368 | 1011 | маш.-ч | маш.-ч | 1 | 2.96 | 0 | 12.39 | 10.06 | 0 | 0 | 1 | 0 | )*1,25 | 3.7 | 2 | 152981131 | 285 | 0 | 0 | 0 | 0 | 0 | 0 | 0 | 0
352 | 152981132 | 152952854 | 115081796 | 1 | 1 | 1 | 3 | 101-9732 | ФССЦ-2001, 101-9732, приказ Минстроя России №899/пр от 11.12.2015 г. | Грунтовка | 1348 | 1009 | т | т | 1000 | 0 | 0 | 0 | 0 | 0 | 1 | 0 | 0 |  | 0 | 3 | -1 |  | 0 | 0 | 0 | 0 | 0 | 0 | 0 | 0
352 | 152981134 | 152952854 | 115507881 | 1 | 1 | 1 | 3 | 402-0070 | ФССЦ-2001, 402-0070, приказ Минстроя России №899/пр от 11.12.2015 г. | Смесь сухая для заделки швов (фуга) АТЛАС растворная для ручной работы | 1348 | 1009 | т | т | 1000 | 1.718 | 2500 | 0 | 0 | 0 | 0 | 1 | 0 |  | 1.718 | 2 | 152981134 | 287 | 0 | 0 | 0 | 0 | 0 | 0 | 0 | 0
352 | 152981135 | 152952854 | 115017389 | 1 | 1 | 1 | 3 | 411-0001 | ФССЦ-2001, 411-0001, приказ Минстроя России №899/пр от 11.12.2015 г. | Вода | 1339 | 1007 | м3 | м3 | 1 | 1.12 | 2.44 | 0 | 0 | 0 | 0 | 1 | 0 |  | 1.12 | 2 | 152981135 | 288 | 0 | 0 | 0 | 0 | 0 | 0 | 0 | 0
393 | 152952873 | 152952868 | 47840853 | 1 | 1 | 1 | 1 | 1-1030 |  | Рабочий строитель среднего разряда 3 | 1369 | 1013 | чел.-ч | чел.-ч | 1 | 51.3 | 0 | 0 | 0 | 8.53 | 0 | 1 | 1 |  | 51.3 | 2 | 152952869 | 290 | 0 | 0 | 0 | 0 | 0 | 0 | 0 | 0
393 | 152952874 | 152952868 | 121548 | 1 | 1 | 1 | 1 | 2 |  | Затраты труда машинистов | 608254 | 1013 | чел.час | чел.час | 1 | 0.26 | 0 | 0 | 0 | 0 | 0 | 1 | 2 |  | 0.26 | 2 | 152952870 | 291 | 0 | 0 | 0 | 0 | 0 | 0 | 0 | 0
393 | 152952875 | 152952868 | 115066410 | 1 | 1 | 1 | 2 | 030954 | ФСЭМ-2001, 030954, приказ Минстроя России №899/пр от 11.12.2015 г. | Подъемники грузоподъемностью до 500 кг одномачтовые, высота подъема 45 м | 1368 | 1011 | маш.-ч | маш.-ч | 1 | 0.26 | 0 | 31.26 | 13.5 | 0 | 0 | 1 | 0 |  | 0.26 | 2 | 152952871 | 292 | 0 | 0 | 0 | 0 | 0 | 0 | 0 | 0
393 | 152952876 | 152952868 | 115261035 | 1 | 1 | 1 | 3 | 509-9899 | ФССЦ-2001, 509-9899, приказ Минстроя России №899/пр от 11.12.2015 г. | Строительный мусор и масса возвратных материалов | 1348 | 1009 | т | т | 1000 | 1.82 | 0 | 0 | 0 | 0 | 0 | 0 | 0 |  | 1.82 | 2 | 152952872 | 293 | 0 | 0 | 0 | 0 | 0 | 0 | 0 | 0
395 | 152952894 | 152952878 | 47840717 | 1 | 1 | 1 | 1 | 1-1040 |  | Рабочий строитель среднего разряда 4 | 1369 | 1013 | чел.-ч | чел.-ч | 1 | 21.65 | 0 | 0 | 0 | 9.62 | 0 | 1 | 1 | *1,15 | 24.8975 | 2 | 152952879 | 294 | 0 | 0 | 0 | 0 | 0 | 0 | 0 | 0
395 | 152952895 | 152952878 | 121548 | 1 | 1 | 1 | 1 | 2 |  | Затраты труда машинистов | 608254 | 1013 | чел.час | чел.час | 1 | 0.13 | 0 | 0 | 0 | 0 | 0 | 1 | 2 | *1,25 | 0.1625 | 2 | 152952880 | 295 | 0 | 0 | 0 | 0 | 0 | 0 | 0 | 0
395 | 152952896 | 152952878 | 115066410 | 1 | 1 | 1 | 2 | 030954 | ФСЭМ-2001, 030954, приказ Минстроя России №899/пр от 11.12.2015 г. | Подъемники грузоподъемностью до 500 кг одномачтовые, высота подъема 45 м | 1368 | 1011 | маш.-ч | маш.-ч | 1 | 0.13 | 0 | 31.26 | 13.5 | 0 | 0 | 1 | 0 | *1,25 | 0.1625 | 2 | 152952881 | 296 | 0 | 0 | 0 | 0 | 0 | 0 | 0 | 0
395 | 152952897 | 152952878 | 115035984 | 1 | 1 | 1 | 2 | 330206 | ФСЭМ-2001, 330206, приказ Минстроя России №899/пр от 11.12.2015 г. | Дрели электрические | 1368 | 1011 | маш.-ч | маш.-ч | 1 | 0.2 | 0 | 1.95 | 0 | 0 | 0 | 1 | 0 | *1,25 | 0.25 | 2 | 152952882 | 297 | 0 | 0 | 0 | 0 | 0 | 0 | 0 | 0
395 | 152952898 | 152952878 | 115016508 | 1 | 1 | 1 | 2 | 400001 | ФСЭМ-2001, 400001, приказ Минстроя России №899/пр от 11.12.2015 г. | Автомобили бортовые, грузоподъемность до 5 т | 1368 | 1011 | маш.-ч | маш.-ч | 1 | 0.22 | 0 | 87.17 | 11.6 | 0 | 0 | 1 | 0 | *1,25 | 0.275 | 2 | 152952883 | 298 | 0 | 0 | 0 | 0 | 0 | 0 | 0 | 0
395 | 152952899 | 152952878 | 115024901 | 1 | 1 | 1 | 3 | 101-0388 | ФССЦ-2001, 101-0388, приказ Минстроя России №899/пр от 11.12.2015 г. | Краски масляные земляные марки МА-0115 мумия, сурик железный | 1348 | 1009 | т | т | 1000 | 0.0004 | 15119 | 0 | 0 | 0 | 0 | 1 | 0 |  | 0.0004 | 2 | 152952884 | 299 | 0 | 0 | 0 | 0 | 0 | 0 | 0 | 0
395 | 152952900 | 152952878 | 115098924 | 1 | 1 | 1 | 3 | 101-0628 | ФССЦ-2001, 101-0628, приказ Минстроя России №899/пр от 11.12.2015 г. | Олифа комбинированная, марки К-3 | 1348 | 1009 | т | т | 1000 | 0.0002 | 16950 | 0 | 0 | 0 | 0 | 1 | 0 |  | 0.0002 | 2 | 152952885 | 300 | 0 | 0 | 0 | 0 | 0 | 0 | 0 | 0
395 | 152952901 | 152952878 | 115018611 | 1 | 1 | 1 | 3 | 101-0782 | ФССЦ-2001, 101-0782, приказ Минстроя России №899/пр от 11.12.2015 г. | Поковки из квадратных заготовок, масса 1,8 кг | 1348 | 1009 | т | т | 1000 | 0.0036 | 5989 | 0 | 0 | 0 | 0 | 1 | 0 |  | 0.0036 | 2 | 152952886 | 301 | 0 | 0 | 0 | 0 | 0 | 0 | 0 | 0
395 | 152952902 | 152952878 | 115024899 | 1 | 1 | 1 | 3 | 101-1669 | ФССЦ-2001, 101-1669, приказ Минстроя России №899/пр от 11.12.2015 г. | Очес льняной | 1346 | 1009 | кг | кг | 1 | 0.3 | 37.29 | 0 | 0 | 0 | 0 | 1 | 0 |  | 0.3 | 2 | 152952887 | 302 | 0 | 0 | 0 | 0 | 0 | 0 | 0 | 0
395 | 152952903 | 152952878 | 115098100 | 1 | 1 | 1 | 3 | 101-1847 | ФССЦ-2001, 101-1847, приказ Минстроя России №899/пр от 11.12.2015 г. | Замазка защитная | 1346 | 1009 | кг | кг | 1 | 2 | 9.61 | 0 | 0 | 0 | 0 | 1 | 0 |  | 2 | 2 | 152952888 | 303 | 0 | 0 | 0 | 0 | 0 | 0 | 0 | 0
395 | 152952904 | 152952878 | 115530522 | 1 | 1 | 1 | 3 | 101-2186 | ФССЦ-2001, 101-2186, приказ Минстроя России №899/пр от 11.12.2015 г. | Шурупы с полукруглой головкой 6х90 мм | 1348 | 1009 | т | т | 1000 | 0.0007 | 11350 | 0 | 0 | 0 | 0 | 1 | 0 |  | 0.0007 | 2 | 152952889 | 304 | 0 | 0 | 0 | 0 | 0 | 0 | 0 | 0
395 | 152952905 | 152952878 | 115530367 | 1 | 1 | 1 | 3 | 101-2204 | ФССЦ-2001, 101-2204, приказ Минстроя России №899/пр от 11.12.2015 г. | Дюбели распорные полиэтиленовые 8х40 мм | 1356 | 1010 | 1000 шт. | 1000 шт. | 1000 | 0.04 | 200 | 0 | 0 | 0 | 0 | 1 | 0 |  | 0.04 | 2 | 152952890 | 305 | 0 | 0 | 0 | 0 | 0 | 0 | 0 | 0
395 | 152952906 | 152952878 | 115550394 | 1 | 1 | 1 | 3 | 301-0825 | ФССЦ-2001, 301-0825, приказ Минстроя России №899/пр от 11.12.2015 г. | Умывальники полуфарфоровые и фарфоровые с кронштейнами, сифоном бутылочным латунным и выпуском, овальные со скрытыми установочными поверхностями без спинки размером 550х480х150 мм | 1035 | 1013 | компл. | компл. | 1 | 10 | 130 | 0 | 0 | 0 | 0 | 1 | 0 |  | 10 | 2 | 152952891 | 307 | 0 | 0 | 0 | 0 | 0 | 0 | 0 | 0
399 | 152993211 | 152952910 | 47841090 | 1 | 1 | 1 | 1 | 1-1035 |  | Рабочий строитель среднего разряда 3,5 | 1369 | 1013 | чел.-ч | чел.-ч | 1 | 52.4 | 0 | 0 | 0 | 9.07 | 0 | 1 | 1 |  | 52.4 | 2 | 152993211 | 309 | 0 | 0 | 0 | 0 | 0 | 0 | 0 | 0
399 | 152993212 | 152952910 | 121548 | 1 | 1 | 1 | 1 | 2 |  | Затраты труда машинистов | 608254 | 1013 | чел.час | чел.час | 1 | 0.05 | 0 | 0 | 0 | 0 | 0 | 1 | 2 |  | 0.05 | 2 | 152993212 | 310 | 0 | 0 | 0 | 0 | 0 | 0 | 0 | 0
399 | 152993213 | 152952910 | 115066410 | 1 | 1 | 1 | 2 | 030954 | ФСЭМ-2001, 030954, приказ Минстроя России №899/пр от 11.12.2015 г. | Подъемники грузоподъемностью до 500 кг одномачтовые, высота подъема 45 м | 1368 | 1011 | маш.-ч | маш.-ч | 1 | 0.05 | 0 | 31.26 | 13.5 | 0 | 0 | 1 | 0 |  | 0.05 | 2 | 152993213 | 311 | 0 | 0 | 0 | 0 | 0 | 0 | 0 | 0
399 | 152993214 | 152952910 | 115016508 | 1 | 1 | 1 | 2 | 400001 | ФСЭМ-2001, 400001, приказ Минстроя России №899/пр от 11.12.2015 г. | Автомобили бортовые, грузоподъемность до 5 т | 1368 | 1011 | маш.-ч | маш.-ч | 1 | 0.05 | 0 | 87.17 | 11.6 | 0 | 0 | 1 | 0 |  | 0.05 | 2 | 152993214 | 312 | 0 | 0 | 0 | 0 | 0 | 0 | 0 | 0
399 | 152993215 | 152952910 | 115550459 | 1 | 1 | 1 | 3 | 301-1520 | ФССЦ-2001, 301-1520, приказ Минстроя России №899/пр от 11.12.2015 г. | Подводка гибкая армированная резиновая 500 мм | 1358 | 1010 | 10 шт. | 10 шт. | 10 | 10 | 204.5 | 0 | 0 | 0 | 0 | 1 | 0 |  | 10 | 2 | 152993215 | 313 | 0 | 0 | 0 | 0 | 0 | 0 | 0 | 0
401 | 152952926 | 152952921 | 47840853 | 1 | 1 | 1 | 1 | 1-1030 |  | Рабочий строитель среднего разряда 3 | 1369 | 1013 | чел.-ч | чел.-ч | 1 | 36.71 | 0 | 0 | 0 | 8.53 | 0 | 1 | 1 |  | 36.71 | 2 | 152952922 | 314 | 0 | 0 | 0 | 0 | 0 | 0 | 0 | 0
401 | 152952927 | 152952921 | 121548 | 1 | 1 | 1 | 1 | 2 |  | Затраты труда машинистов | 608254 | 1013 | чел.час | чел.час | 1 | 0.07 | 0 | 0 | 0 | 0 | 0 | 1 | 2 |  | 0.07 | 2 | 152952923 | 315 | 0 | 0 | 0 | 0 | 0 | 0 | 0 | 0
401 | 152952928 | 152952921 | 115066410 | 1 | 1 | 1 | 2 | 030954 | ФСЭМ-2001, 030954, приказ Минстроя России №899/пр от 11.12.2015 г. | Подъемники грузоподъемностью до 500 кг одномачтовые, высота подъема 45 м | 1368 | 1011 | маш.-ч | маш.-ч | 1 | 0.07 | 0 | 31.26 | 13.5 | 0 | 0 | 1 | 0 |  | 0.07 | 2 | 152952924 | 316 | 0 | 0 | 0 | 0 | 0 | 0 | 0 | 0
401 | 152952929 | 152952921 | 115261035 | 1 | 1 | 1 | 3 | 509-9899 | ФССЦ-2001, 509-9899, приказ Минстроя России №899/пр от 11.12.2015 г. | Строительный мусор и масса возвратных материалов | 1348 | 1009 | т | т | 1000 | 0.22 | 0 | 0 | 0 | 0 | 0 | 0 | 0 |  | 0.22 | 2 | 152952925 | 317 | 0 | 0 | 0 | 0 | 0 | 0 | 0 | 0
403 | 152952941 | 152952931 | 47840717 | 1 | 1 | 1 | 1 | 1-1040 |  | Рабочий строитель среднего разряда 4 | 1369 | 1013 | чел.-ч | чел.-ч | 1 | 7 | 0 | 0 | 0 | 9.62 | 0 | 1 | 1 | *1,15 | 8.05 | 2 | 152952932 | 318 | 0 | 0 | 0 | 0 | 0 | 0 | 0 | 0
403 | 152952942 | 152952931 | 115035984 | 1 | 1 | 1 | 2 | 330206 | ФСЭМ-2001, 330206, приказ Минстроя России №899/пр от 11.12.2015 г. | Дрели электрические | 1368 | 1011 | маш.-ч | маш.-ч | 1 | 0.1 | 0 | 1.95 | 0 | 0 | 0 | 1 | 0 | *1,25 | 0.125 | 2 | 152952933 | 319 | 0 | 0 | 0 | 0 | 0 | 0 | 0 | 0
403 | 152952943 | 152952931 | 115024901 | 1 | 1 | 1 | 3 | 101-0388 | ФССЦ-2001, 101-0388, приказ Минстроя России №899/пр от 11.12.2015 г. | Краски масляные земляные марки МА-0115 мумия, сурик железный | 1348 | 1009 | т | т | 1000 | 0.00026 | 15119 | 0 | 0 | 0 | 0 | 1 | 0 |  | 0.00026 | 2 | 152952934 | 320 | 0 | 0 | 0 | 0 | 0 | 0 | 0 | 0
403 | 152952944 | 152952931 | 115098924 | 1 | 1 | 1 | 3 | 101-0628 | ФССЦ-2001, 101-0628, приказ Минстроя России №899/пр от 11.12.2015 г. | Олифа комбинированная, марки К-3 | 1348 | 1009 | т | т | 1000 | 0.00013 | 16950 | 0 | 0 | 0 | 0 | 1 | 0 |  | 0.00013 | 2 | 152952935 | 321 | 0 | 0 | 0 | 0 | 0 | 0 | 0 | 0
403 | 152952945 | 152952931 | 115024899 | 1 | 1 | 1 | 3 | 101-1669 | ФССЦ-2001, 101-1669, приказ Минстроя России №899/пр от 11.12.2015 г. | Очес льняной | 1346 | 1009 | кг | кг | 1 | 0.13 | 37.29 | 0 | 0 | 0 | 0 | 1 | 0 |  | 0.13 | 2 | 152952936 | 322 | 0 | 0 | 0 | 0 | 0 | 0 | 0 | 0
403 | 152952946 | 152952931 | 115530517 | 1 | 1 | 1 | 3 | 101-2181 | ФССЦ-2001, 101-2181, приказ Минстроя России №899/пр от 11.12.2015 г. | Шурупы с полукруглой головкой 5х35 мм | 1348 | 1009 | т | т | 1000 | 0.0001 | 12430 | 0 | 0 | 0 | 0 | 1 | 0 |  | 0.0001 | 2 | 152952937 | 323 | 0 | 0 | 0 | 0 | 0 | 0 | 0 | 0
403 | 152952947 | 152952931 | 115085688 | 1 | 1 | 1 | 3 | 101-2201 | ФССЦ-2001, 101-2201, приказ Минстроя России №899/пр от 11.12.2015 г. | Дюбели распорные полиэтиленовые 6х30 мм | 1356 | 1010 | 1000 шт. | 1000 шт. | 1000 | 0.02 | 160 | 0 | 0 | 0 | 0 | 1 | 0 |  | 0.02 | 2 | 152952938 | 324 | 0 | 0 | 0 | 0 | 0 | 0 | 0 | 0
403 | 152952948 | 152952931 | 115550532 | 1 | 1 | 1 | 3 | 301-1527 | ФССЦ-2001, 301-1527, приказ Минстроя России №899/пр от 11.12.2015 г. | Смеситель латунный с гальванопокрытием для мойки настольный, с верхней камерой смешения | 1354 | 1010 | шт. | шт. | 1 | 10 | 143 | 0 | 0 | 0 | 0 | 1 | 0 |  | 10 | 2 | 152952939 | 326 | 0 | 0 | 0 | 0 | 0 | 0 | 0 | 0
406 | 152952954 | 152952951 | 47840527 | 1 | 1 | 1 | 1 | 1-1020 |  | Рабочий строитель среднего разряда 2 | 1369 | 1013 | чел.-ч | чел.-ч | 1 | 130.49 | 0 | 0 | 0 | 7.8 | 0 | 1 | 1 |  | 130.49 | 2 | 152952952 | 327 | 0 | 0 | 0 | 0 | 0 | 0 | 0 | 0
406 | 152952955 | 152952951 | 115259895 | 1 | 1 | 1 | 3 | 509-9900 | ФССЦ-2001, 509-9900, приказ Минстроя России №899/пр от 11.12.2015 г. | Строительный мусор | 1348 | 1009 | т | т | 1000 | 1.51 | 0 | 0 | 0 | 0 | 0 | 0 | 0 |  | 1.51 | 2 | 152952953 | 328 | 0 | 0 | 0 | 0 | 0 | 0 | 0 | 0
408 | 152952970 | 152952957 | 47840747 | 1 | 1 | 1 | 1 | 1-1038 |  | Рабочий строитель среднего разряда 3,8 | 1369 | 1013 | чел.-ч | чел.-ч | 1 | 55.83 | 0 | 0 | 0 | 9.4 | 0 | 1 | 1 | *1,15 | 64.2045 | 2 | 152952958 | 329 | 0 | 0 | 0 | 0 | 0 | 0 | 0 | 0
408 | 152952971 | 152952957 | 121548 | 1 | 1 | 1 | 1 | 2 |  | Затраты труда машинистов | 608254 | 1013 | чел.час | чел.час | 1 | 0.28 | 0 | 0 | 0 | 0 | 0 | 1 | 2 | *1,25 | 0.35 | 2 | 152952959 | 330 | 0 | 0 | 0 | 0 | 0 | 0 | 0 | 0
408 | 152952972 | 152952957 | 133054566 | 1 | 1 | 1 | 2 | 020129 | ФСЭМ 020129 пр.№31/пр от 30.01.2014 г. | Краны башенные при работе на других видах строительства 8 т | 1368 | 1011 | маш.-ч | маш.-ч | 1 | 0.1 | 0 | 86.4 | 13.5 | 0 | 0 | 1 | 0 | *1,25 | 0.125 | 2 | 152952960 | 331 | 0 | 0 | 0 | 0 | 0 | 0 | 0 | 0
408 | 152952973 | 152952957 | 133054646 | 1 | 1 | 1 | 2 | 021140 | ФСЭМ 021140 пр.№31/пр от 30.01.2014 г. | Краны на автомобильном ходу при работе на других видах строительства 6,3 т | 1368 | 1011 | маш.-ч | маш.-ч | 1 | 0.18 | 0 | 88.01 | 11.6 | 0 | 0 | 1 | 0 | *1,25 | 0.225 | 2 | 152952961 | 332 | 0 | 0 | 0 | 0 | 0 | 0 | 0 | 0
408 | 152952974 | 152952957 | 133056245 | 1 | 1 | 1 | 2 | 331451 | ФСЭМ 331451 пр.№31/пр от 30.01.2014 г. | Перфораторы электрические | 1368 | 1011 | маш.-ч | маш.-ч | 1 | 0.21 | 0 | 2.08 | 0 | 0 | 0 | 1 | 0 | *1,25 | 0.2625 | 2 | 152952962 | 333 | 0 | 0 | 0 | 0 | 0 | 0 | 0 | 0
408 | 152952975 | 152952957 | 133056494 | 1 | 1 | 1 | 2 | 400001 | ФСЭМ 400001 пр.№31/пр от 30.01.2014 г. | Автомобили бортовые, грузоподъемность до 5 т | 1368 | 1011 | маш.-ч | маш.-ч | 1 | 0.18 | 0 | 87.17 | 11.6 | 0 | 0 | 1 | 0 | *1,25 | 0.225 | 2 | 152952963 | 334 | 0 | 0 | 0 | 0 | 0 | 0 | 0 | 0
408 | 152952976 | 152952957 | 133064026 | 1 | 1 | 1 | 3 | 101-2576 | ФССЦ 101-2576 пр.№31/пр от 30.01.2014 г. | Болты с гайками и шайбами для санитарно-технических работ диаметром 16 мм | 1348 | 1009 | т | т | 1000 | 0.00266 | 14830 | 0 | 0 | 0 | 0 | 1 | 0 |  | 0.00266 | 2 | 152952964 | 335 | 0 | 0 | 0 | 0 | 0 | 0 | 0 | 0
408 | 152952977 | 152952957 | 133059827 | 1 | 1 | 1 | 3 | 101-5999 | ФССЦ 101-5999 пр.№31/пр от 30.01.2014 г. | Кольца резиновые уплотнительные для полипропиленовых труб диаметром 110 мм | 1354 | 1010 | шт. | шт. | 1 | 12 | 1.41 | 0 | 0 | 0 | 0 | 1 | 0 |  | 12 | 2 | 152952965 | 336 | 0 | 0 | 0 | 0 | 0 | 0 | 0 | 0
408 | 152952978 | 152952957 | 133087484 | 1 | 1 | 1 | 3 | 301-9240 | ФССЦ 301-9240 пр.№31/пр от 30.01.2014 г. | Крепления | 1346 | 1009 | кг | кг | 1 | 0 | 0 | 0 | 0 | 0 | 1 | 0 | 0 |  | 0 | 3 | -1 |  | 0 | 0 | 0 | 0 | 0 | 0 | 0 | 0
408 | 152952979 | 152952957 | 133090075 | 1 | 1 | 1 | 3 | 302-9120 | ФССЦ 302-9120 пр.№31/пр от 30.01.2014 г. | Задвижки | 1354 | 1010 | шт. | шт. | 1 | 0 | 0 | 0 | 0 | 0 | 1 | 0 | 0 |  | 0 | 3 | -1 |  | 0 | 0 | 0 | 0 | 0 | 0 | 0 | 0
408 | 152952980 | 152952957 | 133100924 | 1 | 1 | 1 | 3 | 411-0001 | ФССЦ 411-0001 пр.№31/пр от 30.01.2014 г. | Вода | 1339 | 1007 | м3 | м3 | 1 | 0.786 | 2.44 | 0 | 0 | 0 | 0 | 1 | 0 |  | 0.786 | 2 | 152952966 | 339 | 0 | 0 | 0 | 0 | 0 | 0 | 0 | 0
408 | 152952981 | 152952957 | 133109189 | 1 | 1 | 1 | 3 | 507-4330 | ФССЦ 507-4330 пр.№31/пр от 30.01.2014 г. | Трубы безнапорные канализационные из полипропилена, диаметром 110 мм | 1301 | 102138004 | м | м | 1 | 99.8 | 43.52 | 0 | 0 | 0 | 0 | 1 | 0 |  | 99.8 | 2 | 152952967 | 340 | 0 | 0 | 0 | 0 | 0 | 0 | 0 | 0
411 | 152952992 | 152952984 | 47840801 | 1 | 1 | 1 | 1 | 1-1027 |  | Рабочий строитель среднего разряда 2,7 | 1369 | 1013 | чел.-ч | чел.-ч | 1 | 34.66 | 0 | 0 | 0 | 8.31 | 0 | 1 | 1 |  | 34.66 | 2 | 152952985 | 341 | 0 | 0 | 0 | 0 | 0 | 0 | 0 | 0
411 | 152952993 | 152952984 | 121548 | 1 | 1 | 1 | 1 | 2 |  | Затраты труда машинистов | 608254 | 1013 | чел.час | чел.час | 1 | 0.1 | 0 | 0 | 0 | 0 | 0 | 1 | 2 |  | 0.1 | 2 | 152952986 | 342 | 0 | 0 | 0 | 0 | 0 | 0 | 0 | 0
411 | 152952994 | 152952984 | 115066410 | 1 | 1 | 1 | 2 | 030954 | ФСЭМ-2001, 030954, приказ Минстроя России №899/пр от 11.12.2015 г. | Подъемники грузоподъемностью до 500 кг одномачтовые, высота подъема 45 м | 1368 | 1011 | маш.-ч | маш.-ч | 1 | 0.1 | 0 | 31.26 | 13.5 | 0 | 0 | 1 | 0 |  | 0.1 | 2 | 152952987 | 343 | 0 | 0 | 0 | 0 | 0 | 0 | 0 | 0
411 | 152952995 | 152952984 | 115024678 | 1 | 1 | 1 | 2 | 040504 | ФСЭМ-2001, 040504, приказ Минстроя России №899/пр от 11.12.2015 г. | Аппарат для газовой сварки и резки | 1368 | 1011 | маш.-ч | маш.-ч | 1 | 3.3 | 0 | 1.2 | 0 | 0 | 0 | 1 | 0 |  | 3.3 | 2 | 152952988 | 344 | 0 | 0 | 0 | 0 | 0 | 0 | 0 | 0
411 | 152952996 | 152952984 | 115024662 | 1 | 1 | 1 | 3 | 101-0324 | ФССЦ-2001, 101-0324, приказ Минстроя России №899/пр от 11.12.2015 г. | Кислород технический газообразный | 1339 | 1007 | м3 | м3 | 1 | 2.74 | 6.22 | 0 | 0 | 0 | 0 | 1 | 0 |  | 2.74 | 2 | 152952989 | 345 | 0 | 0 | 0 | 0 | 0 | 0 | 0 | 0
411 | 152952997 | 152952984 | 115035976 | 1 | 1 | 1 | 3 | 101-1602 | ФССЦ-2001, 101-1602, приказ Минстроя России №899/пр от 11.12.2015 г. | Ацетилен газообразный технический | 1339 | 1007 | м3 | м3 | 1 | 0.43 | 38.51 | 0 | 0 | 0 | 0 | 1 | 0 |  | 0.43 | 2 | 152952990 | 346 | 0 | 0 | 0 | 0 | 0 | 0 | 0 | 0
411 | 152952998 | 152952984 | 115261035 | 1 | 1 | 1 | 3 | 509-9899 | ФССЦ-2001, 509-9899, приказ Минстроя России №899/пр от 11.12.2015 г. | Строительный мусор и масса возвратных материалов | 1348 | 1009 | т | т | 1000 | 0.22 | 0 | 0 | 0 | 0 | 0 | 0 | 0 |  | 0.22 | 2 | 152952991 | 347 | 0 | 0 | 0 | 0 | 0 | 0 | 0 | 0
413 | 152953019 | 152953000 | 47841735 | 1 | 1 | 1 | 1 | 1-1042 |  | Рабочий строитель среднего разряда 4,2 | 1369 | 1013 | чел.-ч | чел.-ч | 1 | 149.64 | 0 | 0 | 0 | 9.92 | 0 | 1 | 1 | *1,15 | 172.086 | 2 | 152953001 | 348 | 0 | 0 | 0 | 0 | 0 | 0 | 0 | 0
413 | 152953020 | 152953000 | 121548 | 1 | 1 | 1 | 1 | 2 |  | Затраты труда машинистов | 608254 | 1013 | чел.час | чел.час | 1 | 8.2 | 0 | 0 | 0 | 0 | 0 | 1 | 2 | *1,25 | 10.25 | 2 | 152953002 | 349 | 0 | 0 | 0 | 0 | 0 | 0 | 0 | 0
413 | 152953021 | 152953000 | 115051871 | 1 | 1 | 1 | 2 | 020129 | ФСЭМ-2001, 020129, приказ Минстроя России №899/пр от 11.12.2015 г. | Краны башенные при работе на других видах строительства 8 т | 1368 | 1011 | маш.-ч | маш.-ч | 1 | 0.05 | 0 | 86.4 | 13.5 | 0 | 0 | 1 | 0 | *1,25 | 0.0625 | 2 | 152953003 | 350 | 0 | 0 | 0 | 0 | 0 | 0 | 0 | 0
413 | 152953022 | 152953000 | 115016565 | 1 | 1 | 1 | 2 | 021141 | ФСЭМ-2001, 021141, приказ Минстроя России №899/пр от 11.12.2015 г. | Краны на автомобильном ходу при работе на других видах строительства 10 т | 1368 | 1011 | маш.-ч | маш.-ч | 1 | 0.03 | 0 | 111.99 | 13.5 | 0 | 0 | 1 | 0 | *1,25 | 0.0375 | 2 | 152953004 | 351 | 0 | 0 | 0 | 0 | 0 | 0 | 0 | 0
413 | 152953023 | 152953000 | 115100201 | 1 | 1 | 1 | 2 | 081600 | ФСЭМ-2001, 081600, приказ Минстроя России №899/пр от 11.12.2015 г. | Агрегаты для сварки полиэтиленовых труб | 1368 | 1011 | маш.-ч | маш.-ч | 1 | 8.12 | 0 | 100.1 | 13.5 | 0 | 0 | 1 | 0 | *1,25 | 10.15 | 2 | 152953005 | 352 | 0 | 0 | 0 | 0 | 0 | 0 | 0 | 0
413 | 152953024 | 152953000 | 115016508 | 1 | 1 | 1 | 2 | 400001 | ФСЭМ-2001, 400001, приказ Минстроя России №899/пр от 11.12.2015 г. | Автомобили бортовые, грузоподъемность до 5 т | 1368 | 1011 | маш.-ч | маш.-ч | 1 | 0.22 | 0 | 87.17 | 11.6 | 0 | 0 | 1 | 0 | *1,25 | 0.275 | 2 | 152953006 | 353 | 0 | 0 | 0 | 0 | 0 | 0 | 0 | 0
413 | 152953025 | 152953000 | 115082419 | 1 | 1 | 1 | 3 | 101-0137 | ФССЦ-2001, 101-0137, приказ Минстроя России №899/пр от 11.12.2015 г. | Дюбели с калиброванной головкой (в обоймах) 3х58,5 мм | 1348 | 1009 | т | т | 1000 | 0.00059 | 22558 | 0 | 0 | 0 | 0 | 1 | 0 |  | 0.00059 | 2 | 152953007 | 354 | 0 | 0 | 0 | 0 | 0 | 0 | 0 | 0
413 | 152953026 | 152953000 | 115088853 | 1 | 1 | 1 | 3 | 101-0329 | ФССЦ-2001, 101-0329, приказ Минстроя России №899/пр от 11.12.2015 г. | Клей 88-СА | 1346 | 1009 | кг | кг | 1 | 0.2 | 28.93 | 0 | 0 | 0 | 0 | 1 | 0 |  | 0.2 | 2 | 152953008 | 355 | 0 | 0 | 0 | 0 | 0 | 0 | 0 | 0
413 | 152953027 | 152953000 | 115059350 | 1 | 1 | 1 | 3 | 101-1680 | ФССЦ-2001, 101-1680, приказ Минстроя России №899/пр от 11.12.2015 г. | Патроны для строительно-монтажного пистолета | 1356 | 1010 | 1000 шт. | 1000 шт. | 1000 | 0.069 | 253.8 | 0 | 0 | 0 | 0 | 1 | 0 |  | 0.069 | 2 | 152953009 | 356 | 0 | 0 | 0 | 0 | 0 | 0 | 0 | 0
413 | 152953028 | 152953000 | 115529123 | 1 | 1 | 1 | 3 | 101-1700 | ФССЦ-2001, 101-1700, приказ Минстроя России №899/пр от 11.12.2015 г. | Наконечники для полиэтиленовых труб | 1346 | 1009 | кг | кг | 1 | 0.38 | 25 | 0 | 0 | 0 | 0 | 1 | 0 |  | 0.38 | 2 | 152953010 | 357 | 0 | 0 | 0 | 0 | 0 | 0 | 0 | 0
413 | 152953029 | 152953000 | 115098925 | 1 | 1 | 1 | 3 | 103-9140 | ФССЦ-2001, 103-9140, приказ Минстроя России №899/пр от 11.12.2015 г. | Арматура муфтовая | 1354 | 1010 | шт. | шт. | 1 | 0 | 0 | 0 | 0 | 0 | 1 | 0 | 0 |  | 0 | 3 | -1 |  | 0 | 0 | 0 | 0 | 0 | 0 | 0 | 0
413 | 152953030 | 152953000 | 115100200 | 1 | 1 | 1 | 3 | 113-0473 | ФССЦ-2001, 113-0473, приказ Минстроя России №899/пр от 11.12.2015 г. | Метиленхлорид | 1346 | 1009 | кг | кг | 1 | 0.25 | 11.8 | 0 | 0 | 0 | 0 | 1 | 0 |  | 0.25 | 2 | 152953011 | 358 | 0 | 0 | 0 | 0 | 0 | 0 | 0 | 0
413 | 152953031 | 152953000 | 115098651 | 1 | 1 | 1 | 3 | 301-9240 | ФССЦ-2001, 301-9240, приказ Минстроя России №899/пр от 11.12.2015 г. | Крепления | 1346 | 1009 | кг | кг | 1 | 0 | 0 | 0 | 0 | 0 | 1 | 0 | 0 |  | 0 | 3 | -1 |  | 0 | 0 | 0 | 0 | 0 | 0 | 0 | 0
413 | 152953032 | 152953000 | 115100173 | 1 | 1 | 1 | 3 | 302-9911 | ФССЦ-2001, 302-9911, приказ Минстроя России №899/пр от 11.12.2015 г. | Фасонные и соединительные части к полиэтиленовым трубам | 1354 | 1010 | шт. | шт. | 1 | 0 | 0 | 0 | 0 | 0 | 1 | 0 | 0 |  | 0 | 3 | -1 |  | 0 | 0 | 0 | 0 | 0 | 0 | 0 | 0
413 | 152953033 | 152953000 | 115098550 | 1 | 1 | 1 | 3 | 405-1601 | ФССЦ-2001, 405-1601, приказ Минстроя России №899/пр от 11.12.2015 г. | Известь строительная негашеная хлорная, марки А | 1346 | 1009 | кг | кг | 1 | 0.0025 | 2.15 | 0 | 0 | 0 | 0 | 1 | 0 |  | 0.0025 | 2 | 152953012 | 362 | 0 | 0 | 0 | 0 | 0 | 0 | 0 | 0
413 | 152953034 | 152953000 | 115017389 | 1 | 1 | 1 | 3 | 411-0001 | ФССЦ-2001, 411-0001, приказ Минстроя России №899/пр от 11.12.2015 г. | Вода | 1339 | 1007 | м3 | м3 | 1 | 0.74 | 2.44 | 0 | 0 | 0 | 0 | 1 | 0 |  | 0.74 | 2 | 152953013 | 363 | 0 | 0 | 0 | 0 | 0 | 0 | 0 | 0
413 | 152953035 | 152953000 | 115559101 | 1 | 1 | 1 | 3 | 507-2971 | ФССЦ-2001, 507-2971, приказ Минстроя России №899/пр от 11.12.2015 г. | Труба ПЭ 80 SDR 11, наружный диаметр 25 мм (ГОСТ 18599-2001) | 1302 | 102138004 | 10 м | 10 м | 10 | 9.29 | 37.89 | 0 | 0 | 0 | 0 | 1 | 0 |  | 9.29 | 2 | 152953014 | 364 | 0 | 0 | 0 | 0 | 0 | 0 | 0 | 0
419 | 152953048 | 152953041 | 48123869 | 1 | 1 | 1 | 1 | 1-1053 |  | Рабочий строитель среднего разряда 5,3 | 1369 | 1013 | чел.-ч | чел.-ч | 1 | 5.01 | 0 | 0 | 0 | 11.64 | 0 | 1 | 1 | *1,15 | 5.7615 | 2 | 152953042 | 366 | 0 | 0 | 0 | 0 | 0 | 0 | 0 | 0
419 | 152953049 | 152953041 | 115067064 | 1 | 1 | 1 | 2 | 042900 | ФСЭМ-2001, 042900, приказ Минстроя России №899/пр от 11.12.2015 г. | Установки для гидравлических испытаний трубопроводов, давление нагнетания низкое 0,1 МПа (1 кгс/см2), высокое 10 МПа (100 кгс/см2) | 1368 | 1011 | маш.-ч | маш.-ч | 1 | 1.5 | 0 | 29.67 | 0 | 0 | 0 | 1 | 0 | *1,25 | 1.875 | 2 | 152953043 | 367 | 0 | 0 | 0 | 0 | 0 | 0 | 0 | 0
419 | 152953050 | 152953041 | 115024901 | 1 | 1 | 1 | 3 | 101-0388 | ФССЦ-2001, 101-0388, приказ Минстроя России №899/пр от 11.12.2015 г. | Краски масляные земляные марки МА-0115 мумия, сурик железный | 1348 | 1009 | т | т | 1000 | 5e-05 | 15119 | 0 | 0 | 0 | 0 | 1 | 0 |  | 5e-05 | 2 | 152953044 | 368 | 0 | 0 | 0 | 0 | 0 | 0 | 0 | 0
419 | 152953051 | 152953041 | 115098924 | 1 | 1 | 1 | 3 | 101-0628 | ФССЦ-2001, 101-0628, приказ Минстроя России №899/пр от 11.12.2015 г. | Олифа комбинированная, марки К-3 | 1348 | 1009 | т | т | 1000 | 2e-05 | 16950 | 0 | 0 | 0 | 0 | 1 | 0 |  | 2e-05 | 2 | 152953045 | 369 | 0 | 0 | 0 | 0 | 0 | 0 | 0 | 0
419 | 152953052 | 152953041 | 115024899 | 1 | 1 | 1 | 3 | 101-1669 | ФССЦ-2001, 101-1669, приказ Минстроя России №899/пр от 11.12.2015 г. | Очес льняной | 1346 | 1009 | кг | кг | 1 | 0.02 | 37.29 | 0 | 0 | 0 | 0 | 1 | 0 |  | 0.02 | 2 | 152953046 | 370 | 0 | 0 | 0 | 0 | 0 | 0 | 0 | 0
419 | 152953053 | 152953041 | 115017389 | 1 | 1 | 1 | 3 | 411-0001 | ФССЦ-2001, 411-0001, приказ Минстроя России №899/пр от 11.12.2015 г. | Вода | 1339 | 1007 | м3 | м3 | 1 | 1 | 2.44 | 0 | 0 | 0 | 0 | 1 | 0 |  | 1 | 2 | 152953047 | 371 | 0 | 0 | 0 | 0 | 0 | 0 | 0 | 0
493 | 153065355 | 153065354 | 47856615 | 1 | 1 | 1 | 1 | 1-2042 |  | Рабочий монтажник среднего разряда 4,2 | 1369 | 1013 | чел.-ч | чел.-ч | 1 | 176.8 | 0 | 0 | 0 | 9.92 | 0 | 1 | 1 | *0,3 | 53.04 | 2 | 153065355 | 372 | 0 | 0 | 0 | 0 | 0 | 0 | 0 | 0
493 | 153065356 | 153065354 | 121548 | 1 | 1 | 1 | 1 | 2 |  | Затраты труда машинистов | 608254 | 1013 | чел.час | чел.час | 1 | 0.78 | 0 | 0 | 0 | 0 | 0 | 1 | 2 | *0,3 | 0.234 | 2 | 153065356 | 373 | 0 | 0 | 0 | 0 | 0 | 0 | 0 | 0
493 | 153065357 | 153065354 | 115070876 | 1 | 1 | 1 | 2 | 021102 | ФСЭМ-2001, 021102, приказ Минстроя России №899/пр от 11.12.2015 г. | Краны на автомобильном ходу при работе на монтаже технологического оборудования 10 т | 1368 | 1011 | маш.-ч | маш.-ч | 1 | 0.78 | 0 | 134.65 | 13.5 | 0 | 0 | 1 | 0 | *0,3 | 0.234 | 2 | 153065357 | 374 | 0 | 0 | 0 | 0 | 0 | 0 | 0 | 0
493 | 153065358 | 153065354 | 115021185 | 1 | 1 | 1 | 2 | 040502 | ФСЭМ-2001, 040502, приказ Минстроя России №899/пр от 11.12.2015 г. | Установки для сварки ручной дуговой (постоянного тока) | 1368 | 1011 | маш.-ч | маш.-ч | 1 | 1.14 | 0 | 8.1 | 0 | 0 | 0 | 1 | 0 | *0,3 | 0.342 | 2 | 153065358 | 375 | 0 | 0 | 0 | 0 | 0 | 0 | 0 | 0
493 | 153065359 | 153065354 | 115016508 | 1 | 1 | 1 | 2 | 400001 | ФСЭМ-2001, 400001, приказ Минстроя России №899/пр от 11.12.2015 г. | Автомобили бортовые, грузоподъемность до 5 т | 1368 | 1011 | маш.-ч | маш.-ч | 1 | 0.78 | 0 | 87.17 | 11.6 | 0 | 0 | 1 | 0 | *0,3 | 0.234 | 2 | 153065359 | 376 | 0 | 0 | 0 | 0 | 0 | 0 | 0 | 0
493 | 153065360 | 153065354 | 115070237 | 1 | 1 | 1 | 3 | 101-1755 | ФССЦ-2001, 101-1755, приказ Минстроя России №899/пр от 11.12.2015 г. | Сталь полосовая, марка стали Ст3сп шириной 50-200 мм толщиной 4-5 мм | 1348 | 1009 | т | т | 1000 | 0.15 | 5000 | 0 | 0 | 0 | 0 | 1 | 0 | *0 | 0 | 2 | 153065360 | 377 | 0 | 0 | 0 | 0 | 0 | 0 | 0 | 0
493 | 153065361 | 153065354 | 115078454 | 1 | 1 | 1 | 3 | 101-1924 | ФССЦ-2001, 101-1924, приказ Минстроя России №899/пр от 11.12.2015 г. | Электроды диаметром 4 мм Э42А | 1346 | 1009 | кг | кг | 1 | 2.1 | 10.57 | 0 | 0 | 0 | 0 | 1 | 0 | *0 | 0 | 2 | 153065361 | 378 | 0 | 0 | 0 | 0 | 0 | 0 | 0 | 0
493 | 153065362 | 153065354 | 115112975 | 1 | 1 | 1 | 3 | 101-1977 | ФССЦ-2001, 101-1977, приказ Минстроя России №899/пр от 11.12.2015 г. | Болты с гайками и шайбами строительные | 1346 | 1009 | кг | кг | 1 | 10.4 | 9.04 | 0 | 0 | 0 | 0 | 1 | 0 | *0 | 0 | 2 | 153065362 | 379 | 0 | 0 | 0 | 0 | 0 | 0 | 0 | 0
493 | 153065363 | 153065354 | 115306301 | 1 | 1 | 1 | 3 | 101-2143 | ФССЦ-2001, 101-2143, приказ Минстроя России №899/пр от 11.12.2015 г. | Краска | 1346 | 1009 | кг | кг | 1 | 3 | 28.6 | 0 | 0 | 0 | 0 | 1 | 0 | *0 | 0 | 2 | 153065363 | 380 | 0 | 0 | 0 | 0 | 0 | 0 | 0 | 0
493 | 153065364 | 153065354 | 115311572 | 1 | 1 | 1 | 3 | 101-2478 | ФССЦ-2001, 101-2478, приказ Минстроя России №899/пр от 11.12.2015 г. | Лента К226 | 1308 | 102138004 | 100 м | 100 м | 100 | 0.1 | 120 | 0 | 0 | 0 | 0 | 1 | 0 | *0 | 0 | 2 | 153065364 | 381 | 0 | 0 | 0 | 0 | 0 | 0 | 0 | 0
493 | 153065365 | 153065354 | 115307377 | 1 | 1 | 1 | 3 | 101-2499 | ФССЦ-2001, 101-2499, приказ Минстроя России №899/пр от 11.12.2015 г. | Лента изоляционная прорезиненная односторонняя ширина 20 мм, толщина 0,25-0,35 мм | 1346 | 1009 | кг | кг | 1 | 0.42 | 30.4 | 0 | 0 | 0 | 0 | 1 | 0 | *0 | 0 | 2 | 153065365 | 382 | 0 | 0 | 0 | 0 | 0 | 0 | 0 | 0
493 | 153065366 | 153065354 | 115274035 | 1 | 1 | 1 | 3 | 999-9950 | ФССЦ-2001, 999-9950, приказ Минстроя России №899/пр от 11.12.2015 г. | Вспомогательные ненормируемые материалы (2% от ОЗП) | 1374 | 1013 | РУБ | РУБ | 1 | 35.08 | 1 | 0 | 0 | 0 | 0 | 1 | 0 | *0 | 0 | 2 | 153065366 | 383 | 0 | 0 | 0 | 0 | 0 | 0 | 0 | 0
494 | 152953093 | 152953079 | 47856615 | 1 | 1 | 1 | 1 | 1-2042 |  | Рабочий монтажник среднего разряда 4,2 | 1369 | 1013 | чел.-ч | чел.-ч | 1 | 176.8 | 0 | 0 | 0 | 9.92 | 0 | 1 | 1 |  | 176.8 | 2 | 152953080 | 384 | 0 | 0 | 0 | 0 | 0 | 0 | 0 | 0
494 | 152953094 | 152953079 | 121548 | 1 | 1 | 1 | 1 | 2 |  | Затраты труда машинистов | 608254 | 1013 | чел.час | чел.час | 1 | 0.78 | 0 | 0 | 0 | 0 | 0 | 1 | 2 |  | 0.78 | 2 | 152953081 | 385 | 0 | 0 | 0 | 0 | 0 | 0 | 0 | 0
494 | 152953095 | 152953079 | 115070876 | 1 | 1 | 1 | 2 | 021102 | ФСЭМ-2001, 021102, приказ Минстроя России №899/пр от 11.12.2015 г. | Краны на автомобильном ходу при работе на монтаже технологического оборудования 10 т | 1368 | 1011 | маш.-ч | маш.-ч | 1 | 0.78 | 0 | 134.65 | 13.5 | 0 | 0 | 1 | 0 |  | 0.78 | 2 | 152953082 | 386 | 0 | 0 | 0 | 0 | 0 | 0 | 0 | 0
494 | 152953096 | 152953079 | 115021185 | 1 | 1 | 1 | 2 | 040502 | ФСЭМ-2001, 040502, приказ Минстроя России №899/пр от 11.12.2015 г. | Установки для сварки ручной дуговой (постоянного тока) | 1368 | 1011 | маш.-ч | маш.-ч | 1 | 1.14 | 0 | 8.1 | 0 | 0 | 0 | 1 | 0 |  | 1.14 | 2 | 152953083 | 387 | 0 | 0 | 0 | 0 | 0 | 0 | 0 | 0
494 | 152953097 | 152953079 | 115016508 | 1 | 1 | 1 | 2 | 400001 | ФСЭМ-2001, 400001, приказ Минстроя России №899/пр от 11.12.2015 г. | Автомобили бортовые, грузоподъемность до 5 т | 1368 | 1011 | маш.-ч | маш.-ч | 1 | 0.78 | 0 | 87.17 | 11.6 | 0 | 0 | 1 | 0 |  | 0.78 | 2 | 152953084 | 388 | 0 | 0 | 0 | 0 | 0 | 0 | 0 | 0
494 | 152953098 | 152953079 | 115070237 | 1 | 1 | 1 | 3 | 101-1755 | ФССЦ-2001, 101-1755, приказ Минстроя России №899/пр от 11.12.2015 г. | Сталь полосовая, марка стали Ст3сп шириной 50-200 мм толщиной 4-5 мм | 1348 | 1009 | т | т | 1000 | 0.15 | 5000 | 0 | 0 | 0 | 0 | 1 | 0 |  | 0.15 | 2 | 152953085 | 389 | 0 | 0 | 0 | 0 | 0 | 0 | 0 | 0
494 | 152953099 | 152953079 | 115078454 | 1 | 1 | 1 | 3 | 101-1924 | ФССЦ-2001, 101-1924, приказ Минстроя России №899/пр от 11.12.2015 г. | Электроды диаметром 4 мм Э42А | 1346 | 1009 | кг | кг | 1 | 2.1 | 10.57 | 0 | 0 | 0 | 0 | 1 | 0 |  | 2.1 | 2 | 152953086 | 390 | 0 | 0 | 0 | 0 | 0 | 0 | 0 | 0
494 | 152953100 | 152953079 | 115112975 | 1 | 1 | 1 | 3 | 101-1977 | ФССЦ-2001, 101-1977, приказ Минстроя России №899/пр от 11.12.2015 г. | Болты с гайками и шайбами строительные | 1346 | 1009 | кг | кг | 1 | 10.4 | 9.04 | 0 | 0 | 0 | 0 | 1 | 0 |  | 10.4 | 2 | 152953087 | 391 | 0 | 0 | 0 | 0 | 0 | 0 | 0 | 0
494 | 152953101 | 152953079 | 115306301 | 1 | 1 | 1 | 3 | 101-2143 | ФССЦ-2001, 101-2143, приказ Минстроя России №899/пр от 11.12.2015 г. | Краска | 1346 | 1009 | кг | кг | 1 | 3 | 28.6 | 0 | 0 | 0 | 0 | 1 | 0 |  | 3 | 2 | 152953088 | 392 | 0 | 0 | 0 | 0 | 0 | 0 | 0 | 0
494 | 152953102 | 152953079 | 115311572 | 1 | 1 | 1 | 3 | 101-2478 | ФССЦ-2001, 101-2478, приказ Минстроя России №899/пр от 11.12.2015 г. | Лента К226 | 1308 | 102138004 | 100 м | 100 м | 100 | 0.1 | 120 | 0 | 0 | 0 | 0 | 1 | 0 |  | 0.1 | 2 | 152953089 | 393 | 0 | 0 | 0 | 0 | 0 | 0 | 0 | 0
494 | 152953103 | 152953079 | 115307377 | 1 | 1 | 1 | 3 | 101-2499 | ФССЦ-2001, 101-2499, приказ Минстроя России №899/пр от 11.12.2015 г. | Лента изоляционная прорезиненная односторонняя ширина 20 мм, толщина 0,25-0,35 мм | 1346 | 1009 | кг | кг | 1 | 0.42 | 30.4 | 0 | 0 | 0 | 0 | 1 | 0 |  | 0.42 | 2 | 152953090 | 394 | 0 | 0 | 0 | 0 | 0 | 0 | 0 | 0
494 | 152953104 | 152953079 | 115274035 | 1 | 1 | 1 | 3 | 999-9950 | ФССЦ-2001, 999-9950, приказ Минстроя России №899/пр от 11.12.2015 г. | Вспомогательные ненормируемые материалы (2% от ОЗП) | 1374 | 1013 | РУБ | РУБ | 1 | 35.08 | 1 | 0 | 0 | 0 | 0 | 1 | 0 |  | 35.08 | 2 | 152953091 | 395 | 0 | 0 | 0 | 0 | 0 | 0 | 0 | 0
496 | 153065368 | 153065367 | 47856615 | 1 | 1 | 1 | 1 | 1-2042 |  | Рабочий монтажник среднего разряда 4,2 | 1369 | 1013 | чел.-ч | чел.-ч | 1 | 25.76 | 0 | 0 | 0 | 9.92 | 0 | 1 | 1 | *0,3 | 7.728 | 2 | 153065368 | 397 | 0 | 0 | 0 | 0 | 0 | 0 | 0 | 0
496 | 153065369 | 153065367 | 121548 | 1 | 1 | 1 | 1 | 2 |  | Затраты труда машинистов | 608254 | 1013 | чел.час | чел.час | 1 | 0.03 | 0 | 0 | 0 | 0 | 0 | 1 | 2 | *0,3 | 0.009 | 2 | 153065369 | 398 | 0 | 0 | 0 | 0 | 0 | 0 | 0 | 0
496 | 153065370 | 153065367 | 115070876 | 1 | 1 | 1 | 2 | 021102 | ФСЭМ-2001, 021102, приказ Минстроя России №899/пр от 11.12.2015 г. | Краны на автомобильном ходу при работе на монтаже технологического оборудования 10 т | 1368 | 1011 | маш.-ч | маш.-ч | 1 | 0.03 | 0 | 134.65 | 13.5 | 0 | 0 | 1 | 0 | *0,3 | 0.009 | 2 | 153065370 | 399 | 0 | 0 | 0 | 0 | 0 | 0 | 0 | 0
496 | 153065371 | 153065367 | 115016508 | 1 | 1 | 1 | 2 | 400001 | ФСЭМ-2001, 400001, приказ Минстроя России №899/пр от 11.12.2015 г. | Автомобили бортовые, грузоподъемность до 5 т | 1368 | 1011 | маш.-ч | маш.-ч | 1 | 0.02 | 0 | 87.17 | 11.6 | 0 | 0 | 1 | 0 | *0,3 | 0.006 | 2 | 153065371 | 400 | 0 | 0 | 0 | 0 | 0 | 0 | 0 | 0
496 | 153065372 | 153065367 | 115066678 | 1 | 1 | 1 | 3 | 405-0219 | ФССЦ-2001, 405-0219, приказ Минстроя России №899/пр от 11.12.2015 г. | Гипсовые вяжущие, марка Г3 | 1348 | 1009 | т | т | 1000 | 0.00315 | 729.98 | 0 | 0 | 0 | 0 | 1 | 0 | *0 | 0 | 2 | 153065372 | 401 | 0 | 0 | 0 | 0 | 0 | 0 | 0 | 0
496 | 153065373 | 153065367 | 115312905 | 1 | 1 | 1 | 3 | 509-0783 | ФССЦ-2001, 509-0783, приказ Минстроя России №899/пр от 11.12.2015 г. | Втулки изолирующие | 1356 | 1010 | 1000 шт. | 1000 шт. | 1000 | 0.102 | 270 | 0 | 0 | 0 | 0 | 1 | 0 | *0 | 0 | 2 | 153065373 | 402 | 0 | 0 | 0 | 0 | 0 | 0 | 0 | 0
496 | 153065374 | 153065367 | 115274035 | 1 | 1 | 1 | 3 | 999-9950 | ФССЦ-2001, 999-9950, приказ Минстроя России №899/пр от 11.12.2015 г. | Вспомогательные ненормируемые материалы (2% от ОЗП) | 1374 | 1013 | РУБ | РУБ | 1 | 5.11 | 1 | 0 | 0 | 0 | 0 | 1 | 0 | *0 | 0 | 2 | 153065374 | 403 | 0 | 0 | 0 | 0 | 0 | 0 | 0 | 0
497 | 153065376 | 153065375 | 47856615 | 1 | 1 | 1 | 1 | 1-2042 |  | Рабочий монтажник среднего разряда 4,2 | 1369 | 1013 | чел.-ч | чел.-ч | 1 | 25.76 | 0 | 0 | 0 | 9.92 | 0 | 1 | 1 |  | 25.76 | 2 | 153065376 | 404 | 0 | 0 | 0 | 0 | 0 | 0 | 0 | 0
497 | 153065377 | 153065375 | 121548 | 1 | 1 | 1 | 1 | 2 |  | Затраты труда машинистов | 608254 | 1013 | чел.час | чел.час | 1 | 0.03 | 0 | 0 | 0 | 0 | 0 | 1 | 2 |  | 0.03 | 2 | 153065377 | 405 | 0 | 0 | 0 | 0 | 0 | 0 | 0 | 0
497 | 153065378 | 153065375 | 115070876 | 1 | 1 | 1 | 2 | 021102 | ФСЭМ-2001, 021102, приказ Минстроя России №899/пр от 11.12.2015 г. | Краны на автомобильном ходу при работе на монтаже технологического оборудования 10 т | 1368 | 1011 | маш.-ч | маш.-ч | 1 | 0.03 | 0 | 134.65 | 13.5 | 0 | 0 | 1 | 0 |  | 0.03 | 2 | 153065378 | 406 | 0 | 0 | 0 | 0 | 0 | 0 | 0 | 0
497 | 153065379 | 153065375 | 115016508 | 1 | 1 | 1 | 2 | 400001 | ФСЭМ-2001, 400001, приказ Минстроя России №899/пр от 11.12.2015 г. | Автомобили бортовые, грузоподъемность до 5 т | 1368 | 1011 | маш.-ч | маш.-ч | 1 | 0.02 | 0 | 87.17 | 11.6 | 0 | 0 | 1 | 0 |  | 0.02 | 2 | 153065379 | 407 | 0 | 0 | 0 | 0 | 0 | 0 | 0 | 0
497 | 153065380 | 153065375 | 115066678 | 1 | 1 | 1 | 3 | 405-0219 | ФССЦ-2001, 405-0219, приказ Минстроя России №899/пр от 11.12.2015 г. | Гипсовые вяжущие, марка Г3 | 1348 | 1009 | т | т | 1000 | 0.00315 | 729.98 | 0 | 0 | 0 | 0 | 1 | 0 |  | 0.00315 | 2 | 153065380 | 408 | 0 | 0 | 0 | 0 | 0 | 0 | 0 | 0
497 | 153065381 | 153065375 | 115312905 | 1 | 1 | 1 | 3 | 509-0783 | ФССЦ-2001, 509-0783, приказ Минстроя России №899/пр от 11.12.2015 г. | Втулки изолирующие | 1356 | 1010 | 1000 шт. | 1000 шт. | 1000 | 0.102 | 270 | 0 | 0 | 0 | 0 | 1 | 0 |  | 0.102 | 2 | 153065381 | 409 | 0 | 0 | 0 | 0 | 0 | 0 | 0 | 0
497 | 153065382 | 153065375 | 115274035 | 1 | 1 | 1 | 3 | 999-9950 | ФССЦ-2001, 999-9950, приказ Минстроя России №899/пр от 11.12.2015 г. | Вспомогательные ненормируемые материалы (2% от ОЗП) | 1374 | 1013 | РУБ | РУБ | 1 | 5.11 | 1 | 0 | 0 | 0 | 0 | 1 | 0 |  | 5.11 | 2 | 153065382 | 410 | 0 | 0 | 0 | 0 | 0 | 0 | 0 | 0
499 | 152953146 | 152953138 | 47855723 | 1 | 1 | 1 | 1 | 1-2038 |  | Рабочий монтажник среднего разряда 3,8 | 1369 | 1013 | чел.-ч | чел.-ч | 1 | 15.2 | 0 | 0 | 0 | 9.4 | 0 | 1 | 1 | *0,3 | 4.56 | 2 | 152953139 | 411 | 0 | 0 | 0 | 0 | 0 | 0 | 0 | 0
499 | 152953147 | 152953138 | 121548 | 1 | 1 | 1 | 1 | 2 |  | Затраты труда машинистов | 608254 | 1013 | чел.час | чел.час | 1 | 0.02 | 0 | 0 | 0 | 0 | 0 | 1 | 2 | *0,3 | 0.006 | 2 | 152953140 | 412 | 0 | 0 | 0 | 0 | 0 | 0 | 0 | 0
499 | 152953148 | 152953138 | 133054636 | 1 | 1 | 1 | 2 | 021102 | ФСЭМ 021102 пр.№31/пр от 30.01.2014 г. | Краны на автомобильном ходу при работе на монтаже технологического оборудования 10 т | 1368 | 1011 | маш.-ч | маш.-ч | 1 | 0.02 | 0 | 134.65 | 13.5 | 0 | 0 | 1 | 0 | *0,3 | 0.006 | 2 | 152953141 | 413 | 0 | 0 | 0 | 0 | 0 | 0 | 0 | 0
499 | 152953149 | 152953138 | 133056494 | 1 | 1 | 1 | 2 | 400001 | ФСЭМ 400001 пр.№31/пр от 30.01.2014 г. | Автомобили бортовые, грузоподъемность до 5 т | 1368 | 1011 | маш.-ч | маш.-ч | 1 | 0.01 | 0 | 87.17 | 11.6 | 0 | 0 | 1 | 0 | *0,3 | 0.003 | 2 | 152953142 | 414 | 0 | 0 | 0 | 0 | 0 | 0 | 0 | 0
499 | 152953150 | 152953138 | 133060221 | 1 | 1 | 1 | 3 | 101-2143 | ФССЦ 101-2143 пр.№31/пр от 30.01.2014 г. | Краска | 1346 | 1009 | кг | кг | 1 | 0.3 | 28.6 | 0 | 0 | 0 | 0 | 1 | 0 | *0 | 0 | 2 | 152953143 | 415 | 0 | 0 | 0 | 0 | 0 | 0 | 0 | 0
499 | 152953151 | 152953138 | 133109223 | 1 | 1 | 1 | 3 | 507-0700 | ФССЦ 507-0700 пр.№31/пр от 30.01.2014 г. | Трубка поливинилхлоридная ХВТ | 1346 | 1009 | кг | кг | 1 | 0.53 | 41.7 | 0 | 0 | 0 | 0 | 1 | 0 | *0 | 0 | 2 | 152953144 | 416 | 0 | 0 | 0 | 0 | 0 | 0 | 0 | 0
499 | 152953152 | 152953138 | 133121438 | 1 | 1 | 1 | 3 | 999-9950 | ФССЦ 999-9950 пр.№31/пр от 30.01.2014 г. | Вспомогательные ненормируемые материалы (2% от ОЗП) | 1374 | 1013 | РУБ | РУБ | 1 | 2.86 | 1 | 0 | 0 | 0 | 0 | 1 | 0 | *0 | 0 | 2 | 152953145 | 417 | 0 | 0 | 0 | 0 | 0 | 0 | 0 | 0
500 | 152953162 | 152953153 | 47855723 | 1 | 1 | 1 | 1 | 1-2038 |  | Рабочий монтажник среднего разряда 3,8 | 1369 | 1013 | чел.-ч | чел.-ч | 1 | 15.2 | 0 | 0 | 0 | 9.4 | 0 | 1 | 1 |  | 15.2 | 2 | 152953154 | 418 | 0 | 0 | 0 | 0 | 0 | 0 | 0 | 0
500 | 152953163 | 152953153 | 121548 | 1 | 1 | 1 | 1 | 2 |  | Затраты труда машинистов | 608254 | 1013 | чел.час | чел.час | 1 | 0.02 | 0 | 0 | 0 | 0 | 0 | 1 | 2 |  | 0.02 | 2 | 152953155 | 419 | 0 | 0 | 0 | 0 | 0 | 0 | 0 | 0
500 | 152953164 | 152953153 | 133054636 | 1 | 1 | 1 | 2 | 021102 | ФСЭМ 021102 пр.№31/пр от 30.01.2014 г. | Краны на автомобильном ходу при работе на монтаже технологического оборудования 10 т | 1368 | 1011 | маш.-ч | маш.-ч | 1 | 0.02 | 0 | 134.65 | 13.5 | 0 | 0 | 1 | 0 |  | 0.02 | 2 | 152953156 | 420 | 0 | 0 | 0 | 0 | 0 | 0 | 0 | 0
500 | 152953165 | 152953153 | 133056494 | 1 | 1 | 1 | 2 | 400001 | ФСЭМ 400001 пр.№31/пр от 30.01.2014 г. | Автомобили бортовые, грузоподъемность до 5 т | 1368 | 1011 | маш.-ч | маш.-ч | 1 | 0.01 | 0 | 87.17 | 11.6 | 0 | 0 | 1 | 0 |  | 0.01 | 2 | 152953157 | 421 | 0 | 0 | 0 | 0 | 0 | 0 | 0 | 0
500 | 152953166 | 152953153 | 133060221 | 1 | 1 | 1 | 3 | 101-2143 | ФССЦ 101-2143 пр.№31/пр от 30.01.2014 г. | Краска | 1346 | 1009 | кг | кг | 1 | 0.3 | 28.6 | 0 | 0 | 0 | 0 | 1 | 0 |  | 0.3 | 2 | 152953158 | 422 | 0 | 0 | 0 | 0 | 0 | 0 | 0 | 0
500 | 152953167 | 152953153 | 133109223 | 1 | 1 | 1 | 3 | 507-0700 | ФССЦ 507-0700 пр.№31/пр от 30.01.2014 г. | Трубка поливинилхлоридная ХВТ | 1346 | 1009 | кг | кг | 1 | 0.53 | 41.7 | 0 | 0 | 0 | 0 | 1 | 0 |  | 0.53 | 2 | 152953160 | 424 | 0 | 0 | 0 | 0 | 0 | 0 | 0 | 0
500 | 152953168 | 152953153 | 133121438 | 1 | 1 | 1 | 3 | 999-9950 | ФССЦ 999-9950 пр.№31/пр от 30.01.2014 г. | Вспомогательные ненормируемые материалы (2% от ОЗП) | 1374 | 1013 | РУБ | РУБ | 1 | 2.86 | 1 | 0 | 0 | 0 | 0 | 1 | 0 |  | 2.86 | 2 | 152953161 | 425 | 0 | 0 | 0 | 0 | 0 | 0 | 0 | 0
502 | 152953181 | 152953170 | 47840747 | 1 | 1 | 1 | 1 | 1-1038 |  | Рабочий строитель среднего разряда 3,8 | 1369 | 1013 | чел.-ч | чел.-ч | 1 | 108.36 | 0 | 0 | 0 | 9.4 | 0 | 1 | 1 | *1,15 | 124.614 | 2 | 152953171 | 426 | 0 | 0 | 0 | 0 | 0 | 0 | 0 | 0
502 | 152953182 | 152953170 | 121548 | 1 | 1 | 1 | 1 | 2 |  | Затраты труда машинистов | 608254 | 1013 | чел.час | чел.час | 1 | 0.25 | 0 | 0 | 0 | 0 | 0 | 1 | 2 | *1,25 | 0.3125 | 2 | 152953172 | 427 | 0 | 0 | 0 | 0 | 0 | 0 | 0 | 0
502 | 152953183 | 152953170 | 47840893 | 1 | 1 | 1 | 2 | 021141 | ФСЭМ (2009), сб.02,поз.1141 | Краны на автомобильном ходу при работе на других видах строительства 10 т | 1368 | 1011 | маш.-ч | маш.-ч | 1 | 0.25 | 0 | 111.99 | 13.5 | 0 | 0 | 1 | 0 | *1,25 | 0.3125 | 2 | 152953173 | 428 | 0 | 0 | 0 | 0 | 0 | 0 | 0 | 0
502 | 152953184 | 152953170 | 47852889 | 1 | 1 | 1 | 2 | 030404 | ФСЭМ (2009), сб.03,поз.0404 | Лебедки электрические тяговым усилием до 31,39 кН (3,2 т) | 1368 | 1011 | маш.-ч | маш.-ч | 1 | 16.2 | 0 | 6.9 | 0 | 0 | 0 | 1 | 0 | *1,25 | 20.25 | 2 | 152953174 | 429 | 0 | 0 | 0 | 0 | 0 | 0 | 0 | 0
502 | 152953185 | 152953170 | 47840737 | 1 | 1 | 1 | 2 | 330206 | ФСЭМ (2009), сб.33,поз.0206 | Дрели электрические | 1368 | 1011 | маш.-ч | маш.-ч | 1 | 3.54 | 0 | 1.95 | 0 | 0 | 0 | 1 | 0 | *1,25 | 4.425 | 2 | 152953175 | 430 | 0 | 0 | 0 | 0 | 0 | 0 | 0 | 0
502 | 152953186 | 152953170 | 47840576 | 1 | 1 | 1 | 2 | 400001 | ФСЭМ (2009), сб.40,поз.0001 | Автомобили бортовые, грузоподъемность до 5 т | 1368 | 1011 | маш.-ч | маш.-ч | 1 | 0.14 | 0 | 87.17 | 11.6 | 0 | 0 | 1 | 0 | *1,25 | 0.175 | 2 | 152953176 | 431 | 0 | 0 | 0 | 0 | 0 | 0 | 0 | 0
502 | 152953187 | 152953170 | 48277160 | 1 | 1 | 1 | 3 | 206-1336 | ФССЦ (2010) ч.2, раздел06, поз.1336 | Рейка алюминиевая потолочная 100 мм | 1301 | 102138004 | м | м | 1 | 1050 | 24.71 | 0 | 0 | 0 | 0 | 1 | 0 |  | 1050 | 2 | 152953177 | 432 | 0 | 0 | 0 | 0 | 0 | 0 | 0 | 0
502 | 152953188 | 152953170 | 48277161 | 1 | 1 | 1 | 3 | 206-1337 | ФССЦ (2010) ч.2, раздел06, поз.1337 | Гребенка несущая | 1301 | 102138004 | м | м | 1 | 100 | 20.47 | 0 | 0 | 0 | 0 | 1 | 0 |  | 100 | 2 | 152953178 | 433 | 0 | 0 | 0 | 0 | 0 | 0 | 0 | 0
502 | 152953189 | 152953170 | 48277162 | 1 | 1 | 1 | 3 | 206-1338 | ФССЦ (2010) ч.2, раздел06, поз.1338 | Уголок декоративный (пристенный) | 1301 | 102138004 | м | м | 1 | 0 | 6.28 | 0 | 0 | 0 | 1 | 0 | 0 |  | 0 | 2 | 152953179 | 434 | 0 | 0 | 0 | 0 | 0 | 0 | 0 | 0
502 | 152953190 | 152953170 | 48277163 | 1 | 1 | 1 | 3 | 206-1339 | ФССЦ (2010) ч.2, раздел06, поз.1339 | Подвес в комплекте | 1354 | 1010 | шт. | шт. | 1 | 70 | 3.66 | 0 | 0 | 0 | 0 | 1 | 0 |  | 70 | 2 | 152953180 | 435 | 0 | 0 | 0 | 0 | 0 | 0 | 0 | 0
504 | 152953201 | 152953192 | 47841445 | 1 | 1 | 1 | 1 | 1-1034 |  | Рабочий строитель среднего разряда 3,4 | 1369 | 1013 | чел.-ч | чел.-ч | 1 | 1.46 | 0 | 0 | 0 | 8.97 | 0 | 1 | 1 | *1,15 | 1.679 | 2 | 152953193 | 436 | 0 | 0 | 0 | 0 | 0 | 0 | 0 | 0
504 | 152953202 | 152953192 | 115021185 | 1 | 1 | 1 | 2 | 040502 | ФСЭМ-2001, 040502, приказ Минстроя России №899/пр от 11.12.2015 г. | Установки для сварки ручной дуговой (постоянного тока) | 1368 | 1011 | маш.-ч | маш.-ч | 1 | 0.12 | 0 | 8.1 | 0 | 0 | 0 | 1 | 0 | *1,25 | 0.15 | 2 | 152953194 | 437 | 0 | 0 | 0 | 0 | 0 | 0 | 0 | 0
504 | 152953203 | 152953192 | 115035984 | 1 | 1 | 1 | 2 | 330206 | ФСЭМ-2001, 330206, приказ Минстроя России №899/пр от 11.12.2015 г. | Дрели электрические | 1368 | 1011 | маш.-ч | маш.-ч | 1 | 0.27 | 0 | 1.95 | 0 | 0 | 0 | 1 | 0 | *1,25 | 0.3375 | 2 | 152953195 | 438 | 0 | 0 | 0 | 0 | 0 | 0 | 0 | 0
504 | 152953204 | 152953192 | 115016508 | 1 | 1 | 1 | 2 | 400001 | ФСЭМ-2001, 400001, приказ Минстроя России №899/пр от 11.12.2015 г. | Автомобили бортовые, грузоподъемность до 5 т | 1368 | 1011 | маш.-ч | маш.-ч | 1 | 0.01 | 0 | 87.17 | 11.6 | 0 | 0 | 1 | 0 | *1,25 | 0.0125 | 2 | 152953196 | 439 | 0 | 0 | 0 | 0 | 0 | 0 | 0 | 0
504 | 152953205 | 152953192 | 115040891 | 1 | 1 | 1 | 3 | 101-1522 | ФССЦ-2001, 101-1522, приказ Минстроя России №899/пр от 11.12.2015 г. | Электроды диаметром 5 мм Э42А | 1348 | 1009 | т | т | 1000 | 0.00011 | 10362 | 0 | 0 | 0 | 0 | 1 | 0 | *0 | 0 | 2 | 152953197 | 440 | 0 | 0 | 0 | 0 | 0 | 0 | 0 | 0
504 | 152953206 | 152953192 | 115048294 | 1 | 1 | 1 | 3 | 204-0004 | ФССЦ-2001, 204-0004, приказ Минстроя России №899/пр от 11.12.2015 г. | Горячекатаная арматурная сталь гладкая класса А-I, диаметром 12 мм | 1348 | 1009 | т | т | 1000 | 0.00043 | 6508.75 | 0 | 0 | 0 | 0 | 1 | 0 | *0 | 0 | 2 | 152953198 | 441 | 0 | 0 | 0 | 0 | 0 | 0 | 0 | 0
504 | 152953207 | 152953192 | 115106157 | 1 | 1 | 1 | 3 | 301-9390 | ФССЦ-2001, 301-9390, приказ Минстроя России №899/пр от 11.12.2015 г. | Решетки жалюзийные | 1354 | 1010 | шт. | шт. | 1 | 1 | 0 | 0 | 0 | 0 | 0 | 0 | 0 | *0 | 0 | 3 | -1 |  | 0 | 0 | 0 | 0 | 0 | 0 | 0 | 0
504 | 152953208 | 152953192 | 115059483 | 1 | 1 | 1 | 3 | 402-0004 | ФССЦ-2001, 402-0004, приказ Минстроя России №899/пр от 11.12.2015 г. | Раствор готовый кладочный цементный марки 100 | 1339 | 1007 | м3 | м3 | 1 | 0.0003 | 519.8 | 0 | 0 | 0 | 0 | 1 | 0 | *0 | 0 | 2 | 152953199 | 442 | 0 | 0 | 0 | 0 | 0 | 0 | 0 | 0
543 | 152953215 | 152953210 | 47840853 | 1 | 1 | 1 | 1 | 1-1030 |  | Рабочий строитель среднего разряда 3 | 1369 | 1013 | чел.-ч | чел.-ч | 1 | 69.87 | 0 | 0 | 0 | 8.53 | 0 | 1 | 1 |  | 69.87 | 2 | 152953211 | 444 | 0 | 0 | 0 | 0 | 0 | 0 | 0 | 0
543 | 152953216 | 152953210 | 121548 | 1 | 1 | 1 | 1 | 2 |  | Затраты труда машинистов | 608254 | 1013 | чел.час | чел.час | 1 | 1.44 | 0 | 0 | 0 | 0 | 0 | 1 | 2 |  | 1.44 | 2 | 152953212 | 445 | 0 | 0 | 0 | 0 | 0 | 0 | 0 | 0
543 | 152953217 | 152953210 | 115066410 | 1 | 1 | 1 | 2 | 030954 | ФСЭМ-2001, 030954, приказ Минстроя России №899/пр от 11.12.2015 г. | Подъемники грузоподъемностью до 500 кг одномачтовые, высота подъема 45 м | 1368 | 1011 | маш.-ч | маш.-ч | 1 | 1.44 | 0 | 31.26 | 13.5 | 0 | 0 | 1 | 0 |  | 1.44 | 2 | 152953213 | 446 | 0 | 0 | 0 | 0 | 0 | 0 | 0 | 0
543 | 152953218 | 152953210 | 115259895 | 1 | 1 | 1 | 3 | 509-9900 | ФССЦ-2001, 509-9900, приказ Минстроя России №899/пр от 11.12.2015 г. | Строительный мусор | 1348 | 1009 | т | т | 1000 | 5.2 | 0 | 0 | 0 | 0 | 0 | 0 | 0 |  | 5.2 | 2 | 152953214 | 447 | 0 | 0 | 0 | 0 | 0 | 0 | 0 | 0
545 | 152953228 | 152953220 | 47841090 | 1 | 1 | 1 | 1 | 1-1035 |  | Рабочий строитель среднего разряда 3,5 | 1369 | 1013 | чел.-ч | чел.-ч | 1 | 234 | 0 | 0 | 0 | 9.07 | 0 | 1 | 1 |  | 234 | 2 | 152953221 | 448 | 0 | 0 | 0 | 0 | 0 | 0 | 0 | 0
545 | 152953229 | 152953220 | 121548 | 1 | 1 | 1 | 1 | 2 |  | Затраты труда машинистов | 608254 | 1013 | чел.час | чел.час | 1 | 0.56 | 0 | 0 | 0 | 0 | 0 | 1 | 2 |  | 0.56 | 2 | 152953222 | 449 | 0 | 0 | 0 | 0 | 0 | 0 | 0 | 0
545 | 152953230 | 152953220 | 115066410 | 1 | 1 | 1 | 2 | 030954 | ФСЭМ-2001, 030954, приказ Минстроя России №899/пр от 11.12.2015 г. | Подъемники грузоподъемностью до 500 кг одномачтовые, высота подъема 45 м | 1368 | 1011 | маш.-ч | маш.-ч | 1 | 0.56 | 0 | 31.26 | 13.5 | 0 | 0 | 1 | 0 |  | 0.56 | 2 | 152953223 | 450 | 0 | 0 | 0 | 0 | 0 | 0 | 0 | 0
545 | 152953231 | 152953220 | 115016508 | 1 | 1 | 1 | 2 | 400001 | ФСЭМ-2001, 400001, приказ Минстроя России №899/пр от 11.12.2015 г. | Автомобили бортовые, грузоподъемность до 5 т | 1368 | 1011 | маш.-ч | маш.-ч | 1 | 0.56 | 0 | 87.17 | 11.6 | 0 | 0 | 1 | 0 |  | 0.56 | 2 | 152953224 | 451 | 0 | 0 | 0 | 0 | 0 | 0 | 0 | 0
545 | 152953232 | 152953220 | 115052214 | 1 | 1 | 1 | 3 | 101-0311 | ФССЦ-2001, 101-0311, приказ Минстроя России №899/пр от 11.12.2015 г. | Каболка | 1348 | 1009 | т | т | 1000 | 0.012 | 30030 | 0 | 0 | 0 | 0 | 1 | 0 |  | 0.012 | 2 | 152953225 | 452 | 0 | 0 | 0 | 0 | 0 | 0 | 0 | 0
545 | 152953233 | 152953220 | 115057245 | 1 | 1 | 1 | 3 | 101-2429 | ФССЦ-2001, 101-2429, приказ Минстроя России №899/пр от 11.12.2015 г. | Цемент расширяющийся | 1348 | 1009 | т | т | 1000 | 0.032 | 2165.8 | 0 | 0 | 0 | 0 | 1 | 0 |  | 0.032 | 2 | 152953226 | 453 | 0 | 0 | 0 | 0 | 0 | 0 | 0 | 0
545 | 152953234 | 152953220 | 115549518 | 1 | 1 | 1 | 3 | 301-0637 | ФССЦ-2001, 301-0637, приказ Минстроя России №899/пр от 11.12.2015 г. | Трапы чугунные эмалированные с прямым отводом, с решеткой и резиновой пробкой Т-100М размером 355х200х142 мм, малые | 1035 | 1013 | компл. | компл. | 1 | 100 | 163.7 | 0 | 0 | 0 | 0 | 1 | 0 |  | 100 | 2 | 152953227 | 454 | 0 | 0 | 0 | 0 | 0 | 0 | 0 | 0
546 | 152953249 | 152953235 | 47854112 | 1 | 1 | 1 | 1 | 1-1051 |  | Рабочий строитель среднего разряда 5,1 | 1369 | 1013 | чел.-ч | чел.-ч | 1 | 46.18 | 0 | 0 | 0 | 11.27 | 0 | 1 | 1 | *1,15 | 53.107 | 2 | 152953236 | 455 | 0 | 0 | 0 | 0 | 0 | 0 | 0 | 0
546 | 152953250 | 152953235 | 121548 | 1 | 1 | 1 | 1 | 2 |  | Затраты труда машинистов | 608254 | 1013 | чел.час | чел.час | 1 | 0.39 | 0 | 0 | 0 | 0 | 0 | 1 | 2 | *1,25 | 0.4875 | 2 | 152953237 | 456 | 0 | 0 | 0 | 0 | 0 | 0 | 0 | 0
546 | 152953251 | 152953235 | 115066410 | 1 | 1 | 1 | 2 | 030954 | ФСЭМ-2001, 030954, приказ Минстроя России №899/пр от 11.12.2015 г. | Подъемники грузоподъемностью до 500 кг одномачтовые, высота подъема 45 м | 1368 | 1011 | маш.-ч | маш.-ч | 1 | 0.39 | 0 | 31.26 | 13.5 | 0 | 0 | 1 | 0 | *1,25 | 0.4875 | 2 | 152953238 | 457 | 0 | 0 | 0 | 0 | 0 | 0 | 0 | 0
546 | 152953252 | 152953235 | 115023060 | 1 | 1 | 1 | 2 | 121011 | ФСЭМ-2001, 121011, приказ Минстроя России №899/пр от 11.12.2015 г. | Котлы битумные передвижные 400 л | 1368 | 1011 | маш.-ч | маш.-ч | 1 | 8.05 | 0 | 30 | 0 | 0 | 0 | 1 | 0 | *1,25 | 10.0625 | 2 | 152953239 | 458 | 0 | 0 | 0 | 0 | 0 | 0 | 0 | 0
546 | 152953253 | 152953235 | 115084328 | 1 | 1 | 1 | 2 | 361101 | ФСЭМ-2001, 361101, приказ Минстроя России №899/пр от 11.12.2015 г. | Термос 100 л | 1368 | 1011 | маш.-ч | маш.-ч | 1 | 6 | 0 | 2.7 | 0 | 0 | 0 | 1 | 0 | *1,25 | 7.5 | 2 | 152953240 | 459 | 0 | 0 | 0 | 0 | 0 | 0 | 0 | 0
546 | 152953254 | 152953235 | 115016508 | 1 | 1 | 1 | 2 | 400001 | ФСЭМ-2001, 400001, приказ Минстроя России №899/пр от 11.12.2015 г. | Автомобили бортовые, грузоподъемность до 5 т | 1368 | 1011 | маш.-ч | маш.-ч | 1 | 0.59 | 0 | 87.17 | 11.6 | 0 | 0 | 1 | 0 | *1,25 | 0.7375 | 2 | 152953241 | 460 | 0 | 0 | 0 | 0 | 0 | 0 | 0 | 0
546 | 152953255 | 152953235 | 115054195 | 1 | 1 | 1 | 3 | 101-0009 | ФССЦ-2001, 101-0009, приказ Минстроя России №899/пр от 11.12.2015 г. | Асбест хризотиловый марки К-6-30 | 1348 | 1009 | т | т | 1000 | 0.014 | 1160 | 0 | 0 | 0 | 0 | 1 | 0 |  | 0.014 | 2 | 152953242 | 461 | 0 | 0 | 0 | 0 | 0 | 0 | 0 | 0
546 | 152953256 | 152953235 | 115040890 | 1 | 1 | 1 | 3 | 101-0073 | ФССЦ-2001, 101-0073, приказ Минстроя России №899/пр от 11.12.2015 г. | Битумы нефтяные строительные марки БН-90/10 | 1348 | 1009 | т | т | 1000 | 0.289 | 1383.1 | 0 | 0 | 0 | 0 | 1 | 0 |  | 0.289 | 2 | 152953243 | 462 | 0 | 0 | 0 | 0 | 0 | 0 | 0 | 0
546 | 152953257 | 152953235 | 115084325 | 1 | 1 | 1 | 3 | 101-0074 | ФССЦ-2001, 101-0074, приказ Минстроя России №899/пр от 11.12.2015 г. | Битумы нефтяные строительные марки БН-70/30 | 1348 | 1009 | т | т | 1000 | 0.057 | 1525.5 | 0 | 0 | 0 | 0 | 1 | 0 |  | 0.057 | 2 | 152953244 | 463 | 0 | 0 | 0 | 0 | 0 | 0 | 0 | 0
546 | 152953258 | 152953235 | 115051825 | 1 | 1 | 1 | 3 | 101-1742 | ФССЦ-2001, 101-1742, приказ Минстроя России №899/пр от 11.12.2015 г. | Толь с крупнозернистой посыпкой гидроизоляционный марки ТГ-350 | 1327 | 1005 | м2 | м2 | 1 | 116 | 5.71 | 0 | 0 | 0 | 0 | 1 | 0 |  | 116 | 2 | 152953245 | 464 | 0 | 0 | 0 | 0 | 0 | 0 | 0 | 0
546 | 152953259 | 152953235 | 115084324 | 1 | 1 | 1 | 3 | 101-1745 | ФССЦ-2001, 101-1745, приказ Минстроя России №899/пр от 11.12.2015 г. | Бензин растворитель | 1348 | 1009 | т | т | 1000 | 0.095 | 6143.8 | 0 | 0 | 0 | 0 | 1 | 0 |  | 0.095 | 2 | 152953246 | 465 | 0 | 0 | 0 | 0 | 0 | 0 | 0 | 0
546 | 152953260 | 152953235 | 115057134 | 1 | 1 | 1 | 3 | 101-1757 | ФССЦ-2001, 101-1757, приказ Минстроя России №899/пр от 11.12.2015 г. | Ветошь | 1346 | 1009 | кг | кг | 1 | 0.5 | 1.82 | 0 | 0 | 0 | 0 | 1 | 0 |  | 0.5 | 2 | 152953247 | 466 | 0 | 0 | 0 | 0 | 0 | 0 | 0 | 0
546 | 152953261 | 152953235 | 115084327 | 1 | 1 | 1 | 3 | 113-0101 | ФССЦ-2001, 113-0101, приказ Минстроя России №899/пр от 11.12.2015 г. | Мука андезитовая кислотоупорная, марка А | 1348 | 1009 | т | т | 1000 | 0.231 | 688.8 | 0 | 0 | 0 | 0 | 1 | 0 |  | 0.231 | 2 | 152953248 | 467 | 0 | 0 | 0 | 0 | 0 | 0 | 0 | 0
547 | 152953275 | 152953262 | 47854112 | 1 | 1 | 1 | 1 | 1-1051 |  | Рабочий строитель среднего разряда 5,1 | 1369 | 1013 | чел.-ч | чел.-ч | 1 | 27.86 | 0 | 0 | 0 | 11.27 | 0 | 1 | 1 | *1,15 | 32.039 | 2 | 152953263 | 468 | 0 | 0 | 0 | 0 | 0 | 0 | 0 | 0
547 | 152953276 | 152953262 | 121548 | 1 | 1 | 1 | 1 | 2 |  | Затраты труда машинистов | 608254 | 1013 | чел.час | чел.час | 1 | 0.23 | 0 | 0 | 0 | 0 | 0 | 1 | 2 | *1,25 | 0.2875 | 2 | 152953264 | 469 | 0 | 0 | 0 | 0 | 0 | 0 | 0 | 0
547 | 152953277 | 152953262 | 115066410 | 1 | 1 | 1 | 2 | 030954 | ФСЭМ-2001, 030954, приказ Минстроя России №899/пр от 11.12.2015 г. | Подъемники грузоподъемностью до 500 кг одномачтовые, высота подъема 45 м | 1368 | 1011 | маш.-ч | маш.-ч | 1 | 0.23 | 0 | 31.26 | 13.5 | 0 | 0 | 1 | 0 | *1,25 | 0.2875 | 2 | 152953265 | 470 | 0 | 0 | 0 | 0 | 0 | 0 | 0 | 0
547 | 152953278 | 152953262 | 115023060 | 1 | 1 | 1 | 2 | 121011 | ФСЭМ-2001, 121011, приказ Минстроя России №899/пр от 11.12.2015 г. | Котлы битумные передвижные 400 л | 1368 | 1011 | маш.-ч | маш.-ч | 1 | 3.68 | 0 | 30 | 0 | 0 | 0 | 1 | 0 | *1,25 | 4.6 | 2 | 152953266 | 471 | 0 | 0 | 0 | 0 | 0 | 0 | 0 | 0
547 | 152953279 | 152953262 | 115084328 | 1 | 1 | 1 | 2 | 361101 | ФСЭМ-2001, 361101, приказ Минстроя России №899/пр от 11.12.2015 г. | Термос 100 л | 1368 | 1011 | маш.-ч | маш.-ч | 1 | 4.5 | 0 | 2.7 | 0 | 0 | 0 | 1 | 0 | *1,25 | 5.625 | 2 | 152953267 | 472 | 0 | 0 | 0 | 0 | 0 | 0 | 0 | 0
547 | 152953280 | 152953262 | 115016508 | 1 | 1 | 1 | 2 | 400001 | ФСЭМ-2001, 400001, приказ Минстроя России №899/пр от 11.12.2015 г. | Автомобили бортовые, грузоподъемность до 5 т | 1368 | 1011 | маш.-ч | маш.-ч | 1 | 0.33 | 0 | 87.17 | 11.6 | 0 | 0 | 1 | 0 | *1,25 | 0.4125 | 2 | 152953268 | 473 | 0 | 0 | 0 | 0 | 0 | 0 | 0 | 0
547 | 152953281 | 152953262 | 115054195 | 1 | 1 | 1 | 3 | 101-0009 | ФССЦ-2001, 101-0009, приказ Минстроя России №899/пр от 11.12.2015 г. | Асбест хризотиловый марки К-6-30 | 1348 | 1009 | т | т | 1000 | 0.006 | 1160 | 0 | 0 | 0 | 0 | 1 | 0 |  | 0.006 | 2 | 152953269 | 474 | 0 | 0 | 0 | 0 | 0 | 0 | 0 | 0
547 | 152953282 | 152953262 | 115040890 | 1 | 1 | 1 | 3 | 101-0073 | ФССЦ-2001, 101-0073, приказ Минстроя России №899/пр от 11.12.2015 г. | Битумы нефтяные строительные марки БН-90/10 | 1348 | 1009 | т | т | 1000 | 0.132 | 1383.1 | 0 | 0 | 0 | 0 | 1 | 0 |  | 0.132 | 2 | 152953270 | 475 | 0 | 0 | 0 | 0 | 0 | 0 | 0 | 0
547 | 152953283 | 152953262 | 115084325 | 1 | 1 | 1 | 3 | 101-0074 | ФССЦ-2001, 101-0074, приказ Минстроя России №899/пр от 11.12.2015 г. | Битумы нефтяные строительные марки БН-70/30 | 1348 | 1009 | т | т | 1000 | 0.019 | 1525.5 | 0 | 0 | 0 | 0 | 1 | 0 |  | 0.019 | 2 | 152953271 | 476 | 0 | 0 | 0 | 0 | 0 | 0 | 0 | 0
547 | 152953284 | 152953262 | 115051825 | 1 | 1 | 1 | 3 | 101-1742 | ФССЦ-2001, 101-1742, приказ Минстроя России №899/пр от 11.12.2015 г. | Толь с крупнозернистой посыпкой гидроизоляционный марки ТГ-350 | 1327 | 1005 | м2 | м2 | 1 | 116 | 5.71 | 0 | 0 | 0 | 0 | 1 | 0 |  | 116 | 2 | 152953272 | 477 | 0 | 0 | 0 | 0 | 0 | 0 | 0 | 0
547 | 152953285 | 152953262 | 115084324 | 1 | 1 | 1 | 3 | 101-1745 | ФССЦ-2001, 101-1745, приказ Минстроя России №899/пр от 11.12.2015 г. | Бензин растворитель | 1348 | 1009 | т | т | 1000 | 0.057 | 6143.8 | 0 | 0 | 0 | 0 | 1 | 0 |  | 0.057 | 2 | 152953273 | 478 | 0 | 0 | 0 | 0 | 0 | 0 | 0 | 0
547 | 152953286 | 152953262 | 115084327 | 1 | 1 | 1 | 3 | 113-0101 | ФССЦ-2001, 113-0101, приказ Минстроя России №899/пр от 11.12.2015 г. | Мука андезитовая кислотоупорная, марка А | 1348 | 1009 | т | т | 1000 | 0.106 | 688.8 | 0 | 0 | 0 | 0 | 1 | 0 |  | 0.106 | 2 | 152953274 | 479 | 0 | 0 | 0 | 0 | 0 | 0 | 0 | 0
548 | 152953294 | 152953287 | 47840614 | 1 | 1 | 1 | 1 | 1-1022 |  | Рабочий строитель среднего разряда 2,2 | 1369 | 1013 | чел.-ч | чел.-ч | 1 | 39.51 | 0 | 0 | 0 | 7.94 | 0 | 1 | 1 | *1,15 | 45.4365 | 2 | 152953288 | 480 | 0 | 0 | 0 | 0 | 0 | 0 | 0 | 0
548 | 152953295 | 152953287 | 121548 | 1 | 1 | 1 | 1 | 2 |  | Затраты труда машинистов | 608254 | 1013 | чел.час | чел.час | 1 | 1.27 | 0 | 0 | 0 | 0 | 0 | 1 | 2 | *1,25 | 1.5875 | 2 | 152953289 | 481 | 0 | 0 | 0 | 0 | 0 | 0 | 0 | 0
548 | 152953296 | 152953287 | 115066410 | 1 | 1 | 1 | 2 | 030954 | ФСЭМ-2001, 030954, приказ Минстроя России №899/пр от 11.12.2015 г. | Подъемники грузоподъемностью до 500 кг одномачтовые, высота подъема 45 м | 1368 | 1011 | маш.-ч | маш.-ч | 1 | 1.27 | 0 | 31.26 | 13.5 | 0 | 0 | 1 | 0 | *1,25 | 1.5875 | 2 | 152953290 | 482 | 0 | 0 | 0 | 0 | 0 | 0 | 0 | 0
548 | 152953297 | 152953287 | 115022869 | 1 | 1 | 1 | 2 | 111301 | ФСЭМ-2001, 111301, приказ Минстроя России №899/пр от 11.12.2015 г. | Вибратор поверхностный | 1368 | 1011 | маш.-ч | маш.-ч | 1 | 9.07 | 0 | 0.5 | 0 | 0 | 0 | 1 | 0 | *1,25 | 11.3375 | 2 | 152953291 | 483 | 0 | 0 | 0 | 0 | 0 | 0 | 0 | 0
548 | 152953298 | 152953287 | 115060405 | 1 | 1 | 1 | 3 | 402-0005 | ФССЦ-2001, 402-0005, приказ Минстроя России №899/пр от 11.12.2015 г. | Раствор готовый кладочный цементный марки 150 | 1339 | 1007 | м3 | м3 | 1 | 2.04 | 548.3 | 0 | 0 | 0 | 0 | 1 | 0 |  | 2.04 | 2 | 152953292 | 484 | 0 | 0 | 0 | 0 | 0 | 0 | 0 | 0
548 | 152953299 | 152953287 | 115017389 | 1 | 1 | 1 | 3 | 411-0001 | ФССЦ-2001, 411-0001, приказ Минстроя России №899/пр от 11.12.2015 г. | Вода | 1339 | 1007 | м3 | м3 | 1 | 3.5 | 2.44 | 0 | 0 | 0 | 0 | 1 | 0 |  | 3.5 | 2 | 152953293 | 485 | 0 | 0 | 0 | 0 | 0 | 0 | 0 | 0
549 | 152953306 | 152953300 | 47840614 | 1 | 1 | 1 | 1 | 1-1022 |  | Рабочий строитель среднего разряда 2,2 | 1369 | 1013 | чел.-ч | чел.-ч | 1 | 0.5 | 0 | 0 | 0 | 7.94 | 0 | 1 | 1 | *1,15*4 | 2.3 | 2 | 152953301 | 486 | 0 | 0 | 0 | 0 | 0 | 0 | 0 | 0
549 | 152953307 | 152953300 | 121548 | 1 | 1 | 1 | 1 | 2 |  | Затраты труда машинистов | 608254 | 1013 | чел.час | чел.час | 1 | 0.21 | 0 | 0 | 0 | 0 | 0 | 1 | 2 | *1,25*4 | 1.05 | 2 | 152953302 | 487 | 0 | 0 | 0 | 0 | 0 | 0 | 0 | 0
549 | 152953308 | 152953300 | 115066410 | 1 | 1 | 1 | 2 | 030954 | ФСЭМ-2001, 030954, приказ Минстроя России №899/пр от 11.12.2015 г. | Подъемники грузоподъемностью до 500 кг одномачтовые, высота подъема 45 м | 1368 | 1011 | маш.-ч | маш.-ч | 1 | 0.21 | 0 | 31.26 | 13.5 | 0 | 0 | 1 | 0 | *1,25*4 | 1.05 | 2 | 152953303 | 488 | 0 | 0 | 0 | 0 | 0 | 0 | 0 | 0
549 | 152953309 | 152953300 | 115022869 | 1 | 1 | 1 | 2 | 111301 | ФСЭМ-2001, 111301, приказ Минстроя России №899/пр от 11.12.2015 г. | Вибратор поверхностный | 1368 | 1011 | маш.-ч | маш.-ч | 1 | 2.32 | 0 | 0.5 | 0 | 0 | 0 | 1 | 0 | *1,25*4 | 11.6 | 2 | 152953304 | 489 | 0 | 0 | 0 | 0 | 0 | 0 | 0 | 0
549 | 152953310 | 152953300 | 115060405 | 1 | 1 | 1 | 3 | 402-0005 | ФССЦ-2001, 402-0005, приказ Минстроя России №899/пр от 11.12.2015 г. | Раствор готовый кладочный цементный марки 150 | 1339 | 1007 | м3 | м3 | 1 | 0.51 | 548.3 | 0 | 0 | 0 | 0 | 1 | 0 | *4 | 2.04 | 2 | 152953305 | 490 | 0 | 0 | 0 | 0 | 0 | 0 | 0 | 0
550 | 152993303 | 152993302 | 47841023 | 1 | 1 | 1 | 1 | 1-1032 |  | Рабочий строитель среднего разряда 3,2 | 1369 | 1013 | чел.-ч | чел.-ч | 1 | 310.42 | 0 | 0 | 0 | 8.74 | 0 | 1 | 1 | )*1,15 | 356.983 | 2 | 152993303 | 491 | 0 | 0 | 0 | 0 | 0 | 0 | 0 | 0
550 | 152993304 | 152993302 | 121548 | 1 | 1 | 1 | 1 | 2 |  | Затраты труда машинистов | 608254 | 1013 | чел.час | чел.час | 1 | 1.72 | 0 | 0 | 0 | 0 | 0 | 1 | 2 | )*1,25 | 2.15 | 2 | 152993304 | 492 | 0 | 0 | 0 | 0 | 0 | 0 | 0 | 0
550 | 152993305 | 152993302 | 115069430 | 1 | 1 | 1 | 2 | 020128 | ФСЭМ-2001, 020128, приказ Минстроя России №899/пр от 11.12.2015 г. | Краны башенные при работе на других видах строительства 5 т | 1368 | 1011 | маш.-ч | маш.-ч | 1 | 0.02 | 0 | 83.43 | 13.5 | 0 | 0 | 1 | 0 | )*1,25 | 0.025 | 2 | 152993305 | 493 | 0 | 0 | 0 | 0 | 0 | 0 | 0 | 0
550 | 152993306 | 152993302 | 115064733 | 1 | 1 | 1 | 2 | 021140 | ФСЭМ-2001, 021140, приказ Минстроя России №899/пр от 11.12.2015 г. | Краны на автомобильном ходу при работе на других видах строительства 6,3 т | 1368 | 1011 | маш.-ч | маш.-ч | 1 | 0.01 | 0 | 88.01 | 11.6 | 0 | 0 | 1 | 0 | )*1,25 | 0.0125 | 2 | 152993306 | 494 | 0 | 0 | 0 | 0 | 0 | 0 | 0 | 0
550 | 152993307 | 152993302 | 115068377 | 1 | 1 | 1 | 2 | 110901 | ФСЭМ-2001, 110901, приказ Минстроя России №899/пр от 11.12.2015 г. | Растворосмесители передвижные 65 л | 1368 | 1011 | маш.-ч | маш.-ч | 1 | 1.69 | 0 | 12.39 | 10.06 | 0 | 0 | 1 | 0 | )*1,25 | 2.1125 | 2 | 152993307 | 495 | 0 | 0 | 0 | 0 | 0 | 0 | 0 | 0
550 | 152993308 | 152993302 | 115085760 | 1 | 1 | 1 | 2 | 339904 | ФСЭМ-2001, 339904, приказ Минстроя России №899/пр от 11.12.2015 г. | Плиткорез MAKITA RH 4101 | 1368 | 1011 | маш.-ч | маш.-ч | 1 | 0.05 | 0 | 9.97 | 0 | 0 | 0 | 1 | 0 | )*1,25 | 0.0625 | 2 | 152993308 | 496 | 0 | 0 | 0 | 0 | 0 | 0 | 0 | 0
550 | 152993309 | 152993302 | 115016508 | 1 | 1 | 1 | 2 | 400001 | ФСЭМ-2001, 400001, приказ Минстроя России №899/пр от 11.12.2015 г. | Автомобили бортовые, грузоподъемность до 5 т | 1368 | 1011 | маш.-ч | маш.-ч | 1 | 0.01 | 0 | 87.17 | 11.6 | 0 | 0 | 1 | 0 | )*1,25 | 0.0125 | 2 | 152993309 | 497 | 0 | 0 | 0 | 0 | 0 | 0 | 0 | 0
550 | 152993310 | 152993302 | 115085197 | 1 | 1 | 1 | 3 | 101-1971 | ФССЦ-2001, 101-1971, приказ Минстроя России №899/пр от 11.12.2015 г. | Затирка «Старатели» (разной цветности) | 1348 | 1009 | т | т | 1000 | 0.013 | 6513 | 0 | 0 | 0 | 0 | 1 | 0 |  | 0.013 | 2 | 152993310 | 498 | 0 | 0 | 0 | 0 | 0 | 0 | 0 | 0
550 | 152993311 | 152993302 | 115085757 | 1 | 1 | 1 | 3 | 101-4368 | ФССЦ-2001, 101-4368, приказ Минстроя России №899/пр от 11.12.2015 г. | Клей плиточный «Юнис Гранит» | 1346 | 1009 | кг | кг | 1 | 1200 | 3.69 | 0 | 0 | 0 | 0 | 1 | 0 |  | 1200 | 2 | 152993311 | 499 | 0 | 0 | 0 | 0 | 0 | 0 | 0 | 0
550 | 152993312 | 152993302 | 115085758 | 1 | 1 | 1 | 3 | 101-4486 | ФССЦ-2001, 101-4486, приказ Минстроя России №899/пр от 11.12.2015 г. | Гранит керамический многоцветный неполированный, размером 400х400х9 мм | 1327 | 1005 | м2 | м2 | 1 | 102 | 140.45 | 0 | 0 | 0 | 0 | 1 | 0 |  | 102 | 2 | 152993312 | 500 | 0 | 0 | 0 | 0 | 0 | 0 | 0 | 0
550 | 152993313 | 152993302 | 115081796 | 1 | 1 | 1 | 3 | 101-9732 | ФССЦ-2001, 101-9732, приказ Минстроя России №899/пр от 11.12.2015 г. | Грунтовка | 1348 | 1009 | т | т | 1000 | 0 | 0 | 0 | 0 | 0 | 1 | 0 | 0 |  | 0 | 3 | -1 |  | 0 | 0 | 0 | 0 | 0 | 0 | 0 | 0
550 | 152993314 | 152993302 | 115085759 | 1 | 1 | 1 | 3 | 203-9007 | ФССЦ-2001, 203-9007, приказ Минстроя России №899/пр от 11.12.2015 г. | Рейки деревянные | 1339 | 1007 | м3 | м3 | 1 | 0.01 | 0 | 0 | 0 | 0 | 0 | 0 | 0 |  | 0.01 | 3 | -1 |  | 0 | 0 | 0 | 0 | 0 | 0 | 0 | 0
550 | 152993315 | 152993302 | 115017389 | 1 | 1 | 1 | 3 | 411-0001 | ФССЦ-2001, 411-0001, приказ Минстроя России №899/пр от 11.12.2015 г. | Вода | 1339 | 1007 | м3 | м3 | 1 | 0.44 | 2.44 | 0 | 0 | 0 | 0 | 1 | 0 |  | 0.44 | 2 | 152993315 | 501 | 0 | 0 | 0 | 0 | 0 | 0 | 0 | 0
553 | 152953340 | 152953337 | 47840527 | 1 | 1 | 1 | 1 | 1-1020 |  | Рабочий строитель среднего разряда 2 | 1369 | 1013 | чел.-ч | чел.-ч | 1 | 87.38 | 0 | 0 | 0 | 7.8 | 0 | 1 | 1 |  | 87.38 | 2 | 152953338 | 503 | 0 | 0 | 0 | 0 | 0 | 0 | 0 | 0
553 | 152953341 | 152953337 | 115259895 | 1 | 1 | 1 | 3 | 509-9900 | ФССЦ-2001, 509-9900, приказ Минстроя России №899/пр от 11.12.2015 г. | Строительный мусор | 1348 | 1009 | т | т | 1000 | 0.74 | 0 | 0 | 0 | 0 | 0 | 0 | 0 |  | 0.74 | 2 | 152953339 | 504 | 0 | 0 | 0 | 0 | 0 | 0 | 0 | 0
555 | 152953355 | 152953343 | 47840747 | 1 | 1 | 1 | 1 | 1-1038 |  | Рабочий строитель среднего разряда 3,8 | 1369 | 1013 | чел.-ч | чел.-ч | 1 | 59.92 | 0 | 0 | 0 | 9.4 | 0 | 1 | 1 | *1,15 | 68.908 | 2 | 152953344 | 505 | 0 | 0 | 0 | 0 | 0 | 0 | 0 | 0
555 | 152953356 | 152953343 | 121548 | 1 | 1 | 1 | 1 | 2 |  | Затраты труда машинистов | 608254 | 1013 | чел.час | чел.час | 1 | 0.06 | 0 | 0 | 0 | 0 | 0 | 1 | 2 | *1,25 | 0.075 | 2 | 152953345 | 506 | 0 | 0 | 0 | 0 | 0 | 0 | 0 | 0
555 | 152953357 | 152953343 | 133054566 | 1 | 1 | 1 | 2 | 020129 | ФСЭМ 020129 пр.№31/пр от 30.01.2014 г. | Краны башенные при работе на других видах строительства 8 т | 1368 | 1011 | маш.-ч | маш.-ч | 1 | 0.02 | 0 | 86.4 | 13.5 | 0 | 0 | 1 | 0 | *1,25 | 0.025 | 2 | 152953346 | 507 | 0 | 0 | 0 | 0 | 0 | 0 | 0 | 0
555 | 152953358 | 152953343 | 133054646 | 1 | 1 | 1 | 2 | 021140 | ФСЭМ 021140 пр.№31/пр от 30.01.2014 г. | Краны на автомобильном ходу при работе на других видах строительства 6,3 т | 1368 | 1011 | маш.-ч | маш.-ч | 1 | 0.04 | 0 | 88.01 | 11.6 | 0 | 0 | 1 | 0 | *1,25 | 0.05 | 2 | 152953347 | 508 | 0 | 0 | 0 | 0 | 0 | 0 | 0 | 0
555 | 152953359 | 152953343 | 133056245 | 1 | 1 | 1 | 2 | 331451 | ФСЭМ 331451 пр.№31/пр от 30.01.2014 г. | Перфораторы электрические | 1368 | 1011 | маш.-ч | маш.-ч | 1 | 0.38 | 0 | 2.08 | 0 | 0 | 0 | 1 | 0 | *1,25 | 0.475 | 2 | 152953348 | 509 | 0 | 0 | 0 | 0 | 0 | 0 | 0 | 0
555 | 152953360 | 152953343 | 133056494 | 1 | 1 | 1 | 2 | 400001 | ФСЭМ 400001 пр.№31/пр от 30.01.2014 г. | Автомобили бортовые, грузоподъемность до 5 т | 1368 | 1011 | маш.-ч | маш.-ч | 1 | 0.04 | 0 | 87.17 | 11.6 | 0 | 0 | 1 | 0 | *1,25 | 0.05 | 2 | 152953349 | 510 | 0 | 0 | 0 | 0 | 0 | 0 | 0 | 0
555 | 152953361 | 152953343 | 133064026 | 1 | 1 | 1 | 3 | 101-2576 | ФССЦ 101-2576 пр.№31/пр от 30.01.2014 г. | Болты с гайками и шайбами для санитарно-технических работ диаметром 16 мм | 1348 | 1009 | т | т | 1000 | 0.0012 | 14830 | 0 | 0 | 0 | 0 | 1 | 0 |  | 0.0012 | 2 | 152953350 | 511 | 0 | 0 | 0 | 0 | 0 | 0 | 0 | 0
555 | 152953362 | 152953343 | 133059826 | 1 | 1 | 1 | 3 | 101-5998 | ФССЦ 101-5998 пр.№31/пр от 30.01.2014 г. | Кольца резиновые уплотнительные для полипропиленовых труб диаметром 50 мм | 1354 | 1010 | шт. | шт. | 1 | 12 | 0.74 | 0 | 0 | 0 | 0 | 1 | 0 |  | 12 | 2 | 152953351 | 512 | 0 | 0 | 0 | 0 | 0 | 0 | 0 | 0
555 | 152953363 | 152953343 | 133087484 | 1 | 1 | 1 | 3 | 301-9240 | ФССЦ 301-9240 пр.№31/пр от 30.01.2014 г. | Крепления | 1346 | 1009 | кг | кг | 1 | 0 | 0 | 0 | 0 | 0 | 1 | 0 | 0 |  | 0 | 3 | -1 |  | 0 | 0 | 0 | 0 | 0 | 0 | 0 | 0
555 | 152953364 | 152953343 | 133090075 | 1 | 1 | 1 | 3 | 302-9120 | ФССЦ 302-9120 пр.№31/пр от 30.01.2014 г. | Задвижки | 1354 | 1010 | шт. | шт. | 1 | 0 | 0 | 0 | 0 | 0 | 1 | 0 | 0 |  | 0 | 3 | -1 |  | 0 | 0 | 0 | 0 | 0 | 0 | 0 | 0
555 | 152953365 | 152953343 | 133100924 | 1 | 1 | 1 | 3 | 411-0001 | ФССЦ 411-0001 пр.№31/пр от 30.01.2014 г. | Вода | 1339 | 1007 | м3 | м3 | 1 | 0.197 | 2.44 | 0 | 0 | 0 | 0 | 1 | 0 |  | 0.197 | 2 | 152953352 | 514 | 0 | 0 | 0 | 0 | 0 | 0 | 0 | 0
555 | 152953366 | 152953343 | 133109188 | 1 | 1 | 1 | 3 | 507-4329 | ФССЦ 507-4329 пр.№31/пр от 30.01.2014 г. | Трубы безнапорные канализационные из полипропилена, диаметром 50 мм | 1301 | 102138004 | м | м | 1 | 99.8 | 10.38 | 0 | 0 | 0 | 0 | 1 | 0 |  | 99.8 | 2 | 152953353 | 515 | 0 | 0 | 0 | 0 | 0 | 0 | 0 | 0
594 | 153065388 | 153065386 | 47840527 | 1 | 1 | 1 | 1 | 1-1020 |  | Рабочий строитель среднего разряда 2 | 1369 | 1013 | чел.-ч | чел.-ч | 1 | 20.8 | 0 | 0 | 0 | 7.8 | 0 | 1 | 1 |  | 20.8 | 2 | 153065387 | 516 | 0 | 0 | 0 | 0 | 0 | 0 | 0 | 0
595 | 152953374 | 152953368 | 47840642 | 1 | 1 | 1 | 1 | 1-1021 |  | Рабочий строитель среднего разряда 2,1 | 1369 | 1013 | чел.-ч | чел.-ч | 1 | 74.3 | 0 | 0 | 0 | 7.87 | 0 | 1 | 1 |  | 74.3 | 2 | 152953369 | 517 | 0 | 0 | 0 | 0 | 0 | 0 | 0 | 0
595 | 152953375 | 152953368 | 121548 | 1 | 1 | 1 | 1 | 2 |  | Затраты труда машинистов | 608254 | 1013 | чел.час | чел.час | 1 | 1.99 | 0 | 0 | 0 | 0 | 0 | 1 | 2 |  | 1.99 | 2 | 152953370 | 518 | 0 | 0 | 0 | 0 | 0 | 0 | 0 | 0
595 | 152953376 | 152953368 | 115066410 | 1 | 1 | 1 | 2 | 030954 | ФСЭМ-2001, 030954, приказ Минстроя России №899/пр от 11.12.2015 г. | Подъемники грузоподъемностью до 500 кг одномачтовые, высота подъема 45 м | 1368 | 1011 | маш.-ч | маш.-ч | 1 | 0.35 | 0 | 31.26 | 13.5 | 0 | 0 | 1 | 0 |  | 0.35 | 2 | 152953371 | 519 | 0 | 0 | 0 | 0 | 0 | 0 | 0 | 0
595 | 152953377 | 152953368 | 115022373 | 1 | 1 | 1 | 2 | 050101 | ФСЭМ-2001, 050101, приказ Минстроя России №899/пр от 11.12.2015 г. | Компрессоры передвижные с двигателем внутреннего сгорания давлением до 686 кПа (7 ат), производительность до 5 м3/мин | 1368 | 1011 | маш.-ч | маш.-ч | 1 | 1.64 | 0 | 90 | 10.06 | 0 | 0 | 1 | 0 |  | 1.64 | 2 | 152953372 | 520 | 0 | 0 | 0 | 0 | 0 | 0 | 0 | 0
595 | 152953378 | 152953368 | 115023337 | 1 | 1 | 1 | 2 | 330804 | ФСЭМ-2001, 330804, приказ Минстроя России №899/пр от 11.12.2015 г. | Молотки при работе от передвижных компрессорных станций отбойные пневматические | 1368 | 1011 | маш.-ч | маш.-ч | 1 | 3.28 | 0 | 1.53 | 0 | 0 | 0 | 1 | 0 |  | 3.28 | 2 | 152953373 | 521 | 0 | 0 | 0 | 0 | 0 | 0 | 0 | 0
596 | 152995107 | 152995100 | 47840717 | 1 | 1 | 1 | 1 | 1-1040 |  | Рабочий строитель среднего разряда 4 | 1369 | 1013 | чел.-ч | чел.-ч | 1 | 6.55 | 0 | 0 | 0 | 9.62 | 0 | 1 | 1 | )*1,15 | 7.5325 | 2 | 152995101 | 522 | 0 | 0 | 0 | 0 | 0 | 0 | 0 | 0
596 | 152995108 | 152995100 | 121548 | 1 | 1 | 1 | 1 | 2 |  | Затраты труда машинистов | 608254 | 1013 | чел.час | чел.час | 1 | 0.01 | 0 | 0 | 0 | 0 | 0 | 1 | 2 | )*1,25 | 0.0125 | 2 | 152995102 | 523 | 0 | 0 | 0 | 0 | 0 | 0 | 0 | 0
596 | 152995109 | 152995100 | 115066410 | 1 | 1 | 1 | 2 | 030954 | ФСЭМ-2001, 030954, приказ Минстроя России №899/пр от 11.12.2015 г. | Подъемники грузоподъемностью до 500 кг одномачтовые, высота подъема 45 м | 1368 | 1011 | маш.-ч | маш.-ч | 1 | 0.01 | 0 | 31.26 | 13.5 | 0 | 0 | 1 | 0 | )*1,25 | 0.0125 | 2 | 152995103 | 524 | 0 | 0 | 0 | 0 | 0 | 0 | 0 | 0
596 | 152995110 | 152995100 | 115016508 | 1 | 1 | 1 | 2 | 400001 | ФСЭМ-2001, 400001, приказ Минстроя России №899/пр от 11.12.2015 г. | Автомобили бортовые, грузоподъемность до 5 т | 1368 | 1011 | маш.-ч | маш.-ч | 1 | 0.01 | 0 | 87.17 | 11.6 | 0 | 0 | 1 | 0 | )*1,25 | 0.0125 | 2 | 152995104 | 525 | 0 | 0 | 0 | 0 | 0 | 0 | 0 | 0
596 | 152995111 | 152995100 | 115057134 | 1 | 1 | 1 | 3 | 101-1757 | ФССЦ-2001, 101-1757, приказ Минстроя России №899/пр от 11.12.2015 г. | Ветошь | 1346 | 1009 | кг | кг | 1 | 0.1 | 1.82 | 0 | 0 | 0 | 0 | 1 | 0 |  | 0.1 | 2 | 152995105 | 526 | 0 | 0 | 0 | 0 | 0 | 0 | 0 | 0
596 | 152995112 | 152995100 | 115081796 | 1 | 1 | 1 | 3 | 101-9732 | ФССЦ-2001, 101-9732, приказ Минстроя России №899/пр от 11.12.2015 г. | Грунтовка | 1348 | 1009 | т | т | 1000 | 0.013 | 0 | 0 | 0 | 0 | 0 | 0 | 0 |  | 0.013 | 3 | -1 |  | 0 | 0 | 0 | 0 | 0 | 0 | 0 | 0
598 | 152995123 | 152995114 | 47841451 | 1 | 1 | 1 | 1 | 1-1036 |  | Рабочий строитель среднего разряда 3,6 | 1369 | 1013 | чел.-ч | чел.-ч | 1 | 51.89 | 0 | 0 | 0 | 9.18 | 0 | 1 | 1 | )*1,15 | 59.6735 | 2 | 152995115 | 528 | 0 | 0 | 0 | 0 | 0 | 0 | 0 | 0
598 | 152995124 | 152995114 | 121548 | 1 | 1 | 1 | 1 | 2 |  | Затраты труда машинистов | 608254 | 1013 | чел.час | чел.час | 1 | 1.87 | 0 | 0 | 0 | 0 | 0 | 1 | 2 | )*1,25 | 2.3375 | 2 | 152995116 | 529 | 0 | 0 | 0 | 0 | 0 | 0 | 0 | 0
598 | 152995125 | 152995114 | 115020330 | 1 | 1 | 1 | 2 | 030101 | ФСЭМ-2001, 030101, приказ Минстроя России №899/пр от 11.12.2015 г. | Автопогрузчики 5 т | 1368 | 1011 | маш.-ч | маш.-ч | 1 | 0.04 | 0 | 89.99 | 10.06 | 0 | 0 | 1 | 0 | )*1,25 | 0.05 | 2 | 152995117 | 530 | 0 | 0 | 0 | 0 | 0 | 0 | 0 | 0
598 | 152995126 | 152995114 | 115066410 | 1 | 1 | 1 | 2 | 030954 | ФСЭМ-2001, 030954, приказ Минстроя России №899/пр от 11.12.2015 г. | Подъемники грузоподъемностью до 500 кг одномачтовые, высота подъема 45 м | 1368 | 1011 | маш.-ч | маш.-ч | 1 | 0.16 | 0 | 31.26 | 13.5 | 0 | 0 | 1 | 0 | )*1,25 | 0.2 | 2 | 152995118 | 531 | 0 | 0 | 0 | 0 | 0 | 0 | 0 | 0
598 | 152995127 | 152995114 | 115068377 | 1 | 1 | 1 | 2 | 110901 | ФСЭМ-2001, 110901, приказ Минстроя России №899/пр от 11.12.2015 г. | Растворосмесители передвижные 65 л | 1368 | 1011 | маш.-ч | маш.-ч | 1 | 1.67 | 0 | 12.39 | 10.06 | 0 | 0 | 1 | 0 | )*1,25 | 2.0875 | 2 | 152995119 | 532 | 0 | 0 | 0 | 0 | 0 | 0 | 0 | 0
598 | 152995128 | 152995114 | 115081796 | 1 | 1 | 1 | 3 | 101-9732 | ФССЦ-2001, 101-9732, приказ Минстроя России №899/пр от 11.12.2015 г. | Грунтовка | 1348 | 1009 | т | т | 1000 | 0 | 0 | 0 | 0 | 0 | 1 | 0 | 0 |  | 0 | 3 | -1 |  | 0 | 0 | 0 | 0 | 0 | 0 | 0 | 0
598 | 152995129 | 152995114 | 115507881 | 1 | 1 | 1 | 3 | 402-0070 | ФССЦ-2001, 402-0070, приказ Минстроя России №899/пр от 11.12.2015 г. | Смесь сухая для заделки швов (фуга) АТЛАС растворная для ручной работы | 1348 | 1009 | т | т | 1000 | 0.97 | 2500 | 0 | 0 | 0 | 0 | 1 | 0 |  | 0.97 | 2 | 152995121 | 533 | 0 | 0 | 0 | 0 | 0 | 0 | 0 | 0
598 | 152995130 | 152995114 | 115017389 | 1 | 1 | 1 | 3 | 411-0001 | ФССЦ-2001, 411-0001, приказ Минстроя России №899/пр от 11.12.2015 г. | Вода | 1339 | 1007 | м3 | м3 | 1 | 0.63 | 2.44 | 0 | 0 | 0 | 0 | 1 | 0 |  | 0.63 | 2 | 152995122 | 534 | 0 | 0 | 0 | 0 | 0 | 0 | 0 | 0
601 | 152953391 | 152953379 | 47841451 | 1 | 1 | 1 | 1 | 1-1036 |  | Рабочий строитель среднего разряда 3,6 | 1369 | 1013 | чел.-ч | чел.-ч | 1 | 228 | 0 | 0 | 0 | 9.18 | 0 | 1 | 1 | *1,15 | 262.2 | 2 | 152953380 | 536 | 0 | 0 | 0 | 0 | 0 | 0 | 0 | 0
601 | 152953392 | 152953379 | 121548 | 1 | 1 | 1 | 1 | 2 |  | Затраты труда машинистов | 608254 | 1013 | чел.час | чел.час | 1 | 0.86 | 0 | 0 | 0 | 0 | 0 | 1 | 2 | *1,25 | 1.075 | 2 | 152953381 | 537 | 0 | 0 | 0 | 0 | 0 | 0 | 0 | 0
601 | 152953393 | 152953379 | 133054719 | 1 | 1 | 1 | 2 | 030101 | ФСЭМ 030101 пр.№31/пр от 30.01.2014 г. | Автопогрузчики 5 т | 1368 | 1011 | маш.-ч | маш.-ч | 1 | 0.05 | 0 | 89.99 | 10.06 | 0 | 0 | 1 | 0 | *1,25 | 0.0625 | 2 | 152953382 | 538 | 0 | 0 | 0 | 0 | 0 | 0 | 0 | 0
601 | 152953394 | 152953379 | 133054778 | 1 | 1 | 1 | 2 | 030954 | ФСЭМ 030954 пр.№31/пр от 30.01.2014 г. | Подъемники грузоподъемностью до 500 кг одномачтовые, высота подъема 45 м | 1368 | 1011 | маш.-ч | маш.-ч | 1 | 0.81 | 0 | 31.26 | 13.5 | 0 | 0 | 1 | 0 | *1,25 | 1.0125 | 2 | 152953383 | 539 | 0 | 0 | 0 | 0 | 0 | 0 | 0 | 0
601 | 152953395 | 152953379 | 133059731 | 1 | 1 | 1 | 3 | 101-0256 | ФССЦ 101-0256 пр.№31/пр от 30.01.2014 г. | Плитки керамические глазурованные для внутренней облицовки стен гладкие без завала белые | 1327 | 1005 | м2 | м2 | 1 | 100 | 71.19 | 0 | 0 | 0 | 0 | 1 | 0 |  | 100 | 2 | 152953384 | 540 | 0 | 0 | 0 | 0 | 0 | 0 | 0 | 0
601 | 152953396 | 152953379 | 133057939 | 1 | 1 | 1 | 3 | 101-0631 | ФССЦ 101-0631 пр.№31/пр от 30.01.2014 г. | Опилки древесные | 1339 | 1007 | м3 | м3 | 1 | 0.1 | 34.92 | 0 | 0 | 0 | 0 | 1 | 0 |  | 0.1 | 2 | 152953385 | 541 | 0 | 0 | 0 | 0 | 0 | 0 | 0 | 0
601 | 152953397 | 152953379 | 133059099 | 1 | 1 | 1 | 3 | 101-1305 | ФССЦ 101-1305 пр.№31/пр от 30.01.2014 г. | Портландцемент общестроительного назначения бездобавочный, марки 400 | 1348 | 1009 | т | т | 1000 | 0.04 | 412 | 0 | 0 | 0 | 0 | 1 | 0 |  | 0.04 | 2 | 152953386 | 542 | 0 | 0 | 0 | 0 | 0 | 0 | 0 | 0
601 | 152953398 | 152953379 | 133057841 | 1 | 1 | 1 | 3 | 101-1757 | ФССЦ 101-1757 пр.№31/пр от 30.01.2014 г. | Ветошь | 1346 | 1009 | кг | кг | 1 | 0.5 | 1.82 | 0 | 0 | 0 | 0 | 1 | 0 |  | 0.5 | 2 | 152953387 | 543 | 0 | 0 | 0 | 0 | 0 | 0 | 0 | 0
601 | 152953399 | 152953379 | 133092395 | 1 | 1 | 1 | 3 | 402-0078 | ФССЦ 402-0078 пр.№31/пр от 30.01.2014 г. | Раствор готовый отделочный тяжелый, цементный 1:3 | 1339 | 1007 | м3 | м3 | 1 | 1.5 | 497 | 0 | 0 | 0 | 0 | 1 | 0 |  | 1.5 | 2 | 152953388 | 544 | 0 | 0 | 0 | 0 | 0 | 0 | 0 | 0
601 | 152953400 | 152953379 | 133100924 | 1 | 1 | 1 | 3 | 411-0001 | ФССЦ 411-0001 пр.№31/пр от 30.01.2014 г. | Вода | 1339 | 1007 | м3 | м3 | 1 | 0.465 | 2.44 | 0 | 0 | 0 | 0 | 1 | 0 |  | 0.465 | 2 | 152953389 | 545 | 0 | 0 | 0 | 0 | 0 | 0 | 0 | 0
604 | 152953410 | 152953403 | 47841451 | 1 | 1 | 1 | 1 | 1-1036 |  | Рабочий строитель среднего разряда 3,6 | 1369 | 1013 | чел.-ч | чел.-ч | 1 | 52.1 | 0 | 0 | 0 | 9.18 | 0 | 1 | 1 | *0,7 | 36.47 | 2 | 152953404 | 547 | 0 | 0 | 0 | 0 | 0 | 0 | 0 | 0
604 | 152953411 | 152953403 | 121548 | 1 | 1 | 1 | 1 | 2 |  | Затраты труда машинистов | 608254 | 1013 | чел.час | чел.час | 1 | 0.31 | 0 | 0 | 0 | 0 | 0 | 1 | 2 | *0,7 | 0.217 | 2 | 152953405 | 548 | 0 | 0 | 0 | 0 | 0 | 0 | 0 | 0
604 | 152953412 | 152953403 | 47840893 | 1 | 1 | 1 | 2 | 021141 | ФСЭМ (2009), сб.02,поз.1141 | Краны на автомобильном ходу при работе на других видах строительства 10 т | 1368 | 1011 | маш.-ч | маш.-ч | 1 | 0.31 | 0 | 111.99 | 13.5 | 0 | 0 | 1 | 0 | *0,7 | 0.217 | 2 | 152953406 | 549 | 0 | 0 | 0 | 0 | 0 | 0 | 0 | 0
604 | 152953413 | 152953403 | 47840576 | 1 | 1 | 1 | 2 | 400001 | ФСЭМ (2009), сб.40,поз.0001 | Автомобили бортовые, грузоподъемность до 5 т | 1368 | 1011 | маш.-ч | маш.-ч | 1 | 0.2 | 0 | 87.17 | 11.6 | 0 | 0 | 1 | 0 | *0,7 | 0.14 | 2 | 152953407 | 550 | 0 | 0 | 0 | 0 | 0 | 0 | 0 | 0
604 | 152953414 | 152953403 | 47853766 | 1 | 1 | 1 | 3 | 101-0783 | ФССЦ (2010) ч.1, раздел01, поз.0783 | Поковки из квадратных заготовок, масса 2,825 кг | 1348 | 1009 | т | т | 1000 | 0.0042 | 5989 | 0 | 0 | 0 | 0 | 1 | 0 | *0 | 0 | 2 | 152953408 | 551 | 0 | 0 | 0 | 0 | 0 | 0 | 0 | 0
604 | 152953415 | 152953403 | 68764665 | 1 | 1 | 1 | 3 | 201-9002 | ФССЦ (2010) ч.2, раздел01, поз.9002 | Конструкции стальные | 1348 | 1009 | т | т | 1000 | 0 | 0 | 0 | 0 | 0 | 1 | 0 | 0 | *0 | 0 | 3 | -1 |  | 0 | 0 | 0 | 0 | 0 | 0 | 0 | 0
604 | 152953416 | 152953403 | 48086091 | 1 | 1 | 1 | 3 | 204-0059 | ФССЦ (2010) ч.2, раздел04, поз.0059 | Анкерные детали из прямых или гнутых круглых стержней с резьбой (в комплекте с шайбами и гайками или без них), поставляемые отдельно | 1348 | 1009 | т | т | 1000 | 0.026 | 10100 | 0 | 0 | 0 | 0 | 1 | 0 | *0 | 0 | 2 | 152953409 | 552 | 0 | 0 | 0 | 0 | 0 | 0 | 0 | 0
605 | 152953426 | 152953417 | 47841023 | 1 | 1 | 1 | 1 | 1-1032 |  | Рабочий строитель среднего разряда 3,2 | 1369 | 1013 | чел.-ч | чел.-ч | 1 | 88.9 | 0 | 0 | 0 | 8.74 | 0 | 1 | 1 | *1,15 | 102.235 | 2 | 152953418 | 553 | 0 | 0 | 0 | 0 | 0 | 0 | 0 | 0
605 | 152953427 | 152953417 | 47841260 | 1 | 1 | 1 | 2 | 331441 | ФСЭМ (2009), сб.33,поз.1441 | Рубанок электрический | 1368 | 1011 | маш.-ч | маш.-ч | 1 | 0.89 | 0 | 7.01 | 0 | 0 | 0 | 1 | 0 | *1,25 | 1.1125 | 2 | 152953419 | 554 | 0 | 0 | 0 | 0 | 0 | 0 | 0 | 0
605 | 152953428 | 152953417 | 47843250 | 1 | 1 | 1 | 2 | 331531 | ФСЭМ (2009), сб.33,поз.1531 | Пила дисковая электрическая | 1368 | 1011 | маш.-ч | маш.-ч | 1 | 0.89 | 0 | 0.95 | 0 | 0 | 0 | 1 | 0 | *1,25 | 1.1125 | 2 | 152953420 | 555 | 0 | 0 | 0 | 0 | 0 | 0 | 0 | 0
605 | 152953429 | 152953417 | 47840576 | 1 | 1 | 1 | 2 | 400001 | ФСЭМ (2009), сб.40,поз.0001 | Автомобили бортовые, грузоподъемность до 5 т | 1368 | 1011 | маш.-ч | маш.-ч | 1 | 3.82 | 0 | 87.17 | 11.6 | 0 | 0 | 1 | 0 | *1,25 | 4.775 | 2 | 152953421 | 556 | 0 | 0 | 0 | 0 | 0 | 0 | 0 | 0
605 | 152953430 | 152953417 | 47855559 | 1 | 1 | 1 | 3 | 101-0181 | ФССЦ (2010) ч.1, раздел01, поз.0181 | Гвозди строительные с плоской головкой 1,8х60 мм | 1348 | 1009 | т | т | 1000 | 0.0008 | 8475 | 0 | 0 | 0 | 0 | 1 | 0 |  | 0.0008 | 2 | 152953422 | 557 | 0 | 0 | 0 | 0 | 0 | 0 | 0 | 0
605 | 152953431 | 152953417 | 47841278 | 1 | 1 | 1 | 3 | 101-0782 | ФССЦ (2010) ч.1, раздел01, поз.0782 | Поковки из квадратных заготовок, масса 1,8 кг | 1348 | 1009 | т | т | 1000 | 0.0684 | 5989 | 0 | 0 | 0 | 0 | 1 | 0 |  | 0.0684 | 2 | 152953423 | 558 | 0 | 0 | 0 | 0 | 0 | 0 | 0 | 0
605 | 152953432 | 152953417 | 68760565 | 1 | 1 | 1 | 3 | 101-9083 | ФССЦ (2010) ч.1, раздел01, поз.9083 | Приборы дверные накладные | 1035 | 1013 | компл. | компл. | 1 | 0 | 0 | 0 | 0 | 0 | 1 | 0 | 0 |  | 0 | 3 | -1 |  | 0 | 0 | 0 | 0 | 0 | 0 | 0 | 0
605 | 152953433 | 152953417 | 47841249 | 1 | 1 | 1 | 3 | 102-0024 | ФССЦ (2010) ч.1, раздел02, поз.0024 | Бруски обрезные хвойных пород длиной 4-6,5 м, шириной 75-150 мм, толщиной 40-75 мм, II сорта | 1339 | 1007 | м3 | м3 | 1 | 0.54 | 1601 | 0 | 0 | 0 | 0 | 1 | 0 |  | 0.54 | 2 | 152953424 | 559 | 0 | 0 | 0 | 0 | 0 | 0 | 0 | 0
605 | 152953434 | 152953417 | 68765470 | 1 | 1 | 1 | 3 | 203-9052 | ФССЦ (2010) ч.2, раздел03, поз.9052 | Щиты перегородок | 1327 | 1005 | м2 | м2 | 1 | 100 | 0 | 0 | 0 | 0 | 1 | 0 | 0 |  | 100 | 3 | -1 |  | 0 | 0 | 0 | 0 | 0 | 0 | 0 | 0
607 | 152953442 | 152953436 | 47840622 | 1 | 1 | 1 | 1 | 1-1023 |  | Рабочий строитель среднего разряда 2,3 | 1369 | 1013 | чел.-ч | чел.-ч | 1 | 179.3 | 0 | 0 | 0 | 8.02 | 0 | 1 | 1 |  | 179.3 | 2 | 152953437 | 561 | 0 | 0 | 0 | 0 | 0 | 0 | 0 | 0
607 | 152953443 | 152953436 | 121548 | 1 | 1 | 1 | 1 | 2 |  | Затраты труда машинистов | 608254 | 1013 | чел.час | чел.час | 1 | 3.97 | 0 | 0 | 0 | 0 | 0 | 1 | 2 |  | 3.97 | 2 | 152953438 | 562 | 0 | 0 | 0 | 0 | 0 | 0 | 0 | 0
607 | 152953444 | 152953436 | 115022373 | 1 | 1 | 1 | 2 | 050101 | ФСЭМ-2001, 050101, приказ Минстроя России №899/пр от 11.12.2015 г. | Компрессоры передвижные с двигателем внутреннего сгорания давлением до 686 кПа (7 ат), производительность до 5 м3/мин | 1368 | 1011 | маш.-ч | маш.-ч | 1 | 3.97 | 0 | 90 | 10.06 | 0 | 0 | 1 | 0 |  | 3.97 | 2 | 152953439 | 563 | 0 | 0 | 0 | 0 | 0 | 0 | 0 | 0
607 | 152953445 | 152953436 | 115023337 | 1 | 1 | 1 | 2 | 330804 | ФСЭМ-2001, 330804, приказ Минстроя России №899/пр от 11.12.2015 г. | Молотки при работе от передвижных компрессорных станций отбойные пневматические | 1368 | 1011 | маш.-ч | маш.-ч | 1 | 7.93 | 0 | 1.53 | 0 | 0 | 0 | 1 | 0 |  | 7.93 | 2 | 152953440 | 564 | 0 | 0 | 0 | 0 | 0 | 0 | 0 | 0
607 | 152953446 | 152953436 | 115259895 | 1 | 1 | 1 | 3 | 509-9900 | ФССЦ-2001, 509-9900, приказ Минстроя России №899/пр от 11.12.2015 г. | Строительный мусор | 1348 | 1009 | т | т | 1000 | 10.5 | 0 | 0 | 0 | 0 | 0 | 0 | 0 |  | 10.5 | 2 | 152953441 | 565 | 0 | 0 | 0 | 0 | 0 | 0 | 0 | 0
609 | 152953451 | 152953448 | 47840614 | 1 | 1 | 1 | 1 | 1-1022 |  | Рабочий строитель среднего разряда 2,2 | 1369 | 1013 | чел.-ч | чел.-ч | 1 | 36.28 | 0 | 0 | 0 | 7.94 | 0 | 1 | 1 |  | 36.28 | 2 | 152953449 | 566 | 0 | 0 | 0 | 0 | 0 | 0 | 0 | 0
609 | 152953452 | 152953448 | 115259895 | 1 | 1 | 1 | 3 | 509-9900 | ФССЦ-2001, 509-9900, приказ Минстроя России №899/пр от 11.12.2015 г. | Строительный мусор | 1348 | 1009 | т | т | 1000 | 1.18 | 0 | 0 | 0 | 0 | 0 | 0 | 0 |  | 1.18 | 2 | 152953450 | 567 | 0 | 0 | 0 | 0 | 0 | 0 | 0 | 0
611 | 152953468 | 152953454 | 47841101 | 1 | 1 | 1 | 1 | 1-1033 |  | Рабочий строитель среднего разряда 3,3 | 1369 | 1013 | чел.-ч | чел.-ч | 1 | 201 | 0 | 0 | 0 | 8.86 | 0 | 1 | 1 | *1,15 | 231.15 | 2 | 152953455 | 568 | 0 | 0 | 0 | 0 | 0 | 0 | 0 | 0
611 | 152953469 | 152953454 | 121548 | 1 | 1 | 1 | 1 | 2 |  | Затраты труда машинистов | 608254 | 1013 | чел.час | чел.час | 1 | 1.05 | 0 | 0 | 0 | 0 | 0 | 1 | 2 | *1,25 | 1.3125 | 2 | 152953456 | 569 | 0 | 0 | 0 | 0 | 0 | 0 | 0 | 0
611 | 152953470 | 152953454 | 115066410 | 1 | 1 | 1 | 2 | 030954 | ФСЭМ-2001, 030954, приказ Минстроя России №899/пр от 11.12.2015 г. | Подъемники грузоподъемностью до 500 кг одномачтовые, высота подъема 45 м | 1368 | 1011 | маш.-ч | маш.-ч | 1 | 1.05 | 0 | 31.26 | 13.5 | 0 | 0 | 1 | 0 | *1,25 | 1.3125 | 2 | 152953457 | 570 | 0 | 0 | 0 | 0 | 0 | 0 | 0 | 0
611 | 152953471 | 152953454 | 115067656 | 1 | 1 | 1 | 2 | 134041 | ФСЭМ-2001, 134041, приказ Минстроя России №899/пр от 11.12.2015 г. | Шуруповерт | 1368 | 1011 | маш.-ч | маш.-ч | 1 | 20.91 | 0 | 3 | 0 | 0 | 0 | 1 | 0 | *1,25 | 26.1375 | 2 | 152953458 | 571 | 0 | 0 | 0 | 0 | 0 | 0 | 0 | 0
611 | 152953472 | 152953454 | 115059168 | 1 | 1 | 1 | 2 | 331451 | ФСЭМ-2001, 331451, приказ Минстроя России №899/пр от 11.12.2015 г. | Перфораторы электрические | 1368 | 1011 | маш.-ч | маш.-ч | 1 | 32.21 | 0 | 2.08 | 0 | 0 | 0 | 1 | 0 | *1,25 | 40.2625 | 2 | 152953459 | 572 | 0 | 0 | 0 | 0 | 0 | 0 | 0 | 0
611 | 152953473 | 152953454 | 115016508 | 1 | 1 | 1 | 2 | 400001 | ФСЭМ-2001, 400001, приказ Минстроя России №899/пр от 11.12.2015 г. | Автомобили бортовые, грузоподъемность до 5 т | 1368 | 1011 | маш.-ч | маш.-ч | 1 | 3.57 | 0 | 87.17 | 11.6 | 0 | 0 | 1 | 0 | *1,25 | 4.4625 | 2 | 152953460 | 573 | 0 | 0 | 0 | 0 | 0 | 0 | 0 | 0
611 | 152953474 | 152953454 | 115060423 | 1 | 1 | 1 | 3 | 101-2052 | ФССЦ-2001, 101-2052, приказ Минстроя России №899/пр от 11.12.2015 г. | Лента бутиловая | 1301 | 102138004 | м | м | 1 | 402 | 6.38 | 0 | 0 | 0 | 0 | 1 | 0 |  | 402 | 2 | 152953461 | 574 | 0 | 0 | 0 | 0 | 0 | 0 | 0 | 0
611 | 152953475 | 152953454 | 115079823 | 1 | 1 | 1 | 3 | 101-2054 | ФССЦ-2001, 101-2054, приказ Минстроя России №899/пр от 11.12.2015 г. | Лента бутиловая диффузионная | 1301 | 102138004 | м | м | 1 | 43 | 7.95 | 0 | 0 | 0 | 0 | 1 | 0 |  | 43 | 2 | 152953462 | 575 | 0 | 0 | 0 | 0 | 0 | 0 | 0 | 0
611 | 152953476 | 152953454 | 115079822 | 1 | 1 | 1 | 3 | 101-2388 | ФССЦ-2001, 101-2388, приказ Минстроя России №899/пр от 11.12.2015 г. | Герметик пенополиуретановый (пена монтажная) типа Makrofleks, Soudal в баллонах по 750 мл | 1354 | 1010 | шт. | шт. | 1 | 123.5 | 67 | 0 | 0 | 0 | 0 | 1 | 0 |  | 123.5 | 2 | 152953463 | 576 | 0 | 0 | 0 | 0 | 0 | 0 | 0 | 0
611 | 152953477 | 152953454 | 115072793 | 1 | 1 | 1 | 3 | 101-2789 | ФССЦ-2001, 101-2789, приказ Минстроя России №899/пр от 11.12.2015 г. | Лента ПСУЛ | 1302 | 102138004 | 10 м | 10 м | 10 | 29.3 | 64.1 | 0 | 0 | 0 | 0 | 1 | 0 |  | 29.3 | 2 | 152953464 | 577 | 0 | 0 | 0 | 0 | 0 | 0 | 0 | 0
611 | 152953478 | 152953454 | 115079824 | 1 | 1 | 1 | 3 | 101-4173 | ФССЦ-2001, 101-4173, приказ Минстроя России №899/пр от 11.12.2015 г. | Дюбели монтажные 10х130 (10х132, 10х150) мм | 1358 | 1010 | 10 шт. | 10 шт. | 10 | 65.2 | 7.03 | 0 | 0 | 0 | 0 | 1 | 0 |  | 65.2 | 2 | 152953465 | 578 | 0 | 0 | 0 | 0 | 0 | 0 | 0 | 0
611 | 152953479 | 152953454 | 115079825 | 1 | 1 | 1 | 3 | 102-0303 | ФССЦ-2001, 102-0303, приказ Минстроя России №899/пр от 11.12.2015 г. | Клинья пластиковые монтажные | 1355 | 1010 | 100 шт. | 100 шт. | 100 | 8 | 50 | 0 | 0 | 0 | 0 | 1 | 0 |  | 8 | 2 | 152953466 | 579 | 0 | 0 | 0 | 0 | 0 | 0 | 0 | 0
611 | 152953480 | 152953454 | 115521326 | 1 | 1 | 1 | 3 | 203-8084 | ФССЦ-2001, 203-8084, приказ Минстроя России №899/пр от 11.12.2015 г. | Блоки дверные наружные или тамбурные с заполнением стеклопакетами (ГОСТ 30970-2002) | 1327 | 1005 | м2 | м2 | 1 | 100 | 1529.15 | 0 | 0 | 0 | 0 | 1 | 0 |  | 100 | 2 | 152953467 | 580 | 0 | 0 | 0 | 0 | 0 | 0 | 0 | 0
612 | 152994176 | 152953481 | 47841622 | 1 | 1 | 1 | 1 | 1-1039 |  | Рабочий строитель среднего разряда 3,9 | 1369 | 1013 | чел.-ч | чел.-ч | 1 | 91.84 | 0 | 0 | 0 | 9.51 | 0 | 1 | 1 | )*1,15 | 105.616 | 2 | 152994176 | 581 | 0 | 0 | 0 | 0 | 0 | 0 | 0 | 0
612 | 152994179 | 152953481 | 121548 | 1 | 1 | 1 | 1 | 2 |  | Затраты труда машинистов | 608254 | 1013 | чел.час | чел.час | 1 | 3.33 | 0 | 0 | 0 | 0 | 0 | 1 | 2 | )*1,25 | 4.1625 | 2 | 152994179 | 582 | 0 | 0 | 0 | 0 | 0 | 0 | 0 | 0
612 | 152994183 | 152953481 | 115020330 | 1 | 1 | 1 | 2 | 030101 | ФСЭМ-2001, 030101, приказ Минстроя России №899/пр от 11.12.2015 г. | Автопогрузчики 5 т | 1368 | 1011 | маш.-ч | маш.-ч | 1 | 0.09 | 0 | 89.99 | 10.06 | 0 | 0 | 1 | 0 | )*1,25 | 0.1125 | 2 | 152994183 | 583 | 0 | 0 | 0 | 0 | 0 | 0 | 0 | 0
612 | 152994186 | 152953481 | 115066410 | 1 | 1 | 1 | 2 | 030954 | ФСЭМ-2001, 030954, приказ Минстроя России №899/пр от 11.12.2015 г. | Подъемники грузоподъемностью до 500 кг одномачтовые, высота подъема 45 м | 1368 | 1011 | маш.-ч | маш.-ч | 1 | 0.28 | 0 | 31.26 | 13.5 | 0 | 0 | 1 | 0 | )*1,25 | 0.35 | 2 | 152994186 | 584 | 0 | 0 | 0 | 0 | 0 | 0 | 0 | 0
612 | 152994187 | 152953481 | 115068377 | 1 | 1 | 1 | 2 | 110901 | ФСЭМ-2001, 110901, приказ Минстроя России №899/пр от 11.12.2015 г. | Растворосмесители передвижные 65 л | 1368 | 1011 | маш.-ч | маш.-ч | 1 | 2.96 | 0 | 12.39 | 10.06 | 0 | 0 | 1 | 0 | )*1,25 | 3.7 | 2 | 152994187 | 585 | 0 | 0 | 0 | 0 | 0 | 0 | 0 | 0
612 | 152994188 | 152953481 | 115081796 | 1 | 1 | 1 | 3 | 101-9732 | ФССЦ-2001, 101-9732, приказ Минстроя России №899/пр от 11.12.2015 г. | Грунтовка | 1348 | 1009 | т | т | 1000 | 0 | 0 | 0 | 0 | 0 | 1 | 0 | 0 |  | 0 | 3 | -1 |  | 0 | 0 | 0 | 0 | 0 | 0 | 0 | 0
612 | 152994189 | 152953481 | 115507881 | 1 | 1 | 1 | 3 | 402-0070 | ФССЦ-2001, 402-0070, приказ Минстроя России №899/пр от 11.12.2015 г. | Смесь сухая для заделки швов (фуга) АТЛАС растворная для ручной работы | 1348 | 1009 | т | т | 1000 | 1.718 | 2500 | 0 | 0 | 0 | 0 | 1 | 0 |  | 1.718 | 2 | 152994189 | 587 | 0 | 0 | 0 | 0 | 0 | 0 | 0 | 0
612 | 152994190 | 152953481 | 115017389 | 1 | 1 | 1 | 3 | 411-0001 | ФССЦ-2001, 411-0001, приказ Минстроя России №899/пр от 11.12.2015 г. | Вода | 1339 | 1007 | м3 | м3 | 1 | 1.12 | 2.44 | 0 | 0 | 0 | 0 | 1 | 0 |  | 1.12 | 2 | 152994190 | 588 | 0 | 0 | 0 | 0 | 0 | 0 | 0 | 0
653 | 152953504 | 152953495 | 47841090 | 1 | 1 | 1 | 1 | 1-1035 |  | Рабочий строитель среднего разряда 3,5 | 1369 | 1013 | чел.-ч | чел.-ч | 1 | 266.7 | 0 | 0 | 0 | 9.07 | 0 | 1 | 1 |  | 266.7 | 2 | 152953496 | 589 | 0 | 0 | 0 | 0 | 0 | 0 | 0 | 0
653 | 152953505 | 152953495 | 115016508 | 1 | 1 | 1 | 2 | 400001 | ФСЭМ-2001, 400001, приказ Минстроя России №899/пр от 11.12.2015 г. | Автомобили бортовые, грузоподъемность до 5 т | 1368 | 1011 | маш.-ч | маш.-ч | 1 | 0.14 | 0 | 87.17 | 11.6 | 0 | 0 | 1 | 0 |  | 0.14 | 2 | 152953497 | 590 | 0 | 0 | 0 | 0 | 0 | 0 | 0 | 0
653 | 152953506 | 152953495 | 115024901 | 1 | 1 | 1 | 3 | 101-0388 | ФССЦ-2001, 101-0388, приказ Минстроя России №899/пр от 11.12.2015 г. | Краски масляные земляные марки МА-0115 мумия, сурик железный | 1348 | 1009 | т | т | 1000 | 0.0032 | 15119 | 0 | 0 | 0 | 0 | 1 | 0 |  | 0.0032 | 2 | 152953498 | 591 | 0 | 0 | 0 | 0 | 0 | 0 | 0 | 0
653 | 152953507 | 152953495 | 115098924 | 1 | 1 | 1 | 3 | 101-0628 | ФССЦ-2001, 101-0628, приказ Минстроя России №899/пр от 11.12.2015 г. | Олифа комбинированная, марки К-3 | 1348 | 1009 | т | т | 1000 | 0.0019 | 16950 | 0 | 0 | 0 | 0 | 1 | 0 |  | 0.0019 | 2 | 152953499 | 592 | 0 | 0 | 0 | 0 | 0 | 0 | 0 | 0
653 | 152953508 | 152953495 | 115024899 | 1 | 1 | 1 | 3 | 101-1669 | ФССЦ-2001, 101-1669, приказ Минстроя России №899/пр от 11.12.2015 г. | Очес льняной | 1346 | 1009 | кг | кг | 1 | 2.1 | 37.29 | 0 | 0 | 0 | 0 | 1 | 0 |  | 2.1 | 2 | 152953500 | 593 | 0 | 0 | 0 | 0 | 0 | 0 | 0 | 0
653 | 152953509 | 152953495 | 115550535 | 1 | 1 | 1 | 3 | 301-0619 | ФССЦ-2001, 301-0619, приказ Минстроя России №899/пр от 11.12.2015 г. | Смесители общие для ванн и умывальников с душевой сеткой на гибком шланге, с кнопочным переключателем СМ-ВУ-ШЛР с цельнолитым корпусом | 1035 | 1013 | компл. | компл. | 1 | 100 | 193.23 | 0 | 0 | 0 | 0 | 1 | 0 |  | 100 | 2 | 152953501 | 594 | 0 | 0 | 0 | 0 | 0 | 0 | 0 | 0
653 | 152953510 | 152953495 | 115261035 | 1 | 1 | 1 | 3 | 509-9899 | ФССЦ-2001, 509-9899, приказ Минстроя России №899/пр от 11.12.2015 г. | Строительный мусор и масса возвратных материалов | 1348 | 1009 | т | т | 1000 | 0.26 | 0 | 0 | 0 | 0 | 0 | 0 | 0 |  | 0.26 | 2 | 152953502 | 596 | 0 | 0 | 0 | 0 | 0 | 0 | 0 | 0
657 | 152994719 | 152994718 | 47840801 | 1 | 1 | 1 | 1 | 1-1027 |  | Рабочий строитель среднего разряда 2,7 | 1369 | 1013 | чел.-ч | чел.-ч | 1 | 34.66 | 0 | 0 | 0 | 8.31 | 0 | 1 | 1 |  | 34.66 | 2 | 152994719 | 597 | 0 | 0 | 0 | 0 | 0 | 0 | 0 | 0
657 | 152994720 | 152994718 | 121548 | 1 | 1 | 1 | 1 | 2 |  | Затраты труда машинистов | 608254 | 1013 | чел.час | чел.час | 1 | 0.1 | 0 | 0 | 0 | 0 | 0 | 1 | 2 |  | 0.1 | 2 | 152994720 | 598 | 0 | 0 | 0 | 0 | 0 | 0 | 0 | 0
657 | 152994721 | 152994718 | 115066410 | 1 | 1 | 1 | 2 | 030954 | ФСЭМ-2001, 030954, приказ Минстроя России №899/пр от 11.12.2015 г. | Подъемники грузоподъемностью до 500 кг одномачтовые, высота подъема 45 м | 1368 | 1011 | маш.-ч | маш.-ч | 1 | 0.1 | 0 | 31.26 | 13.5 | 0 | 0 | 1 | 0 |  | 0.1 | 2 | 152994721 | 599 | 0 | 0 | 0 | 0 | 0 | 0 | 0 | 0
657 | 152994722 | 152994718 | 115024678 | 1 | 1 | 1 | 2 | 040504 | ФСЭМ-2001, 040504, приказ Минстроя России №899/пр от 11.12.2015 г. | Аппарат для газовой сварки и резки | 1368 | 1011 | маш.-ч | маш.-ч | 1 | 3.3 | 0 | 1.2 | 0 | 0 | 0 | 1 | 0 |  | 3.3 | 2 | 152994722 | 600 | 0 | 0 | 0 | 0 | 0 | 0 | 0 | 0
657 | 152994723 | 152994718 | 115024662 | 1 | 1 | 1 | 3 | 101-0324 | ФССЦ-2001, 101-0324, приказ Минстроя России №899/пр от 11.12.2015 г. | Кислород технический газообразный | 1339 | 1007 | м3 | м3 | 1 | 2.74 | 6.22 | 0 | 0 | 0 | 0 | 1 | 0 |  | 2.74 | 2 | 152994723 | 601 | 0 | 0 | 0 | 0 | 0 | 0 | 0 | 0
657 | 152994724 | 152994718 | 115035976 | 1 | 1 | 1 | 3 | 101-1602 | ФССЦ-2001, 101-1602, приказ Минстроя России №899/пр от 11.12.2015 г. | Ацетилен газообразный технический | 1339 | 1007 | м3 | м3 | 1 | 0.43 | 38.51 | 0 | 0 | 0 | 0 | 1 | 0 |  | 0.43 | 2 | 152994724 | 602 | 0 | 0 | 0 | 0 | 0 | 0 | 0 | 0
657 | 152994725 | 152994718 | 115261035 | 1 | 1 | 1 | 3 | 509-9899 | ФССЦ-2001, 509-9899, приказ Минстроя России №899/пр от 11.12.2015 г. | Строительный мусор и масса возвратных материалов | 1348 | 1009 | т | т | 1000 | 0.22 | 0 | 0 | 0 | 0 | 0 | 0 | 0 |  | 0.22 | 2 | 152994725 | 603 | 0 | 0 | 0 | 0 | 0 | 0 | 0 | 0
659 | 152953522 | 152953514 | 47840801 | 1 | 1 | 1 | 1 | 1-1027 |  | Рабочий строитель среднего разряда 2,7 | 1369 | 1013 | чел.-ч | чел.-ч | 1 | 59.62 | 0 | 0 | 0 | 8.31 | 0 | 1 | 1 |  | 59.62 | 2 | 152953515 | 604 | 0 | 0 | 0 | 0 | 0 | 0 | 0 | 0
659 | 152953523 | 152953514 | 121548 | 1 | 1 | 1 | 1 | 2 |  | Затраты труда машинистов | 608254 | 1013 | чел.час | чел.час | 1 | 0.17 | 0 | 0 | 0 | 0 | 0 | 1 | 2 |  | 0.17 | 2 | 152953516 | 605 | 0 | 0 | 0 | 0 | 0 | 0 | 0 | 0
659 | 152953524 | 152953514 | 115066410 | 1 | 1 | 1 | 2 | 030954 | ФСЭМ-2001, 030954, приказ Минстроя России №899/пр от 11.12.2015 г. | Подъемники грузоподъемностью до 500 кг одномачтовые, высота подъема 45 м | 1368 | 1011 | маш.-ч | маш.-ч | 1 | 0.17 | 0 | 31.26 | 13.5 | 0 | 0 | 1 | 0 |  | 0.17 | 2 | 152953517 | 606 | 0 | 0 | 0 | 0 | 0 | 0 | 0 | 0
659 | 152953525 | 152953514 | 115024678 | 1 | 1 | 1 | 2 | 040504 | ФСЭМ-2001, 040504, приказ Минстроя России №899/пр от 11.12.2015 г. | Аппарат для газовой сварки и резки | 1368 | 1011 | маш.-ч | маш.-ч | 1 | 5.7 | 0 | 1.2 | 0 | 0 | 0 | 1 | 0 |  | 5.7 | 2 | 152953518 | 607 | 0 | 0 | 0 | 0 | 0 | 0 | 0 | 0
659 | 152953526 | 152953514 | 115024662 | 1 | 1 | 1 | 3 | 101-0324 | ФССЦ-2001, 101-0324, приказ Минстроя России №899/пр от 11.12.2015 г. | Кислород технический газообразный | 1339 | 1007 | м3 | м3 | 1 | 4.73 | 6.22 | 0 | 0 | 0 | 0 | 1 | 0 |  | 4.73 | 2 | 152953519 | 608 | 0 | 0 | 0 | 0 | 0 | 0 | 0 | 0
659 | 152953527 | 152953514 | 115035976 | 1 | 1 | 1 | 3 | 101-1602 | ФССЦ-2001, 101-1602, приказ Минстроя России №899/пр от 11.12.2015 г. | Ацетилен газообразный технический | 1339 | 1007 | м3 | м3 | 1 | 0.74 | 38.51 | 0 | 0 | 0 | 0 | 1 | 0 |  | 0.74 | 2 | 152953520 | 609 | 0 | 0 | 0 | 0 | 0 | 0 | 0 | 0
659 | 152953528 | 152953514 | 115261035 | 1 | 1 | 1 | 3 | 509-9899 | ФССЦ-2001, 509-9899, приказ Минстроя России №899/пр от 11.12.2015 г. | Строительный мусор и масса возвратных материалов | 1348 | 1009 | т | т | 1000 | 0.34 | 0 | 0 | 0 | 0 | 0 | 0 | 0 |  | 0.34 | 2 | 152953521 | 610 | 0 | 0 | 0 | 0 | 0 | 0 | 0 | 0
661 | 152953547 | 152953530 | 47841735 | 1 | 1 | 1 | 1 | 1-1042 |  | Рабочий строитель среднего разряда 4,2 | 1369 | 1013 | чел.-ч | чел.-ч | 1 | 190.24 | 0 | 0 | 0 | 9.92 | 0 | 1 | 1 | *1,15 | 218.776 | 2 | 152953531 | 611 | 0 | 0 | 0 | 0 | 0 | 0 | 0 | 0
661 | 152953548 | 152953530 | 121548 | 1 | 1 | 1 | 1 | 2 |  | Затраты труда машинистов | 608254 | 1013 | чел.час | чел.час | 1 | 13.42 | 0 | 0 | 0 | 0 | 0 | 1 | 2 | *1,25 | 16.775 | 2 | 152953532 | 612 | 0 | 0 | 0 | 0 | 0 | 0 | 0 | 0
661 | 152953549 | 152953530 | 115051871 | 1 | 1 | 1 | 2 | 020129 | ФСЭМ-2001, 020129, приказ Минстроя России №899/пр от 11.12.2015 г. | Краны башенные при работе на других видах строительства 8 т | 1368 | 1011 | маш.-ч | маш.-ч | 1 | 0.05 | 0 | 86.4 | 13.5 | 0 | 0 | 1 | 0 | *1,25 | 0.0625 | 2 | 152953533 | 613 | 0 | 0 | 0 | 0 | 0 | 0 | 0 | 0
661 | 152953550 | 152953530 | 115016565 | 1 | 1 | 1 | 2 | 021141 | ФСЭМ-2001, 021141, приказ Минстроя России №899/пр от 11.12.2015 г. | Краны на автомобильном ходу при работе на других видах строительства 10 т | 1368 | 1011 | маш.-ч | маш.-ч | 1 | 0.03 | 0 | 111.99 | 13.5 | 0 | 0 | 1 | 0 | *1,25 | 0.0375 | 2 | 152953534 | 614 | 0 | 0 | 0 | 0 | 0 | 0 | 0 | 0
661 | 152953551 | 152953530 | 115100201 | 1 | 1 | 1 | 2 | 081600 | ФСЭМ-2001, 081600, приказ Минстроя России №899/пр от 11.12.2015 г. | Агрегаты для сварки полиэтиленовых труб | 1368 | 1011 | маш.-ч | маш.-ч | 1 | 13.34 | 0 | 100.1 | 13.5 | 0 | 0 | 1 | 0 | *1,25 | 16.675 | 2 | 152953535 | 615 | 0 | 0 | 0 | 0 | 0 | 0 | 0 | 0
661 | 152953552 | 152953530 | 115016508 | 1 | 1 | 1 | 2 | 400001 | ФСЭМ-2001, 400001, приказ Минстроя России №899/пр от 11.12.2015 г. | Автомобили бортовые, грузоподъемность до 5 т | 1368 | 1011 | маш.-ч | маш.-ч | 1 | 0.22 | 0 | 87.17 | 11.6 | 0 | 0 | 1 | 0 | *1,25 | 0.275 | 2 | 152953536 | 616 | 0 | 0 | 0 | 0 | 0 | 0 | 0 | 0
661 | 152953553 | 152953530 | 115082419 | 1 | 1 | 1 | 3 | 101-0137 | ФССЦ-2001, 101-0137, приказ Минстроя России №899/пр от 11.12.2015 г. | Дюбели с калиброванной головкой (в обоймах) 3х58,5 мм | 1348 | 1009 | т | т | 1000 | 0.00085 | 22558 | 0 | 0 | 0 | 0 | 1 | 0 |  | 0.00085 | 2 | 152953537 | 617 | 0 | 0 | 0 | 0 | 0 | 0 | 0 | 0
661 | 152953554 | 152953530 | 115088853 | 1 | 1 | 1 | 3 | 101-0329 | ФССЦ-2001, 101-0329, приказ Минстроя России №899/пр от 11.12.2015 г. | Клей 88-СА | 1346 | 1009 | кг | кг | 1 | 0.25 | 28.93 | 0 | 0 | 0 | 0 | 1 | 0 |  | 0.25 | 2 | 152953538 | 618 | 0 | 0 | 0 | 0 | 0 | 0 | 0 | 0
661 | 152953555 | 152953530 | 115059350 | 1 | 1 | 1 | 3 | 101-1680 | ФССЦ-2001, 101-1680, приказ Минстроя России №899/пр от 11.12.2015 г. | Патроны для строительно-монтажного пистолета | 1356 | 1010 | 1000 шт. | 1000 шт. | 1000 | 0.1 | 253.8 | 0 | 0 | 0 | 0 | 1 | 0 |  | 0.1 | 2 | 152953539 | 619 | 0 | 0 | 0 | 0 | 0 | 0 | 0 | 0
661 | 152953556 | 152953530 | 115529123 | 1 | 1 | 1 | 3 | 101-1700 | ФССЦ-2001, 101-1700, приказ Минстроя России №899/пр от 11.12.2015 г. | Наконечники для полиэтиленовых труб | 1346 | 1009 | кг | кг | 1 | 0.55 | 25 | 0 | 0 | 0 | 0 | 1 | 0 |  | 0.55 | 2 | 152953540 | 620 | 0 | 0 | 0 | 0 | 0 | 0 | 0 | 0
661 | 152953557 | 152953530 | 115098925 | 1 | 1 | 1 | 3 | 103-9140 | ФССЦ-2001, 103-9140, приказ Минстроя России №899/пр от 11.12.2015 г. | Арматура муфтовая | 1354 | 1010 | шт. | шт. | 1 | 0 | 0 | 0 | 0 | 0 | 1 | 0 | 0 |  | 0 | 3 | -1 |  | 0 | 0 | 0 | 0 | 0 | 0 | 0 | 0
661 | 152953558 | 152953530 | 115100200 | 1 | 1 | 1 | 3 | 113-0473 | ФССЦ-2001, 113-0473, приказ Минстроя России №899/пр от 11.12.2015 г. | Метиленхлорид | 1346 | 1009 | кг | кг | 1 | 0.25 | 11.8 | 0 | 0 | 0 | 0 | 1 | 0 |  | 0.25 | 2 | 152953541 | 621 | 0 | 0 | 0 | 0 | 0 | 0 | 0 | 0
661 | 152953559 | 152953530 | 115098651 | 1 | 1 | 1 | 3 | 301-9240 | ФССЦ-2001, 301-9240, приказ Минстроя России №899/пр от 11.12.2015 г. | Крепления | 1346 | 1009 | кг | кг | 1 | 0 | 0 | 0 | 0 | 0 | 1 | 0 | 0 |  | 0 | 3 | -1 |  | 0 | 0 | 0 | 0 | 0 | 0 | 0 | 0
661 | 152953560 | 152953530 | 115100173 | 1 | 1 | 1 | 3 | 302-9911 | ФССЦ-2001, 302-9911, приказ Минстроя России №899/пр от 11.12.2015 г. | Фасонные и соединительные части к полиэтиленовым трубам | 1354 | 1010 | шт. | шт. | 1 | 0 | 0 | 0 | 0 | 0 | 1 | 0 | 0 |  | 0 | 3 | -1 |  | 0 | 0 | 0 | 0 | 0 | 0 | 0 | 0
661 | 152953561 | 152953530 | 115098550 | 1 | 1 | 1 | 3 | 405-1601 | ФССЦ-2001, 405-1601, приказ Минстроя России №899/пр от 11.12.2015 г. | Известь строительная негашеная хлорная, марки А | 1346 | 1009 | кг | кг | 1 | 0.0016 | 2.15 | 0 | 0 | 0 | 0 | 1 | 0 |  | 0.0016 | 2 | 152953542 | 623 | 0 | 0 | 0 | 0 | 0 | 0 | 0 | 0
661 | 152953562 | 152953530 | 115017389 | 1 | 1 | 1 | 3 | 411-0001 | ФССЦ-2001, 411-0001, приказ Минстроя России №899/пр от 11.12.2015 г. | Вода | 1339 | 1007 | м3 | м3 | 1 | 0.47 | 2.44 | 0 | 0 | 0 | 0 | 1 | 0 |  | 0.47 | 2 | 152953543 | 624 | 0 | 0 | 0 | 0 | 0 | 0 | 0 | 0
661 | 152953563 | 152953530 | 115559100 | 1 | 1 | 1 | 3 | 507-2970 | ФССЦ-2001, 507-2970, приказ Минстроя России №899/пр от 11.12.2015 г. | Труба ПЭ 80 SDR 11, наружный диаметр 20 мм (ГОСТ 18599-2001) | 1302 | 102138004 | 10 м | 10 м | 10 | 8.99 | 26.21 | 0 | 0 | 0 | 0 | 1 | 0 |  | 8.99 | 2 | 152953544 | 625 | 0 | 0 | 0 | 0 | 0 | 0 | 0 | 0
665 | 152953585 | 152953567 | 47841735 | 1 | 1 | 1 | 1 | 1-1042 |  | Рабочий строитель среднего разряда 4,2 | 1369 | 1013 | чел.-ч | чел.-ч | 1 | 141.52 | 0 | 0 | 0 | 9.92 | 0 | 1 | 1 | *1,15 | 162.748 | 2 | 152953568 | 627 | 0 | 0 | 0 | 0 | 0 | 0 | 0 | 0
665 | 152953586 | 152953567 | 121548 | 1 | 1 | 1 | 1 | 2 |  | Затраты труда машинистов | 608254 | 1013 | чел.час | чел.час | 1 | 13.46 | 0 | 0 | 0 | 0 | 0 | 1 | 2 | *1,25 | 16.825 | 2 | 152953569 | 628 | 0 | 0 | 0 | 0 | 0 | 0 | 0 | 0
665 | 152953587 | 152953567 | 115051871 | 1 | 1 | 1 | 2 | 020129 | ФСЭМ-2001, 020129, приказ Минстроя России №899/пр от 11.12.2015 г. | Краны башенные при работе на других видах строительства 8 т | 1368 | 1011 | маш.-ч | маш.-ч | 1 | 0.07 | 0 | 86.4 | 13.5 | 0 | 0 | 1 | 0 | *1,25 | 0.0875 | 2 | 152953570 | 629 | 0 | 0 | 0 | 0 | 0 | 0 | 0 | 0
665 | 152953588 | 152953567 | 115016565 | 1 | 1 | 1 | 2 | 021141 | ФСЭМ-2001, 021141, приказ Минстроя России №899/пр от 11.12.2015 г. | Краны на автомобильном ходу при работе на других видах строительства 10 т | 1368 | 1011 | маш.-ч | маш.-ч | 1 | 0.05 | 0 | 111.99 | 13.5 | 0 | 0 | 1 | 0 | *1,25 | 0.0625 | 2 | 152953571 | 630 | 0 | 0 | 0 | 0 | 0 | 0 | 0 | 0
665 | 152953589 | 152953567 | 115100201 | 1 | 1 | 1 | 2 | 081600 | ФСЭМ-2001, 081600, приказ Минстроя России №899/пр от 11.12.2015 г. | Агрегаты для сварки полиэтиленовых труб | 1368 | 1011 | маш.-ч | маш.-ч | 1 | 13.34 | 0 | 100.1 | 13.5 | 0 | 0 | 1 | 0 | *1,25 | 16.675 | 2 | 152953572 | 631 | 0 | 0 | 0 | 0 | 0 | 0 | 0 | 0
665 | 152953590 | 152953567 | 115016508 | 1 | 1 | 1 | 2 | 400001 | ФСЭМ-2001, 400001, приказ Минстроя России №899/пр от 11.12.2015 г. | Автомобили бортовые, грузоподъемность до 5 т | 1368 | 1011 | маш.-ч | маш.-ч | 1 | 0.34 | 0 | 87.17 | 11.6 | 0 | 0 | 1 | 0 | *1,25 | 0.425 | 2 | 152953573 | 632 | 0 | 0 | 0 | 0 | 0 | 0 | 0 | 0
665 | 152953591 | 152953567 | 115082419 | 1 | 1 | 1 | 3 | 101-0137 | ФССЦ-2001, 101-0137, приказ Минстроя России №899/пр от 11.12.2015 г. | Дюбели с калиброванной головкой (в обоймах) 3х58,5 мм | 1348 | 1009 | т | т | 1000 | 0.00072 | 22558 | 0 | 0 | 0 | 0 | 1 | 0 |  | 0.00072 | 2 | 152953574 | 633 | 0 | 0 | 0 | 0 | 0 | 0 | 0 | 0
665 | 152953592 | 152953567 | 115088853 | 1 | 1 | 1 | 3 | 101-0329 | ФССЦ-2001, 101-0329, приказ Минстроя России №899/пр от 11.12.2015 г. | Клей 88-СА | 1346 | 1009 | кг | кг | 1 | 0.43 | 28.93 | 0 | 0 | 0 | 0 | 1 | 0 |  | 0.43 | 2 | 152953575 | 634 | 0 | 0 | 0 | 0 | 0 | 0 | 0 | 0
665 | 152953593 | 152953567 | 115059350 | 1 | 1 | 1 | 3 | 101-1680 | ФССЦ-2001, 101-1680, приказ Минстроя России №899/пр от 11.12.2015 г. | Патроны для строительно-монтажного пистолета | 1356 | 1010 | 1000 шт. | 1000 шт. | 1000 | 0.085 | 253.8 | 0 | 0 | 0 | 0 | 1 | 0 |  | 0.085 | 2 | 152953576 | 635 | 0 | 0 | 0 | 0 | 0 | 0 | 0 | 0
665 | 152953594 | 152953567 | 115529123 | 1 | 1 | 1 | 3 | 101-1700 | ФССЦ-2001, 101-1700, приказ Минстроя России №899/пр от 11.12.2015 г. | Наконечники для полиэтиленовых труб | 1346 | 1009 | кг | кг | 1 | 0.47 | 25 | 0 | 0 | 0 | 0 | 1 | 0 |  | 0.47 | 2 | 152953577 | 636 | 0 | 0 | 0 | 0 | 0 | 0 | 0 | 0
665 | 152953595 | 152953567 | 115098925 | 1 | 1 | 1 | 3 | 103-9140 | ФССЦ-2001, 103-9140, приказ Минстроя России №899/пр от 11.12.2015 г. | Арматура муфтовая | 1354 | 1010 | шт. | шт. | 1 | 0 | 0 | 0 | 0 | 0 | 1 | 0 | 0 |  | 0 | 3 | -1 |  | 0 | 0 | 0 | 0 | 0 | 0 | 0 | 0
665 | 152953596 | 152953567 | 115100200 | 1 | 1 | 1 | 3 | 113-0473 | ФССЦ-2001, 113-0473, приказ Минстроя России №899/пр от 11.12.2015 г. | Метиленхлорид | 1346 | 1009 | кг | кг | 1 | 0.52 | 11.8 | 0 | 0 | 0 | 0 | 1 | 0 |  | 0.52 | 2 | 152953578 | 637 | 0 | 0 | 0 | 0 | 0 | 0 | 0 | 0
665 | 152953597 | 152953567 | 115098651 | 1 | 1 | 1 | 3 | 301-9240 | ФССЦ-2001, 301-9240, приказ Минстроя России №899/пр от 11.12.2015 г. | Крепления | 1346 | 1009 | кг | кг | 1 | 0 | 0 | 0 | 0 | 0 | 1 | 0 | 0 |  | 0 | 3 | -1 |  | 0 | 0 | 0 | 0 | 0 | 0 | 0 | 0
665 | 152953598 | 152953567 | 115100173 | 1 | 1 | 1 | 3 | 302-9911 | ФССЦ-2001, 302-9911, приказ Минстроя России №899/пр от 11.12.2015 г. | Фасонные и соединительные части к полиэтиленовым трубам | 1354 | 1010 | шт. | шт. | 1 | 0 | 0 | 0 | 0 | 0 | 1 | 0 | 0 |  | 0 | 3 | -1 |  | 0 | 0 | 0 | 0 | 0 | 0 | 0 | 0
665 | 152953599 | 152953567 | 115098550 | 1 | 1 | 1 | 3 | 405-1601 | ФССЦ-2001, 405-1601, приказ Минстроя России №899/пр от 11.12.2015 г. | Известь строительная негашеная хлорная, марки А | 1346 | 1009 | кг | кг | 1 | 0.0099 | 2.15 | 0 | 0 | 0 | 0 | 1 | 0 |  | 0.0099 | 2 | 152953579 | 640 | 0 | 0 | 0 | 0 | 0 | 0 | 0 | 0
665 | 152953600 | 152953567 | 115017389 | 1 | 1 | 1 | 3 | 411-0001 | ФССЦ-2001, 411-0001, приказ Минстроя России №899/пр от 11.12.2015 г. | Вода | 1339 | 1007 | м3 | м3 | 1 | 2.94 | 2.44 | 0 | 0 | 0 | 0 | 1 | 0 |  | 2.94 | 2 | 152953580 | 641 | 0 | 0 | 0 | 0 | 0 | 0 | 0 | 0
665 | 152953601 | 152953567 | 115558985 | 1 | 1 | 1 | 3 | 507-3683 | ФССЦ-2001, 507-3683, приказ Минстроя России №899/пр от 11.12.2015 г. | Труба напорная из полиэтилена PE 100 питьевая ПЭ100 SDR17, размером 50х3,0 мм (ГОСТ 18599-2001, ГОСТ Р 52134-2003) | 1301 | 102138004 | м | м | 1 | 94.6 | 26.09 | 0 | 0 | 0 | 0 | 1 | 0 |  | 94.6 | 2 | 152953581 | 642 | 0 | 0 | 0 | 0 | 0 | 0 | 0 | 0
670 | 152953642 | 152953635 | 48123869 | 1 | 1 | 1 | 1 | 1-1053 |  | Рабочий строитель среднего разряда 5,3 | 1369 | 1013 | чел.-ч | чел.-ч | 1 | 5.01 | 0 | 0 | 0 | 11.64 | 0 | 1 | 1 | *1,15 | 5.7615 | 2 | 152953636 | 644 | 0 | 0 | 0 | 0 | 0 | 0 | 0 | 0
670 | 152953643 | 152953635 | 133054885 | 1 | 1 | 1 | 2 | 042900 | ФСЭМ 042900 пр.№31/пр от 30.01.2014 г. | Установки для гидравлических испытаний трубопроводов, давление нагнетания низкое 0,1 МПа (1 кгс/см2), высокое 10 МПа (100 кгс/см2) | 1368 | 1011 | маш.-ч | маш.-ч | 1 | 1.5 | 0 | 29.67 | 0 | 0 | 0 | 1 | 0 | *1,25 | 1.875 | 2 | 152953637 | 645 | 0 | 0 | 0 | 0 | 0 | 0 | 0 | 0
670 | 152953644 | 152953635 | 133060174 | 1 | 1 | 1 | 3 | 101-0388 | ФССЦ 101-0388 пр.№31/пр от 30.01.2014 г. | Краски масляные земляные марки МА-0115 мумия, сурик железный | 1348 | 1009 | т | т | 1000 | 5e-05 | 15119 | 0 | 0 | 0 | 0 | 1 | 0 |  | 5e-05 | 2 | 152953638 | 646 | 0 | 0 | 0 | 0 | 0 | 0 | 0 | 0
670 | 152953645 | 152953635 | 133060404 | 1 | 1 | 1 | 3 | 101-0628 | ФССЦ 101-0628 пр.№31/пр от 30.01.2014 г. | Олифа комбинированная, марки К-3 | 1348 | 1009 | т | т | 1000 | 2e-05 | 16950 | 0 | 0 | 0 | 0 | 1 | 0 |  | 2e-05 | 2 | 152953639 | 647 | 0 | 0 | 0 | 0 | 0 | 0 | 0 | 0
670 | 152953646 | 152953635 | 133057940 | 1 | 1 | 1 | 3 | 101-1669 | ФССЦ 101-1669 пр.№31/пр от 30.01.2014 г. | Очес льняной | 1346 | 1009 | кг | кг | 1 | 0.02 | 37.29 | 0 | 0 | 0 | 0 | 1 | 0 |  | 0.02 | 2 | 152953640 | 648 | 0 | 0 | 0 | 0 | 0 | 0 | 0 | 0
670 | 152953647 | 152953635 | 133100924 | 1 | 1 | 1 | 3 | 411-0001 | ФССЦ 411-0001 пр.№31/пр от 30.01.2014 г. | Вода | 1339 | 1007 | м3 | м3 | 1 | 1 | 2.44 | 0 | 0 | 0 | 0 | 1 | 0 |  | 1 | 2 | 152953641 | 649 | 0 | 0 | 0 | 0 | 0 | 0 | 0 | 0
744 | 153065390 | 153065389 | 47856615 | 1 | 1 | 1 | 1 | 1-2042 |  | Рабочий монтажник среднего разряда 4,2 | 1369 | 1013 | чел.-ч | чел.-ч | 1 | 70.64 | 0 | 0 | 0 | 9.92 | 0 | 1 | 1 | *0,3 | 21.192 | 2 | 153065390 | 650 | 0 | 0 | 0 | 0 | 0 | 0 | 0 | 0
744 | 153065391 | 153065389 | 121548 | 1 | 1 | 1 | 1 | 2 |  | Затраты труда машинистов | 608254 | 1013 | чел.час | чел.час | 1 | 0.88 | 0 | 0 | 0 | 0 | 0 | 1 | 2 | *0,3 | 0.264 | 2 | 153065391 | 651 | 0 | 0 | 0 | 0 | 0 | 0 | 0 | 0
744 | 153065392 | 153065389 | 115070876 | 1 | 1 | 1 | 2 | 021102 | ФСЭМ-2001, 021102, приказ Минстроя России №899/пр от 11.12.2015 г. | Краны на автомобильном ходу при работе на монтаже технологического оборудования 10 т | 1368 | 1011 | маш.-ч | маш.-ч | 1 | 0.88 | 0 | 134.65 | 13.5 | 0 | 0 | 1 | 0 | *0,3 | 0.264 | 2 | 153065392 | 652 | 0 | 0 | 0 | 0 | 0 | 0 | 0 | 0
744 | 153065393 | 153065389 | 115035984 | 1 | 1 | 1 | 2 | 330206 | ФСЭМ-2001, 330206, приказ Минстроя России №899/пр от 11.12.2015 г. | Дрели электрические | 1368 | 1011 | маш.-ч | маш.-ч | 1 | 16.38 | 0 | 1.95 | 0 | 0 | 0 | 1 | 0 | *0,3 | 4.914 | 2 | 153065393 | 653 | 0 | 0 | 0 | 0 | 0 | 0 | 0 | 0
744 | 153065394 | 153065389 | 115016508 | 1 | 1 | 1 | 2 | 400001 | ФСЭМ-2001, 400001, приказ Минстроя России №899/пр от 11.12.2015 г. | Автомобили бортовые, грузоподъемность до 5 т | 1368 | 1011 | маш.-ч | маш.-ч | 1 | 0.87 | 0 | 87.17 | 11.6 | 0 | 0 | 1 | 0 | *0,3 | 0.261 | 2 | 153065394 | 654 | 0 | 0 | 0 | 0 | 0 | 0 | 0 | 0
744 | 153065395 | 153065389 | 115097907 | 1 | 1 | 1 | 3 | 101-0115 | ФССЦ-2001, 101-0115, приказ Минстроя России №899/пр от 11.12.2015 г. | Винты с полукруглой головкой длиной 50 мм | 1348 | 1009 | т | т | 1000 | 0.00306 | 12430 | 0 | 0 | 0 | 0 | 1 | 0 | *0 | 0 | 2 | 153065395 | 655 | 0 | 0 | 0 | 0 | 0 | 0 | 0 | 0
744 | 153065396 | 153065389 | 115307377 | 1 | 1 | 1 | 3 | 101-2499 | ФССЦ-2001, 101-2499, приказ Минстроя России №899/пр от 11.12.2015 г. | Лента изоляционная прорезиненная односторонняя ширина 20 мм, толщина 0,25-0,35 мм | 1346 | 1009 | кг | кг | 1 | 0.31 | 30.4 | 0 | 0 | 0 | 0 | 1 | 0 | *0 | 0 | 2 | 153065396 | 656 | 0 | 0 | 0 | 0 | 0 | 0 | 0 | 0
744 | 153065397 | 153065389 | 115112976 | 1 | 1 | 1 | 3 | 101-3914 | ФССЦ-2001, 101-3914, приказ Минстроя России №899/пр от 11.12.2015 г. | Дюбели распорные полипропиленовые | 1355 | 1010 | 100 шт. | 100 шт. | 100 | 4.08 | 86 | 0 | 0 | 0 | 0 | 1 | 0 | *0 | 0 | 2 | 153065397 | 657 | 0 | 0 | 0 | 0 | 0 | 0 | 0 | 0
744 | 153065398 | 153065389 | 115112990 | 1 | 1 | 1 | 3 | 509-0167 | ФССЦ-2001, 509-0167, приказ Минстроя России №899/пр от 11.12.2015 г. | Сжимы соединительные | 1355 | 1010 | 100 шт. | 100 шт. | 100 | 1.02 | 100 | 0 | 0 | 0 | 0 | 1 | 0 | *0 | 0 | 2 | 153065398 | 658 | 0 | 0 | 0 | 0 | 0 | 0 | 0 | 0
744 | 153065399 | 153065389 | 115274035 | 1 | 1 | 1 | 3 | 999-9950 | ФССЦ-2001, 999-9950, приказ Минстроя России №899/пр от 11.12.2015 г. | Вспомогательные ненормируемые материалы (2% от ОЗП) | 1374 | 1013 | РУБ | РУБ | 1 | 14.01 | 1 | 0 | 0 | 0 | 0 | 1 | 0 | *0 | 0 | 2 | 153065399 | 659 | 0 | 0 | 0 | 0 | 0 | 0 | 0 | 0
745 | 152953681 | 152953669 | 47856615 | 1 | 1 | 1 | 1 | 1-2042 |  | Рабочий монтажник среднего разряда 4,2 | 1369 | 1013 | чел.-ч | чел.-ч | 1 | 70.64 | 0 | 0 | 0 | 9.92 | 0 | 1 | 1 |  | 70.64 | 2 | 152953670 | 660 | 0 | 0 | 0 | 0 | 0 | 0 | 0 | 0
745 | 152953682 | 152953669 | 121548 | 1 | 1 | 1 | 1 | 2 |  | Затраты труда машинистов | 608254 | 1013 | чел.час | чел.час | 1 | 0.88 | 0 | 0 | 0 | 0 | 0 | 1 | 2 |  | 0.88 | 2 | 152953671 | 661 | 0 | 0 | 0 | 0 | 0 | 0 | 0 | 0
745 | 152953683 | 152953669 | 115070876 | 1 | 1 | 1 | 2 | 021102 | ФСЭМ-2001, 021102, приказ Минстроя России №899/пр от 11.12.2015 г. | Краны на автомобильном ходу при работе на монтаже технологического оборудования 10 т | 1368 | 1011 | маш.-ч | маш.-ч | 1 | 0.88 | 0 | 134.65 | 13.5 | 0 | 0 | 1 | 0 |  | 0.88 | 2 | 152953672 | 662 | 0 | 0 | 0 | 0 | 0 | 0 | 0 | 0
745 | 152953684 | 152953669 | 115035984 | 1 | 1 | 1 | 2 | 330206 | ФСЭМ-2001, 330206, приказ Минстроя России №899/пр от 11.12.2015 г. | Дрели электрические | 1368 | 1011 | маш.-ч | маш.-ч | 1 | 16.38 | 0 | 1.95 | 0 | 0 | 0 | 1 | 0 |  | 16.38 | 2 | 152953673 | 663 | 0 | 0 | 0 | 0 | 0 | 0 | 0 | 0
745 | 152953685 | 152953669 | 115016508 | 1 | 1 | 1 | 2 | 400001 | ФСЭМ-2001, 400001, приказ Минстроя России №899/пр от 11.12.2015 г. | Автомобили бортовые, грузоподъемность до 5 т | 1368 | 1011 | маш.-ч | маш.-ч | 1 | 0.87 | 0 | 87.17 | 11.6 | 0 | 0 | 1 | 0 |  | 0.87 | 2 | 152953674 | 664 | 0 | 0 | 0 | 0 | 0 | 0 | 0 | 0
745 | 152953686 | 152953669 | 115097907 | 1 | 1 | 1 | 3 | 101-0115 | ФССЦ-2001, 101-0115, приказ Минстроя России №899/пр от 11.12.2015 г. | Винты с полукруглой головкой длиной 50 мм | 1348 | 1009 | т | т | 1000 | 0.00306 | 12430 | 0 | 0 | 0 | 0 | 1 | 0 |  | 0.00306 | 2 | 152953675 | 665 | 0 | 0 | 0 | 0 | 0 | 0 | 0 | 0
745 | 152953687 | 152953669 | 115307377 | 1 | 1 | 1 | 3 | 101-2499 | ФССЦ-2001, 101-2499, приказ Минстроя России №899/пр от 11.12.2015 г. | Лента изоляционная прорезиненная односторонняя ширина 20 мм, толщина 0,25-0,35 мм | 1346 | 1009 | кг | кг | 1 | 0.31 | 30.4 | 0 | 0 | 0 | 0 | 1 | 0 |  | 0.31 | 2 | 152953676 | 666 | 0 | 0 | 0 | 0 | 0 | 0 | 0 | 0
745 | 152953688 | 152953669 | 115112976 | 1 | 1 | 1 | 3 | 101-3914 | ФССЦ-2001, 101-3914, приказ Минстроя России №899/пр от 11.12.2015 г. | Дюбели распорные полипропиленовые | 1355 | 1010 | 100 шт. | 100 шт. | 100 | 4.08 | 86 | 0 | 0 | 0 | 0 | 1 | 0 |  | 4.08 | 2 | 152953677 | 667 | 0 | 0 | 0 | 0 | 0 | 0 | 0 | 0
745 | 152953689 | 152953669 | 115112990 | 1 | 1 | 1 | 3 | 509-0167 | ФССЦ-2001, 509-0167, приказ Минстроя России №899/пр от 11.12.2015 г. | Сжимы соединительные | 1355 | 1010 | 100 шт. | 100 шт. | 100 | 1.02 | 100 | 0 | 0 | 0 | 0 | 1 | 0 |  | 1.02 | 2 | 152953678 | 668 | 0 | 0 | 0 | 0 | 0 | 0 | 0 | 0
745 | 152953690 | 152953669 | 115274035 | 1 | 1 | 1 | 3 | 999-9950 | ФССЦ-2001, 999-9950, приказ Минстроя России №899/пр от 11.12.2015 г. | Вспомогательные ненормируемые материалы (2% от ОЗП) | 1374 | 1013 | РУБ | РУБ | 1 | 14.01 | 1 | 0 | 0 | 0 | 0 | 1 | 0 |  | 14.01 | 2 | 152953679 | 669 | 0 | 0 | 0 | 0 | 0 | 0 | 0 | 0
747 | 153065401 | 153065400 | 47856615 | 1 | 1 | 1 | 1 | 1-2042 |  | Рабочий монтажник среднего разряда 4,2 | 1369 | 1013 | чел.-ч | чел.-ч | 1 | 25.76 | 0 | 0 | 0 | 9.92 | 0 | 1 | 1 | *0,3 | 7.728 | 2 | 153065401 | 671 | 0 | 0 | 0 | 0 | 0 | 0 | 0 | 0
747 | 153065402 | 153065400 | 121548 | 1 | 1 | 1 | 1 | 2 |  | Затраты труда машинистов | 608254 | 1013 | чел.час | чел.час | 1 | 0.03 | 0 | 0 | 0 | 0 | 0 | 1 | 2 | *0,3 | 0.009 | 2 | 153065402 | 672 | 0 | 0 | 0 | 0 | 0 | 0 | 0 | 0
747 | 153065403 | 153065400 | 115070876 | 1 | 1 | 1 | 2 | 021102 | ФСЭМ-2001, 021102, приказ Минстроя России №899/пр от 11.12.2015 г. | Краны на автомобильном ходу при работе на монтаже технологического оборудования 10 т | 1368 | 1011 | маш.-ч | маш.-ч | 1 | 0.03 | 0 | 134.65 | 13.5 | 0 | 0 | 1 | 0 | *0,3 | 0.009 | 2 | 153065403 | 673 | 0 | 0 | 0 | 0 | 0 | 0 | 0 | 0
747 | 153065404 | 153065400 | 115016508 | 1 | 1 | 1 | 2 | 400001 | ФСЭМ-2001, 400001, приказ Минстроя России №899/пр от 11.12.2015 г. | Автомобили бортовые, грузоподъемность до 5 т | 1368 | 1011 | маш.-ч | маш.-ч | 1 | 0.02 | 0 | 87.17 | 11.6 | 0 | 0 | 1 | 0 | *0,3 | 0.006 | 2 | 153065404 | 674 | 0 | 0 | 0 | 0 | 0 | 0 | 0 | 0
747 | 153065405 | 153065400 | 115066678 | 1 | 1 | 1 | 3 | 405-0219 | ФССЦ-2001, 405-0219, приказ Минстроя России №899/пр от 11.12.2015 г. | Гипсовые вяжущие, марка Г3 | 1348 | 1009 | т | т | 1000 | 0.00315 | 729.98 | 0 | 0 | 0 | 0 | 1 | 0 | *0 | 0 | 2 | 153065405 | 675 | 0 | 0 | 0 | 0 | 0 | 0 | 0 | 0
747 | 153065406 | 153065400 | 115312905 | 1 | 1 | 1 | 3 | 509-0783 | ФССЦ-2001, 509-0783, приказ Минстроя России №899/пр от 11.12.2015 г. | Втулки изолирующие | 1356 | 1010 | 1000 шт. | 1000 шт. | 1000 | 0.102 | 270 | 0 | 0 | 0 | 0 | 1 | 0 | *0 | 0 | 2 | 153065406 | 676 | 0 | 0 | 0 | 0 | 0 | 0 | 0 | 0
747 | 153065407 | 153065400 | 115274035 | 1 | 1 | 1 | 3 | 999-9950 | ФССЦ-2001, 999-9950, приказ Минстроя России №899/пр от 11.12.2015 г. | Вспомогательные ненормируемые материалы (2% от ОЗП) | 1374 | 1013 | РУБ | РУБ | 1 | 5.11 | 1 | 0 | 0 | 0 | 0 | 1 | 0 | *0 | 0 | 2 | 153065407 | 677 | 0 | 0 | 0 | 0 | 0 | 0 | 0 | 0
748 | 153065409 | 153065408 | 47856615 | 1 | 1 | 1 | 1 | 1-2042 |  | Рабочий монтажник среднего разряда 4,2 | 1369 | 1013 | чел.-ч | чел.-ч | 1 | 25.76 | 0 | 0 | 0 | 9.92 | 0 | 1 | 1 |  | 25.76 | 2 | 153065409 | 678 | 0 | 0 | 0 | 0 | 0 | 0 | 0 | 0
748 | 153065410 | 153065408 | 121548 | 1 | 1 | 1 | 1 | 2 |  | Затраты труда машинистов | 608254 | 1013 | чел.час | чел.час | 1 | 0.03 | 0 | 0 | 0 | 0 | 0 | 1 | 2 |  | 0.03 | 2 | 153065410 | 679 | 0 | 0 | 0 | 0 | 0 | 0 | 0 | 0
748 | 153065411 | 153065408 | 115070876 | 1 | 1 | 1 | 2 | 021102 | ФСЭМ-2001, 021102, приказ Минстроя России №899/пр от 11.12.2015 г. | Краны на автомобильном ходу при работе на монтаже технологического оборудования 10 т | 1368 | 1011 | маш.-ч | маш.-ч | 1 | 0.03 | 0 | 134.65 | 13.5 | 0 | 0 | 1 | 0 |  | 0.03 | 2 | 153065411 | 680 | 0 | 0 | 0 | 0 | 0 | 0 | 0 | 0
748 | 153065412 | 153065408 | 115016508 | 1 | 1 | 1 | 2 | 400001 | ФСЭМ-2001, 400001, приказ Минстроя России №899/пр от 11.12.2015 г. | Автомобили бортовые, грузоподъемность до 5 т | 1368 | 1011 | маш.-ч | маш.-ч | 1 | 0.02 | 0 | 87.17 | 11.6 | 0 | 0 | 1 | 0 |  | 0.02 | 2 | 153065412 | 681 | 0 | 0 | 0 | 0 | 0 | 0 | 0 | 0
748 | 153065413 | 153065408 | 115066678 | 1 | 1 | 1 | 3 | 405-0219 | ФССЦ-2001, 405-0219, приказ Минстроя России №899/пр от 11.12.2015 г. | Гипсовые вяжущие, марка Г3 | 1348 | 1009 | т | т | 1000 | 0.00315 | 729.98 | 0 | 0 | 0 | 0 | 1 | 0 |  | 0.00315 | 2 | 153065413 | 682 | 0 | 0 | 0 | 0 | 0 | 0 | 0 | 0
748 | 153065414 | 153065408 | 115312905 | 1 | 1 | 1 | 3 | 509-0783 | ФССЦ-2001, 509-0783, приказ Минстроя России №899/пр от 11.12.2015 г. | Втулки изолирующие | 1356 | 1010 | 1000 шт. | 1000 шт. | 1000 | 0.102 | 270 | 0 | 0 | 0 | 0 | 1 | 0 |  | 0.102 | 2 | 153065414 | 683 | 0 | 0 | 0 | 0 | 0 | 0 | 0 | 0
748 | 153065415 | 153065408 | 115274035 | 1 | 1 | 1 | 3 | 999-9950 | ФССЦ-2001, 999-9950, приказ Минстроя России №899/пр от 11.12.2015 г. | Вспомогательные ненормируемые материалы (2% от ОЗП) | 1374 | 1013 | РУБ | РУБ | 1 | 5.11 | 1 | 0 | 0 | 0 | 0 | 1 | 0 |  | 5.11 | 2 | 153065415 | 684 | 0 | 0 | 0 | 0 | 0 | 0 | 0 | 0
750 | 152953732 | 152953724 | 47855723 | 1 | 1 | 1 | 1 | 1-2038 |  | Рабочий монтажник среднего разряда 3,8 | 1369 | 1013 | чел.-ч | чел.-ч | 1 | 15.2 | 0 | 0 | 0 | 9.4 | 0 | 1 | 1 | *0,3 | 4.56 | 2 | 152953725 | 685 | 0 | 0 | 0 | 0 | 0 | 0 | 0 | 0
750 | 152953733 | 152953724 | 121548 | 1 | 1 | 1 | 1 | 2 |  | Затраты труда машинистов | 608254 | 1013 | чел.час | чел.час | 1 | 0.02 | 0 | 0 | 0 | 0 | 0 | 1 | 2 | *0,3 | 0.006 | 2 | 152953726 | 686 | 0 | 0 | 0 | 0 | 0 | 0 | 0 | 0
750 | 152953734 | 152953724 | 133054636 | 1 | 1 | 1 | 2 | 021102 | ФСЭМ 021102 пр.№31/пр от 30.01.2014 г. | Краны на автомобильном ходу при работе на монтаже технологического оборудования 10 т | 1368 | 1011 | маш.-ч | маш.-ч | 1 | 0.02 | 0 | 134.65 | 13.5 | 0 | 0 | 1 | 0 | *0,3 | 0.006 | 2 | 152953727 | 687 | 0 | 0 | 0 | 0 | 0 | 0 | 0 | 0
750 | 152953735 | 152953724 | 133056494 | 1 | 1 | 1 | 2 | 400001 | ФСЭМ 400001 пр.№31/пр от 30.01.2014 г. | Автомобили бортовые, грузоподъемность до 5 т | 1368 | 1011 | маш.-ч | маш.-ч | 1 | 0.01 | 0 | 87.17 | 11.6 | 0 | 0 | 1 | 0 | *0,3 | 0.003 | 2 | 152953728 | 688 | 0 | 0 | 0 | 0 | 0 | 0 | 0 | 0
750 | 152953736 | 152953724 | 133060221 | 1 | 1 | 1 | 3 | 101-2143 | ФССЦ 101-2143 пр.№31/пр от 30.01.2014 г. | Краска | 1346 | 1009 | кг | кг | 1 | 0.3 | 28.6 | 0 | 0 | 0 | 0 | 1 | 0 | *0 | 0 | 2 | 152953729 | 689 | 0 | 0 | 0 | 0 | 0 | 0 | 0 | 0
750 | 152953737 | 152953724 | 133109223 | 1 | 1 | 1 | 3 | 507-0700 | ФССЦ 507-0700 пр.№31/пр от 30.01.2014 г. | Трубка поливинилхлоридная ХВТ | 1346 | 1009 | кг | кг | 1 | 0.53 | 41.7 | 0 | 0 | 0 | 0 | 1 | 0 | *0 | 0 | 2 | 152953730 | 690 | 0 | 0 | 0 | 0 | 0 | 0 | 0 | 0
750 | 152953738 | 152953724 | 133121438 | 1 | 1 | 1 | 3 | 999-9950 | ФССЦ 999-9950 пр.№31/пр от 30.01.2014 г. | Вспомогательные ненормируемые материалы (2% от ОЗП) | 1374 | 1013 | РУБ | РУБ | 1 | 2.86 | 1 | 0 | 0 | 0 | 0 | 1 | 0 | *0 | 0 | 2 | 152953731 | 691 | 0 | 0 | 0 | 0 | 0 | 0 | 0 | 0
751 | 152953748 | 152953739 | 47855723 | 1 | 1 | 1 | 1 | 1-2038 |  | Рабочий монтажник среднего разряда 3,8 | 1369 | 1013 | чел.-ч | чел.-ч | 1 | 15.2 | 0 | 0 | 0 | 9.4 | 0 | 1 | 1 |  | 15.2 | 2 | 152953740 | 692 | 0 | 0 | 0 | 0 | 0 | 0 | 0 | 0
751 | 152953749 | 152953739 | 121548 | 1 | 1 | 1 | 1 | 2 |  | Затраты труда машинистов | 608254 | 1013 | чел.час | чел.час | 1 | 0.02 | 0 | 0 | 0 | 0 | 0 | 1 | 2 |  | 0.02 | 2 | 152953741 | 693 | 0 | 0 | 0 | 0 | 0 | 0 | 0 | 0
751 | 152953750 | 152953739 | 133054636 | 1 | 1 | 1 | 2 | 021102 | ФСЭМ 021102 пр.№31/пр от 30.01.2014 г. | Краны на автомобильном ходу при работе на монтаже технологического оборудования 10 т | 1368 | 1011 | маш.-ч | маш.-ч | 1 | 0.02 | 0 | 134.65 | 13.5 | 0 | 0 | 1 | 0 |  | 0.02 | 2 | 152953742 | 694 | 0 | 0 | 0 | 0 | 0 | 0 | 0 | 0
751 | 152953751 | 152953739 | 133056494 | 1 | 1 | 1 | 2 | 400001 | ФСЭМ 400001 пр.№31/пр от 30.01.2014 г. | Автомобили бортовые, грузоподъемность до 5 т | 1368 | 1011 | маш.-ч | маш.-ч | 1 | 0.01 | 0 | 87.17 | 11.6 | 0 | 0 | 1 | 0 |  | 0.01 | 2 | 152953743 | 695 | 0 | 0 | 0 | 0 | 0 | 0 | 0 | 0
751 | 152953752 | 152953739 | 133060221 | 1 | 1 | 1 | 3 | 101-2143 | ФССЦ 101-2143 пр.№31/пр от 30.01.2014 г. | Краска | 1346 | 1009 | кг | кг | 1 | 0.3 | 28.6 | 0 | 0 | 0 | 0 | 1 | 0 |  | 0.3 | 2 | 152953744 | 696 | 0 | 0 | 0 | 0 | 0 | 0 | 0 | 0
751 | 152953753 | 152953739 | 133109223 | 1 | 1 | 1 | 3 | 507-0700 | ФССЦ 507-0700 пр.№31/пр от 30.01.2014 г. | Трубка поливинилхлоридная ХВТ | 1346 | 1009 | кг | кг | 1 | 0.53 | 41.7 | 0 | 0 | 0 | 0 | 1 | 0 |  | 0.53 | 2 | 152953746 | 698 | 0 | 0 | 0 | 0 | 0 | 0 | 0 | 0
751 | 152953754 | 152953739 | 133121438 | 1 | 1 | 1 | 3 | 999-9950 | ФССЦ 999-9950 пр.№31/пр от 30.01.2014 г. | Вспомогательные ненормируемые материалы (2% от ОЗП) | 1374 | 1013 | РУБ | РУБ | 1 | 2.86 | 1 | 0 | 0 | 0 | 0 | 1 | 0 |  | 2.86 | 2 | 152953747 | 699 | 0 | 0 | 0 | 0 | 0 | 0 | 0 | 0
753 | 152953767 | 152953756 | 47840747 | 1 | 1 | 1 | 1 | 1-1038 |  | Рабочий строитель среднего разряда 3,8 | 1369 | 1013 | чел.-ч | чел.-ч | 1 | 108.36 | 0 | 0 | 0 | 9.4 | 0 | 1 | 1 | *1,15 | 124.614 | 2 | 152953757 | 700 | 0 | 0 | 0 | 0 | 0 | 0 | 0 | 0
753 | 152953768 | 152953756 | 121548 | 1 | 1 | 1 | 1 | 2 |  | Затраты труда машинистов | 608254 | 1013 | чел.час | чел.час | 1 | 0.25 | 0 | 0 | 0 | 0 | 0 | 1 | 2 | *1,25 | 0.3125 | 2 | 152953758 | 701 | 0 | 0 | 0 | 0 | 0 | 0 | 0 | 0
753 | 152953769 | 152953756 | 47840893 | 1 | 1 | 1 | 2 | 021141 | ФСЭМ (2009), сб.02,поз.1141 | Краны на автомобильном ходу при работе на других видах строительства 10 т | 1368 | 1011 | маш.-ч | маш.-ч | 1 | 0.25 | 0 | 111.99 | 13.5 | 0 | 0 | 1 | 0 | *1,25 | 0.3125 | 2 | 152953759 | 702 | 0 | 0 | 0 | 0 | 0 | 0 | 0 | 0
753 | 152953770 | 152953756 | 47852889 | 1 | 1 | 1 | 2 | 030404 | ФСЭМ (2009), сб.03,поз.0404 | Лебедки электрические тяговым усилием до 31,39 кН (3,2 т) | 1368 | 1011 | маш.-ч | маш.-ч | 1 | 16.2 | 0 | 6.9 | 0 | 0 | 0 | 1 | 0 | *1,25 | 20.25 | 2 | 152953760 | 703 | 0 | 0 | 0 | 0 | 0 | 0 | 0 | 0
753 | 152953771 | 152953756 | 47840737 | 1 | 1 | 1 | 2 | 330206 | ФСЭМ (2009), сб.33,поз.0206 | Дрели электрические | 1368 | 1011 | маш.-ч | маш.-ч | 1 | 3.54 | 0 | 1.95 | 0 | 0 | 0 | 1 | 0 | *1,25 | 4.425 | 2 | 152953761 | 704 | 0 | 0 | 0 | 0 | 0 | 0 | 0 | 0
753 | 152953772 | 152953756 | 47840576 | 1 | 1 | 1 | 2 | 400001 | ФСЭМ (2009), сб.40,поз.0001 | Автомобили бортовые, грузоподъемность до 5 т | 1368 | 1011 | маш.-ч | маш.-ч | 1 | 0.14 | 0 | 87.17 | 11.6 | 0 | 0 | 1 | 0 | *1,25 | 0.175 | 2 | 152953762 | 705 | 0 | 0 | 0 | 0 | 0 | 0 | 0 | 0
753 | 152953773 | 152953756 | 48277160 | 1 | 1 | 1 | 3 | 206-1336 | ФССЦ (2010) ч.2, раздел06, поз.1336 | Рейка алюминиевая потолочная 100 мм | 1301 | 102138004 | м | м | 1 | 1050 | 24.71 | 0 | 0 | 0 | 0 | 1 | 0 |  | 1050 | 2 | 152953763 | 706 | 0 | 0 | 0 | 0 | 0 | 0 | 0 | 0
753 | 152953774 | 152953756 | 48277161 | 1 | 1 | 1 | 3 | 206-1337 | ФССЦ (2010) ч.2, раздел06, поз.1337 | Гребенка несущая | 1301 | 102138004 | м | м | 1 | 100 | 20.47 | 0 | 0 | 0 | 0 | 1 | 0 |  | 100 | 2 | 152953764 | 707 | 0 | 0 | 0 | 0 | 0 | 0 | 0 | 0
753 | 152953775 | 152953756 | 48277162 | 1 | 1 | 1 | 3 | 206-1338 | ФССЦ (2010) ч.2, раздел06, поз.1338 | Уголок декоративный (пристенный) | 1301 | 102138004 | м | м | 1 | 0 | 6.28 | 0 | 0 | 0 | 1 | 0 | 0 |  | 0 | 2 | 152953765 | 708 | 0 | 0 | 0 | 0 | 0 | 0 | 0 | 0
753 | 152953776 | 152953756 | 48277163 | 1 | 1 | 1 | 3 | 206-1339 | ФССЦ (2010) ч.2, раздел06, поз.1339 | Подвес в комплекте | 1354 | 1010 | шт. | шт. | 1 | 70 | 3.66 | 0 | 0 | 0 | 0 | 1 | 0 |  | 70 | 2 | 152953766 | 709 | 0 | 0 | 0 | 0 | 0 | 0 | 0 | 0
792 | 152953783 | 152953778 | 47840853 | 1 | 1 | 1 | 1 | 1-1030 |  | Рабочий строитель среднего разряда 3 | 1369 | 1013 | чел.-ч | чел.-ч | 1 | 69.87 | 0 | 0 | 0 | 8.53 | 0 | 1 | 1 |  | 69.87 | 2 | 152953779 | 710 | 0 | 0 | 0 | 0 | 0 | 0 | 0 | 0
792 | 152953784 | 152953778 | 121548 | 1 | 1 | 1 | 1 | 2 |  | Затраты труда машинистов | 608254 | 1013 | чел.час | чел.час | 1 | 1.44 | 0 | 0 | 0 | 0 | 0 | 1 | 2 |  | 1.44 | 2 | 152953780 | 711 | 0 | 0 | 0 | 0 | 0 | 0 | 0 | 0
792 | 152953785 | 152953778 | 115066410 | 1 | 1 | 1 | 2 | 030954 | ФСЭМ-2001, 030954, приказ Минстроя России №899/пр от 11.12.2015 г. | Подъемники грузоподъемностью до 500 кг одномачтовые, высота подъема 45 м | 1368 | 1011 | маш.-ч | маш.-ч | 1 | 1.44 | 0 | 31.26 | 13.5 | 0 | 0 | 1 | 0 |  | 1.44 | 2 | 152953781 | 712 | 0 | 0 | 0 | 0 | 0 | 0 | 0 | 0
792 | 152953786 | 152953778 | 115259895 | 1 | 1 | 1 | 3 | 509-9900 | ФССЦ-2001, 509-9900, приказ Минстроя России №899/пр от 11.12.2015 г. | Строительный мусор | 1348 | 1009 | т | т | 1000 | 5.2 | 0 | 0 | 0 | 0 | 0 | 0 | 0 |  | 5.2 | 2 | 152953782 | 713 | 0 | 0 | 0 | 0 | 0 | 0 | 0 | 0
794 | 152953795 | 152953788 | 47840614 | 1 | 1 | 1 | 1 | 1-1022 |  | Рабочий строитель среднего разряда 2,2 | 1369 | 1013 | чел.-ч | чел.-ч | 1 | 39.51 | 0 | 0 | 0 | 7.94 | 0 | 1 | 1 | *1,15 | 45.4365 | 2 | 152953789 | 714 | 0 | 0 | 0 | 0 | 0 | 0 | 0 | 0
794 | 152953796 | 152953788 | 121548 | 1 | 1 | 1 | 1 | 2 |  | Затраты труда машинистов | 608254 | 1013 | чел.час | чел.час | 1 | 1.27 | 0 | 0 | 0 | 0 | 0 | 1 | 2 | *1,25 | 1.5875 | 2 | 152953790 | 715 | 0 | 0 | 0 | 0 | 0 | 0 | 0 | 0
794 | 152953797 | 152953788 | 115066410 | 1 | 1 | 1 | 2 | 030954 | ФСЭМ-2001, 030954, приказ Минстроя России №899/пр от 11.12.2015 г. | Подъемники грузоподъемностью до 500 кг одномачтовые, высота подъема 45 м | 1368 | 1011 | маш.-ч | маш.-ч | 1 | 1.27 | 0 | 31.26 | 13.5 | 0 | 0 | 1 | 0 | *1,25 | 1.5875 | 2 | 152953791 | 716 | 0 | 0 | 0 | 0 | 0 | 0 | 0 | 0
794 | 152953798 | 152953788 | 115022869 | 1 | 1 | 1 | 2 | 111301 | ФСЭМ-2001, 111301, приказ Минстроя России №899/пр от 11.12.2015 г. | Вибратор поверхностный | 1368 | 1011 | маш.-ч | маш.-ч | 1 | 9.07 | 0 | 0.5 | 0 | 0 | 0 | 1 | 0 | *1,25 | 11.3375 | 2 | 152953792 | 717 | 0 | 0 | 0 | 0 | 0 | 0 | 0 | 0
794 | 152953799 | 152953788 | 115060405 | 1 | 1 | 1 | 3 | 402-0005 | ФССЦ-2001, 402-0005, приказ Минстроя России №899/пр от 11.12.2015 г. | Раствор готовый кладочный цементный марки 150 | 1339 | 1007 | м3 | м3 | 1 | 2.04 | 548.3 | 0 | 0 | 0 | 0 | 1 | 0 |  | 2.04 | 2 | 152953793 | 718 | 0 | 0 | 0 | 0 | 0 | 0 | 0 | 0
794 | 152953800 | 152953788 | 115017389 | 1 | 1 | 1 | 3 | 411-0001 | ФССЦ-2001, 411-0001, приказ Минстроя России №899/пр от 11.12.2015 г. | Вода | 1339 | 1007 | м3 | м3 | 1 | 3.5 | 2.44 | 0 | 0 | 0 | 0 | 1 | 0 |  | 3.5 | 2 | 152953794 | 719 | 0 | 0 | 0 | 0 | 0 | 0 | 0 | 0
795 | 152995007 | 152994993 | 47841023 | 1 | 1 | 1 | 1 | 1-1032 |  | Рабочий строитель среднего разряда 3,2 | 1369 | 1013 | чел.-ч | чел.-ч | 1 | 310.42 | 0 | 0 | 0 | 8.74 | 0 | 1 | 1 | )*1,15 | 356.983 | 2 | 152994994 | 720 | 0 | 0 | 0 | 0 | 0 | 0 | 0 | 0
795 | 152995008 | 152994993 | 121548 | 1 | 1 | 1 | 1 | 2 |  | Затраты труда машинистов | 608254 | 1013 | чел.час | чел.час | 1 | 1.72 | 0 | 0 | 0 | 0 | 0 | 1 | 2 | )*1,25 | 2.15 | 2 | 152994995 | 721 | 0 | 0 | 0 | 0 | 0 | 0 | 0 | 0
795 | 152995009 | 152994993 | 115069430 | 1 | 1 | 1 | 2 | 020128 | ФСЭМ-2001, 020128, приказ Минстроя России №899/пр от 11.12.2015 г. | Краны башенные при работе на других видах строительства 5 т | 1368 | 1011 | маш.-ч | маш.-ч | 1 | 0.02 | 0 | 83.43 | 13.5 | 0 | 0 | 1 | 0 | )*1,25 | 0.025 | 2 | 152994996 | 722 | 0 | 0 | 0 | 0 | 0 | 0 | 0 | 0
795 | 152995010 | 152994993 | 115064733 | 1 | 1 | 1 | 2 | 021140 | ФСЭМ-2001, 021140, приказ Минстроя России №899/пр от 11.12.2015 г. | Краны на автомобильном ходу при работе на других видах строительства 6,3 т | 1368 | 1011 | маш.-ч | маш.-ч | 1 | 0.01 | 0 | 88.01 | 11.6 | 0 | 0 | 1 | 0 | )*1,25 | 0.0125 | 2 | 152994997 | 723 | 0 | 0 | 0 | 0 | 0 | 0 | 0 | 0
795 | 152995011 | 152994993 | 115068377 | 1 | 1 | 1 | 2 | 110901 | ФСЭМ-2001, 110901, приказ Минстроя России №899/пр от 11.12.2015 г. | Растворосмесители передвижные 65 л | 1368 | 1011 | маш.-ч | маш.-ч | 1 | 1.69 | 0 | 12.39 | 10.06 | 0 | 0 | 1 | 0 | )*1,25 | 2.1125 | 2 | 152994998 | 724 | 0 | 0 | 0 | 0 | 0 | 0 | 0 | 0
795 | 152995012 | 152994993 | 115085760 | 1 | 1 | 1 | 2 | 339904 | ФСЭМ-2001, 339904, приказ Минстроя России №899/пр от 11.12.2015 г. | Плиткорез MAKITA RH 4101 | 1368 | 1011 | маш.-ч | маш.-ч | 1 | 0.05 | 0 | 9.97 | 0 | 0 | 0 | 1 | 0 | )*1,25 | 0.0625 | 2 | 152994999 | 725 | 0 | 0 | 0 | 0 | 0 | 0 | 0 | 0
795 | 152995013 | 152994993 | 115016508 | 1 | 1 | 1 | 2 | 400001 | ФСЭМ-2001, 400001, приказ Минстроя России №899/пр от 11.12.2015 г. | Автомобили бортовые, грузоподъемность до 5 т | 1368 | 1011 | маш.-ч | маш.-ч | 1 | 0.01 | 0 | 87.17 | 11.6 | 0 | 0 | 1 | 0 | )*1,25 | 0.0125 | 2 | 152995000 | 726 | 0 | 0 | 0 | 0 | 0 | 0 | 0 | 0
795 | 152995014 | 152994993 | 115085197 | 1 | 1 | 1 | 3 | 101-1971 | ФССЦ-2001, 101-1971, приказ Минстроя России №899/пр от 11.12.2015 г. | Затирка «Старатели» (разной цветности) | 1348 | 1009 | т | т | 1000 | 0.013 | 6513 | 0 | 0 | 0 | 0 | 1 | 0 |  | 0.013 | 2 | 152995001 | 727 | 0 | 0 | 0 | 0 | 0 | 0 | 0 | 0
795 | 152995015 | 152994993 | 115085757 | 1 | 1 | 1 | 3 | 101-4368 | ФССЦ-2001, 101-4368, приказ Минстроя России №899/пр от 11.12.2015 г. | Клей плиточный «Юнис Гранит» | 1346 | 1009 | кг | кг | 1 | 1200 | 3.69 | 0 | 0 | 0 | 0 | 1 | 0 |  | 1200 | 2 | 152995002 | 728 | 0 | 0 | 0 | 0 | 0 | 0 | 0 | 0
795 | 152995016 | 152994993 | 115085758 | 1 | 1 | 1 | 3 | 101-4486 | ФССЦ-2001, 101-4486, приказ Минстроя России №899/пр от 11.12.2015 г. | Гранит керамический многоцветный неполированный, размером 400х400х9 мм | 1327 | 1005 | м2 | м2 | 1 | 102 | 140.45 | 0 | 0 | 0 | 0 | 1 | 0 |  | 102 | 2 | 152995003 | 729 | 0 | 0 | 0 | 0 | 0 | 0 | 0 | 0
795 | 152995017 | 152994993 | 115081796 | 1 | 1 | 1 | 3 | 101-9732 | ФССЦ-2001, 101-9732, приказ Минстроя России №899/пр от 11.12.2015 г. | Грунтовка | 1348 | 1009 | т | т | 1000 | 0 | 0 | 0 | 0 | 0 | 1 | 0 | 0 |  | 0 | 3 | -1 |  | 0 | 0 | 0 | 0 | 0 | 0 | 0 | 0
795 | 152995018 | 152994993 | 115085759 | 1 | 1 | 1 | 3 | 203-9007 | ФССЦ-2001, 203-9007, приказ Минстроя России №899/пр от 11.12.2015 г. | Рейки деревянные | 1339 | 1007 | м3 | м3 | 1 | 0.01 | 0 | 0 | 0 | 0 | 0 | 0 | 0 |  | 0.01 | 3 | -1 |  | 0 | 0 | 0 | 0 | 0 | 0 | 0 | 0
795 | 152995019 | 152994993 | 115017389 | 1 | 1 | 1 | 3 | 411-0001 | ФССЦ-2001, 411-0001, приказ Минстроя России №899/пр от 11.12.2015 г. | Вода | 1339 | 1007 | м3 | м3 | 1 | 0.44 | 2.44 | 0 | 0 | 0 | 0 | 1 | 0 |  | 0.44 | 2 | 152995005 | 730 | 0 | 0 | 0 | 0 | 0 | 0 | 0 | 0
835 | 153065419 | 153065417 | 47840527 | 1 | 1 | 1 | 1 | 1-1020 |  | Рабочий строитель среднего разряда 2 | 1369 | 1013 | чел.-ч | чел.-ч | 1 | 20.8 | 0 | 0 | 0 | 7.8 | 0 | 1 | 1 |  | 20.8 | 2 | 153065418 | 732 | 0 | 0 | 0 | 0 | 0 | 0 | 0 | 0
836 | 152953833 | 152953827 | 47840642 | 1 | 1 | 1 | 1 | 1-1021 |  | Рабочий строитель среднего разряда 2,1 | 1369 | 1013 | чел.-ч | чел.-ч | 1 | 74.3 | 0 | 0 | 0 | 7.87 | 0 | 1 | 1 |  | 74.3 | 2 | 152953828 | 733 | 0 | 0 | 0 | 0 | 0 | 0 | 0 | 0
836 | 152953834 | 152953827 | 121548 | 1 | 1 | 1 | 1 | 2 |  | Затраты труда машинистов | 608254 | 1013 | чел.час | чел.час | 1 | 1.99 | 0 | 0 | 0 | 0 | 0 | 1 | 2 |  | 1.99 | 2 | 152953829 | 734 | 0 | 0 | 0 | 0 | 0 | 0 | 0 | 0
836 | 152953835 | 152953827 | 115066410 | 1 | 1 | 1 | 2 | 030954 | ФСЭМ-2001, 030954, приказ Минстроя России №899/пр от 11.12.2015 г. | Подъемники грузоподъемностью до 500 кг одномачтовые, высота подъема 45 м | 1368 | 1011 | маш.-ч | маш.-ч | 1 | 0.35 | 0 | 31.26 | 13.5 | 0 | 0 | 1 | 0 |  | 0.35 | 2 | 152953830 | 735 | 0 | 0 | 0 | 0 | 0 | 0 | 0 | 0
836 | 152953836 | 152953827 | 115022373 | 1 | 1 | 1 | 2 | 050101 | ФСЭМ-2001, 050101, приказ Минстроя России №899/пр от 11.12.2015 г. | Компрессоры передвижные с двигателем внутреннего сгорания давлением до 686 кПа (7 ат), производительность до 5 м3/мин | 1368 | 1011 | маш.-ч | маш.-ч | 1 | 1.64 | 0 | 90 | 10.06 | 0 | 0 | 1 | 0 |  | 1.64 | 2 | 152953831 | 736 | 0 | 0 | 0 | 0 | 0 | 0 | 0 | 0
836 | 152953837 | 152953827 | 115023337 | 1 | 1 | 1 | 2 | 330804 | ФСЭМ-2001, 330804, приказ Минстроя России №899/пр от 11.12.2015 г. | Молотки при работе от передвижных компрессорных станций отбойные пневматические | 1368 | 1011 | маш.-ч | маш.-ч | 1 | 3.28 | 0 | 1.53 | 0 | 0 | 0 | 1 | 0 |  | 3.28 | 2 | 152953832 | 737 | 0 | 0 | 0 | 0 | 0 | 0 | 0 | 0
837 | 152995140 | 152995133 | 47840717 | 1 | 1 | 1 | 1 | 1-1040 |  | Рабочий строитель среднего разряда 4 | 1369 | 1013 | чел.-ч | чел.-ч | 1 | 6.55 | 0 | 0 | 0 | 9.62 | 0 | 1 | 1 | )*1,15 | 7.5325 | 2 | 152995134 | 738 | 0 | 0 | 0 | 0 | 0 | 0 | 0 | 0
837 | 152995141 | 152995133 | 121548 | 1 | 1 | 1 | 1 | 2 |  | Затраты труда машинистов | 608254 | 1013 | чел.час | чел.час | 1 | 0.01 | 0 | 0 | 0 | 0 | 0 | 1 | 2 | )*1,25 | 0.0125 | 2 | 152995135 | 739 | 0 | 0 | 0 | 0 | 0 | 0 | 0 | 0
837 | 152995142 | 152995133 | 115066410 | 1 | 1 | 1 | 2 | 030954 | ФСЭМ-2001, 030954, приказ Минстроя России №899/пр от 11.12.2015 г. | Подъемники грузоподъемностью до 500 кг одномачтовые, высота подъема 45 м | 1368 | 1011 | маш.-ч | маш.-ч | 1 | 0.01 | 0 | 31.26 | 13.5 | 0 | 0 | 1 | 0 | )*1,25 | 0.0125 | 2 | 152995136 | 740 | 0 | 0 | 0 | 0 | 0 | 0 | 0 | 0
837 | 152995143 | 152995133 | 115016508 | 1 | 1 | 1 | 2 | 400001 | ФСЭМ-2001, 400001, приказ Минстроя России №899/пр от 11.12.2015 г. | Автомобили бортовые, грузоподъемность до 5 т | 1368 | 1011 | маш.-ч | маш.-ч | 1 | 0.01 | 0 | 87.17 | 11.6 | 0 | 0 | 1 | 0 | )*1,25 | 0.0125 | 2 | 152995137 | 741 | 0 | 0 | 0 | 0 | 0 | 0 | 0 | 0
837 | 152995144 | 152995133 | 115057134 | 1 | 1 | 1 | 3 | 101-1757 | ФССЦ-2001, 101-1757, приказ Минстроя России №899/пр от 11.12.2015 г. | Ветошь | 1346 | 1009 | кг | кг | 1 | 0.1 | 1.82 | 0 | 0 | 0 | 0 | 1 | 0 |  | 0.1 | 2 | 152995138 | 742 | 0 | 0 | 0 | 0 | 0 | 0 | 0 | 0
837 | 152995145 | 152995133 | 115081796 | 1 | 1 | 1 | 3 | 101-9732 | ФССЦ-2001, 101-9732, приказ Минстроя России №899/пр от 11.12.2015 г. | Грунтовка | 1348 | 1009 | т | т | 1000 | 0.013 | 0 | 0 | 0 | 0 | 0 | 0 | 0 |  | 0.013 | 3 | -1 |  | 0 | 0 | 0 | 0 | 0 | 0 | 0 | 0
839 | 152995156 | 152995147 | 47841451 | 1 | 1 | 1 | 1 | 1-1036 |  | Рабочий строитель среднего разряда 3,6 | 1369 | 1013 | чел.-ч | чел.-ч | 1 | 51.89 | 0 | 0 | 0 | 9.18 | 0 | 1 | 1 | )*1,15 | 59.6735 | 2 | 152995148 | 744 | 0 | 0 | 0 | 0 | 0 | 0 | 0 | 0
839 | 152995157 | 152995147 | 121548 | 1 | 1 | 1 | 1 | 2 |  | Затраты труда машинистов | 608254 | 1013 | чел.час | чел.час | 1 | 1.87 | 0 | 0 | 0 | 0 | 0 | 1 | 2 | )*1,25 | 2.3375 | 2 | 152995149 | 745 | 0 | 0 | 0 | 0 | 0 | 0 | 0 | 0
839 | 152995158 | 152995147 | 115020330 | 1 | 1 | 1 | 2 | 030101 | ФСЭМ-2001, 030101, приказ Минстроя России №899/пр от 11.12.2015 г. | Автопогрузчики 5 т | 1368 | 1011 | маш.-ч | маш.-ч | 1 | 0.04 | 0 | 89.99 | 10.06 | 0 | 0 | 1 | 0 | )*1,25 | 0.05 | 2 | 152995150 | 746 | 0 | 0 | 0 | 0 | 0 | 0 | 0 | 0
839 | 152995159 | 152995147 | 115066410 | 1 | 1 | 1 | 2 | 030954 | ФСЭМ-2001, 030954, приказ Минстроя России №899/пр от 11.12.2015 г. | Подъемники грузоподъемностью до 500 кг одномачтовые, высота подъема 45 м | 1368 | 1011 | маш.-ч | маш.-ч | 1 | 0.16 | 0 | 31.26 | 13.5 | 0 | 0 | 1 | 0 | )*1,25 | 0.2 | 2 | 152995151 | 747 | 0 | 0 | 0 | 0 | 0 | 0 | 0 | 0
839 | 152995160 | 152995147 | 115068377 | 1 | 1 | 1 | 2 | 110901 | ФСЭМ-2001, 110901, приказ Минстроя России №899/пр от 11.12.2015 г. | Растворосмесители передвижные 65 л | 1368 | 1011 | маш.-ч | маш.-ч | 1 | 1.67 | 0 | 12.39 | 10.06 | 0 | 0 | 1 | 0 | )*1,25 | 2.0875 | 2 | 152995152 | 748 | 0 | 0 | 0 | 0 | 0 | 0 | 0 | 0
839 | 152995161 | 152995147 | 115081796 | 1 | 1 | 1 | 3 | 101-9732 | ФССЦ-2001, 101-9732, приказ Минстроя России №899/пр от 11.12.2015 г. | Грунтовка | 1348 | 1009 | т | т | 1000 | 0 | 0 | 0 | 0 | 0 | 1 | 0 | 0 |  | 0 | 3 | -1 |  | 0 | 0 | 0 | 0 | 0 | 0 | 0 | 0
839 | 152995162 | 152995147 | 115507881 | 1 | 1 | 1 | 3 | 402-0070 | ФССЦ-2001, 402-0070, приказ Минстроя России №899/пр от 11.12.2015 г. | Смесь сухая для заделки швов (фуга) АТЛАС растворная для ручной работы | 1348 | 1009 | т | т | 1000 | 0.97 | 2500 | 0 | 0 | 0 | 0 | 1 | 0 |  | 0.97 | 2 | 152995154 | 749 | 0 | 0 | 0 | 0 | 0 | 0 | 0 | 0
839 | 152995163 | 152995147 | 115017389 | 1 | 1 | 1 | 3 | 411-0001 | ФССЦ-2001, 411-0001, приказ Минстроя России №899/пр от 11.12.2015 г. | Вода | 1339 | 1007 | м3 | м3 | 1 | 0.63 | 2.44 | 0 | 0 | 0 | 0 | 1 | 0 |  | 0.63 | 2 | 152995155 | 750 | 0 | 0 | 0 | 0 | 0 | 0 | 0 | 0
842 | 152953850 | 152953838 | 47841451 | 1 | 1 | 1 | 1 | 1-1036 |  | Рабочий строитель среднего разряда 3,6 | 1369 | 1013 | чел.-ч | чел.-ч | 1 | 228 | 0 | 0 | 0 | 9.18 | 0 | 1 | 1 | *1,15 | 262.2 | 2 | 152953839 | 752 | 0 | 0 | 0 | 0 | 0 | 0 | 0 | 0
842 | 152953851 | 152953838 | 121548 | 1 | 1 | 1 | 1 | 2 |  | Затраты труда машинистов | 608254 | 1013 | чел.час | чел.час | 1 | 0.86 | 0 | 0 | 0 | 0 | 0 | 1 | 2 | *1,25 | 1.075 | 2 | 152953840 | 753 | 0 | 0 | 0 | 0 | 0 | 0 | 0 | 0
842 | 152953852 | 152953838 | 133054719 | 1 | 1 | 1 | 2 | 030101 | ФСЭМ 030101 пр.№31/пр от 30.01.2014 г. | Автопогрузчики 5 т | 1368 | 1011 | маш.-ч | маш.-ч | 1 | 0.05 | 0 | 89.99 | 10.06 | 0 | 0 | 1 | 0 | *1,25 | 0.0625 | 2 | 152953841 | 754 | 0 | 0 | 0 | 0 | 0 | 0 | 0 | 0
842 | 152953853 | 152953838 | 133054778 | 1 | 1 | 1 | 2 | 030954 | ФСЭМ 030954 пр.№31/пр от 30.01.2014 г. | Подъемники грузоподъемностью до 500 кг одномачтовые, высота подъема 45 м | 1368 | 1011 | маш.-ч | маш.-ч | 1 | 0.81 | 0 | 31.26 | 13.5 | 0 | 0 | 1 | 0 | *1,25 | 1.0125 | 2 | 152953842 | 755 | 0 | 0 | 0 | 0 | 0 | 0 | 0 | 0
842 | 152953854 | 152953838 | 133059731 | 1 | 1 | 1 | 3 | 101-0256 | ФССЦ 101-0256 пр.№31/пр от 30.01.2014 г. | Плитки керамические глазурованные для внутренней облицовки стен гладкие без завала белые | 1327 | 1005 | м2 | м2 | 1 | 100 | 71.19 | 0 | 0 | 0 | 0 | 1 | 0 |  | 100 | 2 | 152953843 | 756 | 0 | 0 | 0 | 0 | 0 | 0 | 0 | 0
842 | 152953855 | 152953838 | 133057939 | 1 | 1 | 1 | 3 | 101-0631 | ФССЦ 101-0631 пр.№31/пр от 30.01.2014 г. | Опилки древесные | 1339 | 1007 | м3 | м3 | 1 | 0.1 | 34.92 | 0 | 0 | 0 | 0 | 1 | 0 |  | 0.1 | 2 | 152953844 | 757 | 0 | 0 | 0 | 0 | 0 | 0 | 0 | 0
842 | 152953856 | 152953838 | 133059099 | 1 | 1 | 1 | 3 | 101-1305 | ФССЦ 101-1305 пр.№31/пр от 30.01.2014 г. | Портландцемент общестроительного назначения бездобавочный, марки 400 | 1348 | 1009 | т | т | 1000 | 0.04 | 412 | 0 | 0 | 0 | 0 | 1 | 0 |  | 0.04 | 2 | 152953845 | 758 | 0 | 0 | 0 | 0 | 0 | 0 | 0 | 0
842 | 152953857 | 152953838 | 133057841 | 1 | 1 | 1 | 3 | 101-1757 | ФССЦ 101-1757 пр.№31/пр от 30.01.2014 г. | Ветошь | 1346 | 1009 | кг | кг | 1 | 0.5 | 1.82 | 0 | 0 | 0 | 0 | 1 | 0 |  | 0.5 | 2 | 152953846 | 759 | 0 | 0 | 0 | 0 | 0 | 0 | 0 | 0
842 | 152953858 | 152953838 | 133092395 | 1 | 1 | 1 | 3 | 402-0078 | ФССЦ 402-0078 пр.№31/пр от 30.01.2014 г. | Раствор готовый отделочный тяжелый, цементный 1:3 | 1339 | 1007 | м3 | м3 | 1 | 1.5 | 497 | 0 | 0 | 0 | 0 | 1 | 0 |  | 1.5 | 2 | 152953847 | 760 | 0 | 0 | 0 | 0 | 0 | 0 | 0 | 0
842 | 152953859 | 152953838 | 133100924 | 1 | 1 | 1 | 3 | 411-0001 | ФССЦ 411-0001 пр.№31/пр от 30.01.2014 г. | Вода | 1339 | 1007 | м3 | м3 | 1 | 0.465 | 2.44 | 0 | 0 | 0 | 0 | 1 | 0 |  | 0.465 | 2 | 152953848 | 761 | 0 | 0 | 0 | 0 | 0 | 0 | 0 | 0
845 | 152953868 | 152953862 | 47840622 | 1 | 1 | 1 | 1 | 1-1023 |  | Рабочий строитель среднего разряда 2,3 | 1369 | 1013 | чел.-ч | чел.-ч | 1 | 179.3 | 0 | 0 | 0 | 8.02 | 0 | 1 | 1 |  | 179.3 | 2 | 152953863 | 763 | 0 | 0 | 0 | 0 | 0 | 0 | 0 | 0
845 | 152953869 | 152953862 | 121548 | 1 | 1 | 1 | 1 | 2 |  | Затраты труда машинистов | 608254 | 1013 | чел.час | чел.час | 1 | 3.97 | 0 | 0 | 0 | 0 | 0 | 1 | 2 |  | 3.97 | 2 | 152953864 | 764 | 0 | 0 | 0 | 0 | 0 | 0 | 0 | 0
845 | 152953870 | 152953862 | 115022373 | 1 | 1 | 1 | 2 | 050101 | ФСЭМ-2001, 050101, приказ Минстроя России №899/пр от 11.12.2015 г. | Компрессоры передвижные с двигателем внутреннего сгорания давлением до 686 кПа (7 ат), производительность до 5 м3/мин | 1368 | 1011 | маш.-ч | маш.-ч | 1 | 3.97 | 0 | 90 | 10.06 | 0 | 0 | 1 | 0 |  | 3.97 | 2 | 152953865 | 765 | 0 | 0 | 0 | 0 | 0 | 0 | 0 | 0
845 | 152953871 | 152953862 | 115023337 | 1 | 1 | 1 | 2 | 330804 | ФСЭМ-2001, 330804, приказ Минстроя России №899/пр от 11.12.2015 г. | Молотки при работе от передвижных компрессорных станций отбойные пневматические | 1368 | 1011 | маш.-ч | маш.-ч | 1 | 7.93 | 0 | 1.53 | 0 | 0 | 0 | 1 | 0 |  | 7.93 | 2 | 152953866 | 766 | 0 | 0 | 0 | 0 | 0 | 0 | 0 | 0
845 | 152953872 | 152953862 | 115259895 | 1 | 1 | 1 | 3 | 509-9900 | ФССЦ-2001, 509-9900, приказ Минстроя России №899/пр от 11.12.2015 г. | Строительный мусор | 1348 | 1009 | т | т | 1000 | 10.5 | 0 | 0 | 0 | 0 | 0 | 0 | 0 |  | 10.5 | 2 | 152953867 | 767 | 0 | 0 | 0 | 0 | 0 | 0 | 0 | 0
847 | 152953877 | 152953874 | 47840614 | 1 | 1 | 1 | 1 | 1-1022 |  | Рабочий строитель среднего разряда 2,2 | 1369 | 1013 | чел.-ч | чел.-ч | 1 | 36.28 | 0 | 0 | 0 | 7.94 | 0 | 1 | 1 |  | 36.28 | 2 | 152953875 | 768 | 0 | 0 | 0 | 0 | 0 | 0 | 0 | 0
847 | 152953878 | 152953874 | 115259895 | 1 | 1 | 1 | 3 | 509-9900 | ФССЦ-2001, 509-9900, приказ Минстроя России №899/пр от 11.12.2015 г. | Строительный мусор | 1348 | 1009 | т | т | 1000 | 1.18 | 0 | 0 | 0 | 0 | 0 | 0 | 0 |  | 1.18 | 2 | 152953876 | 769 | 0 | 0 | 0 | 0 | 0 | 0 | 0 | 0
849 | 152953891 | 152953880 | 47841735 | 1 | 1 | 1 | 1 | 1-1042 |  | Рабочий строитель среднего разряда 4,2 | 1369 | 1013 | чел.-ч | чел.-ч | 1 | 2.4 | 0 | 0 | 0 | 9.92 | 0 | 1 | 1 | *1,15 | 2.76 | 2 | 152953881 | 770 | 0 | 0 | 0 | 0 | 0 | 0 | 0 | 0
849 | 152953892 | 152953880 | 115021185 | 1 | 1 | 1 | 2 | 040502 | ФСЭМ-2001, 040502, приказ Минстроя России №899/пр от 11.12.2015 г. | Установки для сварки ручной дуговой (постоянного тока) | 1368 | 1011 | маш.-ч | маш.-ч | 1 | 0.4 | 0 | 8.1 | 0 | 0 | 0 | 1 | 0 | *1,25 | 0.5 | 2 | 152953882 | 771 | 0 | 0 | 0 | 0 | 0 | 0 | 0 | 0
849 | 152953893 | 152953880 | 115049782 | 1 | 1 | 1 | 2 | 330301 | ФСЭМ-2001, 330301, приказ Минстроя России №899/пр от 11.12.2015 г. | Машины шлифовальные электрические | 1368 | 1011 | маш.-ч | маш.-ч | 1 | 0.12 | 0 | 5.13 | 0 | 0 | 0 | 1 | 0 | *1,25 | 0.15 | 2 | 152953883 | 772 | 0 | 0 | 0 | 0 | 0 | 0 | 0 | 0
849 | 152953894 | 152953880 | 115059168 | 1 | 1 | 1 | 2 | 331451 | ФСЭМ-2001, 331451, приказ Минстроя России №899/пр от 11.12.2015 г. | Перфораторы электрические | 1368 | 1011 | маш.-ч | маш.-ч | 1 | 0.19 | 0 | 2.08 | 0 | 0 | 0 | 1 | 0 | *1,25 | 0.2375 | 2 | 152953884 | 773 | 0 | 0 | 0 | 0 | 0 | 0 | 0 | 0
849 | 152953895 | 152953880 | 115016508 | 1 | 1 | 1 | 2 | 400001 | ФСЭМ-2001, 400001, приказ Минстроя России №899/пр от 11.12.2015 г. | Автомобили бортовые, грузоподъемность до 5 т | 1368 | 1011 | маш.-ч | маш.-ч | 1 | 0.17 | 0 | 87.17 | 11.6 | 0 | 0 | 1 | 0 | *1,25 | 0.2125 | 2 | 152953885 | 774 | 0 | 0 | 0 | 0 | 0 | 0 | 0 | 0
849 | 152953896 | 152953880 | 115043466 | 1 | 1 | 1 | 3 | 101-1513 | ФССЦ-2001, 101-1513, приказ Минстроя России №899/пр от 11.12.2015 г. | Электроды диаметром 4 мм Э42 | 1348 | 1009 | т | т | 1000 | 0.0001 | 10315.01 | 0 | 0 | 0 | 0 | 1 | 0 |  | 0.0001 | 2 | 152953886 | 775 | 0 | 0 | 0 | 0 | 0 | 0 | 0 | 0
849 | 152953897 | 152953880 | 115059385 | 1 | 1 | 1 | 3 | 101-1921 | ФССЦ-2001, 101-1921, приказ Минстроя России №899/пр от 11.12.2015 г. | Пена монтажная для герметизации стыков в баллончике емкостью 0,85 л | 1354 | 1010 | шт. | шт. | 1 | 0.1 | 72.8 | 0 | 0 | 0 | 0 | 1 | 0 |  | 0.1 | 2 | 152953887 | 776 | 0 | 0 | 0 | 0 | 0 | 0 | 0 | 0
849 | 152953898 | 152953880 | 115075887 | 1 | 1 | 1 | 3 | 101-9411 | ФССЦ-2001, 101-9411, приказ Минстроя России №899/пр от 11.12.2015 г. | Скобяные изделия | 1035 | 1013 | компл. | компл. | 1 | 0 | 0 | 0 | 0 | 0 | 1 | 0 | 0 |  | 0 | 3 | -1 |  | 0 | 0 | 0 | 0 | 0 | 0 | 0 | 0
849 | 152953899 | 152953880 | 115075890 | 1 | 1 | 1 | 3 | 203-9066 | ФССЦ-2001, 203-9066, приказ Минстроя России №899/пр от 11.12.2015 г. | Блоки дверные металлические | 1327 | 1005 | м2 | м2 | 1 | 1 | 0 | 0 | 0 | 0 | 0 | 0 | 0 |  | 1 | 3 | -1 |  | 0 | 0 | 0 | 0 | 0 | 0 | 0 | 0
849 | 152953900 | 152953880 | 115053836 | 1 | 1 | 1 | 3 | 204-0062 | ФССЦ-2001, 204-0062, приказ Минстроя России №899/пр от 11.12.2015 г. | Детали закладные и накладные изготовленные без применения сварки, гнутья, сверления (пробивки) отверстий поставляемые отдельно | 1348 | 1009 | т | т | 1000 | 0.003 | 5804 | 0 | 0 | 0 | 0 | 1 | 0 |  | 0.003 | 2 | 152953890 | 779 | 0 | 0 | 0 | 0 | 0 | 0 | 0 | 0
852 | 152995166 | 152953903 | 47841622 | 1 | 1 | 1 | 1 | 1-1039 |  | Рабочий строитель среднего разряда 3,9 | 1369 | 1013 | чел.-ч | чел.-ч | 1 | 91.84 | 0 | 0 | 0 | 9.51 | 0 | 1 | 1 | *1,15 | 105.616 | 2 | 152995166 | 780 | 0 | 0 | 0 | 0 | 0 | 0 | 0 | 0
852 | 152995167 | 152953903 | 121548 | 1 | 1 | 1 | 1 | 2 |  | Затраты труда машинистов | 608254 | 1013 | чел.час | чел.час | 1 | 3.33 | 0 | 0 | 0 | 0 | 0 | 1 | 2 | *1,25 | 4.1625 | 2 | 152995167 | 781 | 0 | 0 | 0 | 0 | 0 | 0 | 0 | 0
852 | 152995168 | 152953903 | 115020330 | 1 | 1 | 1 | 2 | 030101 | ФСЭМ-2001, 030101, приказ Минстроя России №899/пр от 11.12.2015 г. | Автопогрузчики 5 т | 1368 | 1011 | маш.-ч | маш.-ч | 1 | 0.09 | 0 | 89.99 | 10.06 | 0 | 0 | 1 | 0 | *1,25 | 0.1125 | 2 | 152995168 | 782 | 0 | 0 | 0 | 0 | 0 | 0 | 0 | 0
852 | 152995169 | 152953903 | 115066410 | 1 | 1 | 1 | 2 | 030954 | ФСЭМ-2001, 030954, приказ Минстроя России №899/пр от 11.12.2015 г. | Подъемники грузоподъемностью до 500 кг одномачтовые, высота подъема 45 м | 1368 | 1011 | маш.-ч | маш.-ч | 1 | 0.28 | 0 | 31.26 | 13.5 | 0 | 0 | 1 | 0 | *1,25 | 0.35 | 2 | 152995169 | 783 | 0 | 0 | 0 | 0 | 0 | 0 | 0 | 0
852 | 152995170 | 152953903 | 115068377 | 1 | 1 | 1 | 2 | 110901 | ФСЭМ-2001, 110901, приказ Минстроя России №899/пр от 11.12.2015 г. | Растворосмесители передвижные 65 л | 1368 | 1011 | маш.-ч | маш.-ч | 1 | 2.96 | 0 | 12.39 | 10.06 | 0 | 0 | 1 | 0 | *1,25 | 3.7 | 2 | 152995170 | 784 | 0 | 0 | 0 | 0 | 0 | 0 | 0 | 0
852 | 152995171 | 152953903 | 115081796 | 1 | 1 | 1 | 3 | 101-9732 | ФССЦ-2001, 101-9732, приказ Минстроя России №899/пр от 11.12.2015 г. | Грунтовка | 1348 | 1009 | т | т | 1000 | 0 | 0 | 0 | 0 | 0 | 1 | 0 | 0 |  | 0 | 3 | -1 |  | 0 | 0 | 0 | 0 | 0 | 0 | 0 | 0
852 | 152995172 | 152953903 | 115507881 | 1 | 1 | 1 | 3 | 402-0070 | ФССЦ-2001, 402-0070, приказ Минстроя России №899/пр от 11.12.2015 г. | Смесь сухая для заделки швов (фуга) АТЛАС растворная для ручной работы | 1348 | 1009 | т | т | 1000 | 1.718 | 2500 | 0 | 0 | 0 | 0 | 1 | 0 |  | 1.718 | 2 | 152995172 | 786 | 0 | 0 | 0 | 0 | 0 | 0 | 0 | 0
852 | 152995173 | 152953903 | 115017389 | 1 | 1 | 1 | 3 | 411-0001 | ФССЦ-2001, 411-0001, приказ Минстроя России №899/пр от 11.12.2015 г. | Вода | 1339 | 1007 | м3 | м3 | 1 | 1.12 | 2.44 | 0 | 0 | 0 | 0 | 1 | 0 |  | 1.12 | 2 | 152995173 | 787 | 0 | 0 | 0 | 0 | 0 | 0 | 0 | 0
893 | 152953933 | 152953917 | 47841090 | 1 | 1 | 1 | 1 | 1-1035 |  | Рабочий строитель среднего разряда 3,5 | 1369 | 1013 | чел.-ч | чел.-ч | 1 | 107 | 0 | 0 | 0 | 9.07 | 0 | 1 | 1 |  | 107 | 2 | 152953918 | 789 | 0 | 0 | 0 | 0 | 0 | 0 | 0 | 0
893 | 152953934 | 152953917 | 121548 | 1 | 1 | 1 | 1 | 2 |  | Затраты труда машинистов | 608254 | 1013 | чел.час | чел.час | 1 | 0.1 | 0 | 0 | 0 | 0 | 0 | 1 | 2 |  | 0.1 | 2 | 152953919 | 790 | 0 | 0 | 0 | 0 | 0 | 0 | 0 | 0
893 | 152953935 | 152953917 | 115066410 | 1 | 1 | 1 | 2 | 030954 | ФСЭМ-2001, 030954, приказ Минстроя России №899/пр от 11.12.2015 г. | Подъемники грузоподъемностью до 500 кг одномачтовые, высота подъема 45 м | 1368 | 1011 | маш.-ч | маш.-ч | 1 | 0.1 | 0 | 31.26 | 13.5 | 0 | 0 | 1 | 0 |  | 0.1 | 2 | 152953920 | 791 | 0 | 0 | 0 | 0 | 0 | 0 | 0 | 0
893 | 152953936 | 152953917 | 115016508 | 1 | 1 | 1 | 2 | 400001 | ФСЭМ-2001, 400001, приказ Минстроя России №899/пр от 11.12.2015 г. | Автомобили бортовые, грузоподъемность до 5 т | 1368 | 1011 | маш.-ч | маш.-ч | 1 | 0.1 | 0 | 87.17 | 11.6 | 0 | 0 | 1 | 0 |  | 0.1 | 2 | 152953921 | 792 | 0 | 0 | 0 | 0 | 0 | 0 | 0 | 0
893 | 152953937 | 152953917 | 115261041 | 1 | 1 | 1 | 3 | 101-0136 | ФССЦ-2001, 101-0136, приказ Минстроя России №899/пр от 11.12.2015 г. | Дюбели | 1348 | 1009 | т | т | 1000 | 0.005 | 22558 | 0 | 0 | 0 | 0 | 1 | 0 |  | 0.005 | 2 | 152953922 | 793 | 0 | 0 | 0 | 0 | 0 | 0 | 0 | 0
893 | 152953938 | 152953917 | 115052214 | 1 | 1 | 1 | 3 | 101-0311 | ФССЦ-2001, 101-0311, приказ Минстроя России №899/пр от 11.12.2015 г. | Каболка | 1348 | 1009 | т | т | 1000 | 0.012 | 30030 | 0 | 0 | 0 | 0 | 1 | 0 |  | 0.012 | 2 | 152953923 | 794 | 0 | 0 | 0 | 0 | 0 | 0 | 0 | 0
893 | 152953939 | 152953917 | 115024901 | 1 | 1 | 1 | 3 | 101-0388 | ФССЦ-2001, 101-0388, приказ Минстроя России №899/пр от 11.12.2015 г. | Краски масляные земляные марки МА-0115 мумия, сурик железный | 1348 | 1009 | т | т | 1000 | 0.0024 | 15119 | 0 | 0 | 0 | 0 | 1 | 0 |  | 0.0024 | 2 | 152953924 | 795 | 0 | 0 | 0 | 0 | 0 | 0 | 0 | 0
893 | 152953940 | 152953917 | 115098924 | 1 | 1 | 1 | 3 | 101-0628 | ФССЦ-2001, 101-0628, приказ Минстроя России №899/пр от 11.12.2015 г. | Олифа комбинированная, марки К-3 | 1348 | 1009 | т | т | 1000 | 0.0012 | 16950 | 0 | 0 | 0 | 0 | 1 | 0 |  | 0.0012 | 2 | 152953925 | 796 | 0 | 0 | 0 | 0 | 0 | 0 | 0 | 0
893 | 152953941 | 152953917 | 115101142 | 1 | 1 | 1 | 3 | 101-1483 | ФССЦ-2001, 101-1483, приказ Минстроя России №899/пр от 11.12.2015 г. | Шурупы с полукруглой головкой 6х40 мм | 1348 | 1009 | т | т | 1000 | 0.007 | 12430 | 0 | 0 | 0 | 0 | 1 | 0 |  | 0.007 | 2 | 152953926 | 797 | 0 | 0 | 0 | 0 | 0 | 0 | 0 | 0
893 | 152953942 | 152953917 | 115024899 | 1 | 1 | 1 | 3 | 101-1669 | ФССЦ-2001, 101-1669, приказ Минстроя России №899/пр от 11.12.2015 г. | Очес льняной | 1346 | 1009 | кг | кг | 1 | 1.2 | 37.29 | 0 | 0 | 0 | 0 | 1 | 0 |  | 1.2 | 2 | 152953927 | 798 | 0 | 0 | 0 | 0 | 0 | 0 | 0 | 0
893 | 152953943 | 152953917 | 115057245 | 1 | 1 | 1 | 3 | 101-2429 | ФССЦ-2001, 101-2429, приказ Минстроя России №899/пр от 11.12.2015 г. | Цемент расширяющийся | 1348 | 1009 | т | т | 1000 | 0.02 | 2165.8 | 0 | 0 | 0 | 0 | 1 | 0 |  | 0.02 | 2 | 152953928 | 799 | 0 | 0 | 0 | 0 | 0 | 0 | 0 | 0
893 | 152953944 | 152953917 | 115550173 | 1 | 1 | 1 | 3 | 301-0529 | ФССЦ-2001, 301-0529, приказ Минстроя России №899/пр от 11.12.2015 г. | Писсуары полуфарфоровые и фарфоровые настенные с писсуарным краном без сифона | 1035 | 1013 | компл. | компл. | 1 | 100 | 131.8 | 0 | 0 | 0 | 0 | 1 | 0 |  | 100 | 2 | 152953929 | 800 | 0 | 0 | 0 | 0 | 0 | 0 | 0 | 0
893 | 152953945 | 152953917 | 115268059 | 1 | 1 | 1 | 3 | 301-1310 | ФССЦ-2001, 301-1310, приказ Минстроя России №899/пр от 11.12.2015 г. | Втулки полихлорвиниловые | 1355 | 1010 | 100 шт. | 100 шт. | 100 | 4 | 93 | 0 | 0 | 0 | 0 | 1 | 0 |  | 4 | 2 | 152953930 | 801 | 0 | 0 | 0 | 0 | 0 | 0 | 0 | 0
897 | 152953952 | 152953949 | 47840527 | 1 | 1 | 1 | 1 | 1-1020 |  | Рабочий строитель среднего разряда 2 | 1369 | 1013 | чел.-ч | чел.-ч | 1 | 87.38 | 0 | 0 | 0 | 7.8 | 0 | 1 | 1 |  | 87.38 | 2 | 152953950 | 804 | 0 | 0 | 0 | 0 | 0 | 0 | 0 | 0
897 | 152953953 | 152953949 | 115259895 | 1 | 1 | 1 | 3 | 509-9900 | ФССЦ-2001, 509-9900, приказ Минстроя России №899/пр от 11.12.2015 г. | Строительный мусор | 1348 | 1009 | т | т | 1000 | 0.74 | 0 | 0 | 0 | 0 | 0 | 0 | 0 |  | 0.74 | 2 | 152953951 | 805 | 0 | 0 | 0 | 0 | 0 | 0 | 0 | 0
899 | 152953967 | 152953955 | 47840747 | 1 | 1 | 1 | 1 | 1-1038 |  | Рабочий строитель среднего разряда 3,8 | 1369 | 1013 | чел.-ч | чел.-ч | 1 | 59.92 | 0 | 0 | 0 | 9.4 | 0 | 1 | 1 | *1,15 | 68.908 | 2 | 152953956 | 806 | 0 | 0 | 0 | 0 | 0 | 0 | 0 | 0
899 | 152953968 | 152953955 | 121548 | 1 | 1 | 1 | 1 | 2 |  | Затраты труда машинистов | 608254 | 1013 | чел.час | чел.час | 1 | 0.06 | 0 | 0 | 0 | 0 | 0 | 1 | 2 | *1,25 | 0.075 | 2 | 152953957 | 807 | 0 | 0 | 0 | 0 | 0 | 0 | 0 | 0
899 | 152953969 | 152953955 | 115051871 | 1 | 1 | 1 | 2 | 020129 | ФСЭМ-2001, 020129, приказ Минстроя России №899/пр от 11.12.2015 г. | Краны башенные при работе на других видах строительства 8 т | 1368 | 1011 | маш.-ч | маш.-ч | 1 | 0.02 | 0 | 86.4 | 13.5 | 0 | 0 | 1 | 0 | *1,25 | 0.025 | 2 | 152953958 | 808 | 0 | 0 | 0 | 0 | 0 | 0 | 0 | 0
899 | 152953970 | 152953955 | 115064733 | 1 | 1 | 1 | 2 | 021140 | ФСЭМ-2001, 021140, приказ Минстроя России №899/пр от 11.12.2015 г. | Краны на автомобильном ходу при работе на других видах строительства 6,3 т | 1368 | 1011 | маш.-ч | маш.-ч | 1 | 0.04 | 0 | 88.01 | 11.6 | 0 | 0 | 1 | 0 | *1,25 | 0.05 | 2 | 152953959 | 809 | 0 | 0 | 0 | 0 | 0 | 0 | 0 | 0
899 | 152953971 | 152953955 | 115059168 | 1 | 1 | 1 | 2 | 331451 | ФСЭМ-2001, 331451, приказ Минстроя России №899/пр от 11.12.2015 г. | Перфораторы электрические | 1368 | 1011 | маш.-ч | маш.-ч | 1 | 0.38 | 0 | 2.08 | 0 | 0 | 0 | 1 | 0 | *1,25 | 0.475 | 2 | 152953960 | 810 | 0 | 0 | 0 | 0 | 0 | 0 | 0 | 0
899 | 152953972 | 152953955 | 115016508 | 1 | 1 | 1 | 2 | 400001 | ФСЭМ-2001, 400001, приказ Минстроя России №899/пр от 11.12.2015 г. | Автомобили бортовые, грузоподъемность до 5 т | 1368 | 1011 | маш.-ч | маш.-ч | 1 | 0.04 | 0 | 87.17 | 11.6 | 0 | 0 | 1 | 0 | *1,25 | 0.05 | 2 | 152953961 | 811 | 0 | 0 | 0 | 0 | 0 | 0 | 0 | 0
899 | 152953973 | 152953955 | 115024903 | 1 | 1 | 1 | 3 | 101-2576 | ФССЦ-2001, 101-2576, приказ Минстроя России №899/пр от 11.12.2015 г. | Болты с гайками и шайбами для санитарно-технических работ диаметром 16 мм | 1348 | 1009 | т | т | 1000 | 0.0012 | 14830 | 0 | 0 | 0 | 0 | 1 | 0 |  | 0.0012 | 2 | 152953962 | 812 | 0 | 0 | 0 | 0 | 0 | 0 | 0 | 0
899 | 152953974 | 152953955 | 115526485 | 1 | 1 | 1 | 3 | 101-5998 | ФССЦ-2001, 101-5998, приказ Минстроя России №899/пр от 11.12.2015 г. | Кольца резиновые уплотнительные для полипропиленовых труб диаметром 50 мм | 1355 | 1010 | 100 шт. | 100 шт. | 100 | 0.12 | 74 | 0 | 0 | 0 | 0 | 1 | 0 |  | 0.12 | 2 | 152953963 | 813 | 0 | 0 | 0 | 0 | 0 | 0 | 0 | 0
899 | 152953975 | 152953955 | 143663279 | 1 | 1 | 1 | 3 | 103-9911 | ФССЦ-2001, 103-9911, приказ Минстроя России №899/пр от 11.12.2015 г. | Фасонные и соединительные части к полипропиленовым трубам | 1354 | 1010 | шт. | шт. | 1 | 0 | 0 | 0 | 0 | 0 | 1 | 0 | 0 |  | 0 | 3 | -1 |  | 0 | 0 | 0 | 0 | 0 | 0 | 0 | 0
899 | 152953976 | 152953955 | 115098651 | 1 | 1 | 1 | 3 | 301-9240 | ФССЦ-2001, 301-9240, приказ Минстроя России №899/пр от 11.12.2015 г. | Крепления | 1346 | 1009 | кг | кг | 1 | 0 | 0 | 0 | 0 | 0 | 1 | 0 | 0 |  | 0 | 3 | -1 |  | 0 | 0 | 0 | 0 | 0 | 0 | 0 | 0
899 | 152953977 | 152953955 | 115021567 | 1 | 1 | 1 | 3 | 302-9120 | ФССЦ-2001, 302-9120, приказ Минстроя России №899/пр от 11.12.2015 г. | Задвижки | 1354 | 1010 | шт. | шт. | 1 | 0 | 0 | 0 | 0 | 0 | 1 | 0 | 0 |  | 0 | 3 | -1 |  | 0 | 0 | 0 | 0 | 0 | 0 | 0 | 0
899 | 152953978 | 152953955 | 115017389 | 1 | 1 | 1 | 3 | 411-0001 | ФССЦ-2001, 411-0001, приказ Минстроя России №899/пр от 11.12.2015 г. | Вода | 1339 | 1007 | м3 | м3 | 1 | 0.197 | 2.44 | 0 | 0 | 0 | 0 | 1 | 0 |  | 0.197 | 2 | 152953964 | 815 | 0 | 0 | 0 | 0 | 0 | 0 | 0 | 0
899 | 152953979 | 152953955 | 115559517 | 1 | 1 | 1 | 3 | 507-4329 | ФССЦ-2001, 507-4329, приказ Минстроя России №899/пр от 11.12.2015 г. | Трубы безнапорные канализационные из полипропилена, диаметром 50 мм | 1301 | 102138004 | м | м | 1 | 99.8 | 10.38 | 0 | 0 | 0 | 0 | 1 | 0 |  | 99.8 | 2 | 152953965 | 816 | 0 | 0 | 0 | 0 | 0 | 0 | 0 | 0
901 | 152953996 | 152953981 | 47841735 | 1 | 1 | 1 | 1 | 1-1042 |  | Рабочий строитель среднего разряда 4,2 | 1369 | 1013 | чел.-ч | чел.-ч | 1 | 190.24 | 0 | 0 | 0 | 9.92 | 0 | 1 | 1 | *0,4 | 76.096 | 2 | 152953982 | 817 | 0 | 0 | 0 | 0 | 0 | 0 | 0 | 0
901 | 152953997 | 152953981 | 121548 | 1 | 1 | 1 | 1 | 2 |  | Затраты труда машинистов | 608254 | 1013 | чел.час | чел.час | 1 | 13.42 | 0 | 0 | 0 | 0 | 0 | 1 | 2 | *0,4 | 5.368 | 2 | 152953983 | 818 | 0 | 0 | 0 | 0 | 0 | 0 | 0 | 0
901 | 152953998 | 152953981 | 115051871 | 1 | 1 | 1 | 2 | 020129 | ФСЭМ-2001, 020129, приказ Минстроя России №899/пр от 11.12.2015 г. | Краны башенные при работе на других видах строительства 8 т | 1368 | 1011 | маш.-ч | маш.-ч | 1 | 0.05 | 0 | 86.4 | 13.5 | 0 | 0 | 1 | 0 | *0,4 | 0.02 | 2 | 152953984 | 819 | 0 | 0 | 0 | 0 | 0 | 0 | 0 | 0
901 | 152953999 | 152953981 | 115016565 | 1 | 1 | 1 | 2 | 021141 | ФСЭМ-2001, 021141, приказ Минстроя России №899/пр от 11.12.2015 г. | Краны на автомобильном ходу при работе на других видах строительства 10 т | 1368 | 1011 | маш.-ч | маш.-ч | 1 | 0.03 | 0 | 111.99 | 13.5 | 0 | 0 | 1 | 0 | *0,4 | 0.012 | 2 | 152953985 | 820 | 0 | 0 | 0 | 0 | 0 | 0 | 0 | 0
901 | 152954000 | 152953981 | 115100201 | 1 | 1 | 1 | 2 | 081600 | ФСЭМ-2001, 081600, приказ Минстроя России №899/пр от 11.12.2015 г. | Агрегаты для сварки полиэтиленовых труб | 1368 | 1011 | маш.-ч | маш.-ч | 1 | 13.34 | 0 | 100.1 | 13.5 | 0 | 0 | 1 | 0 | *0,4 | 5.336 | 2 | 152953986 | 821 | 0 | 0 | 0 | 0 | 0 | 0 | 0 | 0
901 | 152954001 | 152953981 | 115016508 | 1 | 1 | 1 | 2 | 400001 | ФСЭМ-2001, 400001, приказ Минстроя России №899/пр от 11.12.2015 г. | Автомобили бортовые, грузоподъемность до 5 т | 1368 | 1011 | маш.-ч | маш.-ч | 1 | 0.22 | 0 | 87.17 | 11.6 | 0 | 0 | 1 | 0 | *0,4 | 0.088 | 2 | 152953987 | 822 | 0 | 0 | 0 | 0 | 0 | 0 | 0 | 0
901 | 152954002 | 152953981 | 115082419 | 1 | 1 | 1 | 3 | 101-0137 | ФССЦ-2001, 101-0137, приказ Минстроя России №899/пр от 11.12.2015 г. | Дюбели с калиброванной головкой (в обоймах) 3х58,5 мм | 1348 | 1009 | т | т | 1000 | 0.00085 | 22558 | 0 | 0 | 0 | 0 | 1 | 0 | *0 | 0 | 2 | 152953988 | 823 | 0 | 0 | 0 | 0 | 0 | 0 | 0 | 0
901 | 152954003 | 152953981 | 115088853 | 1 | 1 | 1 | 3 | 101-0329 | ФССЦ-2001, 101-0329, приказ Минстроя России №899/пр от 11.12.2015 г. | Клей 88-СА | 1346 | 1009 | кг | кг | 1 | 0.25 | 28.93 | 0 | 0 | 0 | 0 | 1 | 0 | *0 | 0 | 2 | 152953989 | 824 | 0 | 0 | 0 | 0 | 0 | 0 | 0 | 0
901 | 152954004 | 152953981 | 115059350 | 1 | 1 | 1 | 3 | 101-1680 | ФССЦ-2001, 101-1680, приказ Минстроя России №899/пр от 11.12.2015 г. | Патроны для строительно-монтажного пистолета | 1356 | 1010 | 1000 шт. | 1000 шт. | 1000 | 0.1 | 253.8 | 0 | 0 | 0 | 0 | 1 | 0 | *0 | 0 | 2 | 152953990 | 825 | 0 | 0 | 0 | 0 | 0 | 0 | 0 | 0
901 | 152954005 | 152953981 | 115529123 | 1 | 1 | 1 | 3 | 101-1700 | ФССЦ-2001, 101-1700, приказ Минстроя России №899/пр от 11.12.2015 г. | Наконечники для полиэтиленовых труб | 1346 | 1009 | кг | кг | 1 | 0.55 | 25 | 0 | 0 | 0 | 0 | 1 | 0 | *0 | 0 | 2 | 152953991 | 826 | 0 | 0 | 0 | 0 | 0 | 0 | 0 | 0
901 | 152954006 | 152953981 | 115098925 | 1 | 1 | 1 | 3 | 103-9140 | ФССЦ-2001, 103-9140, приказ Минстроя России №899/пр от 11.12.2015 г. | Арматура муфтовая | 1354 | 1010 | шт. | шт. | 1 | 0 | 0 | 0 | 0 | 0 | 1 | 0 | 0 | *0 | 0 | 3 | -1 |  | 0 | 0 | 0 | 0 | 0 | 0 | 0 | 0
901 | 152954007 | 152953981 | 115100200 | 1 | 1 | 1 | 3 | 113-0473 | ФССЦ-2001, 113-0473, приказ Минстроя России №899/пр от 11.12.2015 г. | Метиленхлорид | 1346 | 1009 | кг | кг | 1 | 0.25 | 11.8 | 0 | 0 | 0 | 0 | 1 | 0 | *0 | 0 | 2 | 152953992 | 827 | 0 | 0 | 0 | 0 | 0 | 0 | 0 | 0
901 | 152954008 | 152953981 | 115098651 | 1 | 1 | 1 | 3 | 301-9240 | ФССЦ-2001, 301-9240, приказ Минстроя России №899/пр от 11.12.2015 г. | Крепления | 1346 | 1009 | кг | кг | 1 | 0 | 0 | 0 | 0 | 0 | 1 | 0 | 0 | *0 | 0 | 3 | -1 |  | 0 | 0 | 0 | 0 | 0 | 0 | 0 | 0
901 | 152954009 | 152953981 | 115100173 | 1 | 1 | 1 | 3 | 302-9911 | ФССЦ-2001, 302-9911, приказ Минстроя России №899/пр от 11.12.2015 г. | Фасонные и соединительные части к полиэтиленовым трубам | 1354 | 1010 | шт. | шт. | 1 | 0 | 0 | 0 | 0 | 0 | 1 | 0 | 0 | *0 | 0 | 3 | -1 |  | 0 | 0 | 0 | 0 | 0 | 0 | 0 | 0
901 | 152954010 | 152953981 | 115098550 | 1 | 1 | 1 | 3 | 405-1601 | ФССЦ-2001, 405-1601, приказ Минстроя России №899/пр от 11.12.2015 г. | Известь строительная негашеная хлорная, марки А | 1346 | 1009 | кг | кг | 1 | 0.0016 | 2.15 | 0 | 0 | 0 | 0 | 1 | 0 | *0 | 0 | 2 | 152953993 | 828 | 0 | 0 | 0 | 0 | 0 | 0 | 0 | 0
901 | 152954011 | 152953981 | 115017389 | 1 | 1 | 1 | 3 | 411-0001 | ФССЦ-2001, 411-0001, приказ Минстроя России №899/пр от 11.12.2015 г. | Вода | 1339 | 1007 | м3 | м3 | 1 | 0.47 | 2.44 | 0 | 0 | 0 | 0 | 1 | 0 | *0 | 0 | 2 | 152953994 | 829 | 0 | 0 | 0 | 0 | 0 | 0 | 0 | 0
901 | 152954012 | 152953981 | 115559100 | 1 | 1 | 1 | 3 | 507-2970 | ФССЦ-2001, 507-2970, приказ Минстроя России №899/пр от 11.12.2015 г. | Труба ПЭ 80 SDR 11, наружный диаметр 20 мм (ГОСТ 18599-2001) | 1302 | 102138004 | 10 м | 10 м | 10 | 8.99 | 26.21 | 0 | 0 | 0 | 0 | 1 | 0 | *0 | 0 | 2 | 152953995 | 830 | 0 | 0 | 0 | 0 | 0 | 0 | 0 | 0
902 | 152954031 | 152954013 | 47841735 | 1 | 1 | 1 | 1 | 1-1042 |  | Рабочий строитель среднего разряда 4,2 | 1369 | 1013 | чел.-ч | чел.-ч | 1 | 190.24 | 0 | 0 | 0 | 9.92 | 0 | 1 | 1 | *1,15 | 218.776 | 2 | 152954014 | 831 | 0 | 0 | 0 | 0 | 0 | 0 | 0 | 0
902 | 152954032 | 152954013 | 121548 | 1 | 1 | 1 | 1 | 2 |  | Затраты труда машинистов | 608254 | 1013 | чел.час | чел.час | 1 | 13.42 | 0 | 0 | 0 | 0 | 0 | 1 | 2 | *1,25 | 16.775 | 2 | 152954015 | 832 | 0 | 0 | 0 | 0 | 0 | 0 | 0 | 0
902 | 152954033 | 152954013 | 115051871 | 1 | 1 | 1 | 2 | 020129 | ФСЭМ-2001, 020129, приказ Минстроя России №899/пр от 11.12.2015 г. | Краны башенные при работе на других видах строительства 8 т | 1368 | 1011 | маш.-ч | маш.-ч | 1 | 0.05 | 0 | 86.4 | 13.5 | 0 | 0 | 1 | 0 | *1,25 | 0.0625 | 2 | 152954016 | 833 | 0 | 0 | 0 | 0 | 0 | 0 | 0 | 0
902 | 152954034 | 152954013 | 115016565 | 1 | 1 | 1 | 2 | 021141 | ФСЭМ-2001, 021141, приказ Минстроя России №899/пр от 11.12.2015 г. | Краны на автомобильном ходу при работе на других видах строительства 10 т | 1368 | 1011 | маш.-ч | маш.-ч | 1 | 0.03 | 0 | 111.99 | 13.5 | 0 | 0 | 1 | 0 | *1,25 | 0.0375 | 2 | 152954017 | 834 | 0 | 0 | 0 | 0 | 0 | 0 | 0 | 0
902 | 152954035 | 152954013 | 115100201 | 1 | 1 | 1 | 2 | 081600 | ФСЭМ-2001, 081600, приказ Минстроя России №899/пр от 11.12.2015 г. | Агрегаты для сварки полиэтиленовых труб | 1368 | 1011 | маш.-ч | маш.-ч | 1 | 13.34 | 0 | 100.1 | 13.5 | 0 | 0 | 1 | 0 | *1,25 | 16.675 | 2 | 152954018 | 835 | 0 | 0 | 0 | 0 | 0 | 0 | 0 | 0
902 | 152954036 | 152954013 | 115016508 | 1 | 1 | 1 | 2 | 400001 | ФСЭМ-2001, 400001, приказ Минстроя России №899/пр от 11.12.2015 г. | Автомобили бортовые, грузоподъемность до 5 т | 1368 | 1011 | маш.-ч | маш.-ч | 1 | 0.22 | 0 | 87.17 | 11.6 | 0 | 0 | 1 | 0 | *1,25 | 0.275 | 2 | 152954019 | 836 | 0 | 0 | 0 | 0 | 0 | 0 | 0 | 0
902 | 152954037 | 152954013 | 115082419 | 1 | 1 | 1 | 3 | 101-0137 | ФССЦ-2001, 101-0137, приказ Минстроя России №899/пр от 11.12.2015 г. | Дюбели с калиброванной головкой (в обоймах) 3х58,5 мм | 1348 | 1009 | т | т | 1000 | 0.00085 | 22558 | 0 | 0 | 0 | 0 | 1 | 0 |  | 0.00085 | 2 | 152954020 | 837 | 0 | 0 | 0 | 0 | 0 | 0 | 0 | 0
902 | 152954038 | 152954013 | 115088853 | 1 | 1 | 1 | 3 | 101-0329 | ФССЦ-2001, 101-0329, приказ Минстроя России №899/пр от 11.12.2015 г. | Клей 88-СА | 1346 | 1009 | кг | кг | 1 | 0.25 | 28.93 | 0 | 0 | 0 | 0 | 1 | 0 |  | 0.25 | 2 | 152954021 | 838 | 0 | 0 | 0 | 0 | 0 | 0 | 0 | 0
902 | 152954039 | 152954013 | 115059350 | 1 | 1 | 1 | 3 | 101-1680 | ФССЦ-2001, 101-1680, приказ Минстроя России №899/пр от 11.12.2015 г. | Патроны для строительно-монтажного пистолета | 1356 | 1010 | 1000 шт. | 1000 шт. | 1000 | 0.1 | 253.8 | 0 | 0 | 0 | 0 | 1 | 0 |  | 0.1 | 2 | 152954022 | 839 | 0 | 0 | 0 | 0 | 0 | 0 | 0 | 0
902 | 152954040 | 152954013 | 115529123 | 1 | 1 | 1 | 3 | 101-1700 | ФССЦ-2001, 101-1700, приказ Минстроя России №899/пр от 11.12.2015 г. | Наконечники для полиэтиленовых труб | 1346 | 1009 | кг | кг | 1 | 0.55 | 25 | 0 | 0 | 0 | 0 | 1 | 0 |  | 0.55 | 2 | 152954023 | 840 | 0 | 0 | 0 | 0 | 0 | 0 | 0 | 0
902 | 152954041 | 152954013 | 115098925 | 1 | 1 | 1 | 3 | 103-9140 | ФССЦ-2001, 103-9140, приказ Минстроя России №899/пр от 11.12.2015 г. | Арматура муфтовая | 1354 | 1010 | шт. | шт. | 1 | 0 | 0 | 0 | 0 | 0 | 1 | 0 | 0 |  | 0 | 3 | -1 |  | 0 | 0 | 0 | 0 | 0 | 0 | 0 | 0
902 | 152954042 | 152954013 | 115100200 | 1 | 1 | 1 | 3 | 113-0473 | ФССЦ-2001, 113-0473, приказ Минстроя России №899/пр от 11.12.2015 г. | Метиленхлорид | 1346 | 1009 | кг | кг | 1 | 0.25 | 11.8 | 0 | 0 | 0 | 0 | 1 | 0 |  | 0.25 | 2 | 152954024 | 841 | 0 | 0 | 0 | 0 | 0 | 0 | 0 | 0
902 | 152954043 | 152954013 | 115098651 | 1 | 1 | 1 | 3 | 301-9240 | ФССЦ-2001, 301-9240, приказ Минстроя России №899/пр от 11.12.2015 г. | Крепления | 1346 | 1009 | кг | кг | 1 | 0 | 0 | 0 | 0 | 0 | 1 | 0 | 0 |  | 0 | 3 | -1 |  | 0 | 0 | 0 | 0 | 0 | 0 | 0 | 0
902 | 152954044 | 152954013 | 115100173 | 1 | 1 | 1 | 3 | 302-9911 | ФССЦ-2001, 302-9911, приказ Минстроя России №899/пр от 11.12.2015 г. | Фасонные и соединительные части к полиэтиленовым трубам | 1354 | 1010 | шт. | шт. | 1 | 0 | 0 | 0 | 0 | 0 | 1 | 0 | 0 |  | 0 | 3 | -1 |  | 0 | 0 | 0 | 0 | 0 | 0 | 0 | 0
902 | 152954045 | 152954013 | 115098550 | 1 | 1 | 1 | 3 | 405-1601 | ФССЦ-2001, 405-1601, приказ Минстроя России №899/пр от 11.12.2015 г. | Известь строительная негашеная хлорная, марки А | 1346 | 1009 | кг | кг | 1 | 0.0016 | 2.15 | 0 | 0 | 0 | 0 | 1 | 0 |  | 0.0016 | 2 | 152954026 | 844 | 0 | 0 | 0 | 0 | 0 | 0 | 0 | 0
902 | 152954046 | 152954013 | 115017389 | 1 | 1 | 1 | 3 | 411-0001 | ФССЦ-2001, 411-0001, приказ Минстроя России №899/пр от 11.12.2015 г. | Вода | 1339 | 1007 | м3 | м3 | 1 | 0.47 | 2.44 | 0 | 0 | 0 | 0 | 1 | 0 |  | 0.47 | 2 | 152954027 | 845 | 0 | 0 | 0 | 0 | 0 | 0 | 0 | 0
902 | 152954047 | 152954013 | 115559100 | 1 | 1 | 1 | 3 | 507-2970 | ФССЦ-2001, 507-2970, приказ Минстроя России №899/пр от 11.12.2015 г. | Труба ПЭ 80 SDR 11, наружный диаметр 20 мм (ГОСТ 18599-2001) | 1302 | 102138004 | 10 м | 10 м | 10 | 8.99 | 26.21 | 0 | 0 | 0 | 0 | 1 | 0 |  | 8.99 | 2 | 152954028 | 846 | 0 | 0 | 0 | 0 | 0 | 0 | 0 | 0
976 | 152954056 | 152954052 | 47840642 | 1 | 1 | 1 | 1 | 1-1021 |  | Рабочий строитель среднего разряда 2,1 | 1369 | 1013 | чел.-ч | чел.-ч | 1 | 158 | 0 | 0 | 0 | 7.87 | 0 | 1 | 1 |  | 158 | 2 | 152954053 | 848 | 0 | 0 | 0 | 0 | 0 | 0 | 0 | 0
976 | 152954057 | 152954052 | 121548 | 1 | 1 | 1 | 1 | 2 |  | Затраты труда машинистов | 608254 | 1013 | чел.час | чел.час | 1 | 3.82 | 0 | 0 | 0 | 0 | 0 | 1 | 2 |  | 3.82 | 2 | 152954054 | 849 | 0 | 0 | 0 | 0 | 0 | 0 | 0 | 0
976 | 152954058 | 152954052 | 115066410 | 1 | 1 | 1 | 2 | 030954 | ФСЭМ-2001, 030954, приказ Минстроя России №899/пр от 11.12.2015 г. | Подъемники грузоподъемностью до 500 кг одномачтовые, высота подъема 45 м | 1368 | 1011 | маш.-ч | маш.-ч | 1 | 3.82 | 0 | 31.26 | 13.5 | 0 | 0 | 1 | 0 |  | 3.82 | 2 | 152954055 | 850 | 0 | 0 | 0 | 0 | 0 | 0 | 0 | 0
977 | 152954061 | 152954059 | 47840853 | 1 | 1 | 1 | 1 | 1-1030 |  | Рабочий строитель среднего разряда 3 | 1369 | 1013 | чел.-ч | чел.-ч | 1 | 37.8 | 0 | 0 | 0 | 8.53 | 0 | 1 | 1 |  | 37.8 | 2 | 152954060 | 851 | 0 | 0 | 0 | 0 | 0 | 0 | 0 | 0
978 | 152954064 | 152954062 | 47840853 | 1 | 1 | 1 | 1 | 1-1030 |  | Рабочий строитель среднего разряда 3 | 1369 | 1013 | чел.-ч | чел.-ч | 1 | 54.7 | 0 | 0 | 0 | 8.53 | 0 | 1 | 1 |  | 54.7 | 2 | 152954063 | 852 | 0 | 0 | 0 | 0 | 0 | 0 | 0 | 0
979 | 152954083 | 152954065 | 47840717 | 1 | 1 | 1 | 1 | 1-1040 |  | Рабочий строитель среднего разряда 4 | 1369 | 1013 | чел.-ч | чел.-ч | 1 | 32.97 | 0 | 0 | 0 | 9.62 | 0 | 1 | 1 | *1,15 | 37.9155 | 2 | 152954071 | 853 | 0 | 0 | 0 | 0 | 0 | 0 | 0 | 0
979 | 152954084 | 152954065 | 121548 | 1 | 1 | 1 | 1 | 2 |  | Затраты труда машинистов | 608254 | 1013 | чел.час | чел.час | 1 | 0.15 | 0 | 0 | 0 | 0 | 0 | 1 | 2 | *1,25 | 0.1875 | 2 | 152954072 | 854 | 0 | 0 | 0 | 0 | 0 | 0 | 0 | 0
979 | 152954085 | 152954065 | 115051871 | 1 | 1 | 1 | 2 | 020129 | ФСЭМ-2001, 020129, приказ Минстроя России №899/пр от 11.12.2015 г. | Краны башенные при работе на других видах строительства 8 т | 1368 | 1011 | маш.-ч | маш.-ч | 1 | 0.08 | 0 | 86.4 | 13.5 | 0 | 0 | 1 | 0 | *1,25 | 0.1 | 2 | 152954073 | 855 | 0 | 0 | 0 | 0 | 0 | 0 | 0 | 0
979 | 152954086 | 152954065 | 115016565 | 1 | 1 | 1 | 2 | 021141 | ФСЭМ-2001, 021141, приказ Минстроя России №899/пр от 11.12.2015 г. | Краны на автомобильном ходу при работе на других видах строительства 10 т | 1368 | 1011 | маш.-ч | маш.-ч | 1 | 0.07 | 0 | 111.99 | 13.5 | 0 | 0 | 1 | 0 | *1,25 | 0.0875 | 2 | 152954074 | 856 | 0 | 0 | 0 | 0 | 0 | 0 | 0 | 0
979 | 152954087 | 152954065 | 115024678 | 1 | 1 | 1 | 2 | 040504 | ФСЭМ-2001, 040504, приказ Минстроя России №899/пр от 11.12.2015 г. | Аппарат для газовой сварки и резки | 1368 | 1011 | маш.-ч | маш.-ч | 1 | 1.15 | 0 | 1.2 | 0 | 0 | 0 | 1 | 0 | *1,25 | 1.4375 | 2 | 152954075 | 857 | 0 | 0 | 0 | 0 | 0 | 0 | 0 | 0
979 | 152954088 | 152954065 | 115016508 | 1 | 1 | 1 | 2 | 400001 | ФСЭМ-2001, 400001, приказ Минстроя России №899/пр от 11.12.2015 г. | Автомобили бортовые, грузоподъемность до 5 т | 1368 | 1011 | маш.-ч | маш.-ч | 1 | 0.35 | 0 | 87.17 | 11.6 | 0 | 0 | 1 | 0 | *1,25 | 0.4375 | 2 | 152954076 | 858 | 0 | 0 | 0 | 0 | 0 | 0 | 0 | 0
979 | 152954089 | 152954065 | 115024661 | 1 | 1 | 1 | 3 | 101-0063 | ФССЦ-2001, 101-0063, приказ Минстроя России №899/пр от 11.12.2015 г. | Ацетилен растворенный технический марки А | 1348 | 1009 | т | т | 1000 | 0.00013 | 32830 | 0 | 0 | 0 | 0 | 1 | 0 |  | 0.00013 | 2 | 152954077 | 859 | 0 | 0 | 0 | 0 | 0 | 0 | 0 | 0
979 | 152954090 | 152954065 | 115024662 | 1 | 1 | 1 | 3 | 101-0324 | ФССЦ-2001, 101-0324, приказ Минстроя России №899/пр от 11.12.2015 г. | Кислород технический газообразный | 1339 | 1007 | м3 | м3 | 1 | 0.281 | 6.22 | 0 | 0 | 0 | 0 | 1 | 0 |  | 0.281 | 2 | 152954078 | 860 | 0 | 0 | 0 | 0 | 0 | 0 | 0 | 0
979 | 152954091 | 152954065 | 115024901 | 1 | 1 | 1 | 3 | 101-0388 | ФССЦ-2001, 101-0388, приказ Минстроя России №899/пр от 11.12.2015 г. | Краски масляные земляные марки МА-0115 мумия, сурик железный | 1348 | 1009 | т | т | 1000 | 0.00044 | 15119 | 0 | 0 | 0 | 0 | 1 | 0 |  | 0.00044 | 2 | 152954079 | 861 | 0 | 0 | 0 | 0 | 0 | 0 | 0 | 0
979 | 152954092 | 152954065 | 115098924 | 1 | 1 | 1 | 3 | 101-0628 | ФССЦ-2001, 101-0628, приказ Минстроя России №899/пр от 11.12.2015 г. | Олифа комбинированная, марки К-3 | 1348 | 1009 | т | т | 1000 | 0.00053 | 16950 | 0 | 0 | 0 | 0 | 1 | 0 |  | 0.00053 | 2 | 152954080 | 862 | 0 | 0 | 0 | 0 | 0 | 0 | 0 | 0
979 | 152954093 | 152954065 | 115071666 | 1 | 1 | 1 | 3 | 101-0807 | ФССЦ-2001, 101-0807, приказ Минстроя России №899/пр от 11.12.2015 г. | Проволока сварочная легированная диаметром 4 мм | 1348 | 1009 | т | т | 1000 | 0.00017 | 13560 | 0 | 0 | 0 | 0 | 1 | 0 |  | 0.00017 | 2 | 152954081 | 863 | 0 | 0 | 0 | 0 | 0 | 0 | 0 | 0
979 | 152954094 | 152954065 | 115024899 | 1 | 1 | 1 | 3 | 101-1669 | ФССЦ-2001, 101-1669, приказ Минстроя России №899/пр от 11.12.2015 г. | Очес льняной | 1346 | 1009 | кг | кг | 1 | 0.06 | 37.29 | 0 | 0 | 0 | 0 | 1 | 0 |  | 0.06 | 2 | 152954082 | 864 | 0 | 0 | 0 | 0 | 0 | 0 | 0 | 0
979 | 152954095 | 152954065 | 115098925 | 1 | 1 | 1 | 3 | 103-9140 | ФССЦ-2001, 103-9140, приказ Минстроя России №899/пр от 11.12.2015 г. | Арматура муфтовая | 1354 | 1010 | шт. | шт. | 1 | 0 | 0 | 0 | 0 | 0 | 1 | 0 | 0 |  | 0 | 3 | -1 |  | 0 | 0 | 0 | 0 | 0 | 0 | 0 | 0
979 | 152954096 | 152954065 | 115098651 | 1 | 1 | 1 | 3 | 301-9240 | ФССЦ-2001, 301-9240, приказ Минстроя России №899/пр от 11.12.2015 г. | Крепления | 1346 | 1009 | кг | кг | 1 | 0 | 0 | 0 | 0 | 0 | 1 | 0 | 0 |  | 0 | 3 | -1 |  | 0 | 0 | 0 | 0 | 0 | 0 | 0 | 0
979 | 152954097 | 152954065 | 115552471 | 1 | 1 | 1 | 3 | 302-0882 | ФССЦ-2001, 302-0882, приказ Минстроя России №899/пр от 11.12.2015 г. | Узлы укрупненные монтажные (трубопроводы) из стальных водогазопроводных неоцинкованных труб с гильзами для систем отопления диаметром 20 мм | 1301 | 102138004 | м | м | 1 | 100 | 23.39 | 0 | 0 | 0 | 0 | 1 | 0 |  | 100 | 2 | 152954066 | 866 | 0 | 0 | 0 | 0 | 0 | 0 | 0 | 0
979 | 152954098 | 152954065 | 115098550 | 1 | 1 | 1 | 3 | 405-1601 | ФССЦ-2001, 405-1601, приказ Минстроя России №899/пр от 11.12.2015 г. | Известь строительная негашеная хлорная, марки А | 1346 | 1009 | кг | кг | 1 | 0.0016 | 2.15 | 0 | 0 | 0 | 0 | 1 | 0 |  | 0.0016 | 2 | 152954067 | 868 | 0 | 0 | 0 | 0 | 0 | 0 | 0 | 0
979 | 152954099 | 152954065 | 115017389 | 1 | 1 | 1 | 3 | 411-0001 | ФССЦ-2001, 411-0001, приказ Минстроя России №899/пр от 11.12.2015 г. | Вода | 1339 | 1007 | м3 | м3 | 1 | 0.44 | 2.44 | 0 | 0 | 0 | 0 | 1 | 0 |  | 0.44 | 2 | 152954068 | 869 | 0 | 0 | 0 | 0 | 0 | 0 | 0 | 0
982 | 152954119 | 152954102 | 47840717 | 1 | 1 | 1 | 1 | 1-1040 |  | Рабочий строитель среднего разряда 4 | 1369 | 1013 | чел.-ч | чел.-ч | 1 | 32.97 | 0 | 0 | 0 | 9.62 | 0 | 1 | 1 | *1,15 | 37.9155 | 2 | 152954103 | 870 | 0 | 0 | 0 | 0 | 0 | 0 | 0 | 0
982 | 152954120 | 152954102 | 121548 | 1 | 1 | 1 | 1 | 2 |  | Затраты труда машинистов | 608254 | 1013 | чел.час | чел.час | 1 | 0.15 | 0 | 0 | 0 | 0 | 0 | 1 | 2 | *1,25 | 0.1875 | 2 | 152954104 | 871 | 0 | 0 | 0 | 0 | 0 | 0 | 0 | 0
982 | 152954121 | 152954102 | 115051871 | 1 | 1 | 1 | 2 | 020129 | ФСЭМ-2001, 020129, приказ Минстроя России №899/пр от 11.12.2015 г. | Краны башенные при работе на других видах строительства 8 т | 1368 | 1011 | маш.-ч | маш.-ч | 1 | 0.08 | 0 | 86.4 | 13.5 | 0 | 0 | 1 | 0 | *1,25 | 0.1 | 2 | 152954105 | 872 | 0 | 0 | 0 | 0 | 0 | 0 | 0 | 0
982 | 152954122 | 152954102 | 115016565 | 1 | 1 | 1 | 2 | 021141 | ФСЭМ-2001, 021141, приказ Минстроя России №899/пр от 11.12.2015 г. | Краны на автомобильном ходу при работе на других видах строительства 10 т | 1368 | 1011 | маш.-ч | маш.-ч | 1 | 0.07 | 0 | 111.99 | 13.5 | 0 | 0 | 1 | 0 | *1,25 | 0.0875 | 2 | 152954106 | 873 | 0 | 0 | 0 | 0 | 0 | 0 | 0 | 0
982 | 152954123 | 152954102 | 115024678 | 1 | 1 | 1 | 2 | 040504 | ФСЭМ-2001, 040504, приказ Минстроя России №899/пр от 11.12.2015 г. | Аппарат для газовой сварки и резки | 1368 | 1011 | маш.-ч | маш.-ч | 1 | 1.15 | 0 | 1.2 | 0 | 0 | 0 | 1 | 0 | *1,25 | 1.4375 | 2 | 152954107 | 874 | 0 | 0 | 0 | 0 | 0 | 0 | 0 | 0
982 | 152954124 | 152954102 | 115016508 | 1 | 1 | 1 | 2 | 400001 | ФСЭМ-2001, 400001, приказ Минстроя России №899/пр от 11.12.2015 г. | Автомобили бортовые, грузоподъемность до 5 т | 1368 | 1011 | маш.-ч | маш.-ч | 1 | 0.35 | 0 | 87.17 | 11.6 | 0 | 0 | 1 | 0 | *1,25 | 0.4375 | 2 | 152954108 | 875 | 0 | 0 | 0 | 0 | 0 | 0 | 0 | 0
982 | 152954125 | 152954102 | 115024661 | 1 | 1 | 1 | 3 | 101-0063 | ФССЦ-2001, 101-0063, приказ Минстроя России №899/пр от 11.12.2015 г. | Ацетилен растворенный технический марки А | 1348 | 1009 | т | т | 1000 | 0.00013 | 32830 | 0 | 0 | 0 | 0 | 1 | 0 |  | 0.00013 | 2 | 152954109 | 876 | 0 | 0 | 0 | 0 | 0 | 0 | 0 | 0
982 | 152954126 | 152954102 | 115024662 | 1 | 1 | 1 | 3 | 101-0324 | ФССЦ-2001, 101-0324, приказ Минстроя России №899/пр от 11.12.2015 г. | Кислород технический газообразный | 1339 | 1007 | м3 | м3 | 1 | 0.281 | 6.22 | 0 | 0 | 0 | 0 | 1 | 0 |  | 0.281 | 2 | 152954110 | 877 | 0 | 0 | 0 | 0 | 0 | 0 | 0 | 0
982 | 152954127 | 152954102 | 115024901 | 1 | 1 | 1 | 3 | 101-0388 | ФССЦ-2001, 101-0388, приказ Минстроя России №899/пр от 11.12.2015 г. | Краски масляные земляные марки МА-0115 мумия, сурик железный | 1348 | 1009 | т | т | 1000 | 0.00044 | 15119 | 0 | 0 | 0 | 0 | 1 | 0 |  | 0.00044 | 2 | 152954111 | 878 | 0 | 0 | 0 | 0 | 0 | 0 | 0 | 0
982 | 152954128 | 152954102 | 115098924 | 1 | 1 | 1 | 3 | 101-0628 | ФССЦ-2001, 101-0628, приказ Минстроя России №899/пр от 11.12.2015 г. | Олифа комбинированная, марки К-3 | 1348 | 1009 | т | т | 1000 | 0.00053 | 16950 | 0 | 0 | 0 | 0 | 1 | 0 |  | 0.00053 | 2 | 152954112 | 879 | 0 | 0 | 0 | 0 | 0 | 0 | 0 | 0
982 | 152954129 | 152954102 | 115071666 | 1 | 1 | 1 | 3 | 101-0807 | ФССЦ-2001, 101-0807, приказ Минстроя России №899/пр от 11.12.2015 г. | Проволока сварочная легированная диаметром 4 мм | 1348 | 1009 | т | т | 1000 | 0.00017 | 13560 | 0 | 0 | 0 | 0 | 1 | 0 |  | 0.00017 | 2 | 152954113 | 880 | 0 | 0 | 0 | 0 | 0 | 0 | 0 | 0
982 | 152954130 | 152954102 | 115024899 | 1 | 1 | 1 | 3 | 101-1669 | ФССЦ-2001, 101-1669, приказ Минстроя России №899/пр от 11.12.2015 г. | Очес льняной | 1346 | 1009 | кг | кг | 1 | 0.06 | 37.29 | 0 | 0 | 0 | 0 | 1 | 0 |  | 0.06 | 2 | 152954115 | 881 | 0 | 0 | 0 | 0 | 0 | 0 | 0 | 0
982 | 152954131 | 152954102 | 115098925 | 1 | 1 | 1 | 3 | 103-9140 | ФССЦ-2001, 103-9140, приказ Минстроя России №899/пр от 11.12.2015 г. | Арматура муфтовая | 1354 | 1010 | шт. | шт. | 1 | 0 | 0 | 0 | 0 | 0 | 1 | 0 | 0 |  | 0 | 3 | -1 |  | 0 | 0 | 0 | 0 | 0 | 0 | 0 | 0
982 | 152954132 | 152954102 | 115098651 | 1 | 1 | 1 | 3 | 301-9240 | ФССЦ-2001, 301-9240, приказ Минстроя России №899/пр от 11.12.2015 г. | Крепления | 1346 | 1009 | кг | кг | 1 | 0 | 0 | 0 | 0 | 0 | 1 | 0 | 0 |  | 0 | 3 | -1 |  | 0 | 0 | 0 | 0 | 0 | 0 | 0 | 0
982 | 152954133 | 152954102 | 115552474 | 1 | 1 | 1 | 3 | 302-0885 | ФССЦ-2001, 302-0885, приказ Минстроя России №899/пр от 11.12.2015 г. | Узлы укрупненные монтажные (трубопроводы) из стальных водогазопроводных неоцинкованных труб с гильзами для систем отопления диаметром 40 мм | 1301 | 102138004 | м | м | 1 | 100 | 28.25 | 0 | 0 | 0 | 0 | 1 | 0 |  | 100 | 2 | 152954116 | 883 | 0 | 0 | 0 | 0 | 0 | 0 | 0 | 0
982 | 152954134 | 152954102 | 115098550 | 1 | 1 | 1 | 3 | 405-1601 | ФССЦ-2001, 405-1601, приказ Минстроя России №899/пр от 11.12.2015 г. | Известь строительная негашеная хлорная, марки А | 1346 | 1009 | кг | кг | 1 | 0.0063 | 2.15 | 0 | 0 | 0 | 0 | 1 | 0 |  | 0.0063 | 2 | 152954117 | 884 | 0 | 0 | 0 | 0 | 0 | 0 | 0 | 0
982 | 152954135 | 152954102 | 115017389 | 1 | 1 | 1 | 3 | 411-0001 | ФССЦ-2001, 411-0001, приказ Минстроя России №899/пр от 11.12.2015 г. | Вода | 1339 | 1007 | м3 | м3 | 1 | 1.76 | 2.44 | 0 | 0 | 0 | 0 | 1 | 0 |  | 1.76 | 2 | 152954118 | 885 | 0 | 0 | 0 | 0 | 0 | 0 | 0 | 0
984 | 152954149 | 152954137 | 47841445 | 1 | 1 | 1 | 1 | 1-1034 |  | Рабочий строитель среднего разряда 3,4 | 1369 | 1013 | чел.-ч | чел.-ч | 1 | 75.7 | 0 | 0 | 0 | 8.97 | 0 | 1 | 1 | *1,15 | 87.055 | 2 | 152954138 | 886 | 0 | 0 | 0 | 0 | 0 | 0 | 0 | 0
984 | 152954150 | 152954137 | 121548 | 1 | 1 | 1 | 1 | 2 |  | Затраты труда машинистов | 608254 | 1013 | чел.час | чел.час | 1 | 2.72 | 0 | 0 | 0 | 0 | 0 | 1 | 2 | *1,25 | 3.4 | 2 | 152954139 | 887 | 0 | 0 | 0 | 0 | 0 | 0 | 0 | 0
984 | 152954151 | 152954137 | 115016565 | 1 | 1 | 1 | 2 | 021141 | ФСЭМ-2001, 021141, приказ Минстроя России №899/пр от 11.12.2015 г. | Краны на автомобильном ходу при работе на других видах строительства 10 т | 1368 | 1011 | маш.-ч | маш.-ч | 1 | 0.14 | 0 | 111.99 | 13.5 | 0 | 0 | 1 | 0 | *1,25 | 0.175 | 2 | 152954140 | 888 | 0 | 0 | 0 | 0 | 0 | 0 | 0 | 0
984 | 152954152 | 152954137 | 115066410 | 1 | 1 | 1 | 2 | 030954 | ФСЭМ-2001, 030954, приказ Минстроя России №899/пр от 11.12.2015 г. | Подъемники грузоподъемностью до 500 кг одномачтовые, высота подъема 45 м | 1368 | 1011 | маш.-ч | маш.-ч | 1 | 2.58 | 0 | 31.26 | 13.5 | 0 | 0 | 1 | 0 | *1,25 | 3.225 | 2 | 152954141 | 889 | 0 | 0 | 0 | 0 | 0 | 0 | 0 | 0
984 | 152954153 | 152954137 | 115035984 | 1 | 1 | 1 | 2 | 330206 | ФСЭМ-2001, 330206, приказ Минстроя России №899/пр от 11.12.2015 г. | Дрели электрические | 1368 | 1011 | маш.-ч | маш.-ч | 1 | 0.21 | 0 | 1.95 | 0 | 0 | 0 | 1 | 0 | *1,25 | 0.2625 | 2 | 152954142 | 890 | 0 | 0 | 0 | 0 | 0 | 0 | 0 | 0
984 | 152954154 | 152954137 | 115016508 | 1 | 1 | 1 | 2 | 400001 | ФСЭМ-2001, 400001, приказ Минстроя России №899/пр от 11.12.2015 г. | Автомобили бортовые, грузоподъемность до 5 т | 1368 | 1011 | маш.-ч | маш.-ч | 1 | 3.34 | 0 | 87.17 | 11.6 | 0 | 0 | 1 | 0 | *1,25 | 4.175 | 2 | 152954143 | 891 | 0 | 0 | 0 | 0 | 0 | 0 | 0 | 0
984 | 152954155 | 152954137 | 115102699 | 1 | 1 | 1 | 3 | 101-0148 | ФССЦ-2001, 101-0148, приказ Минстроя России №899/пр от 11.12.2015 г. | Дюбели с калиброванной головкой (россыпью) 3х68,5 мм | 1348 | 1009 | т | т | 1000 | 0.00632 | 25425 | 0 | 0 | 0 | 0 | 1 | 0 |  | 0.00632 | 2 | 152954144 | 892 | 0 | 0 | 0 | 0 | 0 | 0 | 0 | 0
984 | 152954156 | 152954137 | 115549074 | 1 | 1 | 1 | 3 | 301-0555 | ФССЦ-2001, 301-0555, приказ Минстроя России №899/пр от 11.12.2015 г. | Радиаторы отопительные чугунные марка МС-140, высота полная 588 мм, высота монтажная 500 мм | 1033 | 1013 | квт | квт | 1 | 100 | 320 | 0 | 0 | 0 | 0 | 1 | 0 |  | 100 | 2 | 152954145 | 893 | 0 | 0 | 0 | 0 | 0 | 0 | 0 | 0
984 | 152954157 | 152954137 | 115102701 | 1 | 1 | 1 | 3 | 301-1195 | ФССЦ-2001, 301-1195, приказ Минстроя России №899/пр от 11.12.2015 г. | Кронштейны для крепления радиаторов к кирпичным и бетонным стенам, при длине кронштейна 131 мм | 1355 | 1010 | 100 шт. | 100 шт. | 100 | 2.53 | 180.69 | 0 | 0 | 0 | 0 | 1 | 0 |  | 2.53 | 2 | 152954146 | 894 | 0 | 0 | 0 | 0 | 0 | 0 | 0 | 0
984 | 152954158 | 152954137 | 115102702 | 1 | 1 | 1 | 3 | 301-1196 | ФССЦ-2001, 301-1196, приказ Минстроя России №899/пр от 11.12.2015 г. | Кронштейны для крепления радиаторов к кирпичным и бетонным стенам, при длине кронштейна 325 мм | 1355 | 1010 | 100 шт. | 100 шт. | 100 | 2.53 | 187.47 | 0 | 0 | 0 | 0 | 1 | 0 |  | 2.53 | 2 | 152954147 | 895 | 0 | 0 | 0 | 0 | 0 | 0 | 0 | 0
984 | 152954159 | 152954137 | 115040385 | 1 | 1 | 1 | 3 | 402-0002 | ФССЦ-2001, 402-0002, приказ Минстроя России №899/пр от 11.12.2015 г. | Раствор готовый кладочный цементный марки 50 | 1339 | 1007 | м3 | м3 | 1 | 0.0505 | 485.9 | 0 | 0 | 0 | 0 | 1 | 0 |  | 0.0505 | 2 | 152954148 | 896 | 0 | 0 | 0 | 0 | 0 | 0 | 0 | 0
985 | 152954168 | 152954160 | 47841101 | 1 | 1 | 1 | 1 | 1-1033 |  | Рабочий строитель среднего разряда 3,3 | 1369 | 1013 | чел.-ч | чел.-ч | 1 | 71.06 | 0 | 0 | 0 | 8.86 | 0 | 1 | 1 | *1,15 | 81.719 | 2 | 152954161 | 897 | 0 | 0 | 0 | 0 | 0 | 0 | 0 | 0
985 | 152954169 | 152954160 | 121548 | 1 | 1 | 1 | 1 | 2 |  | Затраты труда машинистов | 608254 | 1013 | чел.час | чел.час | 1 | 0.01 | 0 | 0 | 0 | 0 | 0 | 1 | 2 | *1,25 | 0.0125 | 2 | 152954162 | 898 | 0 | 0 | 0 | 0 | 0 | 0 | 0 | 0
985 | 152954170 | 152954160 | 115066410 | 1 | 1 | 1 | 2 | 030954 | ФСЭМ-2001, 030954, приказ Минстроя России №899/пр от 11.12.2015 г. | Подъемники грузоподъемностью до 500 кг одномачтовые, высота подъема 45 м | 1368 | 1011 | маш.-ч | маш.-ч | 1 | 0.01 | 0 | 31.26 | 13.5 | 0 | 0 | 1 | 0 | *1,25 | 0.0125 | 2 | 152954163 | 899 | 0 | 0 | 0 | 0 | 0 | 0 | 0 | 0
985 | 152954171 | 152954160 | 115016508 | 1 | 1 | 1 | 2 | 400001 | ФСЭМ-2001, 400001, приказ Минстроя России №899/пр от 11.12.2015 г. | Автомобили бортовые, грузоподъемность до 5 т | 1368 | 1011 | маш.-ч | маш.-ч | 1 | 0.03 | 0 | 87.17 | 11.6 | 0 | 0 | 1 | 0 | *1,25 | 0.0375 | 2 | 152954164 | 900 | 0 | 0 | 0 | 0 | 0 | 0 | 0 | 0
985 | 152954172 | 152954160 | 115526748 | 1 | 1 | 1 | 3 | 101-0456 | ФССЦ-2001, 101-0456, приказ Минстроя России №899/пр от 11.12.2015 г. | Краски цветные, готовые к применению для внутренних работ МА-25 розово-бежевая, светло-бежевая, светло-серая | 1348 | 1009 | т | т | 1000 | 0.0246 | 15707 | 0 | 0 | 0 | 0 | 1 | 0 |  | 0.0246 | 2 | 152954165 | 901 | 0 | 0 | 0 | 0 | 0 | 0 | 0 | 0
985 | 152954173 | 152954160 | 115057134 | 1 | 1 | 1 | 3 | 101-1757 | ФССЦ-2001, 101-1757, приказ Минстроя России №899/пр от 11.12.2015 г. | Ветошь | 1346 | 1009 | кг | кг | 1 | 0.3 | 1.82 | 0 | 0 | 0 | 0 | 1 | 0 |  | 0.3 | 2 | 152954166 | 902 | 0 | 0 | 0 | 0 | 0 | 0 | 0 | 0
985 | 152954174 | 152954160 | 115070236 | 1 | 1 | 1 | 3 | 101-1825 | ФССЦ-2001, 101-1825, приказ Минстроя России №899/пр от 11.12.2015 г. | Олифа натуральная | 1346 | 1009 | кг | кг | 1 | 2.7 | 32.6 | 0 | 0 | 0 | 0 | 1 | 0 |  | 2.7 | 2 | 152954167 | 903 | 0 | 0 | 0 | 0 | 0 | 0 | 0 | 0
986 | 152954182 | 152954175 | 48123869 | 1 | 1 | 1 | 1 | 1-1053 |  | Рабочий строитель среднего разряда 5,3 | 1369 | 1013 | чел.-ч | чел.-ч | 1 | 5.01 | 0 | 0 | 0 | 11.64 | 0 | 1 | 1 | *1,15 | 5.7615 | 2 | 152954176 | 904 | 0 | 0 | 0 | 0 | 0 | 0 | 0 | 0
986 | 152954183 | 152954175 | 115067064 | 1 | 1 | 1 | 2 | 042900 | ФСЭМ-2001, 042900, приказ Минстроя России №899/пр от 11.12.2015 г. | Установки для гидравлических испытаний трубопроводов, давление нагнетания низкое 0,1 МПа (1 кгс/см2), высокое 10 МПа (100 кгс/см2) | 1368 | 1011 | маш.-ч | маш.-ч | 1 | 1.5 | 0 | 29.67 | 0 | 0 | 0 | 1 | 0 | *1,25 | 1.875 | 2 | 152954177 | 905 | 0 | 0 | 0 | 0 | 0 | 0 | 0 | 0
986 | 152954184 | 152954175 | 115024901 | 1 | 1 | 1 | 3 | 101-0388 | ФССЦ-2001, 101-0388, приказ Минстроя России №899/пр от 11.12.2015 г. | Краски масляные земляные марки МА-0115 мумия, сурик железный | 1348 | 1009 | т | т | 1000 | 5e-05 | 15119 | 0 | 0 | 0 | 0 | 1 | 0 |  | 5e-05 | 2 | 152954178 | 906 | 0 | 0 | 0 | 0 | 0 | 0 | 0 | 0
986 | 152954185 | 152954175 | 115098924 | 1 | 1 | 1 | 3 | 101-0628 | ФССЦ-2001, 101-0628, приказ Минстроя России №899/пр от 11.12.2015 г. | Олифа комбинированная, марки К-3 | 1348 | 1009 | т | т | 1000 | 2e-05 | 16950 | 0 | 0 | 0 | 0 | 1 | 0 |  | 2e-05 | 2 | 152954179 | 907 | 0 | 0 | 0 | 0 | 0 | 0 | 0 | 0
986 | 152954186 | 152954175 | 115024899 | 1 | 1 | 1 | 3 | 101-1669 | ФССЦ-2001, 101-1669, приказ Минстроя России №899/пр от 11.12.2015 г. | Очес льняной | 1346 | 1009 | кг | кг | 1 | 0.02 | 37.29 | 0 | 0 | 0 | 0 | 1 | 0 |  | 0.02 | 2 | 152954180 | 908 | 0 | 0 | 0 | 0 | 0 | 0 | 0 | 0
986 | 152954187 | 152954175 | 115017389 | 1 | 1 | 1 | 3 | 411-0001 | ФССЦ-2001, 411-0001, приказ Минстроя России №899/пр от 11.12.2015 г. | Вода | 1339 | 1007 | м3 | м3 | 1 | 1 | 2.44 | 0 | 0 | 0 | 0 | 1 | 0 |  | 1 | 2 | 152954181 | 909 | 0 | 0 | 0 | 0 | 0 | 0 | 0 | 0
1024 | 152954196 | 152954188 | 47855790 | 1 | 1 | 1 | 1 | 1-2040 |  | Рабочий монтажник среднего разряда 4 | 1369 | 1013 | чел.-ч | чел.-ч | 1 | 1.68 | 0 | 0 | 0 | 9.62 | 0 | 1 | 1 | *0,3 | 0.504 | 2 | 152954189 | 910 | 0 | 0 | 0 | 0 | 0 | 0 | 0 | 0
1024 | 152954197 | 152954188 | 133056181 | 1 | 1 | 1 | 2 | 330206 | ФСЭМ 330206 пр.№31/пр от 30.01.2014 г. | Дрели электрические | 1368 | 1011 | маш.-ч | маш.-ч | 1 | 0.16 | 0 | 1.95 | 0 | 0 | 0 | 1 | 0 | *0,3 | 0.048 | 2 | 152954190 | 911 | 0 | 0 | 0 | 0 | 0 | 0 | 0 | 0
1024 | 152954198 | 152954188 | 133057549 | 1 | 1 | 1 | 3 | 101-1963 | ФССЦ 101-1963 пр.№31/пр от 30.01.2014 г. | Канифоль сосновая | 1346 | 1009 | кг | кг | 1 | 0.0005 | 27.74 | 0 | 0 | 0 | 0 | 1 | 0 | *0 | 0 | 2 | 152954191 | 912 | 0 | 0 | 0 | 0 | 0 | 0 | 0 | 0
1024 | 152954199 | 152954188 | 133064236 | 1 | 1 | 1 | 3 | 101-2206 | ФССЦ 101-2206 пр.№31/пр от 30.01.2014 г. | Дюбели пластмассовые с шурупами 12х70 мм | 1358 | 1010 | 10 шт. | 10 шт. | 10 | 0.25 | 8.3 | 0 | 0 | 0 | 0 | 1 | 0 | *0 | 0 | 2 | 152954192 | 913 | 0 | 0 | 0 | 0 | 0 | 0 | 0 | 0
1024 | 152954200 | 152954188 | 133100170 | 1 | 1 | 1 | 3 | 405-0219 | ФССЦ 405-0219 пр.№31/пр от 30.01.2014 г. | Гипсовые вяжущие, марка Г3 | 1348 | 1009 | т | т | 1000 | 1e-05 | 729.98 | 0 | 0 | 0 | 0 | 1 | 0 | *0 | 0 | 2 | 152954193 | 914 | 0 | 0 | 0 | 0 | 0 | 0 | 0 | 0
1024 | 152954201 | 152954188 | 133108255 | 1 | 1 | 1 | 3 | 506-1361 | ФССЦ 506-1361 пр.№31/пр от 30.01.2014 г. | Припои оловянно-свинцовые бессурьмянистые марки ПОС40 | 1346 | 1009 | кг | кг | 1 | 0.005 | 65.75 | 0 | 0 | 0 | 0 | 1 | 0 | *0 | 0 | 2 | 152954194 | 915 | 0 | 0 | 0 | 0 | 0 | 0 | 0 | 0
1024 | 152954202 | 152954188 | 133121438 | 1 | 1 | 1 | 3 | 999-9950 | ФССЦ 999-9950 пр.№31/пр от 30.01.2014 г. | Вспомогательные ненормируемые материалы (2% от ОЗП) | 1374 | 1013 | РУБ | РУБ | 1 | 0.32 | 1 | 0 | 0 | 0 | 0 | 1 | 0 | *0 | 0 | 2 | 152954195 | 916 | 0 | 0 | 0 | 0 | 0 | 0 | 0 | 0
1025 | 152954211 | 152954203 | 47855790 | 1 | 1 | 1 | 1 | 1-2040 |  | Рабочий монтажник среднего разряда 4 | 1369 | 1013 | чел.-ч | чел.-ч | 1 | 1.68 | 0 | 0 | 0 | 9.62 | 0 | 1 | 1 |  | 1.68 | 2 | 152954204 | 917 | 0 | 0 | 0 | 0 | 0 | 0 | 0 | 0
1025 | 152954212 | 152954203 | 133056181 | 1 | 1 | 1 | 2 | 330206 | ФСЭМ 330206 пр.№31/пр от 30.01.2014 г. | Дрели электрические | 1368 | 1011 | маш.-ч | маш.-ч | 1 | 0.16 | 0 | 1.95 | 0 | 0 | 0 | 1 | 0 |  | 0.16 | 2 | 152954205 | 918 | 0 | 0 | 0 | 0 | 0 | 0 | 0 | 0
1025 | 152954213 | 152954203 | 133057549 | 1 | 1 | 1 | 3 | 101-1963 | ФССЦ 101-1963 пр.№31/пр от 30.01.2014 г. | Канифоль сосновая | 1346 | 1009 | кг | кг | 1 | 0.0005 | 27.74 | 0 | 0 | 0 | 0 | 1 | 0 |  | 0.0005 | 2 | 152954206 | 919 | 0 | 0 | 0 | 0 | 0 | 0 | 0 | 0
1025 | 152954214 | 152954203 | 133064236 | 1 | 1 | 1 | 3 | 101-2206 | ФССЦ 101-2206 пр.№31/пр от 30.01.2014 г. | Дюбели пластмассовые с шурупами 12х70 мм | 1358 | 1010 | 10 шт. | 10 шт. | 10 | 0.25 | 8.3 | 0 | 0 | 0 | 0 | 1 | 0 |  | 0.25 | 2 | 152954207 | 920 | 0 | 0 | 0 | 0 | 0 | 0 | 0 | 0
1025 | 152954215 | 152954203 | 133100170 | 1 | 1 | 1 | 3 | 405-0219 | ФССЦ 405-0219 пр.№31/пр от 30.01.2014 г. | Гипсовые вяжущие, марка Г3 | 1348 | 1009 | т | т | 1000 | 1e-05 | 729.98 | 0 | 0 | 0 | 0 | 1 | 0 |  | 1e-05 | 2 | 152954208 | 921 | 0 | 0 | 0 | 0 | 0 | 0 | 0 | 0
1025 | 152954216 | 152954203 | 133108255 | 1 | 1 | 1 | 3 | 506-1361 | ФССЦ 506-1361 пр.№31/пр от 30.01.2014 г. | Припои оловянно-свинцовые бессурьмянистые марки ПОС40 | 1346 | 1009 | кг | кг | 1 | 0.005 | 65.75 | 0 | 0 | 0 | 0 | 1 | 0 |  | 0.005 | 2 | 152954209 | 922 | 0 | 0 | 0 | 0 | 0 | 0 | 0 | 0
1025 | 152954217 | 152954203 | 133121438 | 1 | 1 | 1 | 3 | 999-9950 | ФССЦ 999-9950 пр.№31/пр от 30.01.2014 г. | Вспомогательные ненормируемые материалы (2% от ОЗП) | 1374 | 1013 | РУБ | РУБ | 1 | 0.32 | 1 | 0 | 0 | 0 | 0 | 1 | 0 |  | 0.32 | 2 | 152954210 | 923 | 0 | 0 | 0 | 0 | 0 | 0 | 0 | 0
1026 | 152954224 | 152954218 | 47855957 | 1 | 1 | 1 | 1 | 1-2036 |  | Рабочий монтажник среднего разряда 3,6 | 1369 | 1013 | чел.-ч | чел.-ч | 1 | 15.2 | 0 | 0 | 0 | 9.18 | 0 | 1 | 1 | *0,6 | 9.12 | 2 | 152954219 | 924 | 0 | 0 | 0 | 0 | 0 | 0 | 0 | 0
1026 | 152954225 | 152954218 | 115067656 | 1 | 1 | 1 | 2 | 134041 | ФСЭМ-2001, 134041, приказ Минстроя России №899/пр от 11.12.2015 г. | Шуруповерт | 1368 | 1011 | маш.-ч | маш.-ч | 1 | 2.28 | 0 | 3 | 0 | 0 | 0 | 1 | 0 | *0,6 | 1.368 | 2 | 152954220 | 925 | 0 | 0 | 0 | 0 | 0 | 0 | 0 | 0
1026 | 152954226 | 152954218 | 115078256 | 1 | 1 | 1 | 2 | 331454 | ФСЭМ-2001, 331454, приказ Минстроя России №899/пр от 11.12.2015 г. | Перфоратор электрический мощностью 1,5 кВт, энергией удара до 18 Дж | 1368 | 1011 | маш.-ч | маш.-ч | 1 | 2.16 | 0 | 26.26 | 0 | 0 | 0 | 1 | 0 | *0,6 | 1.296 | 2 | 152954221 | 926 | 0 | 0 | 0 | 0 | 0 | 0 | 0 | 0
1026 | 152954227 | 152954218 | 115082735 | 1 | 1 | 1 | 3 | 101-2590 | ФССЦ-2001, 101-2590, приказ Минстроя России №899/пр от 11.12.2015 г. | Дюбель с шурупом 6/35 мм | 1355 | 1010 | 100 шт. | 100 шт. | 100 | 1.75 | 8 | 0 | 0 | 0 | 0 | 1 | 0 | *0 | 0 | 2 | 152954222 | 927 | 0 | 0 | 0 | 0 | 0 | 0 | 0 | 0
1026 | 152954228 | 152954218 | 115330372 | 1 | 1 | 1 | 3 | 103-9004 | ФССЦ-2001, 103-9004, приказ Минстроя России №899/пр от 11.12.2015 г. | Клипса для крепежа гофротрубы | 1354 | 1010 | шт. | шт. | 1 | 175 | 0 | 0 | 0 | 0 | 0 | 0 | 0 | *0 | 0 | 3 | -1 |  | 0 | 0 | 0 | 0 | 0 | 0 | 0 | 0
1026 | 152954229 | 152954218 | 115099983 | 1 | 1 | 1 | 3 | 301-9920 | ФССЦ-2001, 301-9920, приказ Минстроя России №899/пр от 11.12.2015 г. | Трубки защитные гофрированные | 1301 | 102138004 | м | м | 1 | 101.2 | 0 | 0 | 0 | 0 | 0 | 0 | 0 | *0 | 0 | 3 | -1 |  | 0 | 0 | 0 | 0 | 0 | 0 | 0 | 0
1026 | 152954230 | 152954218 | 115274035 | 1 | 1 | 1 | 3 | 999-9950 | ФССЦ-2001, 999-9950, приказ Минстроя России №899/пр от 11.12.2015 г. | Вспомогательные ненормируемые материалы (2% от ОЗП) | 1374 | 1013 | РУБ | РУБ | 1 | 2.79 | 1 | 0 | 0 | 0 | 0 | 1 | 0 | *0 | 0 | 2 | 152954223 | 928 | 0 | 0 | 0 | 0 | 0 | 0 | 0 | 0
1027 | 152954237 | 152954231 | 47855957 | 1 | 1 | 1 | 1 | 1-2036 |  | Рабочий монтажник среднего разряда 3,6 | 1369 | 1013 | чел.-ч | чел.-ч | 1 | 15.2 | 0 | 0 | 0 | 9.18 | 0 | 1 | 1 |  | 15.2 | 2 | 152954232 | 929 | 0 | 0 | 0 | 0 | 0 | 0 | 0 | 0
1027 | 152954238 | 152954231 | 115067656 | 1 | 1 | 1 | 2 | 134041 | ФСЭМ-2001, 134041, приказ Минстроя России №899/пр от 11.12.2015 г. | Шуруповерт | 1368 | 1011 | маш.-ч | маш.-ч | 1 | 2.28 | 0 | 3 | 0 | 0 | 0 | 1 | 0 |  | 2.28 | 2 | 152954233 | 930 | 0 | 0 | 0 | 0 | 0 | 0 | 0 | 0
1027 | 152954239 | 152954231 | 115078256 | 1 | 1 | 1 | 2 | 331454 | ФСЭМ-2001, 331454, приказ Минстроя России №899/пр от 11.12.2015 г. | Перфоратор электрический мощностью 1,5 кВт, энергией удара до 18 Дж | 1368 | 1011 | маш.-ч | маш.-ч | 1 | 2.16 | 0 | 26.26 | 0 | 0 | 0 | 1 | 0 |  | 2.16 | 2 | 152954234 | 931 | 0 | 0 | 0 | 0 | 0 | 0 | 0 | 0
1027 | 152954240 | 152954231 | 115082735 | 1 | 1 | 1 | 3 | 101-2590 | ФССЦ-2001, 101-2590, приказ Минстроя России №899/пр от 11.12.2015 г. | Дюбель с шурупом 6/35 мм | 1355 | 1010 | 100 шт. | 100 шт. | 100 | 1.75 | 8 | 0 | 0 | 0 | 0 | 1 | 0 |  | 1.75 | 2 | 152954235 | 932 | 0 | 0 | 0 | 0 | 0 | 0 | 0 | 0
1027 | 152954241 | 152954231 | 115330372 | 1 | 1 | 1 | 3 | 103-9004 | ФССЦ-2001, 103-9004, приказ Минстроя России №899/пр от 11.12.2015 г. | Клипса для крепежа гофротрубы | 1354 | 1010 | шт. | шт. | 1 | 175 | 0 | 0 | 0 | 0 | 0 | 0 | 0 |  | 175 | 3 | -1 |  | 0 | 0 | 0 | 0 | 0 | 0 | 0 | 0
1027 | 152954242 | 152954231 | 115099983 | 1 | 1 | 1 | 3 | 301-9920 | ФССЦ-2001, 301-9920, приказ Минстроя России №899/пр от 11.12.2015 г. | Трубки защитные гофрированные | 1301 | 102138004 | м | м | 1 | 101.2 | 0 | 0 | 0 | 0 | 0 | 0 | 0 |  | 101.2 | 3 | -1 |  | 0 | 0 | 0 | 0 | 0 | 0 | 0 | 0
1027 | 152954243 | 152954231 | 115274035 | 1 | 1 | 1 | 3 | 999-9950 | ФССЦ-2001, 999-9950, приказ Минстроя России №899/пр от 11.12.2015 г. | Вспомогательные ненормируемые материалы (2% от ОЗП) | 1374 | 1013 | РУБ | РУБ | 1 | 2.79 | 1 | 0 | 0 | 0 | 0 | 1 | 0 |  | 2.79 | 2 | 152954236 | 933 | 0 | 0 | 0 | 0 | 0 | 0 | 0 | 0
1065 | 152954247 | 152954244 | 48094666 | 1 | 1 | 1 | 1 | 1-1010 |  | Рабочий строитель среднего разряда 1 | 1369 | 1013 | чел.-ч | чел.-ч | 1 | 0.5777 | 0 | 0 | 0 | 7.19 | 0 | 1 | 1 |  | 0.5777 | 2 | 152954245 | 934 | 0 | 0 | 0 | 0 | 0 | 0 | 0 | 0
1065 | 152954248 | 152954244 | 133056501 | 1 | 1 | 1 | 2 | 400051 | ФСЭМ 400051 пр.№31/пр от 30.01.2014 г. | Автомобиль-самосвал, грузоподъемность до 7 т | 1368 | 1011 | маш.-ч | маш.-ч | 1 | 0.29 | 0 | 111 | 11.6 | 0 | 0 | 1 | 0 |  | 0.29 | 2 | 152954246 | 935 | 0 | 0 | 0 | 0 | 0 | 0 | 0 | 0
1066 | 152954251 | 152954249 | 115048158 | 1 | 1 | 1 | 2 | 400052 | ФСЭМ-2001, 400052, приказ Минстроя России №899/пр от 11.12.2015 г. | Автомобиль-самосвал, грузоподъемность до 10 т | 1368 | 1011 | маш.-ч | маш.-ч | 1 | 0.1715 | 0 | 112.47 | 13.5 | 0 | 0 | 1 | 0 |  | 0.1715 | 2 | 152954250 | 936 | 0 | 0 | 0 | 0 | 0 | 0 | 0 | 0