## Ведомость работ
"УТВЕРЖДАЮ"
Главный инженер ТЭЦ-26 -
филиала ПАО "Мосэнерго"
|  | _________________ | С.С. Серебрянский
"_____"________________ 2016 г.
Ведомость работ: |  |  |  | Дефектный акт
Мероприятия по приведению оборудования и рабочих мест в травмобезопасное состояние в 2016 году |  |  |  | На капитальный ремонт Мероприятия по приведению оборудования и рабочих мест в трав
№ п/п | Наименование работ и затрат | Единица измерения | Количество
1 | 2 | 3 | 4
Локальная смета: Новая локальная смета |  |  |  |  | Локальная смета: Новая локальная смета
Раздел: Ремонт настилов дренажных каналов в ГК (ряд "В", ЭК-3,7) (ТС) |  |  |  |  | Раздел: Ремонт настилов дренажных каналов в ГК (ряд "В", ЭК-3,7) (ТС)
1 | Снятие настилов дренажных каналов и других мелких металлоконструкций, масса элемента до 0,02 т | т | 2
1,1 | Круг отрезной, тип 14А40-HСТ341-БУ 80 м/с 2 класса размером 180х2х32 мм | шт. | 5
2 | Заделка отверстий, гнезд и борозд в перекрытиях железобетонных площадью до 0,1 м2 | 1 м3 заделки | 0.5
3 | Изготовление кронштейнов, рам и других мелких металлоконструкций | т | 2.4
3,1 | Сталь угловая 63х63 мм | т | 0.72
3,2 | Сталь угловая 50х50 мм | т | 0.28
3,3 | Круг отрезной, тип 14А40-НСТ341-БУ 80 м/с 2 класса размером 180х2х32 мм | шт. | 3
3,4 | Прокат рифленый чечевичного рифления, шириной от 1 до 1,9 м из горячекатаных листов с обрезными кромками сталь С235, толщиной 12 мм | т | 1.395
3,5 | Сталь круглая углеродистая обыкновенного качества марки ВСт3пс5-1 диаметром 10 мм | т | 0.024
4 | Установка настилов дренажных каналов и других мелких металлоконструкций, масса элемента до 0,02 т | т | 2.4
4,1 | Электроды МР-3 | кг | 119
4,2 | Круг шлифовальный марки 24А10-ПС2 КПГ 35 м/с, А1 класса, размером 180х10х32 мм | шт. | 3
5 | Ремонт лакокрасочного покрытия на один слой. Очистка, обеспыливание, безжиривание поверхностей.Огрунтовка металлических поверхностей эмалью ПФ-115 за один раз кистью . | 10 м2 | 1.7
5,1 | Уайт-спирит | т | 0.005
5,2 | Ветошь | кг | 0.852
5,3 | Эмаль ПФ-115 | т | 0.0032
6 | Ремонт лакокрасочного покрытия на каждый последующий слой. Окраска металлических огрунтованных поверхностей эмалью ПФ-115 (цвет определяется в зависимости от типа оборудования и правил маркировки) на второй раз кистью. | 10 м2 | 1.7
6,1 | Уайт-спирит | т | 0.00034
6,2 | Эмаль ПФ-115 | т | 0.0032
Раздел: Ремонт настилов дренажных каналов на КУН и ХВО (ХС) |  |  |  |  | Раздел: Ремонт настилов дренажных каналов на КУН и ХВО (ХС)
1 | Снятие настилов дренажных каналов и других мелких металлоконструкций, масса элемента до 0,02 т | т | 1.91
1,1 | Круг отрезной, тип 14А40-HСТ341-БУ 80 м/с 2 класса размером 180х2х32 мм | шт. | 3
2 | Изготовление кронштейнов, рам и других мелких металлоконструкций | т | 1.91
2,1 | Сталь угловая 63х63 мм | т | 0.861
2,2 | Сталь угловая 32х32 мм | т | 0.0131
2,3 | Сталь угловая равнополочная, марка стали Ст3сп, размером 45х45 мм | т | 0.0547
2,4 | Круг отрезной, тип 14А40-НСТ341-БУ 80 м/с 2 класса размером 180х2х32 мм | шт. | 3
2,5 | Прокат рифленый чечевичного рифления, шириной от 1 до 1,9 м из горячекатаных листов с обрезными кромками сталь С235, толщиной 4 мм | т | 0.985
3 | Установка настилов дренажных каналов и других мелких металлоконструкций, масса элемента до 0,02 т | т | 1.91
3,1 | Электроды МР-3 | кг | 100.17
3,2 | Круг шлифовальный марки 24А10-ПС2 КПГ 35 м/с, А1 класса, размером 180х10х32 мм | шт. | 3
4 | Ремонт лакокрасочного покрытия на один слой. Очистка, обеспыливание, безжиривание поверхностей.Огрунтовка металлических поверхностей эмалью ПФ-115 за один раз кистью . | 10 м2 | 3
4,1 | Уайт-спирит | т | 0.0096
4,2 | Ветошь | кг | 1.5
4,3 | Эмаль ПФ-115 | т | 0.0057
5 | Ремонт лакокрасочного покрытия на каждый последующий слой. Окраска металлических огрунтованных поверхностей эмалью ПФ-115 (цвет определяется в зависимости от типа оборудования и правил маркировки) на второй раз кистью. | 10 м2 | 3
5,1 | Уайт-спирит | т | 0.0007
5,2 | Эмаль ПФ-115 | т | 0.0057
Раздел: Ремонт ограждения лестниц и площадок МБ№3 (ТТС) |  |  |  |  | Раздел: Ремонт ограждения лестниц и площадок МБ№3 (ТТС)
1 | Изготовление лестниц и площадок, масса металлоконструкции свыше 0,5 т | т | 1.87
1,1 | Горячекатаная арматурная сталь периодического профиля класса А-III, диаметром 20-22 мм | т | 1.2205
1,2 | Сталь полосовая, марка стали Ст3сп шириной 50 мм толщиной 4 мм | т | 0.65
1,3 | Электроды диаметром 4 мм Э55 | т | 0.07005
2 | Снятие и установка лестниц и площадок, масса металлоконструкции свыше 0,5 т | т | 1.87
3 | Ремонт лакокрасочного покрытия на один слой. Очистка, обеспыливание, безжиривание поверхностей.Огрунтовка металлических поверхностей эмалью ПФ-115 за один раз кистью . | 10 м2 | 2
3,1 | Уайт-спирит | т | 0.0064
3,2 | Ветошь | кг | 1
3,3 | Эмаль ПФ-115 | т | 0.0038
4 | Ремонт лакокрасочного покрытия на каждый последующий слой. Окраска металлических огрунтованных поверхностей эмалью ПФ-115 (цвет определяется в зависимости от типа оборудования и правил маркировки) на второй раз кистью. | 10 м2 | 2
4,1 | Уайт-спирит | т | 0.00032
4,2 | Эмаль ПФ-115 | т | 0.0038
Руководитель дивизиона ТССР и Т |  |  | И.В. Титов
Начальник ТС |  |  | В.Н. Кошелев
Начальник ХС |  |  | Г.В. Пирогов
Начальник ТТС |  |  | Д.Г. Кремнев

## Смета
"УТВЕРЖДАЮ"
Директор ТЭЦ-26 - филиала ПАО "Мосэнерго"
С.А. Зайцев
"_____"________________ 2016 г.
ЛОКАЛЬНАЯ СМЕТА №
| Мероприятия по приведению оборудования и рабочих мест в травмобезопасное состояние в 2016 году | [22 empty] | Мероприятия по приведению оборудования и рабочих мест в травмобезопасное состояние в 2016 году
(наименование работ и затрат, наименование объекта)
Основание: | [24 empty] | Основание:
[6 empty] | базовая цена |  | текущая цена
|  | Сметная стоимость |  |  |  | 305.2912 |  | 850.6452 |  | тыс. руб.
|  | Строительные работы |  |  |  | 305.2912 |  | 850.6452 |  | тыс. руб.
|  | Монтажные работы |  |  |  | 0 |  | 0 |  | тыс. руб.
|  | Оборудование |  |  |  | 0 |  | 0 |  | тыс. руб.
|  | Прочие работы |  |  |  | 0 |  | 0 |  | тыс. руб.
|  | Нормативная трудоемкость |  |  |  | 1758.6824 |  | 1758.6824 |  | чел. -ч.
|  | Средства на оплату труда |  |  |  | 259.5434 |  | 533.155 |  | тыс. руб.
Составлена в ценах январь 2000 года
№ п/п | Шифр расценки и коды ресурсов | Наименование работ и затрат | Ед. изм. | Кол-во единиц | Цена на ед. изм. | Попра-вочные коэфф. | Стоимость в ценах 2001г. | Пункт коэфф. пересчета | Коэфф. пересчета | Стоимость в текущих ценах | ЗТР всего чел.-час
1 | 2 | 3 | 4 | 5 | 6 | 7 | 8 | 9 | 10 | 11 | 12
Раздел: Ремонт настилов дренажных каналов в ГК (ряд "В", ЭК-3,7) (ТС) | [24 empty] | Раздел: Ремонт настилов дренажных каналов в ГК (ряд "В", ЭК-3,7) (ТС)
1 | 01-08030201-01 Поправка: 00_МДС_36_3_3.1.в | Снятие настилов дренажных каналов и других мелких металлоконструкций, масса элемента до 0,02 т | т | 2 | 31152 |  |  | 0 | [7 empty] | 0 | 0 | 0 | 0
|  | Зарплата |  |  | 31152 | )*0,3 | 18691.2 |  | 2.05 | 38316.96 |  |  |  |  | 18691.2
|  | Затраты труда | чел-ч | 206.3 |  | )*0,3 |  |  |  |  | 123.78
1,1 | 101-1654 | Круг отрезной, тип 14А40-HСТ341-БУ 80 м/с 2 класса размером 180х2х32 мм | шт. | 5 | 36.8 |  | 184 |  | 6.94 | 1276.96 | [5 empty] | 0 | 0 | 0 | 0 | 184 | 0 | 0 | 0
[6 empty] | 18875.2 |  |  | 39593.92 |  | 123.78 | 18875.2 | 39593.92 | 123.78 | [5 empty] | 18691.2 | 0 | 0 | 0
2 | 46-03-017-1 | Заделка отверстий, гнезд и борозд в перекрытиях железобетонных площадью до 0,1 м2 | 1 м3 заделки | 0.5 | 1743.13 |  |  | 0 | [7 empty] | 245.43 | 1703.3 | 156.18 | 1083.92
|  | Зарплата |  |  | 446.24 | 0 | 223.12 |  | 6.94 | 1548.45 |  |  |  |  | 223.12
|  | Эксплуатация машин |  |  | 21.67 | 0 | 10.84 |  | 6.94 | 75.19
|  | Материальные ресурсы |  |  | 1275.22 | 0 | 637.61 |  | 6.94 | 4425.01
|  | НР от ФОТ | % | 110 |  |  | 245.43 |  | 110 | 1703.3
|  | СП от ФОТ | % | 70 |  |  | 156.18 |  | 70 | 1083.92
|  | Затраты труда | чел-ч | 55.16 |  | 0 |  |  |  |  | 27.58
[6 empty] | 1273.18 |  |  | 8835.87 |  | 27.58 | 1273.18 | 8835.87 | 27.58 | [5 empty] | 1273.18 | 0 | 0 | 0
3 | 01-08030401-01 | Изготовление кронштейнов, рам и других мелких металлоконструкций | т | 2.4 | 19766 |  |  | 0 | [7 empty] | 0 | 0 | 0 | 0
|  | Зарплата |  |  | 19766 | 0 | 47438.4 |  | 2.05 | 97248.72 |  |  |  |  | 47438.4
|  | Затраты труда | чел-ч | 130.9 |  | 0 |  |  |  |  | 314.16
3,1 | 101-2544 Поправка: 00_МДС_36_3_3.1.г | Сталь угловая 63х63 мм | т | 0.72 | 5636.21 |  | 4058.07 |  | 6.94 | 28163.01 | [5 empty] | 0 | 0 | 0 | 0 | 4058.07 | 0 | 0 | 0
3,2 | 101-2542 Поправка: 00_МДС_36_3_3.1.г | Сталь угловая 50х50 мм | т | 0.28 | 5763 |  | 1613.64 |  | 6.94 | 11198.66 | [5 empty] | 0 | 0 | 0 | 0 | 1613.64 | 0 | 0 | 0
3,3 | 101-1654 | Круг отрезной, тип 14А40-НСТ341-БУ 80 м/с 2 класса размером 180х2х32 мм | шт. | 3 | 9.73 |  | 29.19 |  | 6.94 | 202.58 | [5 empty] | 0 | 0 | 0 | 0 | 29.19 | 0 | 0 | 0
3,4 | 101-1118 Поправка: 00_МДС_36_3_3.1.г | Прокат рифленый чечевичного рифления, шириной от 1 до 1,9 м из горячекатаных листов с обрезными кромками сталь С235, толщиной 12 мм | т | 1.395 | 6677.03 |  | 9314.46 |  | 6.94 | 64642.33 | [5 empty] | 0 | 0 | 0 | 0 | 9314.46 | 0 | 0 | 0
3,5 | 101-1616 Поправка: 00_МДС_36_3_3.1.г | Сталь круглая углеродистая обыкновенного качества марки ВСт3пс5-1 диаметром 10 мм | т | 0.024 | 5230.01 |  | 125.52 |  | 6.94 | 871.11 | [5 empty] | 0 | 0 | 0 | 0 | 125.52 | 0 | 0 | 0
[6 empty] | 62579.28 |  |  | 202326.41 |  | 314.16 | 62579.28 | 202326.41 | 314.16 | [5 empty] | 47438.4 | 0 | 0 | 0
4 | 01-08030201-01 Поправка: 00_МДС_36_3_3.1.г | Установка настилов дренажных каналов и других мелких металлоконструкций, масса элемента до 0,02 т | т | 2.4 | 31152 |  |  | 0 | [7 empty] | 0 | 0 | 0 | 0
|  | Зарплата |  |  | 31152 | )*0,7 | 52335.36 |  | 2.05 | 107287.49 |  |  |  |  | 52335.36
|  | Затраты труда | чел-ч | 206.3 |  | )*0,7 |  |  |  |  | 346.584
4,1 | 101-3992 Поправка: 00_МДС_36_3_3.1.г | Электроды МР-3 | кг | 119 | 12.1 |  | 1439.9 |  | 6.94 | 9992.91 | [5 empty] | 0 | 0 | 0 | 0 | 1439.9 | 0 | 0 | 0
4,2 | 101-1606 | Круг шлифовальный марки 24А10-ПС2 КПГ 35 м/с, А1 класса, размером 180х10х32 мм | шт. | 3 | 19.48 |  | 58.44 |  | 6.94 | 405.57 | [5 empty] | 0 | 0 | 0 | 0 | 58.44 | 0 | 0 | 0
[6 empty] | 53833.7 |  |  | 117685.97 |  | 346.584 | 53833.7 | 117685.97 | 346.584 | [5 empty] | 52335.36 | 0 | 0 | 0
5 | 13-02010101-01 Примечания п.2 .При нанесении л/к покрытий кистью К=1,1 | Ремонт лакокрасочного покрытия на один слой. Очистка, обеспыливание, безжиривание поверхностей.Огрунтовка металлических поверхностей эмалью ПФ-115 за один раз кистью . | 10 м2 | 1.7 | 1711 |  |  | 0 | [7 empty] | 0 | 0 | 0 | 0
|  | Зарплата |  |  | 1711 | )*1,1 | 3199.57 |  | 2.05 | 6559.12 |  |  |  |  | 3199.57
|  | Затраты труда | чел-ч | 11.6 |  | )*1,1 |  |  |  |  | 21.692
5,1 | 101-1292 | Уайт-спирит | т | 0.005 | 6667 |  | 33.34 |  | 6.94 | 231.34 | [5 empty] | 0 | 0 | 0 | 0 | 33.34 | 0 | 0 | 0
5,2 | 101-1757 | Ветошь | кг | 0.852 | 1.82 |  | 1.55 |  | 6.94 | 10.76 | [5 empty] | 0 | 0 | 0 | 0 | 1.55 | 0 | 0 | 0
5,3 | 113-0246 | Эмаль ПФ-115 | т | 0.0032 | 14312.87 |  | 45.8 |  | 6.94 | 317.86 | [5 empty] | 0 | 0 | 0 | 0 | 45.8 | 0 | 0 | 0
[6 empty] | 3280.26 |  |  | 7119.08 |  | 21.692 | 3280.26 | 7119.08 | 21.692 | [5 empty] | 3199.57 | 0 | 0 | 0
6 | 13-02010101-02 Примечания п.2 .При нанесении л/к покрытий кистью К=1,1 | Ремонт лакокрасочного покрытия на каждый последующий слой. Окраска металлических огрунтованных поверхностей эмалью ПФ-115 (цвет определяется в зависимости от типа оборудования и правил маркировки) на второй раз кистью. | 10 м2 | 1.7 | 48 |  |  | 0 | [7 empty] | 0 | 0 | 0 | 0
|  | Зарплата |  |  | 48 | )*1,1 | 89.76 |  | 2.05 | 184.01 |  |  |  |  | 89.76
|  | Затраты труда | чел-ч | 0.32 |  | )*1,1 |  |  |  |  | 0.5984
6,1 | 101-1292 | Уайт-спирит | т | 0.00034 | 6667 |  | 2.27 |  | 6.94 | 15.73 | [5 empty] | 0 | 0 | 0 | 0 | 2.27 | 0 | 0 | 0
6,2 | 113-0246 | Эмаль ПФ-115 | т | 0.0032 | 14312.87 |  | 45.8 |  | 6.94 | 317.86 | [5 empty] | 0 | 0 | 0 | 0 | 45.8 | 0 | 0 | 0
[6 empty] | 137.83 |  |  | 517.6 |  | 0.5984 | 137.83 | 517.6 | 0.5984 | [5 empty] | 89.76 | 0 | 0 | 0
Итого по разделу: Ремонт настилов дренажных каналов в ГК (ряд "В", ЭК-3,7) (ТС) | [5 empty] | 139979.45 |  |  | 376078.85 |  | 834.3944 | [14 empty] | Итого по разделу: Ремонт настилов дренажных каналов в ГК (ряд "В", ЭК-3,7) (ТС)
|  | Итого | [6 empty] | 376078.85 | [17 empty] | Итого
|  | в т.ч. Трудозатраты | [6 empty] | 254007.16 | [17 empty] | в т.ч. Трудозатраты
|  | в т.ч. Материалы | [6 empty] | 122071.69 | [17 empty] | в т.ч. Материалы
Раздел: Ремонт настилов дренажных каналов на КУН и ХВО (ХС) | [24 empty] | Раздел: Ремонт настилов дренажных каналов на КУН и ХВО (ХС)
1 | 01-08030201-01 Поправка: 00_МДС_36_3_3.1.в | Снятие настилов дренажных каналов и других мелких металлоконструкций, масса элемента до 0,02 т | т | 1.91 | 31152 |  |  | 0 | [7 empty] | 0 | 0 | 0 | 0
|  | Зарплата |  |  | 31152 | )*0,3 | 17850.1 |  | 2.05 | 36592.7 |  |  |  |  | 17850.1
|  | Затраты труда | чел-ч | 206.3 |  | )*0,3 |  |  |  |  | 118.2099
1,1 | 101-1654 | Круг отрезной, тип 14А40-HСТ341-БУ 80 м/с 2 класса размером 180х2х32 мм | шт. | 3 | 36.8 |  | 110.4 |  | 6.94 | 766.18 | [5 empty] | 0 | 0 | 0 | 0 | 110.4 | 0 | 0 | 0
[6 empty] | 17960.5 |  |  | 37358.88 |  | 118.2099 | 17960.5 | 37358.88 | 118.2099 | [5 empty] | 17850.1 | 0 | 0 | 0
2 | 01-08030401-01 | Изготовление кронштейнов, рам и других мелких металлоконструкций | т | 1.91 | 19766 |  |  | 0 | [7 empty] | 0 | 0 | 0 | 0
|  | Зарплата |  |  | 19766 | 0 | 37753.06 |  | 2.05 | 77393.77 |  |  |  |  | 37753.06
|  | Затраты труда | чел-ч | 130.9 |  | 0 |  |  |  |  | 250.019
2,1 | 101-2544 Поправка: 00_МДС_36_3_3.1.г | Сталь угловая 63х63 мм | т | 0.861 | 5636.21 |  | 4852.78 |  | 6.94 | 33678.27 | [5 empty] | 0 | 0 | 0 | 0 | 4852.78 | 0 | 0 | 0
2,2 | 101-2541 | Сталь угловая 32х32 мм | т | 0.0131 | 6031.01 |  | 79.01 |  | 6.94 | 548.3 | [5 empty] | 0 | 0 | 0 | 0 | 79.01 | 0 | 0 | 0
2,3 | 101-3719 | Сталь угловая равнополочная, марка стали Ст3сп, размером 45х45 мм | т | 0.0547 | 6743.51 |  | 368.87 |  | 6.94 | 2559.96 | [5 empty] | 0 | 0 | 0 | 0 | 368.87 | 0 | 0 | 0
2,4 | 101-1654 | Круг отрезной, тип 14А40-НСТ341-БУ 80 м/с 2 класса размером 180х2х32 мм | шт. | 3 | 9.73 |  | 29.19 |  | 6.94 | 202.58 | [5 empty] | 0 | 0 | 0 | 0 | 29.19 | 0 | 0 | 0
2,5 | 101-1116 | Прокат рифленый чечевичного рифления, шириной от 1 до 1,9 м из горячекатаных листов с обрезными кромками сталь С235, толщиной 4 мм | т | 0.985 | 6950.56 |  | 6846.3 |  | 6.94 | 47513.33 | [5 empty] | 0 | 0 | 0 | 0 | 6846.3 | 0 | 0 | 0
[6 empty] | 49929.21 |  |  | 161896.21 |  | 250.019 | 49929.21 | 161896.21 | 250.019 | [5 empty] | 37753.06 | 0 | 0 | 0
3 | 01-08030201-01 Поправка: 00_МДС_36_3_3.1.г | Установка настилов дренажных каналов и других мелких металлоконструкций, масса элемента до 0,02 т | т | 1.91 | 31152 |  |  | 0 | [7 empty] | 0 | 0 | 0 | 0
|  | Зарплата |  |  | 31152 | )*0,7 | 41650.22 |  | 2.05 | 85382.96 |  |  |  |  | 41650.22
|  | Затраты труда | чел-ч | 206.3 |  | )*0,7 |  |  |  |  | 275.8231
3,1 | 101-3992 Поправка: 00_МДС_36_3_3.1.г | Электроды МР-3 | кг | 100.17 | 12.1 |  | 1212.06 |  | 6.94 | 8411.68 | [5 empty] | 0 | 0 | 0 | 0 | 1212.06 | 0 | 0 | 0
3,2 | 101-1606 | Круг шлифовальный марки 24А10-ПС2 КПГ 35 м/с, А1 класса, размером 180х10х32 мм | шт. | 3 | 19.48 |  | 58.44 |  | 6.94 | 405.57 | [5 empty] | 0 | 0 | 0 | 0 | 58.44 | 0 | 0 | 0
[6 empty] | 42920.72 |  |  | 94200.21 |  | 275.8231 | 42920.72 | 94200.21 | 275.8231 | [5 empty] | 41650.22 | 0 | 0 | 0
4 | 13-02010101-01 Примечания п.2 .При нанесении л/к покрытий кистью К=1,1 | Ремонт лакокрасочного покрытия на один слой. Очистка, обеспыливание, безжиривание поверхностей.Огрунтовка металлических поверхностей эмалью ПФ-115 за один раз кистью . | 10 м2 | 3 | 1711 |  |  | 0 | [7 empty] | 0 | 0 | 0 | 0
|  | Зарплата |  |  | 1711 | )*1,1 | 5646.3 |  | 2.05 | 11574.92 |  |  |  |  | 5646.3
|  | Затраты труда | чел-ч | 11.6 |  | )*1,1 |  |  |  |  | 38.28
4,1 | 101-1292 | Уайт-спирит | т | 0.0096 | 6667 |  | 64 |  | 6.94 | 444.18 | [5 empty] | 0 | 0 | 0 | 0 | 64 | 0 | 0 | 0
4,2 | 101-1757 | Ветошь | кг | 1.5 | 1.82 |  | 2.73 |  | 6.94 | 18.95 | [5 empty] | 0 | 0 | 0 | 0 | 2.73 | 0 | 0 | 0
4,3 | 113-0246 | Эмаль ПФ-115 | т | 0.0057 | 14312.87 |  | 81.58 |  | 6.94 | 566.19 | [5 empty] | 0 | 0 | 0 | 0 | 81.58 | 0 | 0 | 0
[6 empty] | 5794.61 |  |  | 12604.24 |  | 38.28 | 5794.61 | 12604.24 | 38.28 | [5 empty] | 5646.3 | 0 | 0 | 0
5 | 13-02010101-02 Примечания п.2 .При нанесении л/к покрытий кистью К=1,1 | Ремонт лакокрасочного покрытия на каждый последующий слой. Окраска металлических огрунтованных поверхностей эмалью ПФ-115 (цвет определяется в зависимости от типа оборудования и правил маркировки) на второй раз кистью. | 10 м2 | 3 | 48 |  |  | 0 | [7 empty] | 0 | 0 | 0 | 0
|  | Зарплата |  |  | 48 | )*1,1 | 158.4 |  | 2.05 | 324.72 |  |  |  |  | 158.4
|  | Затраты труда | чел-ч | 0.32 |  | )*1,1 |  |  |  |  | 1.056
5,1 | 101-1292 | Уайт-спирит | т | 0.0007 | 6667 |  | 4.67 |  | 6.94 | 32.39 | [5 empty] | 0 | 0 | 0 | 0 | 4.67 | 0 | 0 | 0
5,2 | 113-0246 | Эмаль ПФ-115 | т | 0.0057 | 14312.87 |  | 81.58 |  | 6.94 | 566.19 | [5 empty] | 0 | 0 | 0 | 0 | 81.58 | 0 | 0 | 0
[6 empty] | 244.65 |  |  | 923.3 |  | 1.056 | 244.65 | 923.3 | 1.056 | [5 empty] | 158.4 | 0 | 0 | 0
Итого по разделу: Ремонт настилов дренажных каналов на КУН и ХВО (ХС) | [5 empty] | 116849.69 |  |  | 306982.84 |  | 683.388 | [14 empty] | Итого по разделу: Ремонт настилов дренажных каналов на КУН и ХВО (ХС)
|  | Итого | [6 empty] | 306982.84 | [17 empty] | Итого
|  | в т.ч. Трудозатраты | [6 empty] | 211269.07 | [17 empty] | в т.ч. Трудозатраты
|  | в т.ч. Материалы | [6 empty] | 95713.77 | [17 empty] | в т.ч. Материалы
Раздел: Ремонт ограждения лестниц и площадок МБ№3 (ТТС) | [24 empty] | Раздел: Ремонт ограждения лестниц и площадок МБ№3 (ТТС)
1 | 01-08020303-01 | Изготовление лестниц и площадок, масса металлоконструкции свыше 0,5 т | т | 1.87 | 10240 |  |  | 0 | [7 empty] | 0 | 0 | 0 | 0
|  | Зарплата |  |  | 10240 | 0 | 19148.8 |  | 2.05 | 39255.04 |  |  |  |  | 19148.8
|  | Затраты труда | чел-ч | 72.1 |  | 0 |  |  |  |  | 134.827
1,1 | 204-0025 | Горячекатаная арматурная сталь периодического профиля класса А-III, диаметром 20-22 мм | т | 1.2205 | 7917 |  | 9662.7 |  | 6.94 | 67059.13 | [5 empty] | 0 | 0 | 0 | 0 | 9662.7 | 0 | 0 | 0
1,2 | 101-1755 | Сталь полосовая, марка стали Ст3сп шириной 50 мм толщиной 4 мм | т | 0.65 | 5000 |  | 3250 |  | 6.94 | 22555 | [5 empty] | 0 | 0 | 0 | 0 | 3250 | 0 | 0 | 0
1,3 | 101-1519 | Электроды диаметром 4 мм Э55 | т | 0.07005 | 12650 |  | 886.13 |  | 6.94 | 6149.76 | [5 empty] | 0 | 0 | 0 | 0 | 886.13 | 0 | 0 | 0
[6 empty] | 32947.63 |  |  | 135018.93 |  | 134.827 | 32947.63 | 135018.93 | 134.827 | [5 empty] | 19148.8 | 0 | 0 | 0
2 | 01-08020203-01 | Снятие и установка лестниц и площадок, масса металлоконструкции свыше 0,5 т | т | 1.87 | 6144 |  |  | 0 | [7 empty] | 0 | 0 | 0 | 0
|  | Зарплата |  |  | 6144 | 0 | 11489.28 |  | 2.05 | 23553.02 |  |  |  |  | 11489.28
|  | Затраты труда | чел-ч | 42.7 |  | 0 |  |  |  |  | 79.849
[6 empty] | 11489.28 |  |  | 23553.02 |  | 79.849 | 11489.28 | 23553.02 | 79.849 | [5 empty] | 11489.28 | 0 | 0 | 0
3 | 13-02010101-01 Примечания п.2 .При нанесении л/к покрытий кистью К=1,1 | Ремонт лакокрасочного покрытия на один слой. Очистка, обеспыливание, безжиривание поверхностей.Огрунтовка металлических поверхностей эмалью ПФ-115 за один раз кистью . | 10 м2 | 2 | 1711 |  |  | 0 | [7 empty] | 0 | 0 | 0 | 0
|  | Зарплата |  |  | 1711 | )*1,1 | 3764.2 |  | 2.05 | 7716.61 |  |  |  |  | 3764.2
|  | Затраты труда | чел-ч | 11.6 |  | )*1,1 |  |  |  |  | 25.52
3,1 | 101-1292 | Уайт-спирит | т | 0.0064 | 6667 |  | 42.67 |  | 6.94 | 296.12 | [5 empty] | 0 | 0 | 0 | 0 | 42.67 | 0 | 0 | 0
3,2 | 101-1757 | Ветошь | кг | 1 | 1.82 |  | 1.82 |  | 6.94 | 12.63 | [5 empty] | 0 | 0 | 0 | 0 | 1.82 | 0 | 0 | 0
3,3 | 113-0246 | Эмаль ПФ-115 | т | 0.0038 | 14312.87 |  | 54.39 |  | 6.94 | 377.46 | [5 empty] | 0 | 0 | 0 | 0 | 54.39 | 0 | 0 | 0
[6 empty] | 3863.08 |  |  | 8402.82 |  | 25.52 | 3863.08 | 8402.82 | 25.52 | [5 empty] | 3764.2 | 0 | 0 | 0
4 | 13-02010101-02 Примечания п.2 .При нанесении л/к покрытий кистью К=1,1 | Ремонт лакокрасочного покрытия на каждый последующий слой. Окраска металлических огрунтованных поверхностей эмалью ПФ-115 (цвет определяется в зависимости от типа оборудования и правил маркировки) на второй раз кистью. | 10 м2 | 2 | 48 |  |  | 0 | [7 empty] | 0 | 0 | 0 | 0
|  | Зарплата |  |  | 48 | )*1,1 | 105.6 |  | 2.05 | 216.48 |  |  |  |  | 105.6
|  | Затраты труда | чел-ч | 0.32 |  | )*1,1 |  |  |  |  | 0.704
4,1 | 101-1292 | Уайт-спирит | т | 0.00032 | 6667 |  | 2.13 |  | 6.94 | 14.81 | [5 empty] | 0 | 0 | 0 | 0 | 2.13 | 0 | 0 | 0
4,2 | 113-0246 | Эмаль ПФ-115 | т | 0.0038 | 14312.87 |  | 54.39 |  | 6.94 | 377.46 | [5 empty] | 0 | 0 | 0 | 0 | 54.39 | 0 | 0 | 0
[6 empty] | 162.12 |  |  | 608.75 |  | 0.704 | 162.12 | 608.75 | 0.704 | [5 empty] | 105.6 | 0 | 0 | 0
Итого по разделу: Ремонт ограждения лестниц и площадок МБ№3 (ТТС) | [5 empty] | 48462.11 |  |  | 167583.52 |  | 240.9 | [14 empty] | Итого по разделу: Ремонт ограждения лестниц и площадок МБ№3 (ТТС)
|  | Итого | [6 empty] | 167583.52 | [17 empty] | Итого
|  | в т.ч. Трудозатраты | [6 empty] | 70741.15 | [17 empty] | в т.ч. Трудозатраты
|  | в т.ч. Материалы | [6 empty] | 96842.37 | [17 empty] | в т.ч. Материалы
Итого по локальной смете: | [5 empty] | 305291.25 |  |  | 850645.21 |  | 1758.6824 | [14 empty] | Итого по локальной смете:
Итого по смете: Мероприятия по приведению оборудования и рабочих мест в травмобезопасное состояние в 2016 году | [5 empty] | 305291.25 |  |  | 850645.21 |  | 1758.6824 | [14 empty] | Итого по смете: Мероприятия по приведению оборудования и рабочих мест в травмобезопасное состояние в 2016 году
|  | Итого | [6 empty] | 850645.21 | [17 empty] | Итого
|  | в т.ч. Трудозатраты | [6 empty] | 536017.38 | [17 empty] | в т.ч. Трудозатраты
|  | в т.ч. Материалы | [6 empty] | 314627.83 | [17 empty] | в т.ч. Материалы
Руководитель дивизиона ТССР и Т | [5 empty] | И.В. Титов
Начальник ТС | [5 empty] | В.Н. Кошелев
Начальник ХС | [5 empty] | Г.В. Пирогов
Начальник ТТС | [5 empty] | Д.Г. Кремнев

## Source
0 | Smeta.RU (Terminal) (495) 974-1589 |  | _PS_ |  | 0 | 0 | 0 | Smeta.RU (Terminal) |  | 1 | 48651 | 141776084
1 | 270 | 0 | 210 | 0 | Мероприятия по приведению оборудования и рабочих мест в трав | Мероприятия по приведению оборудования и рабочих мест в травмобезопасное состояние в 2016 году |  | 0 | [5 empty] | 0 | 0 | 0 | 0 |  |  |  | 0 | [37 empty] | Сметные нормы списания | Коды ценников | 1 | 1 | 0 | 1 | 1 | 0 | 6 | 2 | 1 | 1 | 1 | 1 | 1 | 0 | 0 |  | ТР для Версии 8: Центральные регионы (с учетом п-ма 2536-ИП/12/ГС от 27.11.12) Для Мосэнерго (1) | ФЕР-2001 (редакция 2014 г) И2 | ФЕР-2001 (редакция 2014 г) И2 | ФЕР-2001 (редакция 2014 г) И2 | ФЕР-2001 (редакция 2014 г) И2 | Поправки для НБ 2001 года от октября 2007 года отредактированные 24.02.2009 | 0 | 0 | 10 | [39 empty] | 0
15 | 1
52 | 270 | 1 | 12 | 0 | Мероприятия по приведению оборудования и рабочих мест в трав | Мероприятия по приведению оборудования и рабочих мест в травмобезопасное состояние в 2016 году | [7 empty] | 847857.99 | 314627.83 | 75.19 | 0 | 533154.97 | 0 | 1758.6824 | 0 | 227.94 | 1703.3 | 1083.92 | 0 | 0 | 0 | 0 | 0 | 0 | 0 | 0 | 0 | 0 | 0 | 0 | 0 | 0 | 0 | 0 | 0 | 0 | 850645.21 | 850645.21 | 0 | 0 | 314627.83 | 314627.83 | 0 | 314627.83 | 0 | 0 | 0 | 0 | 0 | 0 | 0 | 0 | 0 | 0 | 0 | 0 | 0 | 0 | 0 | 0 | 0 | 0 | 0 | 0 | 0 | 0 | 0 | 0 | 0 | 0 | 0 | 0 | 0 | 0 | 0 | 0 | 0 | 0 | 0 | 0 | 0 | 0 | 0 | 0 | 0 | 0 | 0 | 0 | 0 | 0 | 0 | 0 | 0 | 0 | 0 | 0 | 0 | 0 | 0 | 0 | 0 | 0 | 0 | 0 | 0 | 0 | 0 | 0 | 0 | 0 | 0
3 | 1 |  | 184 |  | Новая локальная смета | Новая локальная смета |  | 0 |  | 0 | [10 empty] | 0 | [53 empty] | 0 | [7 empty] | 0 | 0
52 | 1 | 3 | 20 | 0 | Новая локальная смета | Новая локальная смета | [7 empty] | 847857.99 | 314627.83 | 75.19 | 0 | 533154.97 | 0 | 1758.6824 | 0 | 227.94 | 1703.3 | 1083.92 | 0 | 0 | 0 | 0 | 0 | 0 | 0 | 0 | 0 | 0 | 0 | 0 | 0 | 0 | 0 | 0 | 0 | 0 | 850645.21 | 850645.21 | 0 | 0 | 314627.83 | 314627.83 | 0 | 314627.83 | 0 | 0 | 0 | 0 | 0 | 0 | 0 | 0 | 0 | 0 | 0 | 0 | 0 | 0 | 0 | 0 | 0 | 0 | 0 | 0 | 0 | 0 | 0 | 0 | 0 | 0 | 0 | 0 | 0 | 0 | 0 | 0 | 0 | 0 | 0 | 0 | 0 | 0 | 0 | 0 | 0 | 0 | 0 | 0 | 0 | 0 | 0 | 0 | 0 | 0 | 0 | 0 | 0 | 0 | 0 | 0 | 0 | 0 | 0 | 0 | 0 | 0 | 0 | 0 | 0 | 0 | 0
4 | 1 |  | 48 |  | Новый раздел | Ремонт настилов дренажных каналов в ГК (ряд "В", ЭК-3,7) (ТС) |  | 0 |  | -1 | [10 empty] | 0 | [53 empty] | 0 | [11 empty] | 0
52 | 1 | 4 | 24 | 0 | Новый раздел | Ремонт настилов дренажных каналов в ГК (ряд "В", ЭК-3,7) (ТС) | [7 empty] | 373291.63 | 122071.69 | 75.19 | 0 | 251144.75 | 0 | 834.3944 | 0 | 89.65 | 1703.3 | 1083.92 | 0 | 0 | 373291.63 | 122071.69 | 75.19 | 0 | 251144.75 | 0 | 834.3944 | 0 | 89.65 | 1703.3 | 1083.92 | 0 | 0 | 0 | 0 | 0 | 376078.85 | 376078.85 | 0 | 0 | 122071.69 | 122071.69 | 0 | 122071.69 | 0 | 0 | 0 | 0 | 0 | 376078.85 | 376078.85 | 0 | 0 | 122071.69 | 122071.69 | 0 | 122071.69 | 0 | 0 | 0 | 0 | 0 | 0 | 0 | 0 | 0 | 0 | 0 | 0 | 0 | 0 | 0 | 0 | 0 | 0 | 0 | 0 | 0 | 0 | 0 | 0 | 0 | 0 | 0 | 0 | 0 | 0 | 0 | 0 | 0 | 0 | 0 | 0 | 0 | 0 | 0 | 0 | 0 | 0 | 0 | 0 | 0 | 0 | 0 | 0 | 0 | 0 | 0 | 0 | 0 | 0
17 | 1 | 2 | 1 | 1 | 01-08030201-01 | Снятие настилов дренажных каналов и других мелких металлоконструкций, масса элемента до 0,02 т | т | 2 | 0 |  |  |  |  | 38316.96 | 0 | 0 | 0 | 38316.96 | 0 | 123.78 | 0 | 0 | 0 | 0 |  | 147198472 | 9345.6 | 0 | 0 | 0 | 9345.6 | 0 | 61.89 | 0 | 0 | 31152 | 0 | 0 | 0 | 31152 | 0 | 206.3 | 0 | 0 | 0 | 0 | 1 | 1 |  |  | 1 | 2.05 | 1 | 1 |  |  |  |  | 0 | 1 | БЦРЭО РАО ЕЭС, сб.01,разд.08,поз.0302001-01 |  |  | 150 | 0 |  | 0 | 1 | 0 | 2.05 | 1 | 1 | 1 | 1 | 1 |  | 0 | 0 |  |  |  |  | 0 | 0 | [5 empty] | 0 | Поправка: 00_МДС_36_3_3.1.в Наименование: При демонтаже внутренних санитарно-технических устройств (водопровода, газопровода, канализации, водостоков, отопления, вентиляции) | 0 | 38316.96 | 0 | 0 | 0 | 19158.48 | 0 | 61.89 | 0 | 0 | 0 | 0 |  |  |  | )*0 | )*0,3 | )*0,3 | )*0,3 |  | )*0,3 | )*0,3 |  |  |  | 0 | 0 | 1 | 1 | 1009 | т | т | 1000 |  | 128012283 | 1 | Прочие работы | 0 | 1 | 150 | Базовые цены ремонт энергетического оборудования РАО ЕЭС России. | (03) | Поправка: 00_МДС_36_3_3.1.в | 0 | 31152 | 0 | 0 | 0 | 31152 | 206.3 | 0 | 0 | 0 | 0 | 0 | 0 | 0 | 0 | 792699872 | 2 | 1 | 3 | 0 | 0 | 0 | 38316.96 | 38316.96 | 0 | 0 | 0
18 | 1 | 2 |  | 1,1 | 101-1654 | Круг отрезной, тип 14А40-HСТ341-БУ 80 м/с 2 класса размером 180х2х32 мм | шт. | 5 | 2.5 |  |  |  |  | 1276.96 | 1276.96 | 0 | 0 | 0 | 0 | 0 | 0 | 0 | 0 | 0 |  | 147198472 | 36.8 | 36.8 | 0 | 0 | 0 | 0 | 0 | 0 | 0 | 36.8 | 36.8 | 0 | 0 | 0 | 0 | 0 | 0 | 0 | 0 | 0 | 1 | 1 |  |  | 1 | 1 | 1 | 6.94 |  |  |  |  | 3 | 1 | ФССЦ, сб.101,поз.1654 |  |  | 150 | 0 |  | 0 | 1 | 0 | 1 | 1 | 1 | 1 | 1 | 1 |  | 0 | 0 |  |  |  |  | 0 | 0 | [5 empty] | 0 |  | 0 | 1276.96 | 255.392 | 0 | 0 | 0 | 0 | 0 | 0 | 0 | 0 | 0 | [13 empty] | 0 | 0 | 1 | 1 | 1010 | шт. | шт. | 1 |  | 128012283 | 1 | Прочие работы | 0 | 1 | 150 | Базовые цены ремонт энергетического оборудования РАО ЕЭС России. | (03) |  | 0 | 36.8 | 36.8 | 0 | 0 | 0 | 0 | 0 |  | 0 | 0 | 0 | 0 | 0 | 0 | 184626726 | 2 | 1 | 4 | 0 | 0 | 0 | 1276.96 | 1276.96 | 0 | 0 | 0
17 | 1 | 13 | 12 | 2 | 46-03-017-1 | Заделка отверстий, гнезд и борозд в перекрытиях железобетонных площадью до 0,1 м2 | 1 м3 заделки | 0.5 | 0 |  |  |  |  | 6048.65 | 4425.01 | 75.19 | 0 | 1548.45 | 0 | 27.58 | 0 | 0 | 1703.3 | 1083.92 |  | 147198472 | 1743.13 | 1275.22 | 21.67 | 0 | 446.24 | 0 | 55.16 | 0 | 0 | 1743.13 | 1275.22 | 21.67 | 0 | 446.24 | 0 | 55.16 | 0 | 0 | 110 | 70 | 1 | 1 |  |  | 1 | 6.94 | 6.94 | 6.94 |  |  |  |  | 0 | 1 | ФЕР-2001, 46-03-017-1, приказ Минстроя России №899/пр от 11.12.2015 г. |  |  | 46001 | 0 |  | 0 | 2 | 0 | 6.94 | 1 | 1 | 1 | 1 | 1 |  | 110 | 70 |  |  |  |  | 0 | 0 | [5 empty] | 0 |  | 0 | 6048.65 | 8850.0268 | 150.3898 | 0 | 3096.9056 | 0 | 55.16 | 0 | 0 | 1703.295 | 1083.915 | [13 empty] | 0 | 0 | 1 | 1 | 1013 | 1 м3 заделки | 1 м3 заделки | 1 |  | 128012182 | 2 | Общестроительные работы | 0 | 1 | 46001 | Реконструкция зданий и сооружений | ФЕР-46 |  | 0 | 1743.13 | 1275.22 | 21.67 | 0 | 446.24 | 55.16 | 0 | 0 | 0 | 0 | 0 | 110 | 70 | 0 | 1380993728 | 2 | 1 | 3 | 0 | 0 | 0 | 8835.87 | 8835.87 | 0 | 0 | 0
17 | 1 | 19 | 13 | 3 | 01-08030401-01 | Изготовление кронштейнов, рам и других мелких металлоконструкций | т | 2.4 | 0 |  |  |  |  | 97248.72 | 0 | 0 | 0 | 97248.72 | 0 | 314.16 | 0 | 0 | 0 | 0 |  | 147198472 | 19766 | 0 | 0 | 0 | 19766 | 0 | 130.9 | 0 | 0 | 19766 | 0 | 0 | 0 | 19766 | 0 | 130.9 | 0 | 0 | 0 | 0 | 1 | 1 |  |  | 1 | 2.05 | 2.05 | 2.05 |  |  |  |  | 0 | 1 | БЦРЭО РАО ЕЭС 01-08030401-01, доп.1 |  |  | 150 | 0 |  | 0 | 1 | 0 | 2.05 | 1 | 1 | 1 | 1 | 1 |  | 0 | 0 |  |  |  |  | 0 | 0 | [5 empty] | 0 |  | 0 | 97248.72 | 0 | 0 | 0 | 40520.3 | 0 | 130.9 | 0 | 0 | 0 | 0 | [13 empty] | 0 | 0 | 1 | 1 | 1009 | т | т | 1000 |  | 128012283 | 1 | Прочие работы | 0 | 1 | 150 | Базовые цены ремонт энергетического оборудования РАО ЕЭС России. | (03) |  | 0 | 19766 | 0 | 0 | 0 | 19766 | 130.9 | 0 | 0 | 0 | 0 | 0 | 0 | 0 | 0 | -2096335149 | 2 | 1 | 3 | 0 | 0 | 0 | 97248.72 | 97248.72 | 0 | 0 | 0
18 | 1 | 19 |  | 3,1 | 101-2544 | Сталь угловая 63х63 мм | т | 0.72 | 0.3 |  |  |  |  | 28163.01 | 28163.01 | 0 | 0 | 0 | 0 | 0 | 0 | 24.6 | 0 | 0 |  | 147198472 | 5636.21 | 5636.21 | 0 | 0 | 0 | 0 | 0 | 0 | 34.17 | 5636.21 | 5636.21 | 0 | 0 | 0 | 0 | 0 | 0 | 34.17 | 0 | 0 | 1 | 1 |  |  | 1 | 1 | 1 | 6.94 |  |  |  |  | 3 | 1 | ФССЦ-2001, 101-2544, приказ Минстроя России №899/пр от 11.12.2015 г. |  |  | 150 | 0 |  | 0 | 1 | 0 | 1 | 1 | 1 | 1 | 1 | 1 |  | 0 | 0 |  |  |  |  | 0 | 0 | [5 empty] | 0 | Поправка: 00_МДС_36_3_3.1.г Наименование: При демонтаже наружных сетей водопровода, канализации, теплоснабжения и газоснабжения | 0 | 28163.01 | 39115.2974 | 0 | 0 | 0 | 0 | 0 | 0 | 34.17 | 0 | 0 | [13 empty] | 0 | 0 | 1 | 1 | 1009 | т | т | 1000 |  | 128012283 | 1 | Прочие работы | 0 | 1 | 150 | Базовые цены ремонт энергетического оборудования РАО ЕЭС России. | (03) | Поправка: 00_МДС_36_3_3.1.г | 0 | 5636.21 | 5636.21 | 0 | 0 | 0 | 0 | 0 |  | 0 | 0 | 0 | 0 | 0 | 0 | 1703751067 | 2 | 1 | 3 | 0 | 0 | 0 | 28163.01 | 28163.01 | 0 | 0 | 0
18 | 1 | 18 |  | 3,2 | 101-2542 | Сталь угловая 50х50 мм | т | 0.28 | 0.11667 |  |  |  |  | 11198.66 | 11198.66 | 0 | 0 | 0 | 0 | 0 | 0 | 9.57 | 0 | 0 |  | 147198472 | 5763 | 5763 | 0 | 0 | 0 | 0 | 0 | 0 | 34.17 | 5763 | 5763 | 0 | 0 | 0 | 0 | 0 | 0 | 34.17 | 0 | 0 | 1 | 1 |  |  | 1 | 1 | 1 | 6.94 |  |  |  |  | 3 | 1 | ФССЦ-2001, 101-2542, приказ Минстроя России №899/пр от 11.12.2015 г. |  |  | 150 | 0 |  | 0 | 1 | 0 | 1 | 1 | 1 | 1 | 1 | 1 |  | 0 | 0 |  |  |  |  | 0 | 0 | [5 empty] | 0 | Поправка: 00_МДС_36_3_3.1.г Наименование: При демонтаже наружных сетей водопровода, канализации, теплоснабжения и газоснабжения | 0 | 11198.66 | 39995.22 | 0 | 0 | 0 | 0 | 0 | 0 | 34.17 | 0 | 0 | [13 empty] | 0 | 0 | 1 | 1 | 1009 | т | т | 1000 |  | 128012283 | 1 | Прочие работы | 0 | 1 | 150 | Базовые цены ремонт энергетического оборудования РАО ЕЭС России. | (03) | Поправка: 00_МДС_36_3_3.1.г | 0 | 5763 | 5763 | 0 | 0 | 0 | 0 | 0 |  | 0 | 0 | 0 | 0 | 0 | 0 | -1855537755 | 2 | 1 | 3 | 0 | 0 | 0 | 11198.66 | 11198.66 | 0 | 0 | 0
18 | 1 | 17 |  | 3,3 | 101-1654 | Круг отрезной, тип 14А40-НСТ341-БУ 80 м/с 2 класса размером 180х2х32 мм | шт. | 3 | 1.25 |  |  |  |  | 202.58 | 202.58 | 0 | 0 | 0 | 0 | 0 | 0 | 0.03 | 0 | 0 |  | 147198472 | 9.73 | 9.73 | 0 | 0 | 0 | 0 | 0 | 0 | 0.01 | 9.73 | 9.73 | 0 | 0 | 0 | 0 | 0 | 0 | 0.01 | 0 | 0 | 1 | 1 |  |  | 1 | 1 | 1 | 6.94 |  |  |  |  | 3 | 1 | ФССЦ-2001, 101-1654, приказ Минстроя России №899/пр от 11.12.2015 г. |  |  | 150 | 0 |  | 0 | 1 | 0 | 1 | 1 | 1 | 1 | 1 | 1 |  | 0 | 0 |  |  |  |  | 0 | 0 | [5 empty] | 0 |  | 0 | 202.58 | 67.5262 | 0 | 0 | 0 | 0 | 0 | 0 | 0.01 | 0 | 0 | [13 empty] | 0 | 0 | 1 | 1 | 1010 | шт. | шт. | 1 |  | 128012283 | 1 | Прочие работы | 0 | 1 | 150 | Базовые цены ремонт энергетического оборудования РАО ЕЭС России. | (03) |  | 0 | 9.73 | 9.73 | 0 | 0 | 0 | 0 | 0 |  | 0 | 0 | 0 | 0 | 0 | 0 | 104015336 | 2 | 1 | 4 | 0 | 0 | 0 | 202.58 | 202.58 | 0 | 0 | 0
18 | 1 | 15 |  | 3,4 | 101-1118 | Прокат рифленый чечевичного рифления, шириной от 1 до 1,9 м из горячекатаных листов с обрезными кромками сталь С235, толщиной 12 мм | т | 1.395 | 0.58125 |  |  |  |  | 64642.33 | 64642.33 | 0 | 0 | 0 | 0 | 0 | 0 | 48.62 | 0 | 0 |  | 147198472 | 6677.03 | 6677.03 | 0 | 0 | 0 | 0 | 0 | 0 | 34.85 | 6677.03 | 6677.03 | 0 | 0 | 0 | 0 | 0 | 0 | 34.85 | 0 | 0 | 1 | 1 |  |  | 1 | 1 | 1 | 6.94 |  |  |  |  | 3 | 1 | ФССЦ-2001, 101-1118, приказ Минстроя России №899/пр от 11.12.2015 г. |  |  | 150 | 0 |  | 0 | 1 | 0 | 1 | 1 | 1 | 1 | 1 | 1 |  | 0 | 0 |  |  |  |  | 0 | 0 | [5 empty] | 0 | Поправка: 00_МДС_36_3_3.1.г Наименование: При демонтаже наружных сетей водопровода, канализации, теплоснабжения и газоснабжения | 0 | 64642.33 | 46338.5882 | 0 | 0 | 0 | 0 | 0 | 0 | 34.85 | 0 | 0 | [13 empty] | 0 | 0 | 1 | 1 | 1009 | т | т | 1000 |  | 128012283 | 1 | Прочие работы | 0 | 1 | 150 | Базовые цены ремонт энергетического оборудования РАО ЕЭС России. | (03) | Поправка: 00_МДС_36_3_3.1.г | 0 | 6677.03 | 6677.03 | 0 | 0 | 0 | 0 | 0 |  | 0 | 0 | 0 | 0 | 0 | 0 | -1055784572 | 2 | 1 | 3 | 0 | 0 | 0 | 64642.33 | 64642.33 | 0 | 0 | 0
18 | 1 | 16 |  | 3,5 | 101-1616 | Сталь круглая углеродистая обыкновенного качества марки ВСт3пс5-1 диаметром 10 мм | т | 0.024 | 0.01 |  |  |  |  | 871.11 | 871.11 | 0 | 0 | 0 | 0 | 0 | 0 | 0.82 | 0 | 0 |  | 147198472 | 5230.01 | 5230.01 | 0 | 0 | 0 | 0 | 0 | 0 | 34.17 | 5230.01 | 5230.01 | 0 | 0 | 0 | 0 | 0 | 0 | 34.17 | 0 | 0 | 1 | 1 |  |  | 1 | 1 | 1 | 6.94 |  |  |  |  | 3 | 1 | ФССЦ-2001, 101-1616, приказ Минстроя России №899/пр от 11.12.2015 г. |  |  | 150 | 0 |  | 0 | 1 | 0 | 1 | 1 | 1 | 1 | 1 | 1 |  | 0 | 0 |  |  |  |  | 0 | 0 | [5 empty] | 0 | Поправка: 00_МДС_36_3_3.1.г Наименование: При демонтаже наружных сетей водопровода, канализации, теплоснабжения и газоснабжения | 0 | 871.11 | 36296.2694 | 0 | 0 | 0 | 0 | 0 | 0 | 34.17 | 0 | 0 | [13 empty] | 0 | 0 | 1 | 1 | 1009 | т | т | 1000 |  | 128012283 | 1 | Прочие работы | 0 | 1 | 150 | Базовые цены ремонт энергетического оборудования РАО ЕЭС России. | (03) | Поправка: 00_МДС_36_3_3.1.г | 0 | 5230.01 | 5230.01 | 0 | 0 | 0 | 0 | 0 |  | 0 | 0 | 0 | 0 | 0 | 0 | -301191076 | 2 | 1 | 3 | 0 | 0 | 0 | 871.11 | 871.11 | 0 | 0 | 0
17 | 1 | 22 | 14 | 4 | 01-08030201-01 | Установка настилов дренажных каналов и других мелких металлоконструкций, масса элемента до 0,02 т | т | 2.4 | 0 |  |  |  |  | 107287.49 | 0 | 0 | 0 | 107287.49 | 0 | 346.584 | 0 | 0 | 0 | 0 |  | 147198472 | 21806.4 | 0 | 0 | 0 | 21806.4 | 0 | 144.41 | 0 | 0 | 31152 | 0 | 0 | 0 | 31152 | 0 | 206.3 | 0 | 0 | 0 | 0 | 1 | 1 |  |  | 1 | 2.05 | 1 | 1 |  |  |  |  | 0 | 1 | БЦРЭО РАО ЕЭС, сб.01,разд.08,поз.0302001-01 |  |  | 150 | 0 |  | 0 | 1 | 0 | 2.05 | 1 | 1 | 1 | 1 | 1 |  | 0 | 0 |  |  |  |  | 0 | 0 | [5 empty] | 0 | Поправка: 00_МДС_36_3_3.1.г Наименование: При демонтаже наружных сетей водопровода, канализации, теплоснабжения и газоснабжения | 0 | 107287.49 | 0 | 0 | 0 | 44703.12 | 0 | 144.41 | 0 | 0 | 0 | 0 |  |  |  | )*0 | )*0,7 | )*0,7 | )*0,7 |  | )*0,7 | )*0,7 |  |  |  | 0 | 0 | 1 | 1 | 1009 | т | т | 1000 |  | 128012283 | 1 | Прочие работы | 0 | 1 | 150 | Базовые цены ремонт энергетического оборудования РАО ЕЭС России. | (03) | Поправка: 00_МДС_36_3_3.1.г | 0 | 31152 | 0 | 0 | 0 | 31152 | 206.3 | 0 | 0 | 0 | 0 | 0 | 0 | 0 | 0 | 2055674988 | 2 | 1 | 3 | 0 | 0 | 0 | 107287.49 | 107287.49 | 0 | 0 | 0
18 | 1 | 22 |  | 4,1 | 101-3992 | Электроды МР-3 | кг | 119 | 49.5833 |  |  |  |  | 9992.91 | 9992.91 | 0 | 0 | 0 | 0 | 0 | 0 | 5.95 | 0 | 0 |  | 147198472 | 12.1 | 12.1 | 0 | 0 | 0 | 0 | 0 | 0 | 0.05 | 12.1 | 12.1 | 0 | 0 | 0 | 0 | 0 | 0 | 0.05 | 0 | 0 | 1 | 1 |  |  | 1 | 1 | 1 | 6.94 |  |  |  |  | 3 | 1 | ФССЦ-2001, 101-3992, приказ Минстроя России №899/пр от 11.12.2015 г. |  |  | 150 | 0 |  | 0 | 1 | 0 | 1 | 1 | 1 | 1 | 1 | 1 |  | 0 | 0 |  |  |  |  | 0 | 0 | [5 empty] | 0 | Поправка: 00_МДС_36_3_3.1.г Наименование: При демонтаже наружных сетей водопровода, канализации, теплоснабжения и газоснабжения | 0 | 9992.91 | 83.974 | 0 | 0 | 0 | 0 | 0 | 0 | 0.05 | 0 | 0 | [13 empty] | 0 | 0 | 1 | 1 | 1009 | кг | кг | 1 |  | 128012283 | 1 | Прочие работы | 0 | 1 | 150 | Базовые цены ремонт энергетического оборудования РАО ЕЭС России. | (03) | Поправка: 00_МДС_36_3_3.1.г | 0 | 12.1 | 12.1 | 0 | 0 | 0 | 0 | 0 |  | 0 | 0 | 0 | 0 | 0 | 0 | -422568630 | 2 | 1 | 3 | 0 | 0 | 0 | 9992.91 | 9992.91 | 0 | 0 | 0
18 | 1 | 21 |  | 4,2 | 101-1606 | Круг шлифовальный марки 24А10-ПС2 КПГ 35 м/с, А1 класса, размером 180х10х32 мм | шт. | 3 | 1.25 |  |  |  |  | 405.57 | 405.57 | 0 | 0 | 0 | 0 | 0 | 0 | 0.06 | 0 | 0 |  | 147198472 | 19.48 | 19.48 | 0 | 0 | 0 | 0 | 0 | 0 | 0.02 | 19.48 | 19.48 | 0 | 0 | 0 | 0 | 0 | 0 | 0.02 | 0 | 0 | 1 | 1 |  |  | 1 | 1 | 1 | 6.94 |  |  |  |  | 3 | 1 | ФССЦ-2001, 101-1606, приказ Минстроя России №899/пр от 11.12.2015 г. |  |  | 150 | 0 |  | 0 | 1 | 0 | 1 | 1 | 1 | 1 | 1 | 1 |  | 0 | 0 |  |  |  |  | 0 | 0 | [5 empty] | 0 |  | 0 | 405.57 | 135.1912 | 0 | 0 | 0 | 0 | 0 | 0 | 0.02 | 0 | 0 | [13 empty] | 0 | 0 | 1 | 1 | 1010 | шт. | шт. | 1 |  | 128012283 | 1 | Прочие работы | 0 | 1 | 150 | Базовые цены ремонт энергетического оборудования РАО ЕЭС России. | (03) |  | 0 | 19.48 | 19.48 | 0 | 0 | 0 | 0 | 0 |  | 0 | 0 | 0 | 0 | 0 | 0 | 807734949 | 2 | 1 | 4 | 0 | 0 | 0 | 405.57 | 405.57 | 0 | 0 | 0
17 | 1 | 26 | 15 | 5 | 13-02010101-01 | Ремонт лакокрасочного покрытия на один слой. Очистка, обеспыливание, безжиривание поверхностей.Огрунтовка металлических поверхностей эмалью ПФ-115 за один раз кистью . | 10 м2 | 1.7 | 0 |  |  |  |  | 6559.12 | 0 | 0 | 0 | 6559.12 | 0 | 21.692 | 0 | 0 | 0 | 0 |  | 147198472 | 1882.1 | 0 | 0 | 0 | 1882.1 | 0 | 12.76 | 0 | 0 | 1711 | 0 | 0 | 0 | 1711 | 0 | 11.6 | 0 | 0 | 0 | 0 | 1 | 1 |  |  | 1 | 2.05 | 1 | 1 |  |  |  |  | 0 | 1 | БЦРЭО РАО ЕЭС, сб.13,разд.02,поз.010101-01 |  |  | 150 | 0 |  | 0 | 1 | 0 | 2.05 | 1 | 1 | 1 | 1 | 1 |  | 0 | 0 |  |  |  |  | 0 | 0 | [5 empty] | 0 |  | 0 | 6559.12 | 0 | 0 | 0 | 3858.305 | 0 | 12.76 | 0 | 0 | 0 | 0 | [6 empty] | )*1,1 |  | )*1,1 |  |  |  |  | 0 | 0 | 1 | 1 | 1005 | 10 м2 | 10 м2 | 10 |  | 128012283 | 1 | Прочие работы | 0 | 1 | 150 | Базовые цены ремонт энергетического оборудования РАО ЕЭС России. | (03) | Примечания п.2 .При нанесении л/к покрытий кистью К=1,1 | 512 | 1711 | 0 | 0 | 0 | 1711 | 11.6 | 0 | 0 | 0 | 0 | 0 | 0 | 0 | 0 | 1345958970 | 2 | 0 | 3 | 0 | 0 | 0 | 6559.12 | 6559.12 | 0 | 0 | 0
18 | 1 | 24 |  | 5,1 | 101-1292 | Уайт-спирит | т | 0.005 | 0.0029412 |  |  |  |  | 231.34 | 231.34 | 0 | 0 | 0 | 0 | 0 | 0 | 0 | 0 | 0 |  | 147198472 | 6667 | 6667 | 0 | 0 | 0 | 0 | 0 | 0 | 0 | 6667 | 6667 | 0 | 0 | 0 | 0 | 0 | 0 | 0 | 0 | 0 | 1 | 1 |  |  | 1 | 1 | 1 | 6.94 |  |  |  |  | 3 | 1 | ФССЦ, сб.101,поз.1292 |  |  | 150 | 0 |  | 0 | 1 | 0 | 1 | 1 | 1 | 1 | 1 | 1 |  | 0 | 0 |  |  |  |  | 0 | 0 | [5 empty] | 0 |  | 0 | 231.34 | 46268.98 | 0 | 0 | 0 | 0 | 0 | 0 | 0 | 0 | 0 | [13 empty] | 0 | 0 | 1 | 1 | 1009 | т | т | 1000 |  | 128012283 | 1 | Прочие работы | 0 | 1 | 150 | Базовые цены ремонт энергетического оборудования РАО ЕЭС России. | (03) |  | 512 | 6667 | 6667 | 0 | 0 | 0 | 0 | 0 |  | 0 | 0 | 0 | 0 | 0 | 0 | 1531654995 | 2 | 0 | 3 | 0 | 0 | 0 | 231.34 | 231.34 | 0 | 0 | 0
18 | 1 | 25 |  | 5,2 | 101-1757 | Ветошь | кг | 0.852 | 0.50118 |  |  |  |  | 10.76 | 10.76 | 0 | 0 | 0 | 0 | 0 | 0 | 0 | 0 | 0 |  | 147198472 | 1.82 | 1.82 | 0 | 0 | 0 | 0 | 0 | 0 | 0 | 1.82 | 1.82 | 0 | 0 | 0 | 0 | 0 | 0 | 0 | 0 | 0 | 1 | 1 |  |  | 1 | 1 | 1 | 6.94 |  |  |  |  | 3 | 1 | ФССЦ, сб.101,поз.1757 |  |  | 150 | 0 |  | 0 | 1 | 0 | 1 | 1 | 1 | 1 | 1 | 1 |  | 0 | 0 |  |  |  |  | 0 | 0 | [5 empty] | 0 |  | 0 | 10.76 | 12.6308 | 0 | 0 | 0 | 0 | 0 | 0 | 0 | 0 | 0 | [13 empty] | 0 | 0 | 1 | 1 | 1009 | кг | кг | 1 |  | 128012283 | 1 | Прочие работы | 0 | 1 | 150 | Базовые цены ремонт энергетического оборудования РАО ЕЭС России. | (03) |  | 512 | 1.82 | 1.82 | 0 | 0 | 0 | 0 | 0 |  | 0 | 0 | 0 | 0 | 0 | 0 | -93955850 | 2 | 0 | 3 | 0 | 0 | 0 | 10.76 | 10.76 | 0 | 0 | 0
18 | 1 | 26 |  | 5,3 | 113-0246 | Эмаль ПФ-115 | т | 0.0032 | 0.0018824 |  |  |  |  | 317.86 | 317.86 | 0 | 0 | 0 | 0 | 0 | 0 | 0 | 0 | 0 |  | 147198472 | 14312.87 | 14312.87 | 0 | 0 | 0 | 0 | 0 | 0 | 0 | 14312.87 | 14312.87 | 0 | 0 | 0 | 0 | 0 | 0 | 0 | 0 | 0 | 1 | 1 |  |  | 1 | 1 | 1 | 6.94 |  |  |  |  | 3 | 1 | ФССЦ (2009), сб.113,поз.0246 |  |  | 150 | 0 |  | 0 | 1 | 0 | 1 | 1 | 1 | 1 | 1 | 1 |  | 0 | 0 |  |  |  |  | 0 | 0 | [5 empty] | 0 |  | 0 | 317.86 | 99331.3178 | 0 | 0 | 0 | 0 | 0 | 0 | 0 | 0 | 0 | [13 empty] | 0 | 0 | 1 | 1 | 1009 | т | т | 1000 |  | 128012283 | 1 | Прочие работы | 0 | 1 | 150 | Базовые цены ремонт энергетического оборудования РАО ЕЭС России. | (03) |  | 512 | 14312.87 | 14312.87 | 0 | 0 | 0 | 0 | 0 |  | 0 | 0 | 0 | 0 | 0 | 0 | 193031486 | 2 | 0 | 3 | 0 | 0 | 0 | 317.86 | 317.86 | 0 | 0 | 0
17 | 1 | 29 | 16 | 6 | 13-02010101-02 | Ремонт лакокрасочного покрытия на каждый последующий слой. Окраска металлических огрунтованных поверхностей эмалью ПФ-115 (цвет определяется в зависимости от типа оборудования и правил маркировки) на второй раз кистью. | 10 м2 | 1.7 | 0 |  |  |  |  | 184.01 | 0 | 0 | 0 | 184.01 | 0 | 0.5984 | 0 | 0 | 0 | 0 |  | 147198472 | 52.8 | 0 | 0 | 0 | 52.8 | 0 | 0.352 | 0 | 0 | 48 | 0 | 0 | 0 | 48 | 0 | 0.32 | 0 | 0 | 0 | 0 | 1 | 1 |  |  | 1 | 2.05 | 1 | 6.94 |  |  |  |  | 0 | 1 | БЦРЭО РАО ЕЭС, сб.13,разд.02,поз.010101-02 |  |  | 150 | 0 |  | 0 | 1 | 0 | 2.05 | 1 | 1 | 1 | 1 | 1 |  | 0 | 0 |  |  |  |  | 0 | 0 | [5 empty] | 0 |  | 0 | 184.01 | 0 | 0 | 0 | 108.24 | 0 | 0.352 | 0 | 0 | 0 | 0 | [6 empty] | )*1,1 |  | )*1,1 |  |  |  |  | 0 | 0 | 1 | 1 | 1005 | 10 м2 | 10 м2 | 10 |  | 128012283 | 1 | Прочие работы | 0 | 1 | 150 | Базовые цены ремонт энергетического оборудования РАО ЕЭС России. | (03) | Примечания п.2 .При нанесении л/к покрытий кистью К=1,1 | 512 | 48 | 0 | 0 | 0 | 48 | 0.32 | 0 | 0 | 0 | 0 | 0 | 0 | 0 | 0 | 571252062 | 2 | 0 | 3 | 0 | 0 | 0 | 184.01 | 184.01 | 0 | 0 | 0
18 | 1 | 28 |  | 6,1 | 101-1292 | Уайт-спирит | т | 0.00034 | 0.0002 |  |  |  |  | 15.73 | 15.73 | 0 | 0 | 0 | 0 | 0 | 0 | 0 | 0 | 0 |  | 147198472 | 6667 | 6667 | 0 | 0 | 0 | 0 | 0 | 0 | 0 | 6667 | 6667 | 0 | 0 | 0 | 0 | 0 | 0 | 0 | 0 | 0 | 1 | 1 |  |  | 1 | 1 | 1 | 6.94 |  |  |  |  | 3 | 1 | ФССЦ, сб.101,поз.1292 |  |  | 150 | 0 |  | 0 | 1 | 0 | 1 | 1 | 1 | 1 | 1 | 1 |  | 0 | 0 |  |  |  |  | 0 | 0 | [5 empty] | 0 |  | 0 | 15.73 | 46268.98 | 0 | 0 | 0 | 0 | 0 | 0 | 0 | 0 | 0 | [13 empty] | 0 | 0 | 1 | 1 | 1009 | т | т | 1000 |  | 128012283 | 1 | Прочие работы | 0 | 1 | 150 | Базовые цены ремонт энергетического оборудования РАО ЕЭС России. | (03) |  | 512 | 6667 | 6667 | 0 | 0 | 0 | 0 | 0 |  | 0 | 0 | 0 | 0 | 0 | 0 | 1531654995 | 2 | 0 | 3 | 0 | 0 | 0 | 15.73 | 15.73 | 0 | 0 | 0
18 | 1 | 29 |  | 6,2 | 113-0246 | Эмаль ПФ-115 | т | 0.0032 | 0.0018824 |  |  |  |  | 317.86 | 317.86 | 0 | 0 | 0 | 0 | 0 | 0 | 0 | 0 | 0 |  | 147198472 | 14312.87 | 14312.87 | 0 | 0 | 0 | 0 | 0 | 0 | 0 | 14312.87 | 14312.87 | 0 | 0 | 0 | 0 | 0 | 0 | 0 | 0 | 0 | 1 | 1 |  |  | 1 | 1 | 1 | 6.94 |  |  |  |  | 3 | 1 | ФССЦ (2009), сб.113,поз.0246 |  |  | 150 | 0 |  | 0 | 1 | 0 | 1 | 1 | 1 | 1 | 1 | 1 |  | 0 | 0 |  |  |  |  | 0 | 0 | [5 empty] | 0 |  | 0 | 317.86 | 99331.3178 | 0 | 0 | 0 | 0 | 0 | 0 | 0 | 0 | 0 | [13 empty] | 0 | 0 | 1 | 1 | 1009 | т | т | 1000 |  | 128012283 | 1 | Прочие работы | 0 | 1 | 150 | Базовые цены ремонт энергетического оборудования РАО ЕЭС России. | (03) |  | 512 | 14312.87 | 14312.87 | 0 | 0 | 0 | 0 | 0 |  | 0 | 0 | 0 | 0 | 0 | 0 | 193031486 | 2 | 0 | 3 | 0 | 0 | 0 | 317.86 | 317.86 | 0 | 0 | 0
51 | 1 | 4 | 24 |  | Новый раздел | Ремонт настилов дренажных каналов в ГК (ряд "В", ЭК-3,7) (ТС) | [7 empty] | 373291.63 | 122071.69 | 75.19 | 0 | 251144.75 | 0 | 834.3944 | 0 | 89.65 | 1703.3 | 1083.92 |  |  | 373291.63 | 122071.69 | 75.19 | 0 | 251144.75 | 0 | 834.3944 | 0 | 89.65 | 1703.3 | 1083.92 |  |  | 0 | 0 | 0 | 376078.85 | 376078.85 | 0 | 0 | 122071.69 | 122071.69 | 0 | 122071.69 | 0 |  | 0 | 0 | 0 | 376078.85 | 376078.85 | 0 | 0 | 122071.69 | 122071.69 | 0 | 122071.69 | 0 | [52 empty] | 0
50 | 0 | 0 | 1 | 0 | 373291.63 | ПЗ | Прямые затраты |  |  | 201 | 1 | 3 |  | 2
50 | 0 | 0 | 1 | 202 | 122071.69 | СтМатОб | Стоимость материальных ресурсов (всего) |  |  | 202 | 2 | 3 |  | 2
50 | 0 | 0 | 1 | 222 | 0 | СтМатОбЗак | Стоимость материалов и оборудования заказчика |  |  | 222 | 3 | 3 |  | 2
50 | 0 | 0 | 1 | 225 | 122071.69 | СтМатОбПод | Стоимость материалов и оборудования подрядчика |  |  | 225 | 4 | 3 |  | 2
50 | 0 | 0 | 1 | 226 | 122071.69 | СтМат | Стоимость материалов (всего) |  |  | 226 | 5 | 3 |  | 2
50 | 0 | 0 | 1 | 227 | 0 | СтМатЗак | Стоимость материалов заказчика |  |  | 227 | 6 | 3 |  | 2
50 | 0 | 0 | 1 | 228 | 122071.69 | СтМатПод | Стоимость материалов подрядчика |  |  | 228 | 7 | 3 |  | 2
50 | 0 | 0 | 1 | 216 | 0 | Оборуд | Стоимость оборудования (всего) |  |  | 216 | 8 | 3 |  | 2
50 | 0 | 0 | 1 | 223 | 0 | ОборудЗак | Стоимость оборудования заказчика |  |  | 223 | 9 | 3 |  | 2
50 | 0 | 0 | 1 | 229 | 0 | ОборудПод | Стоимость оборудования подрядчика |  |  | 229 | 10 | 3 |  | 2
50 | 0 | 0 | 1 | 203 | 75.19 | ЭММ | Эксплуатация машин |  |  | 203 | 11 | 3 |  | 2
50 | 0 | 0 | 1 | 204 | 0 | ЗПМ | ЗП машинистов |  |  | 204 | 12 | 3 |  | 2
50 | 0 | 0 | 1 | 205 | 251144.75 | ОЗП | Основная ЗП рабочих |  |  | 205 | 13 | 3 |  | 2
50 | 0 | 0 | 1 | 214 | 376078.85 | Строит | Строительные работы с НР и СП |  |  | 214 | 14 | 3 |  | 2
50 | 0 | 0 | 1 | 215 | 0 | Монтаж | Монтажные работы с НР и СП |  |  | 215 | 15 | 3 |  | 2
50 | 0 | 0 | 1 | 217 | 0 | Прочие | Прочие работы с НР и СП |  |  | 217 | 16 | 3 |  | 2
50 | 0 | 0 | 1 | 206 | 0 | ВозврМат | Возврат материалов |  |  | 206 | 17 | 3 |  | 2
50 | 0 | 0 | 1 | 207 | 834.3944 | ТрудСтр | Трудозатраты строителей |  |  | 207 | 18 | 3 |  | -1
50 | 0 | 0 | 1 | 208 | 0 | ТрудМаш | Трудозатраты машинистов |  |  | 208 | 19 | 3 |  | -1
50 | 0 | 0 | 1 | 209 | 89.65 | ТранспМат | Транспорт материалов |  |  | 209 | 20 | 3 |  | 2
50 | 0 | 0 | 1 | 0 | 1703.3 | НР | Накладные расходы |  |  | 210 | 21 | 3 |  | 2
50 | 0 | 0 | 1 | 0 | 1083.92 | СмПриб | Сметная прибыль |  |  | 211 | 22 | 3 |  | 2
50 | 0 | 0 | 1 | 224 | 376078.85 | Всего | Всего с НР и СП |  |  | 224 | 23 | 3 |  | 2
50 | 0 | 0 | 2 | 201 | 373291.63 | Итог1 | Итого прямые затраты |  |  | 212 | 24 | 3 |  | 2
50 | 0 | 0 | 2 | 210 | 1703.3 | Итог2 | Накладные расходы |  |  | 212 | 25 | 3 |  | 2
50 | 0 | 0 | 2 | 211 | 1083.92 | Итог3 | Сметная прибыль |  |  | 212 | 26 | 3 |  | 2
50 | 1 | 0 | 2 | 0 | 376078.85 | Итог4 | Итого |  |  | 212 | 27 | 0 |  | 2
50 | 1 | 0 | 2 | 0 | 254007.16 | Итог5 | в т.ч. Трудозатраты |  |  | 212 | 28 | 0 |  | 2
50 | 1 | 0 | 2 | 0 | 122071.69 | Итог6 | в т.ч. Материалы |  |  | 212 | 29 | 0 |  | 2
4 | 1 |  | 103 |  | Новый раздел | Ремонт настилов дренажных каналов на КУН и ХВО (ХС) |  | 0 |  | -1 | [10 empty] | 0 | [53 empty] | 0 | [11 empty] | 0
52 | 1 | 4 | 80 | 0 | Новый раздел | Ремонт настилов дренажных каналов на КУН и ХВО (ХС) | [7 empty] | 306982.84 | 95713.77 | 0 | 0 | 211269.07 | 0 | 683.388 | 0 | 71.17 | 0 | 0 | 0 | 0 | 306982.84 | 95713.77 | 0 | 0 | 211269.07 | 0 | 683.388 | 0 | 71.17 | 0 | 0 | 0 | 0 | 0 | 0 | 0 | 306982.84 | 306982.84 | 0 | 0 | 95713.77 | 95713.77 | 0 | 95713.77 | 0 | 0 | 0 | 0 | 0 | 306982.84 | 306982.84 | 0 | 0 | 95713.77 | 95713.77 | 0 | 95713.77 | 0 | 0 | 0 | 0 | 0 | 0 | 0 | 0 | 0 | 0 | 0 | 0 | 0 | 0 | 0 | 0 | 0 | 0 | 0 | 0 | 0 | 0 | 0 | 0 | 0 | 0 | 0 | 0 | 0 | 0 | 0 | 0 | 0 | 0 | 0 | 0 | 0 | 0 | 0 | 0 | 0 | 0 | 0 | 0 | 0 | 0 | 0 | 0 | 0 | 0 | 0 | 0 | 0 | 0
17 | 1 | 31 | 17 | 1 | 01-08030201-01 | Снятие настилов дренажных каналов и других мелких металлоконструкций, масса элемента до 0,02 т | т | 1.91 | 0 |  |  |  |  | 36592.7 | 0 | 0 | 0 | 36592.7 | 0 | 118.2099 | 0 | 0 | 0 | 0 |  | 147198472 | 9345.6 | 0 | 0 | 0 | 9345.6 | 0 | 61.89 | 0 | 0 | 31152 | 0 | 0 | 0 | 31152 | 0 | 206.3 | 0 | 0 | 0 | 0 | 1 | 1 |  |  | 1 | 2.05 | 1 | 1 |  |  |  |  | 0 | 1 | БЦРЭО РАО ЕЭС, сб.01,разд.08,поз.0302001-01 |  |  | 150 | 0 |  | 0 | 1 | 0 | 2.05 | 1 | 1 | 1 | 1 | 1 |  | 0 | 0 |  |  |  |  | 0 | 0 | [5 empty] | 0 | Поправка: 00_МДС_36_3_3.1.в Наименование: При демонтаже внутренних санитарно-технических устройств (водопровода, газопровода, канализации, водостоков, отопления, вентиляции) | 0 | 36592.7 | 0 | 0 | 0 | 19158.48 | 0 | 61.89 | 0 | 0 | 0 | 0 |  |  |  | )*0 | )*0,3 | )*0,3 | )*0,3 |  | )*0,3 | )*0,3 |  |  |  | 0 | 0 | 1 | 1 | 1009 | т | т | 1000 |  | 128012283 | 1 | Прочие работы | 0 | 1 | 150 | Базовые цены ремонт энергетического оборудования РАО ЕЭС России. | (03) | Поправка: 00_МДС_36_3_3.1.в | 0 | 31152 | 0 | 0 | 0 | 31152 | 206.3 | 0 | 0 | 0 | 0 | 0 | 0 | 0 | 0 | 792699872 | 2 | 1 | 3 | 0 | 0 | 0 | 36592.7 | 36592.7 | 0 | 0 | 0
18 | 1 | 31 |  | 1,1 | 101-1654 | Круг отрезной, тип 14А40-HСТ341-БУ 80 м/с 2 класса размером 180х2х32 мм | шт. | 3 | 1.5707 |  |  |  |  | 766.18 | 766.18 | 0 | 0 | 0 | 0 | 0 | 0 | 0 | 0 | 0 |  | 147198472 | 36.8 | 36.8 | 0 | 0 | 0 | 0 | 0 | 0 | 0 | 36.8 | 36.8 | 0 | 0 | 0 | 0 | 0 | 0 | 0 | 0 | 0 | 1 | 1 |  |  | 1 | 1 | 1 | 6.94 |  |  |  |  | 3 | 1 | ФССЦ, сб.101,поз.1654 |  |  | 150 | 0 |  | 0 | 1 | 0 | 1 | 1 | 1 | 1 | 1 | 1 |  | 0 | 0 |  |  |  |  | 0 | 0 | [5 empty] | 0 |  | 0 | 766.18 | 255.392 | 0 | 0 | 0 | 0 | 0 | 0 | 0 | 0 | 0 | [13 empty] | 0 | 0 | 1 | 1 | 1010 | шт. | шт. | 1 |  | 128012283 | 1 | Прочие работы | 0 | 1 | 150 | Базовые цены ремонт энергетического оборудования РАО ЕЭС России. | (03) |  | 0 | 36.8 | 36.8 | 0 | 0 | 0 | 0 | 0 |  | 0 | 0 | 0 | 0 | 0 | 0 | 184626726 | 2 | 1 | 4 | 0 | 0 | 0 | 766.18 | 766.18 | 0 | 0 | 0
17 | 1 | 37 | 18 | 2 | 01-08030401-01 | Изготовление кронштейнов, рам и других мелких металлоконструкций | т | 1.91 | 0 |  |  |  |  | 77393.77 | 0 | 0 | 0 | 77393.77 | 0 | 250.019 | 0 | 0 | 0 | 0 |  | 147198472 | 19766 | 0 | 0 | 0 | 19766 | 0 | 130.9 | 0 | 0 | 19766 | 0 | 0 | 0 | 19766 | 0 | 130.9 | 0 | 0 | 0 | 0 | 1 | 1 |  |  | 1 | 2.05 | 2.05 | 2.05 |  |  |  |  | 0 | 1 | БЦРЭО РАО ЕЭС 01-08030401-01, доп.1 |  |  | 150 | 0 |  | 0 | 1 | 0 | 2.05 | 1 | 1 | 1 | 1 | 1 |  | 0 | 0 |  |  |  |  | 0 | 0 | [5 empty] | 0 |  | 0 | 77393.77 | 0 | 0 | 0 | 40520.3 | 0 | 130.9 | 0 | 0 | 0 | 0 | [13 empty] | 0 | 0 | 1 | 1 | 1009 | т | т | 1000 |  | 128012283 | 1 | Прочие работы | 0 | 1 | 150 | Базовые цены ремонт энергетического оборудования РАО ЕЭС России. | (03) |  | 0 | 19766 | 0 | 0 | 0 | 19766 | 130.9 | 0 | 0 | 0 | 0 | 0 | 0 | 0 | 0 | -2096335149 | 2 | 1 | 3 | 0 | 0 | 0 | 77393.77 | 77393.77 | 0 | 0 | 0
18 | 1 | 36 |  | 2,1 | 101-2544 | Сталь угловая 63х63 мм | т | 0.861 | 0.45079 |  |  |  |  | 33678.27 | 33678.27 | 0 | 0 | 0 | 0 | 0 | 0 | 29.42 | 0 | 0 |  | 147198472 | 5636.21 | 5636.21 | 0 | 0 | 0 | 0 | 0 | 0 | 34.17 | 5636.21 | 5636.21 | 0 | 0 | 0 | 0 | 0 | 0 | 34.17 | 0 | 0 | 1 | 1 |  |  | 1 | 1 | 1 | 6.94 |  |  |  |  | 3 | 1 | ФССЦ-2001, 101-2544, приказ Минстроя России №899/пр от 11.12.2015 г. |  |  | 150 | 0 |  | 0 | 1 | 0 | 1 | 1 | 1 | 1 | 1 | 1 |  | 0 | 0 |  |  |  |  | 0 | 0 | [5 empty] | 0 | Поправка: 00_МДС_36_3_3.1.г Наименование: При демонтаже наружных сетей водопровода, канализации, теплоснабжения и газоснабжения | 0 | 33678.27 | 39115.2974 | 0 | 0 | 0 | 0 | 0 | 0 | 34.17 | 0 | 0 | [13 empty] | 0 | 0 | 1 | 1 | 1009 | т | т | 1000 |  | 128012283 | 1 | Прочие работы | 0 | 1 | 150 | Базовые цены ремонт энергетического оборудования РАО ЕЭС России. | (03) | Поправка: 00_МДС_36_3_3.1.г | 0 | 5636.21 | 5636.21 | 0 | 0 | 0 | 0 | 0 |  | 0 | 0 | 0 | 0 | 0 | 0 | 1703751067 | 2 | 1 | 3 | 0 | 0 | 0 | 33678.27 | 33678.27 | 0 | 0 | 0
18 | 1 | 35 |  | 2,2 | 101-2541 | Сталь угловая 32х32 мм | т | 0.0131 | 0.0068586 |  |  |  |  | 548.3 | 548.3 | 0 | 0 | 0 | 0 | 0 | 0 | 0.45 | 0 | 0 |  | 147198472 | 6031.01 | 6031.01 | 0 | 0 | 0 | 0 | 0 | 0 | 34.17 | 6031.01 | 6031.01 | 0 | 0 | 0 | 0 | 0 | 0 | 34.17 | 0 | 0 | 1 | 1 |  |  | 1 | 1 | 1 | 6.94 |  |  |  |  | 3 | 1 | ФССЦ-2001, 101-2541, приказ Минстроя России №899/пр от 11.12.2015 г. |  |  | 150 | 0 |  | 0 | 1 | 0 | 1 | 1 | 1 | 1 | 1 | 1 |  | 0 | 0 |  |  |  |  | 0 | 0 | [5 empty] | 0 |  | 0 | 548.3 | 41855.2094 | 0 | 0 | 0 | 0 | 0 | 0 | 34.17 | 0 | 0 | [13 empty] | 0 | 0 | 1 | 1 | 1009 | т | т | 1000 |  | 128012283 | 1 | Прочие работы | 0 | 1 | 150 | Базовые цены ремонт энергетического оборудования РАО ЕЭС России. | (03) |  | 0 | 6031.01 | 6031.01 | 0 | 0 | 0 | 0 | 0 |  | 0 | 0 | 0 | 0 | 0 | 0 | 99139122 | 2 | 1 | 4 | 0 | 0 | 0 | 548.3 | 548.3 | 0 | 0 | 0
18 | 1 | 37 |  | 2,3 | 101-3719 | Сталь угловая равнополочная, марка стали Ст3сп, размером 45х45 мм | т | 0.0547 | 0.028639 |  |  |  |  | 2559.96 | 2559.96 | 0 | 0 | 0 | 0 | 0 | 0 | 1.87 | 0 | 0 |  | 147198472 | 6743.51 | 6743.51 | 0 | 0 | 0 | 0 | 0 | 0 | 34.17 | 6743.51 | 6743.51 | 0 | 0 | 0 | 0 | 0 | 0 | 34.17 | 0 | 0 | 1 | 1 |  |  | 1 | 1 | 1 | 6.94 |  |  |  |  | 3 | 1 | ФССЦ-2001, 101-3719, приказ Минстроя России №899/пр от 11.12.2015 г. |  |  | 150 | 0 |  | 0 | 1 | 0 | 1 | 1 | 1 | 1 | 1 | 1 |  | 0 | 0 |  |  |  |  | 0 | 0 | [5 empty] | 0 |  | 0 | 2559.96 | 46799.9594 | 0 | 0 | 0 | 0 | 0 | 0 | 34.17 | 0 | 0 | [13 empty] | 0 | 0 | 1 | 1 | 1009 | т | т | 1000 |  | 128012283 | 1 | Прочие работы | 0 | 1 | 150 | Базовые цены ремонт энергетического оборудования РАО ЕЭС России. | (03) |  | 0 | 6743.51 | 6743.51 | 0 | 0 | 0 | 0 | 0 |  | 0 | 0 | 0 | 0 | 0 | 0 | -1459604058 | 2 | 1 | 4 | 0 | 0 | 0 | 2559.96 | 2559.96 | 0 | 0 | 0
18 | 1 | 34 |  | 2,4 | 101-1654 | Круг отрезной, тип 14А40-НСТ341-БУ 80 м/с 2 класса размером 180х2х32 мм | шт. | 3 | 1.5707 |  |  |  |  | 202.58 | 202.58 | 0 | 0 | 0 | 0 | 0 | 0 | 0.03 | 0 | 0 |  | 147198472 | 9.73 | 9.73 | 0 | 0 | 0 | 0 | 0 | 0 | 0.01 | 9.73 | 9.73 | 0 | 0 | 0 | 0 | 0 | 0 | 0.01 | 0 | 0 | 1 | 1 |  |  | 1 | 1 | 1 | 6.94 |  |  |  |  | 3 | 1 | ФССЦ-2001, 101-1654, приказ Минстроя России №899/пр от 11.12.2015 г. |  |  | 150 | 0 |  | 0 | 1 | 0 | 1 | 1 | 1 | 1 | 1 | 1 |  | 0 | 0 |  |  |  |  | 0 | 0 | [5 empty] | 0 |  | 0 | 202.58 | 67.5262 | 0 | 0 | 0 | 0 | 0 | 0 | 0.01 | 0 | 0 | [13 empty] | 0 | 0 | 1 | 1 | 1010 | шт. | шт. | 1 |  | 128012283 | 1 | Прочие работы | 0 | 1 | 150 | Базовые цены ремонт энергетического оборудования РАО ЕЭС России. | (03) |  | 0 | 9.73 | 9.73 | 0 | 0 | 0 | 0 | 0 |  | 0 | 0 | 0 | 0 | 0 | 0 | 104015336 | 2 | 1 | 4 | 0 | 0 | 0 | 202.58 | 202.58 | 0 | 0 | 0
18 | 1 | 33 |  | 2,5 | 101-1116 | Прокат рифленый чечевичного рифления, шириной от 1 до 1,9 м из горячекатаных листов с обрезными кромками сталь С235, толщиной 4 мм | т | 0.985 | 0.51571 |  |  |  |  | 47513.33 | 47513.33 | 0 | 0 | 0 | 0 | 0 | 0 | 34.33 | 0 | 0 |  | 147198472 | 6950.56 | 6950.56 | 0 | 0 | 0 | 0 | 0 | 0 | 34.85 | 6950.56 | 6950.56 | 0 | 0 | 0 | 0 | 0 | 0 | 34.85 | 0 | 0 | 1 | 1 |  |  | 1 | 1 | 1 | 6.94 |  |  |  |  | 3 | 1 | ФССЦ-2001, 101-1116, приказ Минстроя России №899/пр от 11.12.2015 г. |  |  | 150 | 0 |  | 0 | 1 | 0 | 1 | 1 | 1 | 1 | 1 | 1 |  | 0 | 0 |  |  |  |  | 0 | 0 | [5 empty] | 0 |  | 0 | 47513.33 | 48236.8864 | 0 | 0 | 0 | 0 | 0 | 0 | 34.85 | 0 | 0 | [13 empty] | 0 | 0 | 1 | 1 | 1009 | т | т | 1000 |  | 128012283 | 1 | Прочие работы | 0 | 1 | 150 | Базовые цены ремонт энергетического оборудования РАО ЕЭС России. | (03) |  | 0 | 6950.56 | 6950.56 | 0 | 0 | 0 | 0 | 0 |  | 0 | 0 | 0 | 0 | 0 | 0 | -831007062 | 2 | 1 | 4 | 0 | 0 | 0 | 47513.33 | 47513.33 | 0 | 0 | 0
17 | 1 | 40 | 19 | 3 | 01-08030201-01 | Установка настилов дренажных каналов и других мелких металлоконструкций, масса элемента до 0,02 т | т | 1.91 | 0 |  |  |  |  | 85382.96 | 0 | 0 | 0 | 85382.96 | 0 | 275.8231 | 0 | 0 | 0 | 0 |  | 147198472 | 21806.4 | 0 | 0 | 0 | 21806.4 | 0 | 144.41 | 0 | 0 | 31152 | 0 | 0 | 0 | 31152 | 0 | 206.3 | 0 | 0 | 0 | 0 | 1 | 1 |  |  | 1 | 2.05 | 1 | 1 |  |  |  |  | 0 | 1 | БЦРЭО РАО ЕЭС, сб.01,разд.08,поз.0302001-01 |  |  | 150 | 0 |  | 0 | 1 | 0 | 2.05 | 1 | 1 | 1 | 1 | 1 |  | 0 | 0 |  |  |  |  | 0 | 0 | [5 empty] | 0 | Поправка: 00_МДС_36_3_3.1.г Наименование: При демонтаже наружных сетей водопровода, канализации, теплоснабжения и газоснабжения | 0 | 85382.96 | 0 | 0 | 0 | 44703.12 | 0 | 144.41 | 0 | 0 | 0 | 0 |  |  |  | )*0 | )*0,7 | )*0,7 | )*0,7 |  | )*0,7 | )*0,7 |  |  |  | 0 | 0 | 1 | 1 | 1009 | т | т | 1000 |  | 128012283 | 1 | Прочие работы | 0 | 1 | 150 | Базовые цены ремонт энергетического оборудования РАО ЕЭС России. | (03) | Поправка: 00_МДС_36_3_3.1.г | 0 | 31152 | 0 | 0 | 0 | 31152 | 206.3 | 0 | 0 | 0 | 0 | 0 | 0 | 0 | 0 | 2055674988 | 2 | 1 | 3 | 0 | 0 | 0 | 85382.96 | 85382.96 | 0 | 0 | 0
18 | 1 | 40 |  | 3,1 | 101-3992 | Электроды МР-3 | кг | 100.17 | 52.445 |  |  |  |  | 8411.68 | 8411.68 | 0 | 0 | 0 | 0 | 0 | 0 | 5.01 | 0 | 0 |  | 147198472 | 12.1 | 12.1 | 0 | 0 | 0 | 0 | 0 | 0 | 0.05 | 12.1 | 12.1 | 0 | 0 | 0 | 0 | 0 | 0 | 0.05 | 0 | 0 | 1 | 1 |  |  | 1 | 1 | 1 | 6.94 |  |  |  |  | 3 | 1 | ФССЦ-2001, 101-3992, приказ Минстроя России №899/пр от 11.12.2015 г. |  |  | 150 | 0 |  | 0 | 1 | 0 | 1 | 1 | 1 | 1 | 1 | 1 |  | 0 | 0 |  |  |  |  | 0 | 0 | [5 empty] | 0 | Поправка: 00_МДС_36_3_3.1.г Наименование: При демонтаже наружных сетей водопровода, канализации, теплоснабжения и газоснабжения | 0 | 8411.68 | 83.974 | 0 | 0 | 0 | 0 | 0 | 0 | 0.05 | 0 | 0 | [13 empty] | 0 | 0 | 1 | 1 | 1009 | кг | кг | 1 |  | 128012283 | 1 | Прочие работы | 0 | 1 | 150 | Базовые цены ремонт энергетического оборудования РАО ЕЭС России. | (03) | Поправка: 00_МДС_36_3_3.1.г | 0 | 12.1 | 12.1 | 0 | 0 | 0 | 0 | 0 |  | 0 | 0 | 0 | 0 | 0 | 0 | -422568630 | 2 | 1 | 3 | 0 | 0 | 0 | 8411.68 | 8411.68 | 0 | 0 | 0
18 | 1 | 39 |  | 3,2 | 101-1606 | Круг шлифовальный марки 24А10-ПС2 КПГ 35 м/с, А1 класса, размером 180х10х32 мм | шт. | 3 | 1.5707 |  |  |  |  | 405.57 | 405.57 | 0 | 0 | 0 | 0 | 0 | 0 | 0.06 | 0 | 0 |  | 147198472 | 19.48 | 19.48 | 0 | 0 | 0 | 0 | 0 | 0 | 0.02 | 19.48 | 19.48 | 0 | 0 | 0 | 0 | 0 | 0 | 0.02 | 0 | 0 | 1 | 1 |  |  | 1 | 1 | 1 | 6.94 |  |  |  |  | 3 | 1 | ФССЦ-2001, 101-1606, приказ Минстроя России №899/пр от 11.12.2015 г. |  |  | 150 | 0 |  | 0 | 1 | 0 | 1 | 1 | 1 | 1 | 1 | 1 |  | 0 | 0 |  |  |  |  | 0 | 0 | [5 empty] | 0 |  | 0 | 405.57 | 135.1912 | 0 | 0 | 0 | 0 | 0 | 0 | 0.02 | 0 | 0 | [13 empty] | 0 | 0 | 1 | 1 | 1010 | шт. | шт. | 1 |  | 128012283 | 1 | Прочие работы | 0 | 1 | 150 | Базовые цены ремонт энергетического оборудования РАО ЕЭС России. | (03) |  | 0 | 19.48 | 19.48 | 0 | 0 | 0 | 0 | 0 |  | 0 | 0 | 0 | 0 | 0 | 0 | 807734949 | 2 | 1 | 4 | 0 | 0 | 0 | 405.57 | 405.57 | 0 | 0 | 0
17 | 1 | 44 | 20 | 4 | 13-02010101-01 | Ремонт лакокрасочного покрытия на один слой. Очистка, обеспыливание, безжиривание поверхностей.Огрунтовка металлических поверхностей эмалью ПФ-115 за один раз кистью . | 10 м2 | 3 | 0 |  |  |  |  | 11574.92 | 0 | 0 | 0 | 11574.92 | 0 | 38.28 | 0 | 0 | 0 | 0 |  | 147198472 | 1882.1 | 0 | 0 | 0 | 1882.1 | 0 | 12.76 | 0 | 0 | 1711 | 0 | 0 | 0 | 1711 | 0 | 11.6 | 0 | 0 | 0 | 0 | 1 | 1 |  |  | 1 | 2.05 | 1 | 1 |  |  |  |  | 0 | 1 | БЦРЭО РАО ЕЭС, сб.13,разд.02,поз.010101-01 |  |  | 150 | 0 |  | 0 | 1 | 0 | 2.05 | 1 | 1 | 1 | 1 | 1 |  | 0 | 0 |  |  |  |  | 0 | 0 | [5 empty] | 0 |  | 0 | 11574.92 | 0 | 0 | 0 | 3858.305 | 0 | 12.76 | 0 | 0 | 0 | 0 | [6 empty] | )*1,1 |  | )*1,1 |  |  |  |  | 0 | 0 | 1 | 1 | 1005 | 10 м2 | 10 м2 | 10 |  | 128012283 | 1 | Прочие работы | 0 | 1 | 150 | Базовые цены ремонт энергетического оборудования РАО ЕЭС России. | (03) | Примечания п.2 .При нанесении л/к покрытий кистью К=1,1 | 512 | 1711 | 0 | 0 | 0 | 1711 | 11.6 | 0 | 0 | 0 | 0 | 0 | 0 | 0 | 0 | 1345958970 | 2 | 0 | 3 | 0 | 0 | 0 | 11574.92 | 11574.92 | 0 | 0 | 0
18 | 1 | 42 |  | 4,1 | 101-1292 | Уайт-спирит | т | 0.0096 | 0.0032 |  |  |  |  | 444.18 | 444.18 | 0 | 0 | 0 | 0 | 0 | 0 | 0 | 0 | 0 |  | 147198472 | 6667 | 6667 | 0 | 0 | 0 | 0 | 0 | 0 | 0 | 6667 | 6667 | 0 | 0 | 0 | 0 | 0 | 0 | 0 | 0 | 0 | 1 | 1 |  |  | 1 | 1 | 1 | 6.94 |  |  |  |  | 3 | 1 | ФССЦ, сб.101,поз.1292 |  |  | 150 | 0 |  | 0 | 1 | 0 | 1 | 1 | 1 | 1 | 1 | 1 |  | 0 | 0 |  |  |  |  | 0 | 0 | [5 empty] | 0 |  | 0 | 444.18 | 46268.98 | 0 | 0 | 0 | 0 | 0 | 0 | 0 | 0 | 0 | [13 empty] | 0 | 0 | 1 | 1 | 1009 | т | т | 1000 |  | 128012283 | 1 | Прочие работы | 0 | 1 | 150 | Базовые цены ремонт энергетического оборудования РАО ЕЭС России. | (03) |  | 512 | 6667 | 6667 | 0 | 0 | 0 | 0 | 0 |  | 0 | 0 | 0 | 0 | 0 | 0 | 1531654995 | 2 | 0 | 3 | 0 | 0 | 0 | 444.18 | 444.18 | 0 | 0 | 0
18 | 1 | 43 |  | 4,2 | 101-1757 | Ветошь | кг | 1.5 | 0.5 |  |  |  |  | 18.95 | 18.95 | 0 | 0 | 0 | 0 | 0 | 0 | 0 | 0 | 0 |  | 147198472 | 1.82 | 1.82 | 0 | 0 | 0 | 0 | 0 | 0 | 0 | 1.82 | 1.82 | 0 | 0 | 0 | 0 | 0 | 0 | 0 | 0 | 0 | 1 | 1 |  |  | 1 | 1 | 1 | 6.94 |  |  |  |  | 3 | 1 | ФССЦ, сб.101,поз.1757 |  |  | 150 | 0 |  | 0 | 1 | 0 | 1 | 1 | 1 | 1 | 1 | 1 |  | 0 | 0 |  |  |  |  | 0 | 0 | [5 empty] | 0 |  | 0 | 18.95 | 12.6308 | 0 | 0 | 0 | 0 | 0 | 0 | 0 | 0 | 0 | [13 empty] | 0 | 0 | 1 | 1 | 1009 | кг | кг | 1 |  | 128012283 | 1 | Прочие работы | 0 | 1 | 150 | Базовые цены ремонт энергетического оборудования РАО ЕЭС России. | (03) |  | 512 | 1.82 | 1.82 | 0 | 0 | 0 | 0 | 0 |  | 0 | 0 | 0 | 0 | 0 | 0 | -93955850 | 2 | 0 | 3 | 0 | 0 | 0 | 18.95 | 18.95 | 0 | 0 | 0
18 | 1 | 44 |  | 4,3 | 113-0246 | Эмаль ПФ-115 | т | 0.0057 | 0.0019 |  |  |  |  | 566.19 | 566.19 | 0 | 0 | 0 | 0 | 0 | 0 | 0 | 0 | 0 |  | 147198472 | 14312.87 | 14312.87 | 0 | 0 | 0 | 0 | 0 | 0 | 0 | 14312.87 | 14312.87 | 0 | 0 | 0 | 0 | 0 | 0 | 0 | 0 | 0 | 1 | 1 |  |  | 1 | 1 | 1 | 6.94 |  |  |  |  | 3 | 1 | ФССЦ (2009), сб.113,поз.0246 |  |  | 150 | 0 |  | 0 | 1 | 0 | 1 | 1 | 1 | 1 | 1 | 1 |  | 0 | 0 |  |  |  |  | 0 | 0 | [5 empty] | 0 |  | 0 | 566.19 | 99331.3178 | 0 | 0 | 0 | 0 | 0 | 0 | 0 | 0 | 0 | [13 empty] | 0 | 0 | 1 | 1 | 1009 | т | т | 1000 |  | 128012283 | 1 | Прочие работы | 0 | 1 | 150 | Базовые цены ремонт энергетического оборудования РАО ЕЭС России. | (03) |  | 512 | 14312.87 | 14312.87 | 0 | 0 | 0 | 0 | 0 |  | 0 | 0 | 0 | 0 | 0 | 0 | 193031486 | 2 | 0 | 3 | 0 | 0 | 0 | 566.19 | 566.19 | 0 | 0 | 0
17 | 1 | 47 | 21 | 5 | 13-02010101-02 | Ремонт лакокрасочного покрытия на каждый последующий слой. Окраска металлических огрунтованных поверхностей эмалью ПФ-115 (цвет определяется в зависимости от типа оборудования и правил маркировки) на второй раз кистью. | 10 м2 | 3 | 0 |  |  |  |  | 324.72 | 0 | 0 | 0 | 324.72 | 0 | 1.056 | 0 | 0 | 0 | 0 |  | 147198472 | 52.8 | 0 | 0 | 0 | 52.8 | 0 | 0.352 | 0 | 0 | 48 | 0 | 0 | 0 | 48 | 0 | 0.32 | 0 | 0 | 0 | 0 | 1 | 1 |  |  | 1 | 2.05 | 1 | 6.94 |  |  |  |  | 0 | 1 | БЦРЭО РАО ЕЭС, сб.13,разд.02,поз.010101-02 |  |  | 150 | 0 |  | 0 | 1 | 0 | 2.05 | 1 | 1 | 1 | 1 | 1 |  | 0 | 0 |  |  |  |  | 0 | 0 | [5 empty] | 0 |  | 0 | 324.72 | 0 | 0 | 0 | 108.24 | 0 | 0.352 | 0 | 0 | 0 | 0 | [6 empty] | )*1,1 |  | )*1,1 |  |  |  |  | 0 | 0 | 1 | 1 | 1005 | 10 м2 | 10 м2 | 10 |  | 128012283 | 1 | Прочие работы | 0 | 1 | 150 | Базовые цены ремонт энергетического оборудования РАО ЕЭС России. | (03) | Примечания п.2 .При нанесении л/к покрытий кистью К=1,1 | 512 | 48 | 0 | 0 | 0 | 48 | 0.32 | 0 | 0 | 0 | 0 | 0 | 0 | 0 | 0 | 571252062 | 2 | 0 | 3 | 0 | 0 | 0 | 324.72 | 324.72 | 0 | 0 | 0
18 | 1 | 46 |  | 5,1 | 101-1292 | Уайт-спирит | т | 0.0007 | 0.00023333 |  |  |  |  | 32.39 | 32.39 | 0 | 0 | 0 | 0 | 0 | 0 | 0 | 0 | 0 |  | 147198472 | 6667 | 6667 | 0 | 0 | 0 | 0 | 0 | 0 | 0 | 6667 | 6667 | 0 | 0 | 0 | 0 | 0 | 0 | 0 | 0 | 0 | 1 | 1 |  |  | 1 | 1 | 1 | 6.94 |  |  |  |  | 3 | 1 | ФССЦ, сб.101,поз.1292 |  |  | 150 | 0 |  | 0 | 1 | 0 | 1 | 1 | 1 | 1 | 1 | 1 |  | 0 | 0 |  |  |  |  | 0 | 0 | [5 empty] | 0 |  | 0 | 32.39 | 46268.98 | 0 | 0 | 0 | 0 | 0 | 0 | 0 | 0 | 0 | [13 empty] | 0 | 0 | 1 | 1 | 1009 | т | т | 1000 |  | 128012283 | 1 | Прочие работы | 0 | 1 | 150 | Базовые цены ремонт энергетического оборудования РАО ЕЭС России. | (03) |  | 512 | 6667 | 6667 | 0 | 0 | 0 | 0 | 0 |  | 0 | 0 | 0 | 0 | 0 | 0 | 1531654995 | 2 | 0 | 3 | 0 | 0 | 0 | 32.39 | 32.39 | 0 | 0 | 0
18 | 1 | 47 |  | 5,2 | 113-0246 | Эмаль ПФ-115 | т | 0.0057 | 0.0019 |  |  |  |  | 566.19 | 566.19 | 0 | 0 | 0 | 0 | 0 | 0 | 0 | 0 | 0 |  | 147198472 | 14312.87 | 14312.87 | 0 | 0 | 0 | 0 | 0 | 0 | 0 | 14312.87 | 14312.87 | 0 | 0 | 0 | 0 | 0 | 0 | 0 | 0 | 0 | 1 | 1 |  |  | 1 | 1 | 1 | 6.94 |  |  |  |  | 3 | 1 | ФССЦ (2009), сб.113,поз.0246 |  |  | 150 | 0 |  | 0 | 1 | 0 | 1 | 1 | 1 | 1 | 1 | 1 |  | 0 | 0 |  |  |  |  | 0 | 0 | [5 empty] | 0 |  | 0 | 566.19 | 99331.3178 | 0 | 0 | 0 | 0 | 0 | 0 | 0 | 0 | 0 | [13 empty] | 0 | 0 | 1 | 1 | 1009 | т | т | 1000 |  | 128012283 | 1 | Прочие работы | 0 | 1 | 150 | Базовые цены ремонт энергетического оборудования РАО ЕЭС России. | (03) |  | 512 | 14312.87 | 14312.87 | 0 | 0 | 0 | 0 | 0 |  | 0 | 0 | 0 | 0 | 0 | 0 | 193031486 | 2 | 0 | 3 | 0 | 0 | 0 | 566.19 | 566.19 | 0 | 0 | 0
51 | 1 | 4 | 80 |  | Новый раздел | Ремонт настилов дренажных каналов на КУН и ХВО (ХС) | [7 empty] | 306982.84 | 95713.77 | 0 | 0 | 211269.07 | 0 | 683.388 | 0 | 71.17 | 0 | 0 |  |  | 306982.84 | 95713.77 | 0 | 0 | 211269.07 | 0 | 683.388 | 0 | 71.17 | 0 | 0 |  |  | 0 | 0 | 0 | 306982.84 | 306982.84 | 0 | 0 | 95713.77 | 95713.77 | 0 | 95713.77 | 0 |  | 0 | 0 | 0 | 306982.84 | 306982.84 | 0 | 0 | 95713.77 | 95713.77 | 0 | 95713.77 | 0 | [52 empty] | 0
50 | 0 | 0 | 1 | 0 | 306982.84 | ПЗ | Прямые затраты |  |  | 201 | 1 | 3 |  | 2
50 | 0 | 0 | 1 | 202 | 95713.77 | СтМатОб | Стоимость материальных ресурсов (всего) |  |  | 202 | 2 | 3 |  | 2
50 | 0 | 0 | 1 | 222 | 0 | СтМатОбЗак | Стоимость материалов и оборудования заказчика |  |  | 222 | 3 | 3 |  | 2
50 | 0 | 0 | 1 | 225 | 95713.77 | СтМатОбПод | Стоимость материалов и оборудования подрядчика |  |  | 225 | 4 | 3 |  | 2
50 | 0 | 0 | 1 | 226 | 95713.77 | СтМат | Стоимость материалов (всего) |  |  | 226 | 5 | 3 |  | 2
50 | 0 | 0 | 1 | 227 | 0 | СтМатЗак | Стоимость материалов заказчика |  |  | 227 | 6 | 3 |  | 2
50 | 0 | 0 | 1 | 228 | 95713.77 | СтМатПод | Стоимость материалов подрядчика |  |  | 228 | 7 | 3 |  | 2
50 | 0 | 0 | 1 | 216 | 0 | Оборуд | Стоимость оборудования (всего) |  |  | 216 | 8 | 3 |  | 2
50 | 0 | 0 | 1 | 223 | 0 | ОборудЗак | Стоимость оборудования заказчика |  |  | 223 | 9 | 3 |  | 2
50 | 0 | 0 | 1 | 229 | 0 | ОборудПод | Стоимость оборудования подрядчика |  |  | 229 | 10 | 3 |  | 2
50 | 0 | 0 | 1 | 203 | 0 | ЭММ | Эксплуатация машин |  |  | 203 | 11 | 3 |  | 2
50 | 0 | 0 | 1 | 204 | 0 | ЗПМ | ЗП машинистов |  |  | 204 | 12 | 3 |  | 2
50 | 0 | 0 | 1 | 205 | 211269.07 | ОЗП | Основная ЗП рабочих |  |  | 205 | 13 | 3 |  | 2
50 | 0 | 0 | 1 | 214 | 306982.84 | Строит | Строительные работы с НР и СП |  |  | 214 | 14 | 3 |  | 2
50 | 0 | 0 | 1 | 215 | 0 | Монтаж | Монтажные работы с НР и СП |  |  | 215 | 15 | 3 |  | 2
50 | 0 | 0 | 1 | 217 | 0 | Прочие | Прочие работы с НР и СП |  |  | 217 | 16 | 3 |  | 2
50 | 0 | 0 | 1 | 206 | 0 | ВозврМат | Возврат материалов |  |  | 206 | 17 | 3 |  | 2
50 | 0 | 0 | 1 | 207 | 683.388 | ТрудСтр | Трудозатраты строителей |  |  | 207 | 18 | 3 |  | -1
50 | 0 | 0 | 1 | 208 | 0 | ТрудМаш | Трудозатраты машинистов |  |  | 208 | 19 | 3 |  | -1
50 | 0 | 0 | 1 | 209 | 71.17 | ТранспМат | Транспорт материалов |  |  | 209 | 20 | 3 |  | 2
50 | 0 | 0 | 1 | 0 | 0 | НР | Накладные расходы |  |  | 210 | 21 | 3 |  | 2
50 | 0 | 0 | 1 | 0 | 0 | СмПриб | Сметная прибыль |  |  | 211 | 22 | 3 |  | 2
50 | 0 | 0 | 1 | 224 | 306982.84 | Всего | Всего с НР и СП |  |  | 224 | 23 | 3 |  | 2
50 | 0 | 0 | 2 | 201 | 306982.84 | Итог1 | Итого прямые затраты |  |  | 212 | 24 | 3 |  | 2
50 | 0 | 0 | 2 | 210 | 0 | Итог2 | Накладные расходы |  |  | 212 | 25 | 3 |  | 2
50 | 0 | 0 | 2 | 211 | 0 | Итог3 | Сметная прибыль |  |  | 212 | 26 | 3 |  | 2
50 | 1 | 0 | 2 | 0 | 306982.84 | Итог4 | Итого |  |  | 212 | 27 | 0 |  | 2
50 | 1 | 0 | 2 | 0 | 211269.07 | Итог5 | в т.ч. Трудозатраты |  |  | 212 | 28 | 0 |  | 2
50 | 1 | 0 | 2 | 0 | 95713.77 | Итог6 | в т.ч. Материалы |  |  | 212 | 29 | 0 |  | 2
4 | 1 |  | 152 |  | Новый раздел | Ремонт ограждения лестниц и площадок МБ№3 (ТТС) |  | 0 |  | 0 | [10 empty] | 0 | [53 empty] | 0 | [11 empty] | 0
52 | 1 | 4 | 135 | 0 | Новый раздел | Ремонт ограждения лестниц и площадок МБ№3 (ТТС) | [7 empty] | 167583.52 | 96842.37 | 0 | 0 | 70741.15 | 0 | 240.9 | 0 | 67.12 | 0 | 0 | 0 | 0 | 167583.52 | 96842.37 | 0 | 0 | 70741.15 | 0 | 240.9 | 0 | 67.12 | 0 | 0 | 0 | 0 | 0 | 0 | 0 | 167583.52 | 167583.52 | 0 | 0 | 96842.37 | 96842.37 | 0 | 96842.37 | 0 | 0 | 0 | 0 | 0 | 167583.52 | 167583.52 | 0 | 0 | 96842.37 | 96842.37 | 0 | 96842.37 | 0 | 0 | 0 | 0 | 0 | 0 | 0 | 0 | 0 | 0 | 0 | 0 | 0 | 0 | 0 | 0 | 0 | 0 | 0 | 0 | 0 | 0 | 0 | 0 | 0 | 0 | 0 | 0 | 0 | 0 | 0 | 0 | 0 | 0 | 0 | 0 | 0 | 0 | 0 | 0 | 0 | 0 | 0 | 0 | 0 | 0 | 0 | 0 | 0 | 0 | 0 | 0 | 0 | 0
17 | 1 | 51 | 22 | 1 | 01-08020303-01 | Изготовление лестниц и площадок, масса металлоконструкции свыше 0,5 т | т | 1.87 | 0 |  |  |  |  | 39255.04 | 0 | 0 | 0 | 39255.04 | 0 | 134.827 | 0 | 0 | 0 | 0 |  | 147198472 | 10240 | 0 | 0 | 0 | 10240 | 0 | 72.1 | 0 | 0 | 10240 | 0 | 0 | 0 | 10240 | 0 | 72.1 | 0 | 0 | 0 | 0 | 1 | 1 |  |  | 1 | 2.05 | 2.05 | 2.05 |  |  |  |  | 0 | 1 | БЦРЭО РАО ЕЭС, сб.01,разд.08,поз.020303-01 |  |  | 150 | 0 |  | 0 | 1 | 0 | 2.05 | 1 | 1 | 1 | 1 | 1 |  | 0 | 0 |  |  |  |  | 0 | 0 | [5 empty] | 0 |  | 0 | 39255.04 | 0 | 0 | 0 | 20992 | 0 | 72.1 | 0 | 0 | 0 | 0 | [13 empty] | 0 | 0 | 1 | 1 | 1009 | т | т | 1000 |  | 128012283 | 1 | Прочие работы | 0 | 1 | 150 | Базовые цены ремонт энергетического оборудования РАО ЕЭС России. | (03) |  | 0 | 10240 | 0 | 0 | 0 | 10240 | 72.1 | 0 | 0 | 0 | 0 | 0 | 0 | 0 | 0 | 1357772527 | 2 | 1 | 3 | 0 | 0 | 0 | 39255.04 | 39255.04 | 0 | 0 | 0
18 | 1 | 51 |  | 1,1 | 204-0025 | Горячекатаная арматурная сталь периодического профиля класса А-III, диаметром 20-22 мм | т | 1.2205 | 0.65267 |  |  |  |  | 67059.13 | 67059.13 | 0 | 0 | 0 | 0 | 0 | 0 | 41.7 | 0 | 0 |  | 147198472 | 7917 | 7917 | 0 | 0 | 0 | 0 | 0 | 0 | 34.17 | 7917 | 7917 | 0 | 0 | 0 | 0 | 0 | 0 | 34.17 | 0 | 0 | 1 | 1 |  |  | 1 | 1 | 1 | 6.94 |  |  |  |  | 3 | 1 | ФССЦ-2001, 204-0025, приказ Минстроя России №899/пр от 11.12.2015 г. |  |  | 150 | 0 |  | 0 | 1 | 0 | 1 | 1 | 1 | 1 | 1 | 1 |  | 0 | 0 |  |  |  |  | 0 | 0 | [5 empty] | 0 |  | 0 | 67059.13 | 54943.98 | 0 | 0 | 0 | 0 | 0 | 0 | 34.17 | 0 | 0 | [13 empty] | 0 | 0 | 1 | 1 | 1009 | т | т | 1000 |  | 128012283 | 1 | Прочие работы | 0 | 1 | 150 | Базовые цены ремонт энергетического оборудования РАО ЕЭС России. | (03) |  | 0 | 7917 | 7917 | 0 | 0 | 0 | 0 | 0 |  | 0 | 0 | 0 | 0 | 0 | 0 | -320933844 | 2 | 1 | 4 | 0 | 0 | 0 | 67059.13 | 67059.13 | 0 | 0 | 0
18 | 1 | 50 |  | 1,2 | 101-1755 | Сталь полосовая, марка стали Ст3сп шириной 50 мм толщиной 4 мм | т | 0.65 | 0.34759 |  |  |  |  | 22555 | 22555 | 0 | 0 | 0 | 0 | 0 | 0 | 22.21 | 0 | 0 |  | 147198472 | 5000 | 5000 | 0 | 0 | 0 | 0 | 0 | 0 | 34.17 | 5000 | 5000 | 0 | 0 | 0 | 0 | 0 | 0 | 34.17 | 0 | 0 | 1 | 1 |  |  | 1 | 1 | 1 | 6.94 |  |  |  |  | 3 | 1 | ФССЦ-2001, 101-1755, приказ Минстроя России №899/пр от 11.12.2015 г. |  |  | 150 | 0 |  | 0 | 1 | 0 | 1 | 1 | 1 | 1 | 1 | 1 |  | 0 | 0 |  |  |  |  | 0 | 0 | [5 empty] | 0 |  | 0 | 22555 | 34700 | 0 | 0 | 0 | 0 | 0 | 0 | 34.17 | 0 | 0 | [13 empty] | 0 | 0 | 1 | 1 | 1009 | т | т | 1000 |  | 128012283 | 1 | Прочие работы | 0 | 1 | 150 | Базовые цены ремонт энергетического оборудования РАО ЕЭС России. | (03) |  | 0 | 5000 | 5000 | 0 | 0 | 0 | 0 | 0 |  | 0 | 0 | 0 | 0 | 0 | 0 | 1764222481 | 2 | 1 | 4 | 0 | 0 | 0 | 22555 | 22555 | 0 | 0 | 0
18 | 1 | 49 |  | 1,3 | 101-1519 | Электроды диаметром 4 мм Э55 | т | 0.07005 | 0.03746 |  |  |  |  | 6149.76 | 6149.76 | 0 | 0 | 0 | 0 | 0 | 0 | 3.21 | 0 | 0 |  | 147198472 | 12650 | 12650 | 0 | 0 | 0 | 0 | 0 | 0 | 45.83 | 12650 | 12650 | 0 | 0 | 0 | 0 | 0 | 0 | 45.83 | 0 | 0 | 1 | 1 |  |  | 1 | 1 | 1 | 6.94 |  |  |  |  | 3 | 1 | ФССЦ-2001, 101-1519, приказ Минстроя России №899/пр от 11.12.2015 г. |  |  | 150 | 0 |  | 0 | 1 | 0 | 1 | 1 | 1 | 1 | 1 | 1 |  | 0 | 0 |  |  |  |  | 0 | 0 | [5 empty] | 0 |  | 0 | 6149.76 | 87791 | 0 | 0 | 0 | 0 | 0 | 0 | 45.83 | 0 | 0 | [13 empty] | 0 | 0 | 1 | 1 | 1009 | т | т | 1000 |  | 128012283 | 1 | Прочие работы | 0 | 1 | 150 | Базовые цены ремонт энергетического оборудования РАО ЕЭС России. | (03) |  | 0 | 12650 | 12650 | 0 | 0 | 0 | 0 | 0 |  | 0 | 0 | 0 | 0 | 0 | 0 | 1028121428 | 2 | 1 | 4 | 0 | 0 | 0 | 6149.76 | 6149.76 | 0 | 0 | 0
17 | 1 | 52 | 23 | 2 | 01-08020203-01 | Снятие и установка лестниц и площадок, масса металлоконструкции свыше 0,5 т | т | 1.87 | 0 |  |  |  |  | 23553.02 | 0 | 0 | 0 | 23553.02 | 0 | 79.849 | 0 | 0 | 0 | 0 |  | 147198472 | 6144 | 0 | 0 | 0 | 6144 | 0 | 42.7 | 0 | 0 | 6144 | 0 | 0 | 0 | 6144 | 0 | 42.7 | 0 | 0 | 0 | 0 | 1 | 1 |  |  | 1 | 2.05 | 2.05 | 2.05 |  |  |  |  | 0 | 1 | БЦРЭО РАО ЕЭС, сб.01,разд.08,поз.020203-01 |  |  | 150 | 0 |  | 0 | 1 | 0 | 2.05 | 1 | 1 | 1 | 1 | 1 |  | 0 | 0 |  |  |  |  | 0 | 0 | [5 empty] | 0 |  | 0 | 23553.02 | 0 | 0 | 0 | 12595.2 | 0 | 42.7 | 0 | 0 | 0 | 0 | [13 empty] | 0 | 0 | 1 | 1 | 1009 | т | т | 1000 |  | 128012283 | 1 | Прочие работы | 0 | 1 | 150 | Базовые цены ремонт энергетического оборудования РАО ЕЭС России. | (03) |  | 0 | 6144 | 0 | 0 | 0 | 6144 | 42.7 | 0 | 0 | 0 | 0 | 0 | 0 | 0 | 0 | 949733543 | 2 | 1 | 3 | 0 | 0 | 0 | 23553.02 | 23553.02 | 0 | 0 | 0
17 | 1 | 56 | 24 | 3 | 13-02010101-01 | Ремонт лакокрасочного покрытия на один слой. Очистка, обеспыливание, безжиривание поверхностей.Огрунтовка металлических поверхностей эмалью ПФ-115 за один раз кистью . | 10 м2 | 2 | 0 |  |  |  |  | 7716.61 | 0 | 0 | 0 | 7716.61 | 0 | 25.52 | 0 | 0 | 0 | 0 |  | 147198472 | 1882.1 | 0 | 0 | 0 | 1882.1 | 0 | 12.76 | 0 | 0 | 1711 | 0 | 0 | 0 | 1711 | 0 | 11.6 | 0 | 0 | 0 | 0 | 1 | 1 |  |  | 1 | 2.05 | 1 | 1 |  |  |  |  | 0 | 1 | БЦРЭО РАО ЕЭС, сб.13,разд.02,поз.010101-01 |  |  | 150 | 0 |  | 0 | 1 | 0 | 2.05 | 1 | 1 | 1 | 1 | 1 |  | 0 | 0 |  |  |  |  | 0 | 0 | [5 empty] | 0 |  | 0 | 7716.61 | 0 | 0 | 0 | 3858.305 | 0 | 12.76 | 0 | 0 | 0 | 0 | [6 empty] | )*1,1 |  | )*1,1 |  |  |  |  | 0 | 0 | 1 | 1 | 1005 | 10 м2 | 10 м2 | 10 |  | 128012283 | 1 | Прочие работы | 0 | 1 | 150 | Базовые цены ремонт энергетического оборудования РАО ЕЭС России. | (03) | Примечания п.2 .При нанесении л/к покрытий кистью К=1,1 | 512 | 1711 | 0 | 0 | 0 | 1711 | 11.6 | 0 | 0 | 0 | 0 | 0 | 0 | 0 | 0 | 1345958970 | 2 | 0 | 3 | 0 | 0 | 0 | 7716.61 | 7716.61 | 0 | 0 | 0
18 | 1 | 54 |  | 3,1 | 101-1292 | Уайт-спирит | т | 0.0064 | 0.0032 |  |  |  |  | 296.12 | 296.12 | 0 | 0 | 0 | 0 | 0 | 0 | 0 | 0 | 0 |  | 147198472 | 6667 | 6667 | 0 | 0 | 0 | 0 | 0 | 0 | 0 | 6667 | 6667 | 0 | 0 | 0 | 0 | 0 | 0 | 0 | 0 | 0 | 1 | 1 |  |  | 1 | 1 | 1 | 6.94 |  |  |  |  | 3 | 1 | ФССЦ, сб.101,поз.1292 |  |  | 150 | 0 |  | 0 | 1 | 0 | 1 | 1 | 1 | 1 | 1 | 1 |  | 0 | 0 |  |  |  |  | 0 | 0 | [5 empty] | 0 |  | 0 | 296.12 | 46268.98 | 0 | 0 | 0 | 0 | 0 | 0 | 0 | 0 | 0 | [13 empty] | 0 | 0 | 1 | 1 | 1009 | т | т | 1000 |  | 128012283 | 1 | Прочие работы | 0 | 1 | 150 | Базовые цены ремонт энергетического оборудования РАО ЕЭС России. | (03) |  | 512 | 6667 | 6667 | 0 | 0 | 0 | 0 | 0 |  | 0 | 0 | 0 | 0 | 0 | 0 | 1531654995 | 2 | 0 | 3 | 0 | 0 | 0 | 296.12 | 296.12 | 0 | 0 | 0
18 | 1 | 55 |  | 3,2 | 101-1757 | Ветошь | кг | 1 | 0.5 |  |  |  |  | 12.63 | 12.63 | 0 | 0 | 0 | 0 | 0 | 0 | 0 | 0 | 0 |  | 147198472 | 1.82 | 1.82 | 0 | 0 | 0 | 0 | 0 | 0 | 0 | 1.82 | 1.82 | 0 | 0 | 0 | 0 | 0 | 0 | 0 | 0 | 0 | 1 | 1 |  |  | 1 | 1 | 1 | 6.94 |  |  |  |  | 3 | 1 | ФССЦ, сб.101,поз.1757 |  |  | 150 | 0 |  | 0 | 1 | 0 | 1 | 1 | 1 | 1 | 1 | 1 |  | 0 | 0 |  |  |  |  | 0 | 0 | [5 empty] | 0 |  | 0 | 12.63 | 12.6308 | 0 | 0 | 0 | 0 | 0 | 0 | 0 | 0 | 0 | [13 empty] | 0 | 0 | 1 | 1 | 1009 | кг | кг | 1 |  | 128012283 | 1 | Прочие работы | 0 | 1 | 150 | Базовые цены ремонт энергетического оборудования РАО ЕЭС России. | (03) |  | 512 | 1.82 | 1.82 | 0 | 0 | 0 | 0 | 0 |  | 0 | 0 | 0 | 0 | 0 | 0 | -93955850 | 2 | 0 | 3 | 0 | 0 | 0 | 12.63 | 12.63 | 0 | 0 | 0
18 | 1 | 56 |  | 3,3 | 113-0246 | Эмаль ПФ-115 | т | 0.0038 | 0.0019 |  |  |  |  | 377.46 | 377.46 | 0 | 0 | 0 | 0 | 0 | 0 | 0 | 0 | 0 |  | 147198472 | 14312.87 | 14312.87 | 0 | 0 | 0 | 0 | 0 | 0 | 0 | 14312.87 | 14312.87 | 0 | 0 | 0 | 0 | 0 | 0 | 0 | 0 | 0 | 1 | 1 |  |  | 1 | 1 | 1 | 6.94 |  |  |  |  | 3 | 1 | ФССЦ (2009), сб.113,поз.0246 |  |  | 150 | 0 |  | 0 | 1 | 0 | 1 | 1 | 1 | 1 | 1 | 1 |  | 0 | 0 |  |  |  |  | 0 | 0 | [5 empty] | 0 |  | 0 | 377.46 | 99331.3178 | 0 | 0 | 0 | 0 | 0 | 0 | 0 | 0 | 0 | [13 empty] | 0 | 0 | 1 | 1 | 1009 | т | т | 1000 |  | 128012283 | 1 | Прочие работы | 0 | 1 | 150 | Базовые цены ремонт энергетического оборудования РАО ЕЭС России. | (03) |  | 512 | 14312.87 | 14312.87 | 0 | 0 | 0 | 0 | 0 |  | 0 | 0 | 0 | 0 | 0 | 0 | 193031486 | 2 | 0 | 3 | 0 | 0 | 0 | 377.46 | 377.46 | 0 | 0 | 0
17 | 1 | 59 | 25 | 4 | 13-02010101-02 | Ремонт лакокрасочного покрытия на каждый последующий слой. Окраска металлических огрунтованных поверхностей эмалью ПФ-115 (цвет определяется в зависимости от типа оборудования и правил маркировки) на второй раз кистью. | 10 м2 | 2 | 0 |  |  |  |  | 216.48 | 0 | 0 | 0 | 216.48 | 0 | 0.704 | 0 | 0 | 0 | 0 |  | 147198472 | 52.8 | 0 | 0 | 0 | 52.8 | 0 | 0.352 | 0 | 0 | 48 | 0 | 0 | 0 | 48 | 0 | 0.32 | 0 | 0 | 0 | 0 | 1 | 1 |  |  | 1 | 2.05 | 1 | 6.94 |  |  |  |  | 0 | 1 | БЦРЭО РАО ЕЭС, сб.13,разд.02,поз.010101-02 |  |  | 150 | 0 |  | 0 | 1 | 0 | 2.05 | 1 | 1 | 1 | 1 | 1 |  | 0 | 0 |  |  |  |  | 0 | 0 | [5 empty] | 0 |  | 0 | 216.48 | 0 | 0 | 0 | 108.24 | 0 | 0.352 | 0 | 0 | 0 | 0 | [6 empty] | )*1,1 |  | )*1,1 |  |  |  |  | 0 | 0 | 1 | 1 | 1005 | 10 м2 | 10 м2 | 10 |  | 128012283 | 1 | Прочие работы | 0 | 1 | 150 | Базовые цены ремонт энергетического оборудования РАО ЕЭС России. | (03) | Примечания п.2 .При нанесении л/к покрытий кистью К=1,1 | 512 | 48 | 0 | 0 | 0 | 48 | 0.32 | 0 | 0 | 0 | 0 | 0 | 0 | 0 | 0 | 571252062 | 2 | 0 | 3 | 0 | 0 | 0 | 216.48 | 216.48 | 0 | 0 | 0
18 | 1 | 58 |  | 4,1 | 101-1292 | Уайт-спирит | т | 0.00032 | 0.00016 |  |  |  |  | 14.81 | 14.81 | 0 | 0 | 0 | 0 | 0 | 0 | 0 | 0 | 0 |  | 147198472 | 6667 | 6667 | 0 | 0 | 0 | 0 | 0 | 0 | 0 | 6667 | 6667 | 0 | 0 | 0 | 0 | 0 | 0 | 0 | 0 | 0 | 1 | 1 |  |  | 1 | 1 | 1 | 6.94 |  |  |  |  | 3 | 1 | ФССЦ, сб.101,поз.1292 |  |  | 150 | 0 |  | 0 | 1 | 0 | 1 | 1 | 1 | 1 | 1 | 1 |  | 0 | 0 |  |  |  |  | 0 | 0 | [5 empty] | 0 |  | 0 | 14.81 | 46268.98 | 0 | 0 | 0 | 0 | 0 | 0 | 0 | 0 | 0 | [13 empty] | 0 | 0 | 1 | 1 | 1009 | т | т | 1000 |  | 128012283 | 1 | Прочие работы | 0 | 1 | 150 | Базовые цены ремонт энергетического оборудования РАО ЕЭС России. | (03) |  | 512 | 6667 | 6667 | 0 | 0 | 0 | 0 | 0 |  | 0 | 0 | 0 | 0 | 0 | 0 | 1531654995 | 2 | 0 | 3 | 0 | 0 | 0 | 14.81 | 14.81 | 0 | 0 | 0
18 | 1 | 59 |  | 4,2 | 113-0246 | Эмаль ПФ-115 | т | 0.0038 | 0.0019 |  |  |  |  | 377.46 | 377.46 | 0 | 0 | 0 | 0 | 0 | 0 | 0 | 0 | 0 |  | 147198472 | 14312.87 | 14312.87 | 0 | 0 | 0 | 0 | 0 | 0 | 0 | 14312.87 | 14312.87 | 0 | 0 | 0 | 0 | 0 | 0 | 0 | 0 | 0 | 1 | 1 |  |  | 1 | 1 | 1 | 6.94 |  |  |  |  | 3 | 1 | ФССЦ (2009), сб.113,поз.0246 |  |  | 150 | 0 |  | 0 | 1 | 0 | 1 | 1 | 1 | 1 | 1 | 1 |  | 0 | 0 |  |  |  |  | 0 | 0 | [5 empty] | 0 |  | 0 | 377.46 | 99331.3178 | 0 | 0 | 0 | 0 | 0 | 0 | 0 | 0 | 0 | [13 empty] | 0 | 0 | 1 | 1 | 1009 | т | т | 1000 |  | 128012283 | 1 | Прочие работы | 0 | 1 | 150 | Базовые цены ремонт энергетического оборудования РАО ЕЭС России. | (03) |  | 512 | 14312.87 | 14312.87 | 0 | 0 | 0 | 0 | 0 |  | 0 | 0 | 0 | 0 | 0 | 0 | 193031486 | 2 | 0 | 3 | 0 | 0 | 0 | 377.46 | 377.46 | 0 | 0 | 0
51 | 1 | 4 | 135 |  | Новый раздел | Ремонт ограждения лестниц и площадок МБ№3 (ТТС) | [7 empty] | 167583.52 | 96842.37 | 0 | 0 | 70741.15 | 0 | 240.9 | 0 | 67.12 | 0 | 0 |  |  | 167583.52 | 96842.37 | 0 | 0 | 70741.15 | 0 | 240.9 | 0 | 67.12 | 0 | 0 |  |  | 0 | 0 | 0 | 167583.52 | 167583.52 | 0 | 0 | 96842.37 | 96842.37 | 0 | 96842.37 | 0 |  | 0 | 0 | 0 | 167583.52 | 167583.52 | 0 | 0 | 96842.37 | 96842.37 | 0 | 96842.37 | 0 | [52 empty] | 0
50 | 0 | 0 | 1 | 0 | 167583.52 | ПЗ | Прямые затраты |  |  | 201 | 1 | 3 |  | 2
50 | 0 | 0 | 1 | 202 | 96842.37 | СтМатОб | Стоимость материальных ресурсов (всего) |  |  | 202 | 2 | 3 |  | 2
50 | 0 | 0 | 1 | 222 | 0 | СтМатОбЗак | Стоимость материалов и оборудования заказчика |  |  | 222 | 3 | 3 |  | 2
50 | 0 | 0 | 1 | 225 | 96842.37 | СтМатОбПод | Стоимость материалов и оборудования подрядчика |  |  | 225 | 4 | 3 |  | 2
50 | 0 | 0 | 1 | 226 | 96842.37 | СтМат | Стоимость материалов (всего) |  |  | 226 | 5 | 3 |  | 2
50 | 0 | 0 | 1 | 227 | 0 | СтМатЗак | Стоимость материалов заказчика |  |  | 227 | 6 | 3 |  | 2
50 | 0 | 0 | 1 | 228 | 96842.37 | СтМатПод | Стоимость материалов подрядчика |  |  | 228 | 7 | 3 |  | 2
50 | 0 | 0 | 1 | 216 | 0 | Оборуд | Стоимость оборудования (всего) |  |  | 216 | 8 | 3 |  | 2
50 | 0 | 0 | 1 | 223 | 0 | ОборудЗак | Стоимость оборудования заказчика |  |  | 223 | 9 | 3 |  | 2
50 | 0 | 0 | 1 | 229 | 0 | ОборудПод | Стоимость оборудования подрядчика |  |  | 229 | 10 | 3 |  | 2
50 | 0 | 0 | 1 | 203 | 0 | ЭММ | Эксплуатация машин |  |  | 203 | 11 | 3 |  | 2
50 | 0 | 0 | 1 | 204 | 0 | ЗПМ | ЗП машинистов |  |  | 204 | 12 | 3 |  | 2
50 | 0 | 0 | 1 | 205 | 70741.15 | ОЗП | Основная ЗП рабочих |  |  | 205 | 13 | 3 |  | 2
50 | 0 | 0 | 1 | 214 | 167583.52 | Строит | Строительные работы с НР и СП |  |  | 214 | 14 | 3 |  | 2
50 | 0 | 0 | 1 | 215 | 0 | Монтаж | Монтажные работы с НР и СП |  |  | 215 | 15 | 3 |  | 2
50 | 0 | 0 | 1 | 217 | 0 | Прочие | Прочие работы с НР и СП |  |  | 217 | 16 | 3 |  | 2
50 | 0 | 0 | 1 | 206 | 0 | ВозврМат | Возврат материалов |  |  | 206 | 17 | 3 |  | 2
50 | 0 | 0 | 1 | 207 | 240.9 | ТрудСтр | Трудозатраты строителей |  |  | 207 | 18 | 3 |  | -1
50 | 0 | 0 | 1 | 208 | 0 | ТрудМаш | Трудозатраты машинистов |  |  | 208 | 19 | 3 |  | -1
50 | 0 | 0 | 1 | 209 | 67.12 | ТранспМат | Транспорт материалов |  |  | 209 | 20 | 3 |  | 2
50 | 0 | 0 | 1 | 0 | 0 | НР | Накладные расходы |  |  | 210 | 21 | 3 |  | 2
50 | 0 | 0 | 1 | 0 | 0 | СмПриб | Сметная прибыль |  |  | 211 | 22 | 3 |  | 2
50 | 0 | 0 | 1 | 224 | 167583.52 | Всего | Всего с НР и СП |  |  | 224 | 23 | 3 |  | 2
50 | 0 | 0 | 2 | 201 | 167583.52 | Итог1 | Итого прямые затраты |  |  | 212 | 24 | 3 |  | 2
50 | 0 | 0 | 2 | 210 | 0 | Итог2 | Накладные расходы |  |  | 212 | 25 | 3 |  | 2
50 | 0 | 0 | 2 | 211 | 0 | Итог3 | Сметная прибыль |  |  | 212 | 26 | 3 |  | 2
50 | 1 | 0 | 2 | 0 | 167583.52 | Итог4 | Итого |  |  | 212 | 27 | 0 |  | 2
50 | 1 | 0 | 2 | 0 | 70741.15 | Итог5 | в т.ч. Трудозатраты |  |  | 212 | 28 | 0 |  | 2
50 | 1 | 0 | 2 | 0 | 96842.37 | Итог6 | в т.ч. Материалы |  |  | 212 | 29 | 0 |  | 2
51 | 1 | 3 | 20 |  | Новая локальная смета | Новая локальная смета | [7 empty] | 847857.99 | 314627.83 | 75.19 | 0 | 533154.97 | 0 | 1758.6824 | 0 | 227.94 | 1703.3 | 1083.92 | [15 empty] | 0 | 0 | 0 | 850645.21 | 850645.21 | 0 | 0 | 314627.83 | 314627.83 | 0 | 314627.83 | 0 | [65 empty] | 0
50 | 0 | 0 | 1 | 201 | 847857.99 | ПЗ | Прямые затраты |  |  | 201 | 1 | 3 |  | 2
50 | 0 | 0 | 1 | 202 | 314627.83 | СтМатОб | Стоимость материальных ресурсов (всего) |  |  | 202 | 2 | 3 |  | 2
50 | 0 | 0 | 1 | 222 | 0 | СтМатОбЗак | Стоимость материалов и оборудования заказчика |  |  | 222 | 3 | 3 |  | 2
50 | 0 | 0 | 1 | 225 | 314627.83 | СтМатОбПод | Стоимость материалов и оборудования подрядчика |  |  | 225 | 4 | 3 |  | 2
50 | 0 | 0 | 1 | 226 | 314627.83 | СтМат | Стоимость материалов (всего) |  |  | 226 | 5 | 3 |  | 2
50 | 0 | 0 | 1 | 227 | 0 | СтМатЗак | Стоимость материалов заказчика |  |  | 227 | 6 | 3 |  | 2
50 | 0 | 0 | 1 | 228 | 314627.83 | СтМатПод | Стоимость материалов подрядчика |  |  | 228 | 7 | 3 |  | 2
50 | 0 | 0 | 1 | 216 | 0 | Оборуд | Стоимость оборудования (всего) |  |  | 216 | 8 | 3 |  | 2
50 | 0 | 0 | 1 | 223 | 0 | ОборудЗак | Стоимость оборудования заказчика |  |  | 223 | 9 | 3 |  | 2
50 | 0 | 0 | 1 | 229 | 0 | ОборудПод | Стоимость оборудования подрядчика |  |  | 229 | 10 | 3 |  | 2
50 | 0 | 0 | 1 | 203 | 75.19 | ЭММ | Эксплуатация машин |  |  | 203 | 11 | 3 |  | 2
50 | 0 | 0 | 1 | 204 | 0 | ЗПМ | ЗП машинистов |  |  | 204 | 12 | 3 |  | 2
50 | 0 | 0 | 1 | 205 | 533154.97 | ОЗП | Основная ЗП рабочих |  |  | 205 | 13 | 3 |  | 2
50 | 0 | 0 | 1 | 214 | 850645.21 | Строит | Строительные работы с НР и СП |  |  | 214 | 14 | 3 |  | 2
50 | 0 | 0 | 1 | 215 | 0 | Монтаж | Монтажные работы с НР и СП |  |  | 215 | 15 | 3 |  | 2
50 | 0 | 0 | 1 | 217 | 0 | Прочие | Прочие работы с НР и СП |  |  | 217 | 16 | 3 |  | 2
50 | 0 | 0 | 1 | 206 | 0 | ВозврМат | Возврат материалов |  |  | 206 | 17 | 3 |  | 2
50 | 0 | 0 | 1 | 207 | 1758.6824 | ТрудСтр | Трудозатраты строителей |  |  | 207 | 18 | 3 |  | -1
50 | 0 | 0 | 1 | 208 | 0 | ТрудМаш | Трудозатраты машинистов |  |  | 208 | 19 | 3 |  | -1
50 | 0 | 0 | 1 | 209 | 227.94 | ТранспМат | Транспорт материалов |  |  | 209 | 20 | 3 |  | 2
50 | 0 | 0 | 1 | 210 | 1703.3 | НР | Накладные расходы |  |  | 210 | 21 | 3 |  | 2
50 | 0 | 0 | 1 | 211 | 1083.92 | СмПриб | Сметная прибыль |  |  | 211 | 22 | 3 |  | 2
50 | 0 | 0 | 1 | 224 | 850645.21 | Всего | Всего с НР и СП |  |  | 224 | 23 | 3 |  | 2
51 | 270 | 1 | 12 |  | Мероприятия по приведению оборудования и рабочих мест в трав | Мероприятия по приведению оборудования и рабочих мест в травмобезопасное состояние в 2016 году | [7 empty] | 847857.99 | 314627.83 | 75.19 | 0 | 533154.97 | 0 | 1758.6824 | 0 | 227.94 | 1703.3 | 1083.92 | [15 empty] | 0 | 0 | 0 | 850645.21 | 850645.21 | 0 | 0 | 314627.83 | 314627.83 | 0 | 314627.83 | 0 | [65 empty] | 0
50 | 0 | 0 | 1 | 0 | 847857.99 | ПЗ | Прямые затраты |  |  | 201 | 1 | 3 |  | 2
50 | 0 | 0 | 1 | 202 | 314627.83 | СтМатОб | Стоимость материальных ресурсов (всего) |  |  | 202 | 2 | 3 |  | 2
50 | 0 | 0 | 1 | 222 | 0 | СтМатОбЗак | Стоимость материалов и оборудования заказчика |  |  | 222 | 3 | 3 |  | 2
50 | 0 | 0 | 1 | 225 | 314627.83 | СтМатОбПод | Стоимость материалов и оборудования подрядчика |  |  | 225 | 4 | 3 |  | 2
50 | 0 | 0 | 1 | 226 | 314627.83 | СтМат | Стоимость материалов (всего) |  |  | 226 | 5 | 3 |  | 2
50 | 0 | 0 | 1 | 227 | 0 | СтМатЗак | Стоимость материалов заказчика |  |  | 227 | 6 | 3 |  | 2
50 | 0 | 0 | 1 | 228 | 314627.83 | СтМатПод | Стоимость материалов подрядчика |  |  | 228 | 7 | 3 |  | 2
50 | 0 | 0 | 1 | 216 | 0 | Оборуд | Стоимость оборудования (всего) |  |  | 216 | 8 | 3 |  | 2
50 | 0 | 0 | 1 | 223 | 0 | ОборудЗак | Стоимость оборудования заказчика |  |  | 223 | 9 | 3 |  | 2
50 | 0 | 0 | 1 | 229 | 0 | ОборудПод | Стоимость оборудования подрядчика |  |  | 229 | 10 | 3 |  | 2
50 | 0 | 0 | 1 | 203 | 75.19 | ЭММ | Эксплуатация машин |  |  | 203 | 11 | 3 |  | 2
50 | 0 | 0 | 1 | 204 | 0 | ЗПМ | ЗП машинистов |  |  | 204 | 12 | 3 |  | 2
50 | 0 | 0 | 1 | 205 | 533154.97 | ОЗП | Основная ЗП рабочих |  |  | 205 | 13 | 3 |  | 2
50 | 0 | 0 | 1 | 214 | 850645.21 | Строит | Строительные работы с НР и СП |  |  | 214 | 14 | 3 |  | 2
50 | 0 | 0 | 1 | 215 | 0 | Монтаж | Монтажные работы с НР и СП |  |  | 215 | 15 | 3 |  | 2
50 | 0 | 0 | 1 | 217 | 0 | Прочие | Прочие работы с НР и СП |  |  | 217 | 16 | 3 |  | 2
50 | 0 | 0 | 1 | 206 | 0 | ВозврМат | Возврат материалов |  |  | 206 | 17 | 3 |  | 2
50 | 0 | 0 | 1 | 207 | 1758.6824 | ТрудСтр | Трудозатраты строителей |  |  | 207 | 18 | 3 |  | -1
50 | 0 | 0 | 1 | 208 | 0 | ТрудМаш | Трудозатраты машинистов |  |  | 208 | 19 | 3 |  | -1
50 | 0 | 0 | 1 | 209 | 227.94 | ТранспМат | Транспорт материалов |  |  | 209 | 20 | 3 |  | 2
50 | 0 | 0 | 1 | 0 | 1703.3 | НР | Накладные расходы |  |  | 210 | 21 | 3 |  | 2
50 | 0 | 0 | 1 | 0 | 1083.92 | СмПриб | Сметная прибыль |  |  | 211 | 22 | 3 |  | 2
50 | 0 | 0 | 1 | 224 | 850645.21 | Всего | Всего с НР и СП |  |  | 224 | 23 | 3 |  | 2
50 | 0 | 0 | 2 | 201 | 847857.99 | Итог1 | Итого прямые затраты |  |  | 212 | 24 | 3 |  | 2
50 | 0 | 0 | 2 | 210 | 1703.3 | Итог2 | Накладные расходы |  |  | 212 | 25 | 3 |  | 2
50 | 0 | 0 | 2 | 211 | 1083.92 | Итог3 | Сметная прибыль |  |  | 212 | 26 | 3 |  | 2
50 | 1 | 0 | 2 | 0 | 850645.21 | Итог4 | Итого |  |  | 212 | 27 | 0 |  | 2
50 | 1 | 0 | 2 | 0 | 536017.38 | Итог5 | в т.ч. Трудозатраты |  |  | 212 | 28 | 0 |  | 2
50 | 1 | 0 | 2 | 0 | 314627.83 | Итог6 | в т.ч. Материалы |  |  | 212 | 29 | 0 |  | 2
70 | 1 |  | 1 | СТР_РЕК | СТРОИТЕЛЬСТВО и РЕКОНСТРУКЦИЯ зданий и сооружений всех назначений | 0 | 0 |  | 1 | 0 |  |  | 0
70 | 1 |  | 2 | РЕМ_ЖИЛ | КАП. РЕМ. ЖИЛЫХ И ОБЩЕСТВЕННЫХ ЗДАНИЙ | 0 | 0 |  | 1 | 0 |  |  | 0
70 | 1 |  | 3 | РЕМ_ПР | КАП. РЕМ. ПРОИЗВОДСТВЕННЫХ ЗД, и СООРУЖЕНИЙ, НАРУЖНЫХ ИНЖЕНЕРНЫХ СЕТЕЙ, УЛИЦ И ДОРОГ МЕСТНОГО ЗНАЧЕНИЯ, МОСТОВ И ПУТЕПРОВОДОВ | 1 | 0 |  | 1 | 0 |  |  | 0
70 | 1 |  | 4 | УПР | {вкл} - УПРОЩЕННОЕ НАЛОГООБЛОЖЕНИЕ | 0 | 0 | Для всех расценок. ( при применении упрощенной системы налогообложения) · {УПР} - ( вкл.) - при упрощенной системе ; к = 0,9 к СП ( к= 0,7 к НР отменен с 1.01.11) · {УПР} - ( выкл.) - при обычной системе налогообложения | 0 | 0 |  |  | 0
70 | 1 |  | 5 | ХОЗ | {вкл} - ХОЗЯЙСТВЕННЫЙ СПОСОБ | 0 | 0 | Для всех расценок. ( при хозяйственном способе производства работ): · {ХОЗ} - ( вкл.) - при хоз. способе (к=0,6 к НР ) · {ХОЗ} - ( выкл.) - при обычном способе производства работ | 0 | 0 |  |  | 0
70 | 1 |  | 6 | СЛЖ | {вкл} - При РЕКОНСТРУКЦИИ сложных объектов, РЕКОНСТРУКЦИИ и КАП. РЕМОНТЕ объектов с дейст. яд. реакторами | 0 | 0 | Для сборников ФЕР ( при производстве работ на технически сложных объектах ): · { СЛЖ } - (вкл.) - работа на сложных объектах (к=1,2 к НР) · { СЛЖ } - (выкл.) - работа на обычных объектах | 0 | 0 |  |  | 0
70 | 1 |  | 7 | М/Т/Я | Работы по строительству мостов, тоннелей, метрополитенов, атомных станций, объектов с ядерным топливом и радиокативными отходами ( письмо Госстроя РФ № 2536-ИП/12/ГС от 27.11.12), коэффициенты к НР =0,85 и к СП-0,8 не назначаются | 0 | 0 |  | 0 | 0 |  |  | 0
70 | 1 |  | 8 | ОПТ/В | {вкл} - Прокладка МЕЖДУГОРОДНИХ ВОЛОКОННО-ОПТИЧЕСКИХ ЛИНИЙ (для ФЕРм10, отд. 6 разд.3) {выкл} - Прокладка ГОРОДСКИХ ВОЛОКОННО-ОПТИТЕСКИХ ЛИНИЙ (для ФЕРм10, отд. 6 разд.3) | 0 | 0 | Для сборников ФЕРм-10 ( волоконно-оптические линии связи ): · {М_ГОР_опт} - ( вкл.) - междугородные сети связи ( НР=120% , СП=70% ) · {М_ГОР_опт} - ( выкл.) - городские сети связи ( НР=100%; СП=65%) | 0 | 0 |  |  | 0
70 | 1 |  | 9 | ЗАКР | {вкл} - Обслуживающие и сопутстующие работы в тоннелях при производве работ ЗАКРЫТЫМ СПОСОБОМ {выкл} - Обслуживающие и сопутстующие работы в тоннелях при производве работ ОТКРЫТЫМ (ФЕР-29, разд.04 ) | 0 | 0 | Для сборника ФЕР -29 ( сопутствующие работы в тоннелях и метро. ): · {ЗАКР} - (вкл.) - при выполнении работ в тоннелях и метро закрытым способом (НР=145% , СП=75%); · {ЗАКР} - (выкл.) - при выполнении работ в тоннелях и метро отк | 0 | 0 |  |  | 0
70 | 1 |  | 10 | АВИ | (вкл) - При работах по ДИСПЕТЧЕРЕЗАЦИИ управления движением АВИАТРАНСПОРТОМ {вкл} (монтажные работы ) | 0 | 0 | Для сборников ФЕРм 08;10;11 : · {мАВИА} - (вкл.) - производство монтажных работы по диспетчеризации управления движением авиатранспортном (НР=95%, СП=55%) ; · {мАВИА} - (выкл. ) - при производстве работ на прочих объектах , кром | 0 | 0 |  |  | 0
70 | 1 |  | 11 | АЭС | (вкл) - Производство эл./монт. работ на АЭС ( ФЕРм -08 , отдел 01-03 ), и контроль свар. швов на АЭС {вкл} (ФЕРм-39, отд. 02 и 03 ) (вык) - Произовдство эл./монт. работ и и контроль свар. швов на ОБЫЧНЫХ СООРУЖ, | 0 | 0 | Для сборника ФЕРм -39 и ФЕРМ-08 ( при работах по контролю сварных соединений) : {мАЭС} - ( вкл.) - при выполнении работ по на АЭС (HР=101%; СП= 68%; {мАЭС} - (выкл.) - при выполнении работ на обычных объектах | 0 | 0 |  |  | 0
70 | 1 |  | 1 | К_НР_РЕМ | при ремонте жилых и общественных зданий если ( если {РЕМ_ЖИЛ}= [вкл.] | 1 | 1 | Для сборников ФЕР и ФЕРмр : · Значение {_МДСрем_НР}= 0,90 - при ремонте зданий жилого и гражданского назначений ( 0,90 к НР) ; · Значение {_МДСрем_НР}= 1,00 - при строительстве и реконструкции объектов всех назначений | 0 | 0 |  |  | 0
70 | 1 |  | 2 | К_СП_РЕМ | к нормам СП при капитальном ремонте зданий и сооружений всех назначений ( если или {РЕМ_ЖИЛ}=[вкл] , или (РЕМ_ПР}=[вкл] ) | 1 | 1 | Для сборников ФЕР и ФЕРмр : · Значение {_МДСрем_СП} = 0.85 - при ремонте зданий всех назначений ( 0,85 к СП); · Значение {_МДСрем_СП} = 1,00 - при строительстве и реконструкции объектов всех назначений | 0 | 0 |  |  | 0
70 | 1 |  | 3 | К_НР_05 | К нормам НР с 1.01.2005 по 1.01.2011 | 1 | 0.85 | Для норм НР с 1.01.2011 года: · {_ТЕК_НР} = 0.85 - Коэффициент учитывающий изменение нормы страховых взносов с 1.01.1 - (при расчете в текущем уровне цен индексами по статьям затрат ) · {_ТЕК_НР} = 1,00 - при расчет в текущем уровне цен и при уп | 0 | 0 |  |  | 0
70 | 1 |  | 4 | К_НР_11 | Коэфф. к НР для текущего уровня цен с 01.01.2011 при обычном и упрощенном налогообложении при постатейной индексации | 1 | 0 |  | 0 | 0 |  |  | 0
70 | 1 |  | 5 | К_СП_11 | Коэф. к СП в текущем уровне цен с 01.01.2011 | 1 | 0.8 | Для норм СП с 1.01.2011 года: · {_ТЕК_СП} = 0.80 - Коэффициент учитывающий изменение нормы страховых взносов с 1.01.11 - (при расчете в текущем уровне цен индексами по статьям затрат ) · {_ТЕК_СП} = 1,00 - без учета | 0 | 0 |  |  | 0
70 | 1 |  | 6 | К_НР_12 | Корректировка НР с 03.12.12 если (М/Т/Я) = {выкл.} | 1 | 0 |  | 0 | 0 |  |  | 0
70 | 1 |  | 7 | К_СП_12 | Корректировка СП с 03.12.12 в текущем уровне цен по письму 2536-ИП/12/ГС от 27.11.12 ( если (М/Т/Я) = {выкл.} ) | 1 | 0 |  | 0 | 0 |  |  | 0
70 | 1 |  | 8 | К_НР_УПР | Коэф. к НР при упрощенном налогообложении ( если {УПР} = [вкл] ) | 0.7 | 0 |  | 0 | 0 |  |  | 0
70 | 1 |  | 9 | К_СП_УПР | Коэф. к СП при упрощенном налогообложении ( если {УПР} = [вкл] ) | 0.9 | 0 |  | 0 | 0 |  |  | 0
70 | 1 |  | 10 | К_НР_ХОЗ | Коэф. к НР при хозяйственном способе производства работ ( если {ХОЗ}= {вкл} ) | 0.6 | 0 |  | 0 | 0 |  |  | 0
70 | 1 |  | 11 | К_НР_СЛЖ | Коэф. при реконструкции сложных объектов и кап. ремонте объектов с яд. реакторами ( если {СЛЖ} = [вкл] ) | 1.2 | 0 |  | 0 | 0 |  |  | 0
70 | 1 |  | 12 | Р_ОКР | Разрядность округления результата расчета НР и СП ( с 01.01.2011 - до целых ) | 0 | 0 |  | 0 | 0 |  |  | 0
70 | 1 |  | 13 | К_НР_УПР_ПУ | Коэф. к НР при упрощенном налогообложении ( если {УПР} = [вкл] ) для расценок на изготовление материалов, полуфабрикатов, а также металлических и трубопроводных заготовок, изготовляемых в построечных условиях | 1 | 0 |  | 0 | 0 |  |  | 0
-1
75 | Уровень цен | 2000 | 0 | 1 | 1 | 0 | 1 | 0 | 1 | 0 | 0 | 0 | 147198472 | 1
3 | Индексы за итогом | 1 | 6.94 | 6.94 | 6.94 | 6.94 | 6.94 | 6.94 | 2 | 1 | 6.94 | 1 | 6.94 | 6.94 | 6.94 | 1 | 6.94
65 |  | 1 | 0 | 200

## SourceObSm
0 | Smeta.RU (Terminal) (495) 974-1589 |  | _OBSM_ |  | 0 | 0 | 0 | Smeta.RU (Terminal) |  | 1 | 48651 | 141776084
1 | 53 | 0 |  | 0 | Мероприятия по приведению оборудования и рабочих мест в трав | Мероприятия по приведению оборудования и рабочих мест в травмобезопасное состояние в 2016 году |  | 0 | [5 empty] | 0 | 0 | 0 | 0 | 0 | [17 empty] | Сметные нормы списания | Коды ценников | 1 | 1 | 0 | 1 | 1 | 0 | 6 | 2 | 1 | 1 | 1 | 1 | 1 | 0 | 0 | ТР для Версии 8: Центральные регионы (с учетом п-ма 2536-ИП/12/ГС от 27.11.12) Для Мосэнерго (1) | ФЕР-2001 (редакция 2014 г) И2 | ФЕР-2001 (редакция 2014 г) И2 | ФЕР-2001 (редакция 2014 г) И2 | ФЕР-2001 (редакция 2014 г) И2 | Поправки для НБ 2001 года от октября 2007 года отредактированные 24.02.2009 | 0 | 0 | 10 | 0
22 | 0 | 0 | 147198472 | 0 | 3
3 | 1 | Новая локальная смета | Новая локальная смета | 850.6452 | 0 | 0 | 0 | 850.6452 | 533.155 | [9 empty] | 0 | 0 | 0 | 847857.99 | 314627.83 | 0 | 0 | 0 | 75.19 | 0 | 533154.97 | 850645.21 | 0 | 0 | 0 | 1758.6824 | 0 | 227.94 | 1703.3 | 1083.92 | 850645.21
51 |  |  |  | 850.6452 | 0 | 0 | 0 | 850.6452 | 533.155
50 | 0 | 0 | 1 | 0 | 847857.99 | ПЗ | Прямые затраты |  |  | 201 | 1 | 3 |  | 2
50 | 0 | 0 | 1 | 202 | 314627.83 | СтМатОб | Стоимость материальных ресурсов (всего) |  |  | 202 | 2 | 3 |  | 2
50 | 0 | 0 | 1 | 222 | 0 | СтМатОбЗак | Стоимость материалов и оборудования заказчика |  |  | 222 | 3 | 3 |  | 2
50 | 0 | 0 | 1 | 225 | 314627.83 | СтМатОбПод | Стоимость материалов и оборудования подрядчика |  |  | 225 | 4 | 3 |  | 2
50 | 0 | 0 | 1 | 226 | 314627.83 | СтМат | Стоимость материалов (всего) |  |  | 226 | 5 | 3 |  | 2
50 | 0 | 0 | 1 | 227 | 0 | СтМатЗак | Стоимость материалов заказчика |  |  | 227 | 6 | 3 |  | 2
50 | 0 | 0 | 1 | 228 | 314627.83 | СтМатПод | Стоимость материалов подрядчика |  |  | 228 | 7 | 3 |  | 2
50 | 0 | 0 | 1 | 216 | 0 | Оборуд | Стоимость оборудования (всего) |  |  | 216 | 8 | 3 |  | 2
50 | 0 | 0 | 1 | 223 | 0 | ОборудЗак | Стоимость оборудования заказчика |  |  | 223 | 9 | 3 |  | 2
50 | 0 | 0 | 1 | 229 | 0 | ОборудПод | Стоимость оборудования подрядчика |  |  | 229 | 10 | 3 |  | 2
50 | 0 | 0 | 1 | 203 | 75.19 | ЭММ | Эксплуатация машин |  |  | 203 | 11 | 3 |  | 2
50 | 0 | 0 | 1 | 204 | 0 | ЗПМ | ЗП машинистов |  |  | 204 | 12 | 3 |  | 2
50 | 0 | 0 | 1 | 205 | 533154.97 | ОЗП | Основная ЗП рабочих |  |  | 205 | 13 | 3 |  | 2
50 | 0 | 0 | 1 | 214 | 850645.21 | Строит | Строительные работы с НР и СП |  |  | 214 | 14 | 3 |  | 2
50 | 0 | 0 | 1 | 215 | 0 | Монтаж | Монтажные работы с НР и СП |  |  | 215 | 15 | 3 |  | 2
50 | 0 | 0 | 1 | 217 | 0 | Прочие | Прочие работы с НР и СП |  |  | 217 | 16 | 3 |  | 2
50 | 0 | 0 | 1 | 206 | 0 | ВозврМат | Возврат материалов |  |  | 206 | 17 | 3 |  | 2
50 | 0 | 0 | 1 | 207 | 1758.6824 | ТрудСтр | Трудозатраты строителей |  |  | 207 | 18 | 3 |  | -1
50 | 0 | 0 | 1 | 208 | 0 | ТрудМаш | Трудозатраты машинистов |  |  | 208 | 19 | 3 |  | -1
50 | 0 | 0 | 1 | 209 | 227.94 | ТранспМат | Транспорт материалов |  |  | 209 | 20 | 3 |  | 2
50 | 0 | 0 | 1 | 0 | 1703.3 | НР | Накладные расходы |  |  | 210 | 21 | 3 |  | 2
50 | 0 | 0 | 1 | 0 | 1083.92 | СмПриб | Сметная прибыль |  |  | 211 | 22 | 3 |  | 2
50 | 0 | 0 | 1 | 224 | 850645.21 | Всего | Всего с НР и СП |  |  | 224 | 23 | 3 |  | 2
50 | 0 | 0 | 2 | 201 | 847857.99 | Итог1 | Итого прямые затраты |  |  | 212 | 24 | 3 |  | 2
50 | 0 | 0 | 2 | 210 | 1703.3 | Итог2 | Накладные расходы |  |  | 212 | 25 | 3 |  | 2
50 | 0 | 0 | 2 | 211 | 1083.92 | Итог3 | Сметная прибыль |  |  | 212 | 26 | 3 |  | 2
50 | 1 | 0 | 2 | 0 | 850645.21 | Итог4 | Итого |  |  | 212 | 27 | 0 |  | 2
50 | 1 | 0 | 2 | 0 | 536017.38 | Итог5 | в т.ч. Трудозатраты |  |  | 212 | 28 | 0 |  | 2
50 | 1 | 0 | 2 | 0 | 314627.83 | Итог6 | в т.ч. Материалы |  |  | 212 | 29 | 0 |  | 2
-1
75 | Уровень цен | 2000 | 0 | 1 | 1 | 0 | 1 | 0 | 1 | 0 | 0 | 0 | 147198472 | 1
3 | Индексы за итогом | 1 | 6.94 | 6.94 | 6.94 | 6.94 | 6.94 | 6.94 | 2 | 1 | 6.94 | 1 | 6.94 | 6.94 | 6.94 | 1 | 6.94

## SmtRes
28 | 147198472 | 147298182 | 2424236 | 1 | 1 | 1 | 1 | 1-3.5-МЭ |  | Затраты труда рабочих, разряд работ 3.5 | 1369 | 1013 | чел.-ч | чел.-ч | 1 | 0 | 1402181989 | 61.89 | 0 | 0 | 0 | 0 | 0 | 0 | 0 | 0 | 1 | 1 | 1 | 6.94 | 0 | 1 | 1 | 0 | 0 | 206.3 | )*0,3 | 1 | 2 | 147298184 | 1 | 0 | 1 | 0 | 0 | 0 | 0 | 0 | 0 | 0 | 0 | 0 | 0 | 0 | 0 | 0 | 0 | 0 | 0 | 0 | 0 | 0 | 0 | 0 | 0 | 123.78 | 0 | 0 | 6.94 | 0
28 | 147198472 | 147298182 | 1403856 | 1 | 1 | 1 | 3 | 101-1654 | ФССЦ, сб.101,поз.1654 | Круг отрезной, тип 14А40-HСТ341-БУ 80 м/с 2 класса размером 180х2х32 мм | 1354 | 1010 | шт. | шт. | 1 | 0 | 184626726 | 2.5 | 255.39 | 0 | 0 | 0 | 36.8 | 0 | 0 | 0 | 6.94 | 1 | 1 | 1 | 0 | 0 | 1 | 0 | 0 | 2.5 |  | 0 | 1 | -1 | 0 | 0 |  | 0 | 0 | 0 | 0 | 0 | 0 | 0 | 0 | 0 | 0 | 0 | 0 | 0 | 0 | 0 | 0 | 0 | 0 | 0 | 0 | 0 | 0 | 5 | 255.39 | 36.8 | 6.94 | 0
30 | 147198472 | 147298185 | 47841159 | 1 | 1 | 1 | 1 | 1-1024 |  | Рабочий строитель среднего разряда 2,4 | 1369 | 1013 | чел.-ч | чел.-ч | 1 | 0 | 586545355 | 55.16 | 0 | 0 | 0 | 56.14 | 0 | 0 | 0 | 8.09 | 1 | 1 | 1 | 6.94 | 0 | 1 | 0 | 0 | 0 | 55.16 |  | 1 | 2 | 147298197 | 1 | 0 | 2 | 0 | 0 | 0 | 0 | 0 | 0 | 0 | 0 | 0 | 0 | 0 | 0 | 0 | 0 | 0 | 0 | 0 | 0 | 0 | 0 | 0 | 0 | 27.58 | 56.14 | 8.09 | 6.94 | 0
30 | 147198472 | 147298185 | 115071167 | 1 | 1 | 1 | 2 | 030401 | ФСЭМ-2001, 030401, приказ Минстроя России №899/пр от 11.12.2015 г. | Лебедки электрические тяговым усилием до 5,79 кН (0,59 т) | 1368 | 1011 | маш.-ч | маш.-ч | 1 | 0 | -811332800 | 0.44 | 0 | 11.8 | 0 | 0 | 0 | 1.7 | 0 | 0 | 1 | 6.94 | 6.94 | 1 | 0 | 1 | 0 | 0 | 0 | 0.44 |  | 0 | 2 | 147298198 | 1 | 0 | 3 | 0 | 0 | 0 | 0 | 0 | 0 | 0 | 0 | 0 | 0 | 0 | 0 | 0 | 0 | 0 | 0 | 0 | 0 | 0 | 0 | 0 | 0 | 0.22 | 11.8 | 1.7 | 6.94 | 0
30 | 147198472 | 147298185 | 115016508 | 1 | 1 | 1 | 2 | 400001 | ФСЭМ-2001, 400001, приказ Минстроя России №899/пр от 11.12.2015 г. | Автомобили бортовые, грузоподъемность до 5 т | 1368 | 1011 | маш.-ч | маш.-ч | 1 | 0 | -365761310 | 0.24 | 0 | 604.96 | 80.5 | 0 | 0 | 87.17 | 11.6 | 0 | 1 | 6.94 | 6.94 | 1 | 0 | 1 | 0 | 0 | 0 | 0.24 |  | 0 | 2 | 147298199 | 1 | 0 | 4 | 0 | 0 | 0 | 0 | 0 | 0 | 0 | 0 | 0 | 0 | 0 | 0 | 0 | 0 | 0 | 0 | 0 | 0 | 0 | 0 | 0 | 0 | 0.12 | 604.96 | 87.17 | 6.94 | 0
30 | 147198472 | 147298185 | 115018613 | 1 | 1 | 1 | 3 | 101-0797 | ФССЦ-2001, 101-0797, приказ Минстроя России №899/пр от 11.12.2015 г. | Проволока горячекатаная в мотках, диаметром 6,3-6,5 мм | 1348 | 1009 | т | т | 1000 | 0 | 852371653 | 0.0095 | 30919.09 | 0 | 0 | 0 | 4455.2 | 0 | 0 | 0 | 6.94 | 1 | 1 | 1 | 0 | 1 | 0 | 0 | 0 | 0.0095 |  | 0 | 2 | 147298200 | 1 | 0 | 5 | 0 | 0 | 0 | 0 | 0 | 0 | 0 | 0 | 0 | 0 | 0 | 0 | 0 | 0 | 0 | 0 | 0 | 0 | 0 | 0 | 0 | 0 | 0.00475 | 30919.09 | 4455.2 | 6.94 | 0
30 | 147198472 | 147298185 | 115053062 | 1 | 1 | 1 | 3 | 101-0816 | ФССЦ-2001, 101-0816, приказ Минстроя России №899/пр от 11.12.2015 г. | Проволока светлая диаметром 1,1 мм | 1348 | 1009 | т | т | 1000 | 0 | 1048470600 | 0.0005 | 70788 | 0 | 0 | 0 | 10200 | 0 | 0 | 0 | 6.94 | 1 | 1 | 1 | 0 | 1 | 0 | 0 | 0 | 0.0005 |  | 0 | 2 | 147298201 | 1 | 0 | 6 | 0 | 0 | 0 | 0 | 0 | 0 | 0 | 0 | 0 | 0 | 0 | 0 | 0 | 0 | 0 | 0 | 0 | 0 | 0 | 0 | 0 | 0 | 0.00025 | 70788 | 10200 | 6.94 | 0
30 | 147198472 | 147298185 | 115016558 | 1 | 1 | 1 | 3 | 101-1805 | ФССЦ-2001, 101-1805, приказ Минстроя России №899/пр от 11.12.2015 г. | Гвозди строительные | 1348 | 1009 | т | т | 1000 | 0 | 1402553051 | 0.003 | 83127.32 | 0 | 0 | 0 | 11978 | 0 | 0 | 0 | 6.94 | 1 | 1 | 1 | 0 | 1 | 0 | 0 | 0 | 0.003 |  | 0 | 2 | 147298202 | 1 | 0 | 7 | 0 | 0 | 0 | 0 | 0 | 0 | 0 | 0 | 0 | 0 | 0 | 0 | 0 | 0 | 0 | 0 | 0 | 0 | 0 | 0 | 0 | 0 | 0.0015 | 83127.32 | 11978 | 6.94 | 0
30 | 147198472 | 147298185 | 115041879 | 1 | 1 | 1 | 3 | 102-0057 | ФССЦ-2001, 102-0057, приказ Минстроя России №899/пр от 11.12.2015 г. | Доски обрезные хвойных пород длиной 4-6,5 м, шириной 75-150 мм, толщиной 32-40 мм, III сорта | 1339 | 1007 | м3 | м3 | 1 | 0 | -818041326 | 0.09 | 8015.7 | 0 | 0 | 0 | 1155 | 0 | 0 | 0 | 6.94 | 1 | 1 | 1 | 0 | 1 | 0 | 0 | 0 | 0.09 |  | 0 | 2 | 147298203 | 1 | 0 | 8 | 0 | 0 | 0 | 0 | 0 | 0 | 0 | 0 | 0 | 0 | 0 | 0 | 0 | 0 | 0 | 0 | 0 | 0 | 0 | 0 | 0 | 0 | 0.045 | 8015.7 | 1155 | 6.94 | 0
30 | 147198472 | 147298185 | 115059392 | 1 | 1 | 1 | 3 | 204-0100 | ФССЦ-2001, 204-0100, приказ Минстроя России №899/пр от 11.12.2015 г. | Горячекатаная арматурная сталь класса А-I, А-II, А-III | 1348 | 1009 | т | т | 1000 | 0 | -971207227 | 0.07 | 39211 | 0 | 0 | 0 | 5650 | 0 | 0 | 0 | 6.94 | 1 | 1 | 1 | 0 | 1 | 0 | 0 | 0 | 0.07 |  | 0 | 2 | 147298204 | 1 | 0 | 9 | 0 | 0 | 0 | 0 | 0 | 0 | 0 | 0 | 0 | 0 | 0 | 0 | 0 | 0 | 0 | 0 | 0 | 0 | 0 | 0 | 0 | 0 | 0.035 | 39211 | 5650 | 6.94 | 0
30 | 147198472 | 147298185 | 115059593 | 1 | 1 | 1 | 3 | 401-0066 | ФССЦ-2001, 401-0066, приказ Минстроя России №899/пр от 11.12.2015 г. | Бетон тяжелый, крупность заполнителя 20 мм, класс В15 (М200) | 1339 | 1007 | м3 | м3 | 1 | 0 | -2035088245 | 1.04 | 4615.1 | 0 | 0 | 0 | 665 | 0 | 0 | 0 | 6.94 | 1 | 1 | 1 | 0 | 1 | 0 | 0 | 0 | 1.04 |  | 0 | 2 | 147298205 | 1 | 0 | 10 | 0 | 0 | 0 | 0 | 0 | 0 | 0 | 0 | 0 | 0 | 0 | 0 | 0 | 0 | 0 | 0 | 0 | 0 | 0 | 0 | 0 | 0 | 0.52 | 4615.1 | 665 | 6.94 | 0
30 | 147198472 | 147298185 | 115051833 | 1 | 1 | 1 | 3 | 405-0253 | ФССЦ-2001, 405-0253, приказ Минстроя России №899/пр от 11.12.2015 г. | Известь строительная негашеная комовая, сорт I | 1348 | 1009 | т | т | 1000 | 0 | -1640254529 | 0.0011 | 5097.43 | 0 | 0 | 0 | 734.5 | 0 | 0 | 0 | 6.94 | 1 | 1 | 1 | 0 | 1 | 0 | 0 | 0 | 0.0011 |  | 0 | 2 | 147298206 | 1 | 0 | 11 | 0 | 0 | 0 | 0 | 0 | 0 | 0 | 0 | 0 | 0 | 0 | 0 | 0 | 0 | 0 | 0 | 0 | 0 | 0 | 0 | 0 | 0 | 0.00055 | 5097.43 | 734.5 | 6.94 | 0
30 | 147198472 | 147298185 | 115017389 | 1 | 1 | 1 | 3 | 411-0001 | ФССЦ-2001, 411-0001, приказ Минстроя России №899/пр от 11.12.2015 г. | Вода | 1339 | 1007 | м3 | м3 | 1 | 0 | 11619063 | 0.0032 | 16.93 | 0 | 0 | 0 | 2.44 | 0 | 0 | 0 | 6.94 | 1 | 1 | 1 | 0 | 1 | 0 | 0 | 0 | 0.0032 |  | 0 | 2 | 147298207 | 1 | 0 | 12 | 0 | 0 | 0 | 0 | 0 | 0 | 0 | 0 | 0 | 0 | 0 | 0 | 0 | 0 | 0 | 0 | 0 | 0 | 0 | 0 | 0 | 0 | 0.0016 | 16.93 | 2.44 | 6.94 | 0
31 | 147198472 | 147394012 | 2424236 | 1 | 1 | 1 | 1 | 1-3.5-МЭ |  | Затраты труда рабочих, разряд работ 3.5 | 1369 | 1013 | чел.-ч | чел.-ч | 1 | 0 | 1402181989 | 130.9 | 0 | 0 | 0 | 0 | 0 | 0 | 0 | 0 | 1 | 1 | 1 | 6.94 | 0 | 1 | 0 | 0 | 0 | 130.9 |  | 1 | 2 | 147394013 | 1 | 0 | 13 | 0 | 0 | 0 | 0 | 0 | 0 | 0 | 0 | 0 | 0 | 0 | 0 | 0 | 0 | 0 | 0 | 0 | 0 | 0 | 0 | 0 | 0 | 314.16 | 0 | 0 | 6.94 | 0
31 | 147198472 | 147394012 | 115529906 | 1 | 1 | 1 | 3 | 101-1118 | ФССЦ-2001, 101-1118, приказ Минстроя России №899/пр от 11.12.2015 г. | Прокат рифленый чечевичного рифления, шириной от 1 до 1,9 м из горячекатаных листов с обрезными кромками сталь С235, толщиной 12 мм | 1348 | 1009 | т | т | 1000 | 0 | -1055784572 | 0.58125 | 46338.59 | 0 | 0 | 0 | 6677.03 | 0 | 0 | 0 | 6.94 | 1 | 1 | 1 | 0 | 0 | 0 | 0 | 0 | 0.58125 |  | 0 | 1 | -1 | 0 | 0 |  | 0 | 0 | 0 | 0 | 0 | 0 | 0 | 0 | 0 | 0 | 0 | 0 | 0 | 0 | 0 | 0 | 0 | 0 | 0 | 0 | 0 | 0 | 1.395 | 46338.59 | 6677.03 | 6.94 | 0
31 | 147198472 | 147394012 | 115326868 | 1 | 1 | 1 | 3 | 101-1616 | ФССЦ-2001, 101-1616, приказ Минстроя России №899/пр от 11.12.2015 г. | Сталь круглая углеродистая обыкновенного качества марки ВСт3пс5-1 диаметром 10 мм | 1348 | 1009 | т | т | 1000 | 0 | -301191076 | 0.01 | 36296.27 | 0 | 0 | 0 | 5230.01 | 0 | 0 | 0 | 6.94 | 1 | 1 | 1 | 0 | 0 | 0 | 0 | 0 | 0.01 |  | 0 | 1 | -1 | 0 | 0 |  | 0 | 0 | 0 | 0 | 0 | 0 | 0 | 0 | 0 | 0 | 0 | 0 | 0 | 0 | 0 | 0 | 0 | 0 | 0 | 0 | 0 | 0 | 0.024 | 36296.27 | 5230.01 | 6.94 | 0
31 | 147198472 | 147394012 | 115530722 | 1 | 1 | 1 | 3 | 101-1654 | ФССЦ-2001, 101-1654, приказ Минстроя России №899/пр от 11.12.2015 г. | Круг отрезной, тип 14А40-НСТ341-БУ 80 м/с 2 класса размером 180х2х32 мм | 1354 | 1010 | шт. | шт. | 1 | 0 | 104015336 | 1.25 | 67.53 | 0 | 0 | 0 | 9.73 | 0 | 0 | 0 | 6.94 | 1 | 1 | 1 | 0 | 0 | 0 | 0 | 0 | 1.25 |  | 0 | 1 | -1 | 0 | 0 |  | 0 | 0 | 0 | 0 | 0 | 0 | 0 | 0 | 0 | 0 | 0 | 0 | 0 | 0 | 0 | 0 | 0 | 0 | 0 | 0 | 0 | 0 | 3 | 67.53 | 9.73 | 6.94 | 0
31 | 147198472 | 147394012 | 115060294 | 1 | 1 | 1 | 3 | 101-2542 | ФССЦ-2001, 101-2542, приказ Минстроя России №899/пр от 11.12.2015 г. | Сталь угловая 50х50 мм | 1348 | 1009 | т | т | 1000 | 0 | -1855537755 | 0.11667 | 39995.22 | 0 | 0 | 0 | 5763 | 0 | 0 | 0 | 6.94 | 1 | 1 | 1 | 0 | 0 | 0 | 0 | 0 | 0.11667 |  | 0 | 1 | -1 | 0 | 0 |  | 0 | 0 | 0 | 0 | 0 | 0 | 0 | 0 | 0 | 0 | 0 | 0 | 0 | 0 | 0 | 0 | 0 | 0 | 0 | 0 | 0 | 0 | 0.28 | 39995.22 | 5763 | 6.94 | 0
31 | 147198472 | 147394012 | 115290463 | 1 | 1 | 1 | 3 | 101-2544 | ФССЦ-2001, 101-2544, приказ Минстроя России №899/пр от 11.12.2015 г. | Сталь угловая 63х63 мм | 1348 | 1009 | т | т | 1000 | 0 | 1703751067 | 0.3 | 39115.3 | 0 | 0 | 0 | 5636.21 | 0 | 0 | 0 | 6.94 | 1 | 1 | 1 | 0 | 0 | 0 | 0 | 0 | 0.3 |  | 0 | 1 | -1 | 0 | 0 |  | 0 | 0 | 0 | 0 | 0 | 0 | 0 | 0 | 0 | 0 | 0 | 0 | 0 | 0 | 0 | 0 | 0 | 0 | 0 | 0 | 0 | 0 | 0.72 | 39115.3 | 5636.21 | 6.94 | 0
37 | 147198472 | 147298208 | 2424236 | 1 | 1 | 1 | 1 | 1-3.5-МЭ |  | Затраты труда рабочих, разряд работ 3.5 | 1369 | 1013 | чел.-ч | чел.-ч | 1 | 0 | 1402181989 | 144.41 | 0 | 0 | 0 | 0 | 0 | 0 | 0 | 0 | 1 | 1 | 1 | 6.94 | 0 | 1 | 1 | 0 | 0 | 206.3 | )*0,7 | 1 | 2 | 147298216 | 1 | 0 | 14 | 0 | 0 | 0 | 0 | 0 | 0 | 0 | 0 | 0 | 0 | 0 | 0 | 0 | 0 | 0 | 0 | 0 | 0 | 0 | 0 | 0 | 0 | 346.584 | 0 | 0 | 6.94 | 0
37 | 147198472 | 147298208 | 115530819 | 1 | 1 | 1 | 3 | 101-1606 | ФССЦ-2001, 101-1606, приказ Минстроя России №899/пр от 11.12.2015 г. | Круг шлифовальный марки 24А10-ПС2 КПГ 35 м/с, А1 класса, размером 180х10х32 мм | 1354 | 1010 | шт. | шт. | 1 | 0 | 807734949 | 1.25 | 135.19 | 0 | 0 | 0 | 19.48 | 0 | 0 | 0 | 6.94 | 1 | 1 | 1 | 0 | 0 | 1 | 0 | 0 | 1.25 |  | 0 | 1 | -1 | 0 | 0 |  | 0 | 0 | 0 | 0 | 0 | 0 | 0 | 0 | 0 | 0 | 0 | 0 | 0 | 0 | 0 | 0 | 0 | 0 | 0 | 0 | 0 | 0 | 3 | 135.19 | 19.48 | 6.94 | 0
37 | 147198472 | 147298208 | 115360033 | 1 | 1 | 1 | 3 | 101-3992 | ФССЦ-2001, 101-3992, приказ Минстроя России №899/пр от 11.12.2015 г. | Электроды МР-3 | 1346 | 1009 | кг | кг | 1 | 0 | -422568630 | 49.5833 | 83.97 | 0 | 0 | 0 | 12.1 | 0 | 0 | 0 | 6.94 | 1 | 1 | 1 | 0 | 0 | 1 | 0 | 0 | 49.5833 |  | 0 | 1 | -1 | 0 | 0 |  | 0 | 0 | 0 | 0 | 0 | 0 | 0 | 0 | 0 | 0 | 0 | 0 | 0 | 0 | 0 | 0 | 0 | 0 | 0 | 0 | 0 | 0 | 119 | 83.97 | 12.1 | 6.94 | 0
40 | 147198472 | 147298223 | 2424214 | 1 | 1 | 1 | 1 | 1-3.3-МЭ |  | Затраты труда рабочих, разряд работ 3.3 | 1369 | 1013 | чел.-ч | чел.-ч | 1 | 0 | 1122818438 | 12.76 | 0 | 0 | 0 | 0 | 0 | 0 | 0 | 0 | 1 | 1 | 1 | 6.94 | 0 | 1 | 1 | 0 | 0 | 11.6 | )*1,1 | 1 | 2 | 147298228 | 1 | 0 | 15 | 0 | 0 | 0 | 0 | 0 | 0 | 0 | 0 | 0 | 0 | 0 | 0 | 0 | 0 | 0 | 0 | 0 | 0 | 0 | 0 | 0 | 0 | 21.692 | 0 | 0 | 6.94 | 0
40 | 147198472 | 147298223 | 1402971 | 1 | 1 | 1 | 3 | 101-1292 | ФССЦ, сб.101,поз.1292 | Уайт-спирит | 1348 | 1009 | т | т | 1000 | 0 | 1531654995 | 0.002941 | 46268.98 | 0 | 0 | 0 | 6667 | 0 | 0 | 0 | 6.94 | 1 | 1 | 1 | 0 | 0 | 1 | 0 | 0 | 0.002941 |  | 0 | 1 | -1 | 0 | 0 |  | 0 | 0 | 0 | 0 | 0 | 0 | 0 | 0 | 0 | 0 | 0 | 0 | 0 | 0 | 0 | 0 | 0 | 0 | 0 | 0 | 0 | 0 | 0.0049997 | 46268.98 | 6667 | 6.94 | 0
40 | 147198472 | 147298223 | 1404076 | 1 | 1 | 1 | 3 | 101-1757 | ФССЦ, сб.101,поз.1757 | Ветошь | 1346 | 1009 | кг | кг | 1 | 0 | -93955850 | 0.50118 | 12.63 | 0 | 0 | 0 | 1.82 | 0 | 0 | 0 | 6.94 | 1 | 1 | 1 | 0 | 0 | 1 | 0 | 0 | 0.50118 |  | 0 | 1 | -1 | 0 | 0 |  | 0 | 0 | 0 | 0 | 0 | 0 | 0 | 0 | 0 | 0 | 0 | 0 | 0 | 0 | 0 | 0 | 0 | 0 | 0 | 0 | 0 | 0 | 0.852 | 12.63 | 1.82 | 6.94 | 0
40 | 147198472 | 147298223 | 9474528 | 1 | 1 | 1 | 3 | 113-0246 | ФССЦ (2009), сб.113,поз.0246 | Эмаль ПФ-115 | 1348 | 1009 | т | т | 1000 | 0 | 193031486 | 0.001882 | 99331.32 | 0 | 0 | 0 | 14312.87 | 0 | 0 | 0 | 6.94 | 1 | 1 | 1 | 0 | 0 | 0 | 0 | 0 | 0.001882 |  | 0 | 1 | -1 | 0 | 0 |  | 0 | 0 | 0 | 0 | 0 | 0 | 0 | 0 | 0 | 0 | 0 | 0 | 0 | 0 | 0 | 0 | 0 | 0 | 0 | 0 | 0 | 0 | 0.0031994 | 99331.32 | 14312.87 | 6.94 | 0
44 | 147198472 | 147298232 | 2424214 | 1 | 1 | 1 | 1 | 1-3.3-МЭ |  | Затраты труда рабочих, разряд работ 3.3 | 1369 | 1013 | чел.-ч | чел.-ч | 1 | 0 | 1122818438 | 0.352 | 0 | 0 | 0 | 0 | 0 | 0 | 0 | 0 | 1 | 1 | 1 | 6.94 | 0 | 1 | 1 | 0 | 0 | 0.32 | )*1,1 | 1 | 2 | 147298236 | 1 | 0 | 16 | 0 | 0 | 0 | 0 | 0 | 0 | 0 | 0 | 0 | 0 | 0 | 0 | 0 | 0 | 0 | 0 | 0 | 0 | 0 | 0 | 0 | 0 | 0.5984 | 0 | 0 | 6.94 | 0
44 | 147198472 | 147298232 | 1402971 | 1 | 1 | 1 | 3 | 101-1292 | ФССЦ, сб.101,поз.1292 | Уайт-спирит | 1348 | 1009 | т | т | 1000 | 0 | 1531654995 | 0.0002 | 46268.98 | 0 | 0 | 0 | 6667 | 0 | 0 | 0 | 6.94 | 1 | 1 | 1 | 0 | 0 | 0 | 0 | 0 | 0.0002 |  | 0 | 1 | -1 | 0 | 0 |  | 0 | 0 | 0 | 0 | 0 | 0 | 0 | 0 | 0 | 0 | 0 | 0 | 0 | 0 | 0 | 0 | 0 | 0 | 0 | 0 | 0 | 0 | 0.00034 | 46268.98 | 6667 | 6.94 | 0
44 | 147198472 | 147298232 | 9474528 | 1 | 1 | 1 | 3 | 113-0246 | ФССЦ (2009), сб.113,поз.0246 | Эмаль ПФ-115 | 1348 | 1009 | т | т | 1000 | 0 | 193031486 | 0.001882 | 99331.32 | 0 | 0 | 0 | 14312.87 | 0 | 0 | 0 | 6.94 | 1 | 1 | 1 | 0 | 0 | 1 | 0 | 0 | 0.001882 |  | 0 | 1 | -1 | 0 | 0 |  | 0 | 0 | 0 | 0 | 0 | 0 | 0 | 0 | 0 | 0 | 0 | 0 | 0 | 0 | 0 | 0 | 0 | 0 | 0 | 0 | 0 | 0 | 0.0031994 | 99331.32 | 14312.87 | 6.94 | 0
84 | 147198472 | 147327213 | 2424236 | 1 | 1 | 1 | 1 | 1-3.5-МЭ |  | Затраты труда рабочих, разряд работ 3.5 | 1369 | 1013 | чел.-ч | чел.-ч | 1 | 0 | 1402181989 | 61.89 | 0 | 0 | 0 | 0 | 0 | 0 | 0 | 0 | 1 | 1 | 1 | 6.94 | 0 | 1 | 1 | 0 | 0 | 206.3 | )*0,3 | 1 | 2 | 147327217 | 1 | 0 | 17 | 0 | 0 | 0 | 0 | 0 | 0 | 0 | 0 | 0 | 0 | 0 | 0 | 0 | 0 | 0 | 0 | 0 | 0 | 0 | 0 | 0 | 0 | 118.2099 | 0 | 0 | 6.94 | 0
84 | 147198472 | 147327213 | 1403856 | 1 | 1 | 1 | 3 | 101-1654 | ФССЦ, сб.101,поз.1654 | Круг отрезной, тип 14А40-HСТ341-БУ 80 м/с 2 класса размером 180х2х32 мм | 1354 | 1010 | шт. | шт. | 1 | 0 | 184626726 | 1.5707 | 255.39 | 0 | 0 | 0 | 36.8 | 0 | 0 | 0 | 6.94 | 1 | 1 | 1 | 0 | 0 | 1 | 0 | 0 | 1.5707 |  | 0 | 1 | -1 | 0 | 0 |  | 0 | 0 | 0 | 0 | 0 | 0 | 0 | 0 | 0 | 0 | 0 | 0 | 0 | 0 | 0 | 0 | 0 | 0 | 0 | 0 | 0 | 0 | 3 | 255.39 | 36.8 | 6.94 | 0
86 | 147198472 | 147394095 | 2424236 | 1 | 1 | 1 | 1 | 1-3.5-МЭ |  | Затраты труда рабочих, разряд работ 3.5 | 1369 | 1013 | чел.-ч | чел.-ч | 1 | 0 | 1402181989 | 130.9 | 0 | 0 | 0 | 0 | 0 | 0 | 0 | 0 | 1 | 1 | 1 | 6.94 | 0 | 1 | 0 | 0 | 0 | 130.9 |  | 1 | 2 | 147394102 | 1 | 0 | 18 | 0 | 0 | 0 | 0 | 0 | 0 | 0 | 0 | 0 | 0 | 0 | 0 | 0 | 0 | 0 | 0 | 0 | 0 | 0 | 0 | 0 | 0 | 250.019 | 0 | 0 | 6.94 | 0
86 | 147198472 | 147394095 | 115529904 | 1 | 1 | 1 | 3 | 101-1116 | ФССЦ-2001, 101-1116, приказ Минстроя России №899/пр от 11.12.2015 г. | Прокат рифленый чечевичного рифления, шириной от 1 до 1,9 м из горячекатаных листов с обрезными кромками сталь С235, толщиной 4 мм | 1348 | 1009 | т | т | 1000 | 0 | -831007062 | 0.51571 | 48236.89 | 0 | 0 | 0 | 6950.56 | 0 | 0 | 0 | 6.94 | 1 | 1 | 1 | 0 | 0 | 0 | 0 | 0 | 0.51571 |  | 0 | 1 | -1 | 0 | 0 |  | 0 | 0 | 0 | 0 | 0 | 0 | 0 | 0 | 0 | 0 | 0 | 0 | 0 | 0 | 0 | 0 | 0 | 0 | 0 | 0 | 0 | 0 | 0.985 | 48236.89 | 6950.56 | 6.94 | 0
86 | 147198472 | 147394095 | 115530722 | 1 | 1 | 1 | 3 | 101-1654 | ФССЦ-2001, 101-1654, приказ Минстроя России №899/пр от 11.12.2015 г. | Круг отрезной, тип 14А40-НСТ341-БУ 80 м/с 2 класса размером 180х2х32 мм | 1354 | 1010 | шт. | шт. | 1 | 0 | 104015336 | 1.5707 | 67.53 | 0 | 0 | 0 | 9.73 | 0 | 0 | 0 | 6.94 | 1 | 1 | 1 | 0 | 0 | 0 | 0 | 0 | 1.5707 |  | 0 | 1 | -1 | 0 | 0 |  | 0 | 0 | 0 | 0 | 0 | 0 | 0 | 0 | 0 | 0 | 0 | 0 | 0 | 0 | 0 | 0 | 0 | 0 | 0 | 0 | 0 | 0 | 3 | 67.53 | 9.73 | 6.94 | 0
86 | 147198472 | 147394095 | 115147768 | 1 | 1 | 1 | 3 | 101-2541 | ФССЦ-2001, 101-2541, приказ Минстроя России №899/пр от 11.12.2015 г. | Сталь угловая 32х32 мм | 1348 | 1009 | т | т | 1000 | 0 | 99139122 | 0.006859 | 41855.21 | 0 | 0 | 0 | 6031.01 | 0 | 0 | 0 | 6.94 | 1 | 1 | 1 | 0 | 0 | 0 | 0 | 0 | 0.006859 |  | 0 | 1 | -1 | 0 | 0 |  | 0 | 0 | 0 | 0 | 0 | 0 | 0 | 0 | 0 | 0 | 0 | 0 | 0 | 0 | 0 | 0 | 0 | 0 | 0 | 0 | 0 | 0 | 0.013101 | 41855.21 | 6031.01 | 6.94 | 0
86 | 147198472 | 147394095 | 115290463 | 1 | 1 | 1 | 3 | 101-2544 | ФССЦ-2001, 101-2544, приказ Минстроя России №899/пр от 11.12.2015 г. | Сталь угловая 63х63 мм | 1348 | 1009 | т | т | 1000 | 0 | 1703751067 | 0.45078 | 39115.3 | 0 | 0 | 0 | 5636.21 | 0 | 0 | 0 | 6.94 | 1 | 1 | 1 | 0 | 0 | 0 | 0 | 0 | 0.45078 |  | 0 | 1 | -1 | 0 | 0 |  | 0 | 0 | 0 | 0 | 0 | 0 | 0 | 0 | 0 | 0 | 0 | 0 | 0 | 0 | 0 | 0 | 0 | 0 | 0 | 0 | 0 | 0 | 0.861 | 39115.3 | 5636.21 | 6.94 | 0
86 | 147198472 | 147394095 | 115529674 | 1 | 1 | 1 | 3 | 101-3719 | ФССЦ-2001, 101-3719, приказ Минстроя России №899/пр от 11.12.2015 г. | Сталь угловая равнополочная, марка стали Ст3сп, размером 45х45 мм | 1348 | 1009 | т | т | 1000 | 0 | -1459604058 | 0.028639 | 46799.96 | 0 | 0 | 0 | 6743.51 | 0 | 0 | 0 | 6.94 | 1 | 1 | 1 | 0 | 0 | 0 | 0 | 0 | 0.028639 |  | 0 | 1 | -1 | 0 | 0 |  | 0 | 0 | 0 | 0 | 0 | 0 | 0 | 0 | 0 | 0 | 0 | 0 | 0 | 0 | 0 | 0 | 0 | 0 | 0 | 0 | 0 | 0 | 0.0547 | 46799.96 | 6743.51 | 6.94 | 0
92 | 147198472 | 147327569 | 2424236 | 1 | 1 | 1 | 1 | 1-3.5-МЭ |  | Затраты труда рабочих, разряд работ 3.5 | 1369 | 1013 | чел.-ч | чел.-ч | 1 | 0 | 1402181989 | 144.41 | 0 | 0 | 0 | 0 | 0 | 0 | 0 | 0 | 1 | 1 | 1 | 6.94 | 0 | 1 | 1 | 0 | 0 | 206.3 | )*0,7 | 1 | 2 | 147327578 | 1 | 0 | 19 | 0 | 0 | 0 | 0 | 0 | 0 | 0 | 0 | 0 | 0 | 0 | 0 | 0 | 0 | 0 | 0 | 0 | 0 | 0 | 0 | 0 | 0 | 275.8231 | 0 | 0 | 6.94 | 0
92 | 147198472 | 147327569 | 115530819 | 1 | 1 | 1 | 3 | 101-1606 | ФССЦ-2001, 101-1606, приказ Минстроя России №899/пр от 11.12.2015 г. | Круг шлифовальный марки 24А10-ПС2 КПГ 35 м/с, А1 класса, размером 180х10х32 мм | 1354 | 1010 | шт. | шт. | 1 | 0 | 807734949 | 1.5707 | 135.19 | 0 | 0 | 0 | 19.48 | 0 | 0 | 0 | 6.94 | 1 | 1 | 1 | 0 | 0 | 1 | 0 | 0 | 1.5707 |  | 0 | 1 | -1 | 0 | 0 |  | 0 | 0 | 0 | 0 | 0 | 0 | 0 | 0 | 0 | 0 | 0 | 0 | 0 | 0 | 0 | 0 | 0 | 0 | 0 | 0 | 0 | 0 | 3 | 135.19 | 19.48 | 6.94 | 0
92 | 147198472 | 147327569 | 115360033 | 1 | 1 | 1 | 3 | 101-3992 | ФССЦ-2001, 101-3992, приказ Минстроя России №899/пр от 11.12.2015 г. | Электроды МР-3 | 1346 | 1009 | кг | кг | 1 | 0 | -422568630 | 52.445 | 83.97 | 0 | 0 | 0 | 12.1 | 0 | 0 | 0 | 6.94 | 1 | 1 | 1 | 0 | 0 | 1 | 0 | 0 | 52.445 |  | 0 | 1 | -1 | 0 | 0 |  | 0 | 0 | 0 | 0 | 0 | 0 | 0 | 0 | 0 | 0 | 0 | 0 | 0 | 0 | 0 | 0 | 0 | 0 | 0 | 0 | 0 | 0 | 100.17 | 83.97 | 12.1 | 6.94 | 0
95 | 147198472 | 147347333 | 2424214 | 1 | 1 | 1 | 1 | 1-3.3-МЭ |  | Затраты труда рабочих, разряд работ 3.3 | 1369 | 1013 | чел.-ч | чел.-ч | 1 | 0 | 1122818438 | 12.76 | 0 | 0 | 0 | 0 | 0 | 0 | 0 | 0 | 1 | 1 | 1 | 6.94 | 0 | 1 | 1 | 0 | 0 | 11.6 | )*1,1 | 1 | 2 | 147347338 | 1 | 0 | 20 | 0 | 0 | 0 | 0 | 0 | 0 | 0 | 0 | 0 | 0 | 0 | 0 | 0 | 0 | 0 | 0 | 0 | 0 | 0 | 0 | 0 | 0 | 38.28 | 0 | 0 | 6.94 | 0
95 | 147198472 | 147347333 | 1402971 | 1 | 1 | 1 | 3 | 101-1292 | ФССЦ, сб.101,поз.1292 | Уайт-спирит | 1348 | 1009 | т | т | 1000 | 0 | 1531654995 | 0.0032 | 46268.98 | 0 | 0 | 0 | 6667 | 0 | 0 | 0 | 6.94 | 1 | 1 | 1 | 0 | 0 | 1 | 0 | 0 | 0.0032 |  | 0 | 1 | -1 | 0 | 0 |  | 0 | 0 | 0 | 0 | 0 | 0 | 0 | 0 | 0 | 0 | 0 | 0 | 0 | 0 | 0 | 0 | 0 | 0 | 0 | 0 | 0 | 0 | 0.0096 | 46268.98 | 6667 | 6.94 | 0
95 | 147198472 | 147347333 | 1404076 | 1 | 1 | 1 | 3 | 101-1757 | ФССЦ, сб.101,поз.1757 | Ветошь | 1346 | 1009 | кг | кг | 1 | 0 | -93955850 | 0.5 | 12.63 | 0 | 0 | 0 | 1.82 | 0 | 0 | 0 | 6.94 | 1 | 1 | 1 | 0 | 0 | 1 | 0 | 0 | 0.5 |  | 0 | 1 | -1 | 0 | 0 |  | 0 | 0 | 0 | 0 | 0 | 0 | 0 | 0 | 0 | 0 | 0 | 0 | 0 | 0 | 0 | 0 | 0 | 0 | 0 | 0 | 0 | 0 | 1.5 | 12.63 | 1.82 | 6.94 | 0
95 | 147198472 | 147347333 | 9474528 | 1 | 1 | 1 | 3 | 113-0246 | ФССЦ (2009), сб.113,поз.0246 | Эмаль ПФ-115 | 1348 | 1009 | т | т | 1000 | 0 | 193031486 | 0.0019 | 99331.32 | 0 | 0 | 0 | 14312.87 | 0 | 0 | 0 | 6.94 | 1 | 1 | 1 | 0 | 0 | 0 | 0 | 0 | 0.0019 |  | 0 | 1 | -1 | 0 | 0 |  | 0 | 0 | 0 | 0 | 0 | 0 | 0 | 0 | 0 | 0 | 0 | 0 | 0 | 0 | 0 | 0 | 0 | 0 | 0 | 0 | 0 | 0 | 0.0057 | 99331.32 | 14312.87 | 6.94 | 0
99 | 147198472 | 147351141 | 2424214 | 1 | 1 | 1 | 1 | 1-3.3-МЭ |  | Затраты труда рабочих, разряд работ 3.3 | 1369 | 1013 | чел.-ч | чел.-ч | 1 | 0 | 1122818438 | 0.352 | 0 | 0 | 0 | 0 | 0 | 0 | 0 | 0 | 1 | 1 | 1 | 6.94 | 0 | 1 | 1 | 0 | 0 | 0.32 | )*1,1 | 1 | 2 | 147351159 | 1 | 0 | 21 | 0 | 0 | 0 | 0 | 0 | 0 | 0 | 0 | 0 | 0 | 0 | 0 | 0 | 0 | 0 | 0 | 0 | 0 | 0 | 0 | 0 | 0 | 1.056 | 0 | 0 | 6.94 | 0
99 | 147198472 | 147351141 | 1402971 | 1 | 1 | 1 | 3 | 101-1292 | ФССЦ, сб.101,поз.1292 | Уайт-спирит | 1348 | 1009 | т | т | 1000 | 0 | 1531654995 | 0.000233 | 46268.98 | 0 | 0 | 0 | 6667 | 0 | 0 | 0 | 6.94 | 1 | 1 | 1 | 0 | 0 | 0 | 0 | 0 | 0.000233 |  | 0 | 1 | -1 | 0 | 0 |  | 0 | 0 | 0 | 0 | 0 | 0 | 0 | 0 | 0 | 0 | 0 | 0 | 0 | 0 | 0 | 0 | 0 | 0 | 0 | 0 | 0 | 0 | 0.000699 | 46268.98 | 6667 | 6.94 | 0
99 | 147198472 | 147351141 | 9474528 | 1 | 1 | 1 | 3 | 113-0246 | ФССЦ (2009), сб.113,поз.0246 | Эмаль ПФ-115 | 1348 | 1009 | т | т | 1000 | 0 | 193031486 | 0.0019 | 99331.32 | 0 | 0 | 0 | 14312.87 | 0 | 0 | 0 | 6.94 | 1 | 1 | 1 | 0 | 0 | 1 | 0 | 0 | 0.0019 |  | 0 | 1 | -1 | 0 | 0 |  | 0 | 0 | 0 | 0 | 0 | 0 | 0 | 0 | 0 | 0 | 0 | 0 | 0 | 0 | 0 | 0 | 0 | 0 | 0 | 0 | 0 | 0 | 0.0057 | 99331.32 | 14312.87 | 6.94 | 0
139 | 147198472 | 147417506 | 2424184 | 1 | 1 | 1 | 1 | 1-3.0-МЭ |  | Затраты труда рабочих, разряд работ 3 | 1369 | 1013 | чел.-ч | чел.-ч | 1 | 0 | 210888633 | 72.1 | 0 | 0 | 0 | 968.55 | 0 | 0 | 0 | 139.56 | 1 | 1 | 1 | 6.94 | 0 | 1 | 0 | 0 | 0 | 72.1 |  | 1 | 2 | 147417507 | 1 | 0 | 22 | 0 | 0 | 0 | 0 | 0 | 0 | 0 | 0 | 0 | 0 | 0 | 0 | 0 | 0 | 0 | 0 | 0 | 0 | 0 | 0 | 0 | 0 | 134.827 | 968.55 | 139.56 | 6.94 | 0
139 | 147198472 | 147417506 | 115035978 | 1 | 1 | 1 | 3 | 101-1519 | ФССЦ-2001, 101-1519, приказ Минстроя России №899/пр от 11.12.2015 г. | Электроды диаметром 4 мм Э55 | 1348 | 1009 | т | т | 1000 | 0 | 1028121428 | 0.03746 | 87791 | 0 | 0 | 0 | 12650 | 0 | 0 | 0 | 6.94 | 1 | 1 | 1 | 0 | 0 | 0 | 0 | 0 | 0.03746 |  | 0 | 1 | -1 | 0 | 0 |  | 0 | 0 | 0 | 0 | 0 | 0 | 0 | 0 | 0 | 0 | 0 | 0 | 0 | 0 | 0 | 0 | 0 | 0 | 0 | 0 | 0 | 0 | 0.07005 | 87791 | 12650 | 6.94 | 0
139 | 147198472 | 147417506 | 115070237 | 1 | 1 | 1 | 3 | 101-1755 | ФССЦ-2001, 101-1755, приказ Минстроя России №899/пр от 11.12.2015 г. | Сталь полосовая, марка стали Ст3сп шириной 50 мм толщиной 4 мм | 1348 | 1009 | т | т | 1000 | 0 | 1764222481 | 0.34759 | 34700 | 0 | 0 | 0 | 5000 | 0 | 0 | 0 | 6.94 | 1 | 1 | 1 | 0 | 0 | 0 | 0 | 0 | 0.34759 |  | 0 | 1 | -1 | 0 | 0 |  | 0 | 0 | 0 | 0 | 0 | 0 | 0 | 0 | 0 | 0 | 0 | 0 | 0 | 0 | 0 | 0 | 0 | 0 | 0 | 0 | 0 | 0 | 0.65 | 34700 | 5000 | 6.94 | 0
139 | 147198472 | 147417506 | 115059735 | 1 | 1 | 1 | 3 | 204-0025 | ФССЦ-2001, 204-0025, приказ Минстроя России №899/пр от 11.12.2015 г. | Горячекатаная арматурная сталь периодического профиля класса А-III, диаметром 20-22 мм | 1348 | 1009 | т | т | 1000 | 0 | -320933844 | 0.65267 | 54943.98 | 0 | 0 | 0 | 7917 | 0 | 0 | 0 | 6.94 | 1 | 1 | 1 | 0 | 0 | 0 | 0 | 0 | 0.65267 |  | 0 | 1 | -1 | 0 | 0 |  | 0 | 0 | 0 | 0 | 0 | 0 | 0 | 0 | 0 | 0 | 0 | 0 | 0 | 0 | 0 | 0 | 0 | 0 | 0 | 0 | 0 | 0 | 1.2205 | 54943.98 | 7917 | 6.94 | 0
143 | 147198472 | 147417519 | 9881408 | 1 | 1 | 1 | 1 | 1-3.1-МЭ |  | Затраты труда рабочих, разряд работ 3.1 | 1369 | 1013 | чел.-ч | чел.-ч | 1 | 0 | 1972426201 | 42.7 | 0 | 0 | 0 | 0 | 0 | 0 | 0 | 0 | 1 | 1 | 1 | 6.94 | 0 | 1 | 0 | 0 | 0 | 42.7 |  | 1 | 2 | 147417520 | 1 | 0 | 23 | 0 | 0 | 0 | 0 | 0 | 0 | 0 | 0 | 0 | 0 | 0 | 0 | 0 | 0 | 0 | 0 | 0 | 0 | 0 | 0 | 0 | 0 | 79.849 | 0 | 0 | 6.94 | 0
144 | 147198472 | 147357524 | 2424214 | 1 | 1 | 1 | 1 | 1-3.3-МЭ |  | Затраты труда рабочих, разряд работ 3.3 | 1369 | 1013 | чел.-ч | чел.-ч | 1 | 0 | 1122818438 | 12.76 | 0 | 0 | 0 | 0 | 0 | 0 | 0 | 0 | 1 | 1 | 1 | 6.94 | 0 | 1 | 1 | 0 | 0 | 11.6 | )*1,1 | 1 | 2 | 147357529 | 1 | 0 | 24 | 0 | 0 | 0 | 0 | 0 | 0 | 0 | 0 | 0 | 0 | 0 | 0 | 0 | 0 | 0 | 0 | 0 | 0 | 0 | 0 | 0 | 0 | 25.52 | 0 | 0 | 6.94 | 0
144 | 147198472 | 147357524 | 1402971 | 1 | 1 | 1 | 3 | 101-1292 | ФССЦ, сб.101,поз.1292 | Уайт-спирит | 1348 | 1009 | т | т | 1000 | 0 | 1531654995 | 0.0032 | 46268.98 | 0 | 0 | 0 | 6667 | 0 | 0 | 0 | 6.94 | 1 | 1 | 1 | 0 | 0 | 1 | 0 | 0 | 0.0032 |  | 0 | 1 | -1 | 0 | 0 |  | 0 | 0 | 0 | 0 | 0 | 0 | 0 | 0 | 0 | 0 | 0 | 0 | 0 | 0 | 0 | 0 | 0 | 0 | 0 | 0 | 0 | 0 | 0.0064 | 46268.98 | 6667 | 6.94 | 0
144 | 147198472 | 147357524 | 1404076 | 1 | 1 | 1 | 3 | 101-1757 | ФССЦ, сб.101,поз.1757 | Ветошь | 1346 | 1009 | кг | кг | 1 | 0 | -93955850 | 0.5 | 12.63 | 0 | 0 | 0 | 1.82 | 0 | 0 | 0 | 6.94 | 1 | 1 | 1 | 0 | 0 | 1 | 0 | 0 | 0.5 |  | 0 | 1 | -1 | 0 | 0 |  | 0 | 0 | 0 | 0 | 0 | 0 | 0 | 0 | 0 | 0 | 0 | 0 | 0 | 0 | 0 | 0 | 0 | 0 | 0 | 0 | 0 | 0 | 1 | 12.63 | 1.82 | 6.94 | 0
144 | 147198472 | 147357524 | 9474528 | 1 | 1 | 1 | 3 | 113-0246 | ФССЦ (2009), сб.113,поз.0246 | Эмаль ПФ-115 | 1348 | 1009 | т | т | 1000 | 0 | 193031486 | 0.0019 | 99331.32 | 0 | 0 | 0 | 14312.87 | 0 | 0 | 0 | 6.94 | 1 | 1 | 1 | 0 | 0 | 0 | 0 | 0 | 0.0019 |  | 0 | 1 | -1 | 0 | 0 |  | 0 | 0 | 0 | 0 | 0 | 0 | 0 | 0 | 0 | 0 | 0 | 0 | 0 | 0 | 0 | 0 | 0 | 0 | 0 | 0 | 0 | 0 | 0.0038 | 99331.32 | 14312.87 | 6.94 | 0
148 | 147198472 | 147357533 | 2424214 | 1 | 1 | 1 | 1 | 1-3.3-МЭ |  | Затраты труда рабочих, разряд работ 3.3 | 1369 | 1013 | чел.-ч | чел.-ч | 1 | 0 | 1122818438 | 0.352 | 0 | 0 | 0 | 0 | 0 | 0 | 0 | 0 | 1 | 1 | 1 | 6.94 | 0 | 1 | 1 | 0 | 0 | 0.32 | )*1,1 | 1 | 2 | 147357537 | 1 | 0 | 25 | 0 | 0 | 0 | 0 | 0 | 0 | 0 | 0 | 0 | 0 | 0 | 0 | 0 | 0 | 0 | 0 | 0 | 0 | 0 | 0 | 0 | 0 | 0.704 | 0 | 0 | 6.94 | 0
148 | 147198472 | 147357533 | 1402971 | 1 | 1 | 1 | 3 | 101-1292 | ФССЦ, сб.101,поз.1292 | Уайт-спирит | 1348 | 1009 | т | т | 1000 | 0 | 1531654995 | 0.00016 | 46268.98 | 0 | 0 | 0 | 6667 | 0 | 0 | 0 | 6.94 | 1 | 1 | 1 | 0 | 0 | 0 | 0 | 0 | 0.00016 |  | 0 | 1 | -1 | 0 | 0 |  | 0 | 0 | 0 | 0 | 0 | 0 | 0 | 0 | 0 | 0 | 0 | 0 | 0 | 0 | 0 | 0 | 0 | 0 | 0 | 0 | 0 | 0 | 0.00032 | 46268.98 | 6667 | 6.94 | 0
148 | 147198472 | 147357533 | 9474528 | 1 | 1 | 1 | 3 | 113-0246 | ФССЦ (2009), сб.113,поз.0246 | Эмаль ПФ-115 | 1348 | 1009 | т | т | 1000 | 0 | 193031486 | 0.0019 | 99331.32 | 0 | 0 | 0 | 14312.87 | 0 | 0 | 0 | 6.94 | 1 | 1 | 1 | 0 | 0 | 1 | 0 | 0 | 0.0019 |  | 0 | 1 | -1 | 0 | 0 |  | 0 | 0 | 0 | 0 | 0 | 0 | 0 | 0 | 0 | 0 | 0 | 0 | 0 | 0 | 0 | 0 | 0 | 0 | 0 | 0 | 0 | 0 | 0.0038 | 99331.32 | 14312.87 | 6.94 | 0

## EtalonRes
28 | 147298184 | 147298182 | 2424236 | 1 | 1 | 1 | 1 | 1-3.5-МЭ |  | Затраты труда рабочих, разряд работ 3.5 | 1369 | 1013 | чел.-ч | чел.-ч | 1 | 206.3 | 0 | 0 | 0 | 0 | 0 | 1 | 1 | )*0,3 | 61.89 | 2 | 147298183 | 1 | 0 | 0 | 0 | 0 | 0 | 0 | 0 | 0
30 | 147298197 | 147298185 | 47841159 | 1 | 1 | 1 | 1 | 1-1024 |  | Рабочий строитель среднего разряда 2,4 | 1369 | 1013 | чел.-ч | чел.-ч | 1 | 55.16 | 0 | 0 | 0 | 8.09 | 0 | 1 | 1 |  | 55.16 | 2 | 147298186 | 3 | 0 | 0 | 0 | 0 | 0 | 0 | 0 | 0
30 | 147298198 | 147298185 | 115071167 | 1 | 1 | 1 | 2 | 030401 | ФСЭМ-2001, 030401, приказ Минстроя России №899/пр от 11.12.2015 г. | Лебедки электрические тяговым усилием до 5,79 кН (0,59 т) | 1368 | 1011 | маш.-ч | маш.-ч | 1 | 0.44 | 0 | 1.7 | 0 | 0 | 0 | 1 | 0 |  | 0.44 | 2 | 147298187 | 4 | 0 | 0 | 0 | 0 | 0 | 0 | 0 | 0
30 | 147298199 | 147298185 | 115016508 | 1 | 1 | 1 | 2 | 400001 | ФСЭМ-2001, 400001, приказ Минстроя России №899/пр от 11.12.2015 г. | Автомобили бортовые, грузоподъемность до 5 т | 1368 | 1011 | маш.-ч | маш.-ч | 1 | 0.24 | 0 | 87.17 | 11.6 | 0 | 0 | 1 | 0 |  | 0.24 | 2 | 147298188 | 5 | 0 | 0 | 0 | 0 | 0 | 0 | 0 | 0
30 | 147298200 | 147298185 | 115018613 | 1 | 1 | 1 | 3 | 101-0797 | ФССЦ-2001, 101-0797, приказ Минстроя России №899/пр от 11.12.2015 г. | Проволока горячекатаная в мотках, диаметром 6,3-6,5 мм | 1348 | 1009 | т | т | 1000 | 0.0095 | 4455.2 | 0 | 0 | 0 | 0 | 1 | 0 |  | 0.0095 | 2 | 147298189 | 6 | 0 | 0 | 0 | 0 | 0 | 0 | 0 | 0
30 | 147298201 | 147298185 | 115053062 | 1 | 1 | 1 | 3 | 101-0816 | ФССЦ-2001, 101-0816, приказ Минстроя России №899/пр от 11.12.2015 г. | Проволока светлая диаметром 1,1 мм | 1348 | 1009 | т | т | 1000 | 0.0005 | 10200 | 0 | 0 | 0 | 0 | 1 | 0 |  | 0.0005 | 2 | 147298190 | 7 | 0 | 0 | 0 | 0 | 0 | 0 | 0 | 0
30 | 147298202 | 147298185 | 115016558 | 1 | 1 | 1 | 3 | 101-1805 | ФССЦ-2001, 101-1805, приказ Минстроя России №899/пр от 11.12.2015 г. | Гвозди строительные | 1348 | 1009 | т | т | 1000 | 0.003 | 11978 | 0 | 0 | 0 | 0 | 1 | 0 |  | 0.003 | 2 | 147298191 | 8 | 0 | 0 | 0 | 0 | 0 | 0 | 0 | 0
30 | 147298203 | 147298185 | 115041879 | 1 | 1 | 1 | 3 | 102-0057 | ФССЦ-2001, 102-0057, приказ Минстроя России №899/пр от 11.12.2015 г. | Доски обрезные хвойных пород длиной 4-6,5 м, шириной 75-150 мм, толщиной 32-40 мм, III сорта | 1339 | 1007 | м3 | м3 | 1 | 0.09 | 1155 | 0 | 0 | 0 | 0 | 1 | 0 |  | 0.09 | 2 | 147298192 | 9 | 0 | 0 | 0 | 0 | 0 | 0 | 0 | 0
30 | 147298204 | 147298185 | 115059392 | 1 | 1 | 1 | 3 | 204-0100 | ФССЦ-2001, 204-0100, приказ Минстроя России №899/пр от 11.12.2015 г. | Горячекатаная арматурная сталь класса А-I, А-II, А-III | 1348 | 1009 | т | т | 1000 | 0.07 | 5650 | 0 | 0 | 0 | 0 | 1 | 0 |  | 0.07 | 2 | 147298193 | 10 | 0 | 0 | 0 | 0 | 0 | 0 | 0 | 0
30 | 147298205 | 147298185 | 115059593 | 1 | 1 | 1 | 3 | 401-0066 | ФССЦ-2001, 401-0066, приказ Минстроя России №899/пр от 11.12.2015 г. | Бетон тяжелый, крупность заполнителя 20 мм, класс В15 (М200) | 1339 | 1007 | м3 | м3 | 1 | 1.04 | 665 | 0 | 0 | 0 | 0 | 1 | 0 |  | 1.04 | 2 | 147298194 | 11 | 0 | 0 | 0 | 0 | 0 | 0 | 0 | 0
30 | 147298206 | 147298185 | 115051833 | 1 | 1 | 1 | 3 | 405-0253 | ФССЦ-2001, 405-0253, приказ Минстроя России №899/пр от 11.12.2015 г. | Известь строительная негашеная комовая, сорт I | 1348 | 1009 | т | т | 1000 | 0.0011 | 734.5 | 0 | 0 | 0 | 0 | 1 | 0 |  | 0.0011 | 2 | 147298195 | 12 | 0 | 0 | 0 | 0 | 0 | 0 | 0 | 0
30 | 147298207 | 147298185 | 115017389 | 1 | 1 | 1 | 3 | 411-0001 | ФССЦ-2001, 411-0001, приказ Минстроя России №899/пр от 11.12.2015 г. | Вода | 1339 | 1007 | м3 | м3 | 1 | 0.0032 | 2.44 | 0 | 0 | 0 | 0 | 1 | 0 |  | 0.0032 | 2 | 147298196 | 13 | 0 | 0 | 0 | 0 | 0 | 0 | 0 | 0
31 | 147394013 | 147394012 | 2424236 | 1 | 1 | 1 | 1 | 1-3.5-МЭ |  | Затраты труда рабочих, разряд работ 3.5 | 1369 | 1013 | чел.-ч | чел.-ч | 1 | 130.9 | 0 | 0 | 0 | 0 | 0 | 1 | 1 |  | 130.9 | 2 | 147394013 | 14 | 0 | 0 | 0 | 0 | 0 | 0 | 0 | 0
37 | 147298216 | 147298208 | 2424236 | 1 | 1 | 1 | 1 | 1-3.5-МЭ |  | Затраты труда рабочих, разряд работ 3.5 | 1369 | 1013 | чел.-ч | чел.-ч | 1 | 206.3 | 0 | 0 | 0 | 0 | 0 | 1 | 1 | )*0,7 | 144.41 | 2 | 147298209 | 20 | 0 | 0 | 0 | 0 | 0 | 0 | 0 | 0
40 | 147298228 | 147298223 | 2424214 | 1 | 1 | 1 | 1 | 1-3.3-МЭ |  | Затраты труда рабочих, разряд работ 3.3 | 1369 | 1013 | чел.-ч | чел.-ч | 1 | 11.6 | 0 | 0 | 0 | 0 | 0 | 1 | 1 | )*1,1 | 12.76 | 2 | 147298224 | 23 | 0 | 0 | 0 | 0 | 0 | 0 | 0 | 0
44 | 147298236 | 147298232 | 2424214 | 1 | 1 | 1 | 1 | 1-3.3-МЭ |  | Затраты труда рабочих, разряд работ 3.3 | 1369 | 1013 | чел.-ч | чел.-ч | 1 | 0.32 | 0 | 0 | 0 | 0 | 0 | 1 | 1 | )*1,1 | 0.352 | 2 | 147298233 | 27 | 0 | 0 | 0 | 0 | 0 | 0 | 0 | 0
84 | 147327217 | 147327213 | 2424236 | 1 | 1 | 1 | 1 | 1-3.5-МЭ |  | Затраты труда рабочих, разряд работ 3.5 | 1369 | 1013 | чел.-ч | чел.-ч | 1 | 206.3 | 0 | 0 | 0 | 0 | 0 | 1 | 1 | )*0,3 | 61.89 | 2 | 147327214 | 30 | 0 | 0 | 0 | 0 | 0 | 0 | 0 | 0
86 | 147394102 | 147394095 | 2424236 | 1 | 1 | 1 | 1 | 1-3.5-МЭ |  | Затраты труда рабочих, разряд работ 3.5 | 1369 | 1013 | чел.-ч | чел.-ч | 1 | 130.9 | 0 | 0 | 0 | 0 | 0 | 1 | 1 |  | 130.9 | 2 | 147394096 | 32 | 0 | 0 | 0 | 0 | 0 | 0 | 0 | 0
92 | 147327578 | 147327569 | 2424236 | 1 | 1 | 1 | 1 | 1-3.5-МЭ |  | Затраты труда рабочих, разряд работ 3.5 | 1369 | 1013 | чел.-ч | чел.-ч | 1 | 206.3 | 0 | 0 | 0 | 0 | 0 | 1 | 1 | )*0,7 | 144.41 | 2 | 147327570 | 38 | 0 | 0 | 0 | 0 | 0 | 0 | 0 | 0
95 | 147347338 | 147347333 | 2424214 | 1 | 1 | 1 | 1 | 1-3.3-МЭ |  | Затраты труда рабочих, разряд работ 3.3 | 1369 | 1013 | чел.-ч | чел.-ч | 1 | 11.6 | 0 | 0 | 0 | 0 | 0 | 1 | 1 | )*1,1 | 12.76 | 2 | 147347334 | 41 | 0 | 0 | 0 | 0 | 0 | 0 | 0 | 0
99 | 147351159 | 147351141 | 2424214 | 1 | 1 | 1 | 1 | 1-3.3-МЭ |  | Затраты труда рабочих, разряд работ 3.3 | 1369 | 1013 | чел.-ч | чел.-ч | 1 | 0.32 | 0 | 0 | 0 | 0 | 0 | 1 | 1 | )*1,1 | 0.352 | 2 | 147351156 | 45 | 0 | 0 | 0 | 0 | 0 | 0 | 0 | 0
139 | 147417507 | 147417506 | 2424184 | 1 | 1 | 1 | 1 | 1-3.0-МЭ |  | Затраты труда рабочих, разряд работ 3 | 1369 | 1013 | чел.-ч | чел.-ч | 1 | 72.1 | 0 | 0 | 0 | 139.56 | 0 | 1 | 1 |  | 72.1 | 2 | 147417507 | 48 | 0 | 0 | 0 | 0 | 0 | 0 | 0 | 0
143 | 147417520 | 147417519 | 9881408 | 1 | 1 | 1 | 1 | 1-3.1-МЭ |  | Затраты труда рабочих, разряд работ 3.1 | 1369 | 1013 | чел.-ч | чел.-ч | 1 | 42.7 | 0 | 0 | 0 | 0 | 0 | 1 | 1 |  | 42.7 | 2 | 147417520 | 52 | 0 | 0 | 0 | 0 | 0 | 0 | 0 | 0
144 | 147357529 | 147357524 | 2424214 | 1 | 1 | 1 | 1 | 1-3.3-МЭ |  | Затраты труда рабочих, разряд работ 3.3 | 1369 | 1013 | чел.-ч | чел.-ч | 1 | 11.6 | 0 | 0 | 0 | 0 | 0 | 1 | 1 | )*1,1 | 12.76 | 2 | 147357525 | 53 | 0 | 0 | 0 | 0 | 0 | 0 | 0 | 0
148 | 147357537 | 147357533 | 2424214 | 1 | 1 | 1 | 1 | 1-3.3-МЭ |  | Затраты труда рабочих, разряд работ 3.3 | 1369 | 1013 | чел.-ч | чел.-ч | 1 | 0.32 | 0 | 0 | 0 | 0 | 0 | 1 | 1 | )*1,1 | 0.352 | 2 | 147357534 | 57 | 0 | 0 | 0 | 0 | 0 | 0 | 0 | 0