## Смета 10 гр. по ФЕР
Smeta.RU (Terminal) (495) 974-1589
Форма № 1а
Утверждаю Директор ТЭЦ-21- филиала ПАО "Мосэнерго" _____________ А.А. Борисов "_____"_____________ 2016 г.
СМЕТА №1 | [16 empty] | #N/A
(локальный сметный расчет)
"Комплексная проверка убежища №1 ТЭЦ-21-филиала ПАО "Мосэнерго" | [16 empty] | 0
(наименование работ и затрат, наименование объекта)
[7 empty] | базовая | текущая
[7 empty] | цена | цена
|  |  |  | Сметная стоимость |  |  | 140.037 | 195.548 | тыс.руб
|  |  |  | Нормативная трудоемкость |  |  | 321.0232 | 321.0232 | чел.час.
|  |  |  | Средства на оплату труда |  |  | 135.2504 | 162.3289 | тыс.руб
Составлен(а) в уровне текущих (прогнозных) цен январь 2000 года
№ п/п | Шифр расценки и коды ресурсов | Наименование работ и затрат | Единица измерения | Кол-во единиц | Цена на единицу измерения, руб. | Попра-вочные коэфф., нормы НР и СП | Всего затрат в базисном уровне цен, руб. | Индексы пересчета, нормы НР и СП | ВСЕГО затрат, руб.
1 | 2 | 3 | 4 | 5 | 6 | 7 | 8 | 9 | 10
Раздел: №1 | [16 empty] | Раздел: №1
Подраздел: Проверка соответствия проектным данных расхода воздуха, подаваемого (удаляемого) системами вентиляции в сооружение (из сооружения) и в каждое помещение при 1 режиме (чистая вентиляция) | [16 empty] | Подраздел: Проверка соответствия проектным данных расхода воздуха, подаваемого (удаляемого) системами вентиляции в сооружение (из сооружения) и в каждое помещение при 1 режиме (чистая вентиляция)
1 | п03-01-002-13 | Вентилятор радиальный (центробежный), диаметральный или крышный до № 5 | 1 устройство | 1 |  |  |  | 0 |  |  |  |  | 30.82 | 213.91 | 18.97 | 131.64
|  | ЗП |  |  | 47.42 | 0 | 47.42 | 6.94 | 329.09 |  |  | 47.42
|  | НР от ФОТ | % | 65 |  |  | 30.82 | 65 | 213.91
|  | СП от ФОТ | % | 40 |  |  | 18.97 | 40 | 131.64
|  | ЗТР | чел-ч | 3.6 |  | 0 | 3.6
|  | Всего по позиции |  |  |  | 97.21 |  | 674.64 |  | 97.21 | 674.64
2 | п03-01-022-2 | Сеть систем вентиляции и кондиционирования воздуха при количестве сечений до 10 | 1 вентиляционная сеть | 2 |  |  |  | 0 |  |  |  |  | 177.44 | 1231.41 | 109.19 | 757.79
|  | ЗП |  |  | 136.49 | 0 | 272.98 | 6.94 | 1894.48 |  |  | 272.98
|  | НР от ФОТ | % | 65 |  |  | 177.44 | 65 | 1231.41
|  | СП от ФОТ | % | 40 |  |  | 109.19 | 40 | 757.79
|  | ЗТР | чел-ч | 10.09 |  | 0 | 20.18
|  | Всего по позиции |  |  |  | 559.61 |  | 3883.68 |  | 559.61 | 3883.68
Итого по подразделу: Проверка соответствия проектным данных расхода воздуха, подаваемого (удаляемого) системами вентиляции в сооружение (из сооружения) и в каждое помещение при 1 режиме (чистая вентиляция) | [5 empty] | 656.82 |  | 4558.32 | [9 empty] | Итого по подразделу: Проверка соответствия проектным данных расхода воздуха, подаваемого (удаляемого) системами вентиляции в сооружение (из сооружения) и в каждое помещение при 1 режиме (чистая вентиляция)
|  | Итого | [5 empty] | 4558.32 | [10 empty] | Итого
|  | Работа | [5 empty] | 4558.32 | [10 empty] | Работа
|  | материалы | [16 empty] | материалы
|  | трудозатраты | [5 empty] | 23.78 | [10 empty] | трудозатраты
Подраздел: Проверка соответствия проектным данных расхода воздуха, подаваемого (удаляемого) системами вентиляции в сооружение (из сооружения) и в каждое помещение при 2 режиме (фильтровентиляция) | [16 empty] | Подраздел: Проверка соответствия проектным данных расхода воздуха, подаваемого (удаляемого) системами вентиляции в сооружение (из сооружения) и в каждое помещение при 2 режиме (фильтровентиляция)
1 | п03-01-002-13 | Вентилятор радиальный (центробежный), диаметральный или крышный до № 5 | 1 устройство | 1 |  |  |  | 0 |  |  |  |  | 30.82 | 213.91 | 18.97 | 131.64
|  | ЗП |  |  | 47.42 | 0 | 47.42 | 6.94 | 329.09 |  |  | 47.42
|  | НР от ФОТ | % | 65 |  |  | 30.82 | 65 | 213.91
|  | СП от ФОТ | % | 40 |  |  | 18.97 | 40 | 131.64
|  | ЗТР | чел-ч | 3.6 |  | 0 | 3.6
|  | Всего по позиции |  |  |  | 97.21 |  | 674.64 |  | 97.21 | 674.64
2 | п03-01-022-2 | Сеть систем вентиляции и кондиционирования воздуха при количестве сечений до 10 | 1 вентиляционная сеть | 2 |  |  |  | 0 |  |  |  |  | 177.44 | 1231.41 | 109.19 | 757.79
|  | ЗП |  |  | 136.49 | 0 | 272.98 | 6.94 | 1894.48 |  |  | 272.98
|  | НР от ФОТ | % | 65 |  |  | 177.44 | 65 | 1231.41
|  | СП от ФОТ | % | 40 |  |  | 109.19 | 40 | 757.79
|  | ЗТР | чел-ч | 10.09 |  | 0 | 20.18
|  | Всего по позиции |  |  |  | 559.61 |  | 3883.68 |  | 559.61 | 3883.68
Итого по подразделу: Проверка соответствия проектным данных расхода воздуха, подаваемого (удаляемого) системами вентиляции в сооружение (из сооружения) и в каждое помещение при 2 режиме (фильтровентиляция) | [5 empty] | 656.82 |  | 4558.32 | [9 empty] | Итого по подразделу: Проверка соответствия проектным данных расхода воздуха, подаваемого (удаляемого) системами вентиляции в сооружение (из сооружения) и в каждое помещение при 2 режиме (фильтровентиляция)
|  | Итого | [5 empty] | 4558.32 | [10 empty] | Итого
|  | Работа | [5 empty] | 4558.32 | [10 empty] | Работа
|  | материалы | [16 empty] | материалы
|  | трудозатраты | [5 empty] | 23.78 | [10 empty] | трудозатраты
Подраздел: Проверка работоспособности системы жизнеобеспечения | [16 empty] | Подраздел: Проверка работоспособности системы жизнеобеспечения
1 | п03-01-065-1 | Узел технологический регулирования или защиты по параметрам температуры, относительной влажности, давления или расхода | 1 УЗЕЛ | 1 |  |  |  | 0 |  |  |  |  | 92.66 | 643.09 | 57.02 | 395.75
|  | ЗП |  |  | 142.56 | 0 | 142.56 | 6.94 | 989.37 |  |  | 142.56
|  | НР от ФОТ | % | 65 |  |  | 92.66 | 65 | 643.09
|  | СП от ФОТ | % | 40 |  |  | 57.02 | 40 | 395.75
|  | ЗТР | чел-ч | 10.54 |  | 0 | 10.54
|  | Всего по позиции |  |  |  | 292.24 |  | 2028.21 |  | 292.24 | 2028.21
2 | п03-01-011-10 | Регулировочно-запорное устройство гермоклапан с ручным или электрическим приводом | 1 устройство | 11 |  |  |  | 0 |  |  |  |  | 616.04 | 4275.34 | 379.1 | 2630.98
|  | ЗП |  |  | 86.16 | 0 | 947.76 | 6.94 | 6577.45 |  |  | 947.76
|  | НР от ФОТ | % | 65 |  |  | 616.04 | 65 | 4275.34
|  | СП от ФОТ | % | 40 |  |  | 379.1 | 40 | 2630.98
|  | ЗТР | чел-ч | 5.04 |  | 0 | 55.44
|  | Всего по позиции |  |  |  | 1942.9 |  | 13483.77 |  | 1942.9 | 13483.77
3 | п03-01-028-1 | Фильтр рамный и ячейковый (матерчатый, бумажный, сетчатый) масляный, фильтр-поглотитель и др. при количестве ячеек 1 | 1 устройство | 7 |  |  |  | 0 |  |  |  |  | 43.09 | 299.03 | 26.52 | 184.02
|  | ЗП |  |  | 9.47 | 0 | 66.29 | 6.94 | 460.05 |  |  | 66.29
|  | НР от ФОТ | % | 65 |  |  | 43.09 | 65 | 299.03
|  | СП от ФОТ | % | 40 |  |  | 26.52 | 40 | 184.02
|  | ЗТР | чел-ч | 0.72 |  | 0 | 5.04
|  | Всего по позиции |  |  |  | 135.9 |  | 943.1 |  | 135.9 | 943.1
4 | п03-01-028-6 | Фильтр рамный и ячейковый (матерчатый, бумажный, сетчатый) масляный, фильтр-поглотитель и др. при количестве ячеек до 96 | 1 устройство | 4 |  |  |  | 0 |  |  |  |  | 517.79 | 3593.46 | 318.64 | 2211.36
|  | ЗП |  |  | 199.15 | 0 | 796.6 | 6.94 | 5528.4 |  |  | 796.6
|  | НР от ФОТ | % | 65 |  |  | 517.79 | 65 | 3593.46
|  | СП от ФОТ | % | 40 |  |  | 318.64 | 40 | 2211.36
|  | ЗТР | чел-ч | 15.12 |  | 0 | 60.48
|  | Всего по позиции |  |  |  | 1633.03 |  | 11333.22 |  | 1633.03 | 11333.22
Итого по подразделу: Проверка работоспособности системы жизнеобеспечения | [5 empty] | 4004.07 |  | 27788.3 | [9 empty] | Итого по подразделу: Проверка работоспособности системы жизнеобеспечения
|  | Итого | [5 empty] | 27788.3 | [10 empty] | Итого
|  | Работа | [5 empty] | 27788.3 | [10 empty] | Работа
|  | материалы | [16 empty] | материалы
|  | трудозатраты | [5 empty] | 131.5 | [10 empty] | трудозатраты
Итого по разделу: №1 | [5 empty] | 5317.71 |  | 36904.94 | [9 empty] | Итого по разделу: №1
|  | Итого | [5 empty] | 36904.94 | [10 empty] | Итого
Раздел: Проверка соответствия электрических устройств | [16 empty] | Раздел: Проверка соответствия электрических устройств
1 | п01-01-001-1 | Генератор синхронный (компенсатор) напряжением до 1 кВ, мощностью до 100 кВт | 1 ШТ. | 1 |  |  |  | 0 |  |  |  |  | 394.6 | 2738.5 | 242.83 | 1685.23
|  | ЗП |  |  | 607.07 | 0 | 607.07 | 6.94 | 4213.07 |  |  | 607.07
|  | НР от ФОТ | % | 65 |  |  | 394.6 | 65 | 2738.5
|  | СП от ФОТ | % | 40 |  |  | 242.83 | 40 | 1685.23
|  | ЗТР | чел-ч | 45.9 |  | 0 | 45.9
|  | Всего по позиции |  |  |  | 1244.5 |  | 8636.8 |  | 1244.5 | 8636.8
2 | п01-05-004-3 | Устройство автоматическое ограничения минимального тока возбуждения или угла нагрузки синхронной электрической машины | 1 устройство | 1 |  |  |  | 0 |  |  |  |  | 658.19 | 4567.84 | 405.04 | 2810.98
|  | ЗП |  |  | 1012.6 | 0 | 1012.6 | 6.94 | 7027.44 |  |  | 1012.6
|  | НР от ФОТ | % | 65 |  |  | 658.19 | 65 | 4567.84
|  | СП от ФОТ | % | 40 |  |  | 405.04 | 40 | 2810.98
|  | ЗТР | чел-ч | 69.12 |  | 0 | 69.12
|  | Всего по позиции |  |  |  | 2075.83 |  | 14406.26 |  | 2075.83 | 14406.26
3 | п01-11-013-1 | Замер полного сопротивления цепи «фаза-нуль» | 1 токоприемник | 15 |  |  |  | 0 |  |  |  |  | 152.3 | 1056.93 | 93.72 | 650.42
|  | ЗП |  |  | 15.62 | 0 | 234.3 | 6.94 | 1626.04 |  |  | 234.3
|  | НР от ФОТ | % | 65 |  |  | 152.3 | 65 | 1056.93
|  | СП от ФОТ | % | 40 |  |  | 93.72 | 40 | 650.42
|  | ЗТР | чел-ч | 1.22 |  | 0 | 18.3
|  | Всего по позиции |  |  |  | 480.32 |  | 3333.39 |  | 480.32 | 3333.39
4 | п01-11-011-1 | Проверка наличия цепи между заземлителями и заземленными элементами | 100 точек | 0.42 |  |  |  | 0 |  |  |  |  | 45.31 | 314.41 | 27.88 | 193.48
|  | ЗП |  |  | 165.95 | 0 | 69.7 | 6.94 | 483.71 |  |  | 69.7
|  | НР от ФОТ | % | 65 |  |  | 45.31 | 65 | 314.41
|  | СП от ФОТ | % | 40 |  |  | 27.88 | 40 | 193.48
|  | ЗТР | чел-ч | 12.96 |  | 0 | 5.4432
|  | Всего по позиции |  |  |  | 142.89 |  | 991.6 |  | 142.89 | 991.6
5 | п01-11-028-1 | Измерение сопротивления изоляции мегаомметром кабельных и других линий напряжением до 1 кВ, предназначенных для передачи электроэнергии к распределительным устройствам, щитам, шкафам, коммутационным аппаратам и электропотребителям | 1 линия | 10 |  |  |  | 0 |  |  |  |  | 26.65 | 184.95 | 16.4 | 113.82
|  | ЗП |  |  | 4.1 | 0 | 41 | 6.94 | 284.54 |  |  | 41
|  | НР от ФОТ | % | 65 |  |  | 26.65 | 65 | 184.95
|  | СП от ФОТ | % | 40 |  |  | 16.4 | 40 | 113.82
|  | ЗТР | чел-ч | 0.32 |  | 0 | 3.2
|  | Всего по позиции |  |  |  | 84.05 |  | 583.31 |  | 84.05 | 583.31
Итого по разделу: Проверка соответствия электрических устройств | [5 empty] | 4027.59 |  | 27951.36 | [9 empty] | Итого по разделу: Проверка соответствия электрических устройств
|  | Итого | [5 empty] | 27951.36 | [10 empty] | Итого
Раздел: Обследование здания убежища ГО | [16 empty] | Раздел: Обследование здания убежища ГО
Подраздел: Обследование состояния бетона | [16 empty] | Подраздел: Обследование состояния бетона
1 | ОРГРЭС 1.3.16.02 | Подбор и анализ нормативных, справочных, методических и др. документов. Составление заяв-ки на приборы, материалы, инструменты и приспособления. Подготовка и отправка на объект приборов. | 10 точек | 1 |  |  |  | 0 |  |  |  |  | 0 | 0 | 0 | 0
|  | ЗП |  |  | 231 | *17,91 | 4137.21 | 1 | 4137.21 |  |  | 4137.21
|  | Всего по позиции |  |  |  | 4137.21 |  | 4137.21 |  | 4137.21 | 4137.21
3 | ОРГРЭС 1.3.16.03 | Ознакомление со строительными конструкциями. Проверка соответствия паспортных данных проекту. Составление замечаний по технической документации. | 10 точек | 1 |  |  |  | 0 |  |  |  |  | 0 | 0 | 0 | 0
|  | ЗП |  |  | 214 | *17,91 | 3832.74 | 1 | 3832.74 |  |  | 3832.74
|  | Всего по позиции |  |  |  | 3832.74 |  | 3832.74 |  | 3832.74 | 3832.74
4 | ОРГРЭС 1.3.16.03 | Ознакомление со строительными конструкциями. Проверка соответствия паспортных данных проекту. Составление замечаний по технической документации. | 10 точек | 5.9 |  |  |  | 0 |  |  |  |  | 0 | 0 | 0 | 0
|  | ЗП |  |  | 214 | *17,91*0,8 | 18090.53 | 1 | 18090.53 |  |  | 18090.53
|  | Всего по позиции |  |  |  | 18090.53 |  | 18090.53 |  | 18090.53 | 18090.53
5 | ОРГРЭС 1.3.16.04 | Выбор контрольных точек, их разметка и маркировка, подготовка рабочей поверхности, изме-рение без прозвучивания, развертывание и настройка измерительной аппаратуры, проведение натурных испытаний. | 10 точек | 1 |  |  |  | 0 |  |  |  |  | 0 | 0 | 0 | 0
|  | ЗП |  |  | 409 | *17,91 | 7325.19 | 1 | 7325.19 |  |  | 7325.19
|  | Всего по позиции |  |  |  | 7325.19 |  | 7325.19 |  | 7325.19 | 7325.19
6 | ОРГРЭС 1.3.16.04 | Выбор контрольных точек, их разметка и маркировка, подготовка рабочей поверхности, изме-рение без прозвучивания, развертывание и настройка измерительной аппаратуры, проведение натурных испытаний. | 10 точек | 5.9 |  |  |  | 0 |  |  |  |  | 0 | 0 | 0 | 0
|  | ЗП |  |  | 409 | *17,91*0,8 | 34574.9 | 1 | 34574.9 |  |  | 34574.9
|  | Всего по позиции |  |  |  | 34574.9 |  | 34574.9 |  | 34574.9 | 34574.9
7 | ОРГРЭС 1.3.16.05 | Обработка полученных данных, анализ результатов, выявление зон дефектов, разработка схем, составление таблиц и графиков. | 10 точек | 1 |  |  |  | 0 |  |  |  |  | 0 | 0 | 0 | 0
|  | ЗП |  |  | 214 | *17,91 | 3832.74 | 1 | 3832.74 |  |  | 3832.74
|  | Всего по позиции |  |  |  | 3832.74 |  | 3832.74 |  | 3832.74 | 3832.74
8 | ОРГРЭС 1.3.16.05 | Обработка полученных данных, анализ результатов, выявление зон дефектов, разработка схем, составление таблиц и графиков. | 10 точек | 5.9 |  |  |  | 0 |  |  |  |  | 0 | 0 | 0 | 0
|  | ЗП |  |  | 214 | *17,91*0,8 | 18090.53 | 1 | 18090.53 |  |  | 18090.53
|  | Всего по позиции |  |  |  | 18090.53 |  | 18090.53 |  | 18090.53 | 18090.53
9 | ОРГРЭС 1.3.16.06 | Составление технического отчета, оценка состояния сооружения, разработка рекомендаций по обеспечению надежности и безопасности эксплуатации сооружений. | 10 точек | 1 |  |  |  | 0 |  |  |  |  | 0 | 0 | 0 | 0
|  | ЗП |  |  | 256 | *17,91 | 4584.96 | 1 | 4584.96 |  |  | 4584.96
|  | Всего по позиции |  |  |  | 4584.96 |  | 4584.96 |  | 4584.96 | 4584.96
Итого по подразделу: Обследование состояния бетона | [5 empty] | 94468.8 |  | 94468.8 | [9 empty] | Итого по подразделу: Обследование состояния бетона
|  | Итого | [5 empty] | 94468.8 | [10 empty] | Итого
Подраздел: Обследование стороительных конструкций зданий (Одноразовое обсл. К-0,7; площадь менее 10м2 К-0,8) | [16 empty] | Подраздел: Обследование стороительных конструкций зданий (Одноразовое обсл. К-0,7; площадь менее 10м2 К-0,8)
1 | ОРГРЭС 1.3.01.02.01 | Ознакомление с технической, проектно-конструкторской документацией, паспортными данными, ремонтной документацией, расчетными и нормативными материалами; подбор данных об условиях эксплуатации и повреждениях строительных конструкций. | 10 тыс. м2 | 1 |  |  |  | 0 |  |  |  |  | 0 | 0 | 0 | 0
|  | ЗП |  |  | 210 | *0,8*0,7*17,91 | 2106.22 | 1 | 2106.22 |  |  | 2106.22
|  | Всего по позиции |  |  |  | 2106.22 |  | 2106.22 |  | 2106.22 | 2106.22
2 | ОРГРЭС 1.3.01.02.02 | Ознакомление со строительными конструкциями. Проверка соответствия паспортных данных проекту. Составление замечаний по технической документации. | 10 точек | 1 |  |  |  | 0 |  |  |  |  | 0 | 0 | 0 | 0
|  | ЗП |  |  | 320 | *17,91*0,8*0,7 | 3209.47 | 1 | 3209.47 |  |  | 3209.47
|  | Всего по позиции |  |  |  | 3209.47 |  | 3209.47 |  | 3209.47 | 3209.47
3 | ОРГРЭС 1.3.01.02.03 | Выбор контрольных точек, их разметка и маркировка, подготовка рабочей поверхности, изме-рение без прозвучивания, развертывание и настройка измерительной аппаратуры, проведение натурных испытаний. | 10 точек | 1 |  |  |  | 0 |  |  |  |  | 0 | 0 | 0 | 0
|  | ЗП |  |  | 659 | *17,91*0,8*0,7 | 6609.51 | 1 | 6609.51 |  |  | 6609.51
|  | Всего по позиции |  |  |  | 6609.51 |  | 6609.51 |  | 6609.51 | 6609.51
4 | ОРГРЭС 1.3.01.02.04 | Обработка полученных данных, анализ результатов, выявление зон дефектов, разработка схем, составление таблиц и графиков. | 10 точек | 1 |  |  |  | 0 |  |  |  |  | 0 | 0 | 0 | 0
|  | ЗП |  |  | 569 | *17,91*0,8*0,7 | 5706.84 | 1 | 5706.84 |  |  | 5706.84
|  | Всего по позиции |  |  |  | 5706.84 |  | 5706.84 |  | 5706.84 | 5706.84
5 | ОРГРЭС 1.3.01.02.05 | Составление технического отчета, оценка состояния сооружения, разработка рекомендаций по обеспечению надежности и безопасности эксплуатации сооружений. | 10 точек | 1 |  |  |  | 0 |  |  |  |  | 0 | 0 | 0 | 0
|  | ЗП |  |  | 850 | *17,91*0,8*0,7 | 8525.16 | 1 | 8525.16 |  |  | 8525.16
|  | Всего по позиции |  |  |  | 8525.16 |  | 8525.16 |  | 8525.16 | 8525.16
Итого по подразделу: Обследование стороительных конструкций зданий (Одноразовое обсл. К-0,7; площадь менее 10м2 К-0,8) | [5 empty] | 26157.2 |  | 26157.2 | [9 empty] | Итого по подразделу: Обследование стороительных конструкций зданий (Одноразовое обсл. К-0,7; площадь менее 10м2 К-0,8)
|  | Итого | [5 empty] | 26157.2 | [10 empty] | Итого
Итого по разделу: Обследование здания убежища ГО | [5 empty] | 120626 |  | 120626 | [9 empty] | Итого по разделу: Обследование здания убежища ГО
|  | Итого | [5 empty] | 120626 | [10 empty] | Итого
Раздел: Испытание защитного сооружений на герметичность | [16 empty] | Раздел: Испытание защитного сооружений на герметичность
1 | п.04-08-012 | Испытание ЗС ГО на герметичность при внутреннем объеме помещения от 500 до 2000 куб. м. ГАРАНТ.РУ: http://www.garant.ru/products/ipo/prime/doc/70189434/#ixzz42PPK2cUI | шт | 1 |  |  |  | 0 |  |  |  |  | 0 | 0 | 0 | 0
|  | ЗП |  |  | 10065.72 | 0 | 10065.72 | 1 | 10065.72 |  |  | 10065.72
|  | Всего по позиции |  |  |  | 10065.72 |  | 10065.72 |  | 10065.72 | 10065.72
Итого по разделу: Испытание защитного сооружений на герметичность | [5 empty] | 10065.72 |  | 10065.72 | [9 empty] | Итого по разделу: Испытание защитного сооружений на герметичность
Итого по смете: Комплексная проверка защитных сооружений гражданской обороны ТЭС - филиалов ПАО "Мосэнерго" №1 | [5 empty] | 140037.02 |  | 195548.02 | [9 empty] | Итого по смете: Комплексная проверка защитных сооружений гражданской обороны ТЭС - филиалов ПАО "Мосэнерго" №1
|  | Итого | [5 empty] | 195548.02 | [10 empty] | Итого
|  | Работа | [5 empty] | 195548.02 | [10 empty] | Работа
|  | материалы | [16 empty] | материалы
|  | трудозатраты | [5 empty] | 321.02 | [10 empty] | трудозатраты
Составил | [6 empty] | Аминова НН
[должность,подпись(инициалы,фамилия)]
Проверил
[должность,подпись(инициалы,фамилия)]

## Дефектная ведомость
Утверждаю Директор ТЭЦ-21- филиала ПАО "Мосэнерго" _____________ А.А. Борисов "_____"_____________ 2016 г.
ВЕДОМОСТЬ №1
"Комплексная проверка убежища №1 ТЭЦ-21-филиала ПАО "Мосэнерго"
№ п/п | Наименование работ и затрат | Единица измерения | Количество
1 | 2 | 3 | 4
Раздел: №1 |  |  |  | Раздел: №1
Подраздел: Проверка соответствия проектным данных расхода воздуха, подаваемого (удаляемого) системами вентиляции в сооружение (из сооружения) и в каждое помещение при 1 режиме (чистая вентиляция) |  |  |  | Подраздел: Проверка соответствия проектным данных расхода воздуха, подаваемого (удаляемого) системами вентиляции в сооружение (из сооружения) и в каждое помещение при 1 режиме (чистая вентиляция)
1 | Вентилятор радиальный (центробежный), диаметральный или крышный до № 5 | 1 устройство | 1
2 | Сеть систем вентиляции и кондиционирования воздуха при количестве сечений до 10 | 1 вентиляционная сеть | 2
Подраздел: Проверка соответствия проектным данных расхода воздуха, подаваемого (удаляемого) системами вентиляции в сооружение (из сооружения) и в каждое помещение при 2 режиме (фильтровентиляция) |  |  |  | Подраздел: Проверка соответствия проектным данных расхода воздуха, подаваемого (удаляемого) системами вентиляции в сооружение (из сооружения) и в каждое помещение при 2 режиме (фильтровентиляция)
1 | Вентилятор радиальный (центробежный), диаметральный или крышный до № 5 | 1 устройство | 1
2 | Сеть систем вентиляции и кондиционирования воздуха при количестве сечений до 10 | 1 вентиляционная сеть | 2
Подраздел: Проверка работоспособности системы жизнеобеспечения |  |  |  | Подраздел: Проверка работоспособности системы жизнеобеспечения
1 | Узел технологический регулирования или защиты по параметрам температуры, относительной влажности, давления или расхода | 1 УЗЕЛ | 1
2 | Регулировочно-запорное устройство гермоклапан с ручным или электрическим приводом | 1 устройство | 11
3 | Фильтр рамный и ячейковый (матерчатый, бумажный, сетчатый) масляный, фильтр-поглотитель и др. при количестве ячеек 1 | 1 устройство | 7
4 | Фильтр рамный и ячейковый (матерчатый, бумажный, сетчатый) масляный, фильтр-поглотитель и др. при количестве ячеек до 96 | 1 устройство | 4
Раздел: Проверка соответствия электрических устройств |  |  |  | Раздел: Проверка соответствия электрических устройств
1 | Генератор синхронный (компенсатор) напряжением до 1 кВ, мощностью до 100 кВт | 1 ШТ. | 1
2 | Устройство автоматическое ограничения минимального тока возбуждения или угла нагрузки синхронной электрической машины | 1 устройство | 1
3 | Замер полного сопротивления цепи «фаза-нуль» | 1 токоприемник | 15
4 | Проверка наличия цепи между заземлителями и заземленными элементами | 100 точек | 0.42
5 | Измерение сопротивления изоляции мегаомметром кабельных и других линий напряжением до 1 кВ, предназначенных для передачи электроэнергии к распределительным устройствам, щитам, шкафам, коммутационным аппаратам и электропотребителям | 1 линия | 10
Раздел: Обследование здания убежища ГО |  |  |  | Раздел: Обследование здания убежища ГО
Подраздел: Обследование состояния бетона |  |  |  | Подраздел: Обследование состояния бетона
1 | Подбор и анализ нормативных, справочных, методических и др. документов. Составление заяв-ки на приборы, материалы, инструменты и приспособления. Подготовка и отправка на объект приборов. | 10 точек | 1
3 | Ознакомление со строительными конструкциями. Проверка соответствия паспортных данных проекту. Составление замечаний по технической документации. | 10 точек | 1
4 | Ознакомление со строительными конструкциями. Проверка соответствия паспортных данных проекту. Составление замечаний по технической документации. | 10 точек | 5.9
5 | Выбор контрольных точек, их разметка и маркировка, подготовка рабочей поверхности, изме-рение без прозвучивания, развертывание и настройка измерительной аппаратуры, проведение натурных испытаний. | 10 точек | 1
6 | Выбор контрольных точек, их разметка и маркировка, подготовка рабочей поверхности, изме-рение без прозвучивания, развертывание и настройка измерительной аппаратуры, проведение натурных испытаний. | 10 точек | 5.9
7 | Обработка полученных данных, анализ результатов, выявление зон дефектов, разработка схем, составление таблиц и графиков. | 10 точек | 1
8 | Обработка полученных данных, анализ результатов, выявление зон дефектов, разработка схем, составление таблиц и графиков. | 10 точек | 5.9
9 | Составление технического отчета, оценка состояния сооружения, разработка рекомендаций по обеспечению надежности и безопасности эксплуатации сооружений. | 10 точек | 1
Подраздел: Обследование стороительных конструкций зданий (Одноразовое обсл. К-0,7; площадь менее 10м2 К-0,8) |  |  |  | Подраздел: Обследование стороительных конструкций зданий (Одноразовое обсл. К-0,7; площадь менее 10м2 К-0,8)
1 | Ознакомление с технической, проектно-конструкторской документацией, паспортными данными, ремонтной документацией, расчетными и нормативными материалами; подбор данных об условиях эксплуатации и повреждениях строительных конструкций. | 10 тыс. м2 | 1
2 | Ознакомление со строительными конструкциями. Проверка соответствия паспортных данных проекту. Составление замечаний по технической документации. | 10 точек | 1
3 | Выбор контрольных точек, их разметка и маркировка, подготовка рабочей поверхности, изме-рение без прозвучивания, развертывание и настройка измерительной аппаратуры, проведение натурных испытаний. | 10 точек | 1
4 | Обработка полученных данных, анализ результатов, выявление зон дефектов, разработка схем, составление таблиц и графиков. | 10 точек | 1
5 | Составление технического отчета, оценка состояния сооружения, разработка рекомендаций по обеспечению надежности и безопасности эксплуатации сооружений. | 10 точек | 1
Раздел: Испытание защитного сооружений на герметичность |  |  |  | Раздел: Испытание защитного сооружений на герметичность
1 | Испытание ЗС ГО на герметичность при внутреннем объеме помещения от 500 до 2000 куб. м. ГАРАНТ.РУ: http://www.garant.ru/products/ipo/prime/doc/70189434/#ixzz42PPK2cUI | шт | 1
Составил _____________________________ Панюшкин В.И.

## Source
0 | Smeta.RU (Terminal) (495) 974-1589 |  | _PS_ |  | 0 | 0 | 0 | Smeta.RU (Terminal) |  | 1 | 48651 | 72100714
1 | 430 | 0 | 372 | 0 | Новый объект | Комплексная проверка защитных сооружений гражданской обороны ТЭС - филиалов ПАО "Мосэнерго" №1 |  | 0 | [5 empty] | 0 | 0 | 0 | 0 |  |  |  | 0 | [5 empty] | Аминова НН | [31 empty] | Сметные нормы списания | Коды ценников | 1 | 1 | 0 | 0 | 1 | 0 | 6 | 2 | 1 | 1 | 0 | 0 | 0 | 0 | 0 | ФСНБ-2001ФЕР (редакция 2014 г ИЗМ 2) | ТР для Версии 8: Центральные регионы (с учетом п-ма 2536-ИП/12/ГС от 27.11.12) (201116) | ФЕР-2001 (редакция 2014 г) И2 | ФЕР-2001 (редакция 2014 г) И2 | ФЕР-2001 (редакция 2014 г) И2 | ФЕР-2001 (редакция 2014 г) И2 | Поправки для НБ 2014 года от 10.12.2014 | 0 | 0 | 32776 | [39 empty] | 0
15 | 1
52 | 430 | 1 | 12 | 0 | Новый объект | Комплексная проверка защитных сооружений гражданской обороны ТЭС - филиалов ПАО "Мосэнерго" №1 | [7 empty] | 162328.93 | 0 | 0 | 0 | 162328.93 | 0 | 321.0232 | 0 | 0 | 20564.19 | 12654.9 | 0 | 0 | 0 | 0 | 0 | 0 | 0 | 0 | 0 | 0 | 0 | 0 | 0 | 0 | 0 | 0 | 0 | 0 | 195548.02 | 0 | 0 | 195548.02 | 0 | 0 | 0 | 0 | 0 | 0 | 0 | 0 | 0 | 0 | 0 | 0 | 0 | 0 | 0 | 0 | 0 | 0 | 0 | 0 | 0 | 0 | 0 | 0 | 0 | 0 | 0 | 0 | 0 | 0 | 0 | 0 | 0 | 0 | 0 | 0 | 0 | 0 | 0 | 0 | 0 | 0 | 0 | 0 | 0 | 0 | 0 | 0 | 0 | 0 | 0 | 0 | 0 | 0 | 0 | 0 | 0 | 0 | 0 | 0 | 0 | 0 | 0 | 0 | 0 | 0 | 0 | 0 | 0 | 0 | 0
3 | 1 |  | 346 |  | Новая локальная смета | Комплексная проверка защитных сооружений гражданской обороны ТЭС - филиалов ПАО "Мосэнерго" |  | 0 |  | -1 | [10 empty] | 0 | [53 empty] | 0 | [7 empty] | 0 | 0
52 | 1 | 3 | 20 | 0 | Новая локальная смета | Комплексная проверка защитных сооружений гражданской обороны ТЭС - филиалов ПАО "Мосэнерго" | [7 empty] | 162328.93 | 0 | 0 | 0 | 162328.93 | 0 | 321.0232 | 0 | 0 | 20564.19 | 12654.9 | 0 | 0 | 0 | 0 | 0 | 0 | 0 | 0 | 0 | 0 | 0 | 0 | 0 | 0 | 0 | 0 | 0 | 0 | 195548.02 | 0 | 0 | 195548.02 | 0 | 0 | 0 | 0 | 0 | 0 | 0 | 0 | 0 | 0 | 0 | 0 | 0 | 0 | 0 | 0 | 0 | 0 | 0 | 0 | 0 | 0 | 0 | 0 | 0 | 0 | 0 | 0 | 0 | 0 | 0 | 0 | 0 | 0 | 0 | 0 | 0 | 0 | 0 | 0 | 0 | 0 | 0 | 0 | 0 | 0 | 0 | 0 | 0 | 0 | 0 | 0 | 0 | 0 | 0 | 0 | 0 | 0 | 0 | 0 | 0 | 0 | 0 | 0 | 0 | 0 | 0 | 0 | 0 | 0 | 0
4 | 1 |  | 141 |  | Новый раздел | №1 |  | 0 |  | 0 | [10 empty] | 0 | [53 empty] | 0 | [11 empty] | 0
52 | 1 | 4 | 24 | 0 | Новый раздел | №1 | [7 empty] | 18002.41 | 0 | 0 | 0 | 18002.41 | 0 | 179.06 | 0 | 0 | 11701.56 | 7200.97 | 0 | 0 | 0 | 0 | 0 | 0 | 0 | 0 | 0 | 0 | 0 | 0 | 0 | 0 | 0 | 0 | 0 | 0 | 36904.94 | 0 | 0 | 36904.94 | 0 | 0 | 0 | 0 | 0 | 0 | 0 | 0 | 0 | 0 | 0 | 0 | 0 | 0 | 0 | 0 | 0 | 0 | 0 | 0 | 0 | 0 | 0 | 0 | 0 | 0 | 0 | 0 | 0 | 0 | 0 | 0 | 0 | 0 | 0 | 0 | 0 | 0 | 0 | 0 | 0 | 0 | 0 | 0 | 0 | 0 | 0 | 0 | 0 | 0 | 0 | 0 | 0 | 0 | 0 | 0 | 0 | 0 | 0 | 0 | 0 | 0 | 0 | 0 | 0 | 0 | 0 | 0 | 0 | 0 | 0
5 | 1 |  | 35 |  | Новый подраздел | Проверка соответствия проектным данных расхода воздуха, подаваемого (удаляемого) системами вентиляции в сооружение (из сооружения) и в каждое помещение при 1 режиме (чистая вентиляция) |  | 0 |  | -1 | [10 empty] | 0 | [53 empty] | 0 | [11 empty] | 0
52 | 1 | 5 | 28 | 0 | Новый подраздел | Проверка соответствия проектным данных расхода воздуха, подаваемого (удаляемого) системами вентиляции в сооружение (из сооружения) и в каждое помещение при 1 режиме (чистая вентиляция) | [7 empty] | 2223.57 | 0 | 0 | 0 | 2223.57 | 0 | 23.78 | 0 | 0 | 1445.32 | 889.43 | 0 | 0 | 2223.57 | 0 | 0 | 0 | 2223.57 | 0 | 23.78 | 0 | 0 | 1445.32 | 889.43 | 0 | 0 | 0 | 0 | 0 | 4558.32 | 0 | 0 | 4558.32 | 0 | 0 | 0 | 0 | 0 | 0 | 0 | 0 | 0 | 4558.32 | 0 | 0 | 4558.32 | 0 | 0 | 0 | 0 | 0 | 0 | 0 | 0 | 0 | 0 | 0 | 0 | 0 | 0 | 0 | 0 | 0 | 0 | 0 | 0 | 0 | 0 | 0 | 0 | 0 | 0 | 0 | 0 | 0 | 0 | 0 | 0 | 0 | 0 | 0 | 0 | 0 | 0 | 0 | 0 | 0 | 0 | 0 | 0 | 0 | 0 | 0 | 0 | 0 | 0 | 0 | 0 | 0 | 0 | 0 | 0 | 0 | 0
17 | 1 | 4 | 4 | 1 | п03-01-002-13 | Вентилятор радиальный (центробежный), диаметральный или крышный до № 5 | 1 устройство | 1 | 0 |  |  |  |  | 329.09 | 0 | 0 | 0 | 329.09 | 0 | 3.6 | 0 | 0 | 213.91 | 131.64 |  | 145720055 | 47.42 | 0 | 0 | 0 | 47.42 | 0 | 3.6 | 0 | 0 | 47.42 | 0 | 0 | 0 | 47.42 | 0 | 3.6 | 0 | 0 | 65 | 40 | 1 | 1 |  |  | 1 | 6.94 | 1 | 1 |  |  |  |  | 0 | 4 | ФЕРп-2001, п03-01-002-13, приказ Минстроя России №899/пр от 11.12.2015 г. |  |  | 200001 | 0 |  | 0 | 4 | 0 | 1 | 1 | 1 | 1 | 1 | 1 |  | 65 | 40 |  |  |  |  | 0 | 0 | [5 empty] | 0 |  | 0 | 329.09 | 0 | 0 | 0 | 329.0948 | 0 | 3.6 | 0 | 0 | 213.9085 | 131.636 | [13 empty] | 0 | 0 | 1 | 1 | 1013 | 1 устройство | 1 устройство | 1 |  | 143721156 | 4 | Пусконаладочные работы | 0 | 4 | 200001 | Пусконаладочные работы : все сборники, отдел 05 ( диагностика лифтов ) и отдел 06 ( техническое освидетельствование ) сборника мрФЕР-01 | пФЕРп | 0 | 47.42 | 0 | 0 | 0 | 47.42 | 3.6 | 0 | 0 | 0 | 0 | 0 | 65 | 40 | 0 | -1740616261 | 2 | 1 | 4 | 0 | 0 | 0 | 674.64 | 0 | 0 | 674.64 | 0
17 | 1 | 9 | 9 | 2 | п03-01-022-2 | Сеть систем вентиляции и кондиционирования воздуха при количестве сечений до 10 | 1 вентиляционная сеть | 2 | 0 |  |  |  |  | 1894.48 | 0 | 0 | 0 | 1894.48 | 0 | 20.18 | 0 | 0 | 1231.41 | 757.79 |  | 145720055 | 136.49 | 0 | 0 | 0 | 136.49 | 0 | 10.09 | 0 | 0 | 136.49 | 0 | 0 | 0 | 136.49 | 0 | 10.09 | 0 | 0 | 65 | 40 | 1 | 1 |  |  | 1 | 6.94 | 1 | 1 |  |  |  |  | 0 | 4 | ФЕРп-2001, п03-01-022-2, приказ Минстроя России №899/пр от 11.12.2015 г. |  |  | 200001 | 0 |  | 0 | 4 | 0 | 1 | 1 | 1 | 1 | 1 | 1 |  | 65 | 40 |  |  |  |  | 0 | 0 | [5 empty] | 0 |  | 0 | 1894.48 | 0 | 0 | 0 | 947.2406 | 0 | 10.09 | 0 | 0 | 1231.412 | 757.792 | [13 empty] | 0 | 0 | 1 | 1 | 1013 | 1 вентиляционная сеть | 1 вентиляционная сеть | 1 |  | 143721156 | 4 | Пусконаладочные работы | 0 | 4 | 200001 | Пусконаладочные работы : все сборники, отдел 05 ( диагностика лифтов ) и отдел 06 ( техническое освидетельствование ) сборника мрФЕР-01 | пФЕРп | 0 | 136.49 | 0 | 0 | 0 | 136.49 | 10.09 | 0 | 0 | 0 | 0 | 0 | 65 | 40 | 0 | -366571999 | 2 | 1 | 4 | 0 | 0 | 0 | 3883.68 | 0 | 0 | 3883.68 | 0
51 | 1 | 5 | 28 |  | Новый подраздел | Проверка соответствия проектным данных расхода воздуха, подаваемого (удаляемого) системами вентиляции в сооружение (из сооружения) и в каждое помещение при 1 режиме (чистая вентиляция) | [7 empty] | 2223.57 | 0 | 0 | 0 | 2223.57 | 0 | 23.78 | 0 | 0 | 1445.32 | 889.43 |  |  | 2223.57 | 0 | 0 | 0 | 2223.57 | 0 | 23.78 | 0 | 0 | 1445.32 | 889.43 |  |  | 0 | 0 | 0 | 4558.32 | 0 | 0 | 4558.32 | 0 | 0 | 0 | 0 | 0 |  | 0 | 0 | 0 | 4558.32 | 0 | 0 | 4558.32 | 0 | 0 | 0 | 0 | 0 | [52 empty] | 0
50 | 0 | 0 | 1 | 201 | 2223.57 | ПЗ | Прямые затраты |  |  | 201 | 1 | 3 |  | 2
50 | 0 | 0 | 1 | 202 | 0 | СтМатОб | Стоимость материальных ресурсов (всего) |  |  | 202 | 2 | 3 |  | 2
50 | 0 | 0 | 1 | 222 | 0 | СтМатОбЗак | Стоимость материалов и оборудования заказчика |  |  | 222 | 3 | 3 |  | 2
50 | 0 | 0 | 1 | 225 | 0 | СтМатОбПод | Стоимость материалов и оборудования подрядчика |  |  | 225 | 4 | 3 |  | 2
50 | 0 | 0 | 1 | 226 | 0 | СтМат | Стоимость материалов (всего) |  |  | 226 | 5 | 3 |  | 2
50 | 0 | 0 | 1 | 227 | 0 | СтМатЗак | Стоимость материалов заказчика |  |  | 227 | 6 | 3 |  | 2
50 | 0 | 0 | 1 | 228 | 0 | СтМатПод | Стоимость материалов подрядчика |  |  | 228 | 7 | 3 |  | 2
50 | 0 | 0 | 1 | 216 | 0 | Оборуд | Стоимость оборудования (всего) |  |  | 216 | 8 | 3 |  | 2
50 | 0 | 0 | 1 | 223 | 0 | ОборудЗак | Стоимость оборудования заказчика |  |  | 223 | 9 | 3 |  | 2
50 | 0 | 0 | 1 | 229 | 0 | ОборудПод | Стоимость оборудования подрядчика |  |  | 229 | 10 | 3 |  | 2
50 | 0 | 0 | 1 | 203 | 0 | ЭММ | Эксплуатация машин |  |  | 203 | 11 | 3 |  | 2
50 | 0 | 0 | 1 | 204 | 0 | ЗПМ | ЗП машинистов |  |  | 204 | 12 | 3 |  | 2
50 | 0 | 0 | 1 | 205 | 2223.57 | ОЗП | Основная ЗП рабочих |  |  | 205 | 13 | 3 |  | 2
50 | 0 | 0 | 1 | 214 | 0 | Строит | Строительные работы с НР и СП |  |  | 214 | 14 | 3 |  | 2
50 | 0 | 0 | 1 | 215 | 0 | Монтаж | Монтажные работы с НР и СП |  |  | 215 | 15 | 3 |  | 2
50 | 0 | 0 | 1 | 217 | 4558.32 | Прочие | Прочие работы с НР и СП |  |  | 217 | 16 | 3 |  | 2
50 | 0 | 0 | 1 | 206 | 0 | ВозврМат | Возврат материалов |  |  | 206 | 17 | 3 |  | 2
50 | 0 | 0 | 1 | 207 | 23.78 | ТрудСтр | Трудозатраты строителей |  |  | 207 | 18 | 3 |  | -1
50 | 0 | 0 | 1 | 208 | 0 | ТрудМаш | Трудозатраты машинистов |  |  | 208 | 19 | 3 |  | -1
50 | 0 | 0 | 1 | 209 | 0 | ТранспМат | Транспорт материалов |  |  | 209 | 20 | 3 |  | 2
50 | 0 | 0 | 1 | 210 | 1445.32 | НР | Накладные расходы |  |  | 210 | 21 | 3 |  | 2
50 | 0 | 0 | 1 | 211 | 889.43 | СмПриб | Сметная прибыль |  |  | 211 | 22 | 3 |  | 2
50 | 0 | 0 | 1 | 224 | 4558.32 | Всего | Всего с НР и СП |  |  | 224 | 23 | 3 |  | 2
50 | 1 | 0 | 2 | 213 | 4558.32 | Итого | Итого |  |  | 212 | 24 | 0 |  | 2
50 | 1 | 0 | 2 | 0 | 4558.32 |  | Работа |  |  | 212 | 25 | 0 |  | 2
50 | 1 | 0 | 2 | 0 | 0 |  | материалы |  |  | 212 | 26 | 0 |  | 2
50 | 1 | 0 | 2 | 0 | 23.78 |  | трудозатраты |  |  | 212 | 27 | 0 |  | 2
5 | 1 |  | 72 |  | Новый подраздел | Проверка соответствия проектным данных расхода воздуха, подаваемого (удаляемого) системами вентиляции в сооружение (из сооружения) и в каждое помещение при 2 режиме (фильтровентиляция) |  | 0 |  | -1 | [10 empty] | 0 | [53 empty] | 0 | [11 empty] | 0
52 | 1 | 5 | 65 | 0 | Новый подраздел | Проверка соответствия проектным данных расхода воздуха, подаваемого (удаляемого) системами вентиляции в сооружение (из сооружения) и в каждое помещение при 2 режиме (фильтровентиляция) | [7 empty] | 2223.57 | 0 | 0 | 0 | 2223.57 | 0 | 23.78 | 0 | 0 | 1445.32 | 889.43 | 0 | 0 | 2223.57 | 0 | 0 | 0 | 2223.57 | 0 | 23.78 | 0 | 0 | 1445.32 | 889.43 | 0 | 0 | 0 | 0 | 0 | 4558.32 | 0 | 0 | 4558.32 | 0 | 0 | 0 | 0 | 0 | 0 | 0 | 0 | 0 | 4558.32 | 0 | 0 | 4558.32 | 0 | 0 | 0 | 0 | 0 | 0 | 0 | 0 | 0 | 0 | 0 | 0 | 0 | 0 | 0 | 0 | 0 | 0 | 0 | 0 | 0 | 0 | 0 | 0 | 0 | 0 | 0 | 0 | 0 | 0 | 0 | 0 | 0 | 0 | 0 | 0 | 0 | 0 | 0 | 0 | 0 | 0 | 0 | 0 | 0 | 0 | 0 | 0 | 0 | 0 | 0 | 0 | 0 | 0 | 0 | 0 | 0 | 0
17 | 1 | 13 | 13 | 1 | п03-01-002-13 | Вентилятор радиальный (центробежный), диаметральный или крышный до № 5 | 1 устройство | 1 | 0 |  |  |  |  | 329.09 | 0 | 0 | 0 | 329.09 | 0 | 3.6 | 0 | 0 | 213.91 | 131.64 |  | 145720055 | 47.42 | 0 | 0 | 0 | 47.42 | 0 | 3.6 | 0 | 0 | 47.42 | 0 | 0 | 0 | 47.42 | 0 | 3.6 | 0 | 0 | 65 | 40 | 1 | 1 |  |  | 1 | 6.94 | 1 | 1 |  |  |  |  | 0 | 4 | ФЕРп-2001, п03-01-002-13, приказ Минстроя России №899/пр от 11.12.2015 г. |  |  | 200001 | 0 |  | 0 | 4 | 0 | 1 | 1 | 1 | 1 | 1 | 1 |  | 65 | 40 |  |  |  |  | 0 | 0 | [5 empty] | 0 |  | 0 | 329.09 | 0 | 0 | 0 | 329.0948 | 0 | 3.6 | 0 | 0 | 213.9085 | 131.636 | [13 empty] | 0 | 0 | 1 | 1 | 1013 | 1 устройство | 1 устройство | 1 |  | 143721156 | 4 | Пусконаладочные работы | 0 | 4 | 200001 | Пусконаладочные работы : все сборники, отдел 05 ( диагностика лифтов ) и отдел 06 ( техническое освидетельствование ) сборника мрФЕР-01 | пФЕРп | 0 | 47.42 | 0 | 0 | 0 | 47.42 | 3.6 | 0 | 0 | 0 | 0 | 0 | 65 | 40 | 0 | -1740616261 | 2 | 1 | 4 | 0 | 0 | 0 | 674.64 | 0 | 0 | 674.64 | 0
17 | 1 | 18 | 18 | 2 | п03-01-022-2 | Сеть систем вентиляции и кондиционирования воздуха при количестве сечений до 10 | 1 вентиляционная сеть | 2 | 0 |  |  |  |  | 1894.48 | 0 | 0 | 0 | 1894.48 | 0 | 20.18 | 0 | 0 | 1231.41 | 757.79 |  | 145720055 | 136.49 | 0 | 0 | 0 | 136.49 | 0 | 10.09 | 0 | 0 | 136.49 | 0 | 0 | 0 | 136.49 | 0 | 10.09 | 0 | 0 | 65 | 40 | 1 | 1 |  |  | 1 | 6.94 | 1 | 1 |  |  |  |  | 0 | 4 | ФЕРп-2001, п03-01-022-2, приказ Минстроя России №899/пр от 11.12.2015 г. |  |  | 200001 | 0 |  | 0 | 4 | 0 | 1 | 1 | 1 | 1 | 1 | 1 |  | 65 | 40 |  |  |  |  | 0 | 0 | [5 empty] | 0 |  | 0 | 1894.48 | 0 | 0 | 0 | 947.2406 | 0 | 10.09 | 0 | 0 | 1231.412 | 757.792 | [13 empty] | 0 | 0 | 1 | 1 | 1013 | 1 вентиляционная сеть | 1 вентиляционная сеть | 1 |  | 143721156 | 4 | Пусконаладочные работы | 0 | 4 | 200001 | Пусконаладочные работы : все сборники, отдел 05 ( диагностика лифтов ) и отдел 06 ( техническое освидетельствование ) сборника мрФЕР-01 | пФЕРп | 0 | 136.49 | 0 | 0 | 0 | 136.49 | 10.09 | 0 | 0 | 0 | 0 | 0 | 65 | 40 | 0 | -366571999 | 2 | 1 | 4 | 0 | 0 | 0 | 3883.68 | 0 | 0 | 3883.68 | 0
51 | 1 | 5 | 65 |  | Новый подраздел | Проверка соответствия проектным данных расхода воздуха, подаваемого (удаляемого) системами вентиляции в сооружение (из сооружения) и в каждое помещение при 2 режиме (фильтровентиляция) | [7 empty] | 2223.57 | 0 | 0 | 0 | 2223.57 | 0 | 23.78 | 0 | 0 | 1445.32 | 889.43 |  |  | 2223.57 | 0 | 0 | 0 | 2223.57 | 0 | 23.78 | 0 | 0 | 1445.32 | 889.43 |  |  | 0 | 0 | 0 | 4558.32 | 0 | 0 | 4558.32 | 0 | 0 | 0 | 0 | 0 |  | 0 | 0 | 0 | 4558.32 | 0 | 0 | 4558.32 | 0 | 0 | 0 | 0 | 0 | [52 empty] | 0
50 | 0 | 0 | 1 | 201 | 2223.57 | ПЗ | Прямые затраты |  |  | 201 | 1 | 3 |  | 2
50 | 0 | 0 | 1 | 202 | 0 | СтМатОб | Стоимость материальных ресурсов (всего) |  |  | 202 | 2 | 3 |  | 2
50 | 0 | 0 | 1 | 222 | 0 | СтМатОбЗак | Стоимость материалов и оборудования заказчика |  |  | 222 | 3 | 3 |  | 2
50 | 0 | 0 | 1 | 225 | 0 | СтМатОбПод | Стоимость материалов и оборудования подрядчика |  |  | 225 | 4 | 3 |  | 2
50 | 0 | 0 | 1 | 226 | 0 | СтМат | Стоимость материалов (всего) |  |  | 226 | 5 | 3 |  | 2
50 | 0 | 0 | 1 | 227 | 0 | СтМатЗак | Стоимость материалов заказчика |  |  | 227 | 6 | 3 |  | 2
50 | 0 | 0 | 1 | 228 | 0 | СтМатПод | Стоимость материалов подрядчика |  |  | 228 | 7 | 3 |  | 2
50 | 0 | 0 | 1 | 216 | 0 | Оборуд | Стоимость оборудования (всего) |  |  | 216 | 8 | 3 |  | 2
50 | 0 | 0 | 1 | 223 | 0 | ОборудЗак | Стоимость оборудования заказчика |  |  | 223 | 9 | 3 |  | 2
50 | 0 | 0 | 1 | 229 | 0 | ОборудПод | Стоимость оборудования подрядчика |  |  | 229 | 10 | 3 |  | 2
50 | 0 | 0 | 1 | 203 | 0 | ЭММ | Эксплуатация машин |  |  | 203 | 11 | 3 |  | 2
50 | 0 | 0 | 1 | 204 | 0 | ЗПМ | ЗП машинистов |  |  | 204 | 12 | 3 |  | 2
50 | 0 | 0 | 1 | 205 | 2223.57 | ОЗП | Основная ЗП рабочих |  |  | 205 | 13 | 3 |  | 2
50 | 0 | 0 | 1 | 214 | 0 | Строит | Строительные работы с НР и СП |  |  | 214 | 14 | 3 |  | 2
50 | 0 | 0 | 1 | 215 | 0 | Монтаж | Монтажные работы с НР и СП |  |  | 215 | 15 | 3 |  | 2
50 | 0 | 0 | 1 | 217 | 4558.32 | Прочие | Прочие работы с НР и СП |  |  | 217 | 16 | 3 |  | 2
50 | 0 | 0 | 1 | 206 | 0 | ВозврМат | Возврат материалов |  |  | 206 | 17 | 3 |  | 2
50 | 0 | 0 | 1 | 207 | 23.78 | ТрудСтр | Трудозатраты строителей |  |  | 207 | 18 | 3 |  | -1
50 | 0 | 0 | 1 | 208 | 0 | ТрудМаш | Трудозатраты машинистов |  |  | 208 | 19 | 3 |  | -1
50 | 0 | 0 | 1 | 209 | 0 | ТранспМат | Транспорт материалов |  |  | 209 | 20 | 3 |  | 2
50 | 0 | 0 | 1 | 210 | 1445.32 | НР | Накладные расходы |  |  | 210 | 21 | 3 |  | 2
50 | 0 | 0 | 1 | 211 | 889.43 | СмПриб | Сметная прибыль |  |  | 211 | 22 | 3 |  | 2
50 | 0 | 0 | 1 | 224 | 4558.32 | Всего | Всего с НР и СП |  |  | 224 | 23 | 3 |  | 2
50 | 1 | 0 | 2 | 213 | 4558.32 | Итого | Итого |  |  | 212 | 24 | 0 |  | 2
50 | 1 | 0 | 2 | 0 | 4558.32 |  | Работа |  |  | 212 | 25 | 0 |  | 2
50 | 1 | 0 | 2 | 0 | 0 |  | материалы |  |  | 212 | 26 | 0 |  | 2
50 | 1 | 0 | 2 | 0 | 23.78 |  | трудозатраты |  |  | 212 | 27 | 0 |  | 2
5 | 1 |  | 111 |  | Новый подраздел | Проверка работоспособности системы жизнеобеспечения |  | 0 |  | 0 | [10 empty] | 0 | [53 empty] | 0 | [11 empty] | 0
52 | 1 | 5 | 102 | 0 | Новый подраздел | Проверка работоспособности системы жизнеобеспечения | [7 empty] | 13555.27 | 0 | 0 | 0 | 13555.27 | 0 | 131.5 | 0 | 0 | 8810.92 | 5422.11 | 0 | 0 | 13555.27 | 0 | 0 | 0 | 13555.27 | 0 | 131.5 | 0 | 0 | 8810.92 | 5422.11 | 0 | 0 | 0 | 0 | 0 | 27788.3 | 0 | 0 | 27788.3 | 0 | 0 | 0 | 0 | 0 | 0 | 0 | 0 | 0 | 27788.3 | 0 | 0 | 27788.3 | 0 | 0 | 0 | 0 | 0 | 0 | 0 | 0 | 0 | 0 | 0 | 0 | 0 | 0 | 0 | 0 | 0 | 0 | 0 | 0 | 0 | 0 | 0 | 0 | 0 | 0 | 0 | 0 | 0 | 0 | 0 | 0 | 0 | 0 | 0 | 0 | 0 | 0 | 0 | 0 | 0 | 0 | 0 | 0 | 0 | 0 | 0 | 0 | 0 | 0 | 0 | 0 | 0 | 0 | 0 | 0 | 0 | 0
17 | 1 | 23 | 23 | 1 | п03-01-065-1 | Узел технологический регулирования или защиты по параметрам температуры, относительной влажности, давления или расхода | 1 УЗЕЛ | 1 | 0 |  |  |  |  | 989.37 | 0 | 0 | 0 | 989.37 | 0 | 10.54 | 0 | 0 | 643.09 | 395.75 |  | 145720055 | 142.56 | 0 | 0 | 0 | 142.56 | 0 | 10.54 | 0 | 0 | 142.56 | 0 | 0 | 0 | 142.56 | 0 | 10.54 | 0 | 0 | 65 | 40 | 1 | 1 |  |  | 1 | 6.94 | 1 | 1 |  |  |  |  | 0 | 4 | ФЕРп-2001, п03-01-065-1, приказ Минстроя России №899/пр от 11.12.2015 г. |  |  | 200001 | 0 |  | 0 | 4 | 0 | 1 | 1 | 1 | 1 | 1 | 1 |  | 65 | 40 |  |  |  |  | 0 | 0 | [5 empty] | 0 |  | 0 | 989.37 | 0 | 0 | 0 | 989.3664 | 0 | 10.54 | 0 | 0 | 643.0905 | 395.748 | [13 empty] | 0 | 0 | 1 | 1 | 1013 | 1 УЗЕЛ | 1 УЗЕЛ | 1 |  | 143721156 | 4 | Пусконаладочные работы | 0 | 4 | 200001 | Пусконаладочные работы : все сборники, отдел 05 ( диагностика лифтов ) и отдел 06 ( техническое освидетельствование ) сборника мрФЕР-01 | пФЕРп | 0 | 142.56 | 0 | 0 | 0 | 142.56 | 10.54 | 0 | 0 | 0 | 0 | 0 | 65 | 40 | 0 | -1510897882 | 2 | 1 | 4 | 0 | 0 | 0 | 2028.21 | 0 | 0 | 2028.21 | 0
17 | 1 | 28 | 28 | 2 | п03-01-011-10 | Регулировочно-запорное устройство гермоклапан с ручным или электрическим приводом | 1 устройство | 11 | 0 |  |  |  |  | 6577.45 | 0 | 0 | 0 | 6577.45 | 0 | 55.44 | 0 | 0 | 4275.34 | 2630.98 |  | 145720055 | 86.16 | 0 | 0 | 0 | 86.16 | 0 | 5.04 | 0 | 0 | 86.16 | 0 | 0 | 0 | 86.16 | 0 | 5.04 | 0 | 0 | 65 | 40 | 1 | 1 |  |  | 1 | 6.94 | 1 | 1 |  |  |  |  | 0 | 4 | ФЕРп-2001, п03-01-011-10, приказ Минстроя России №899/пр от 11.12.2015 г. |  |  | 200001 | 0 |  | 0 | 4 | 0 | 1 | 1 | 1 | 1 | 1 | 1 |  | 65 | 40 |  |  |  |  | 0 | 0 | [5 empty] | 0 |  | 0 | 6577.45 | 0 | 0 | 0 | 597.9504 | 0 | 5.04 | 0 | 0 | 4275.3425 | 2630.98 | [13 empty] | 0 | 0 | 1 | 1 | 1013 | 1 устройство | 1 устройство | 1 |  | 143721156 | 4 | Пусконаладочные работы | 0 | 4 | 200001 | Пусконаладочные работы : все сборники, отдел 05 ( диагностика лифтов ) и отдел 06 ( техническое освидетельствование ) сборника мрФЕР-01 | пФЕРп | 0 | 86.16 | 0 | 0 | 0 | 86.16 | 5.04 | 0 | 0 | 0 | 0 | 0 | 65 | 40 | 0 | -642889875 | 2 | 2 | 4 | 0 | 0 | 0 | 13483.77 | 0 | 0 | 13483.77 | 0
17 | 1 | 32 | 32 | 3 | п03-01-028-1 | Фильтр рамный и ячейковый (матерчатый, бумажный, сетчатый) масляный, фильтр-поглотитель и др. при количестве ячеек 1 | 1 устройство | 7 | 0 |  |  |  |  | 460.05 | 0 | 0 | 0 | 460.05 | 0 | 5.04 | 0 | 0 | 299.03 | 184.02 |  | 145720055 | 9.47 | 0 | 0 | 0 | 9.47 | 0 | 0.72 | 0 | 0 | 9.47 | 0 | 0 | 0 | 9.47 | 0 | 0.72 | 0 | 0 | 65 | 40 | 1 | 1 |  |  | 1 | 6.94 | 1 | 1 |  |  |  |  | 0 | 4 | ФЕРп-2001, п03-01-028-1, приказ Минстроя России №899/пр от 11.12.2015 г. |  |  | 200001 | 0 |  | 0 | 4 | 0 | 1 | 1 | 1 | 1 | 1 | 1 |  | 65 | 40 |  |  |  |  | 0 | 0 | [5 empty] | 0 |  | 0 | 460.05 | 0 | 0 | 0 | 65.7218 | 0 | 0.72 | 0 | 0 | 299.0325 | 184.02 | [13 empty] | 0 | 0 | 1 | 1 | 1013 | 1 устройство | 1 устройство | 1 |  | 143721156 | 4 | Пусконаладочные работы | 0 | 4 | 200001 | Пусконаладочные работы : все сборники, отдел 05 ( диагностика лифтов ) и отдел 06 ( техническое освидетельствование ) сборника мрФЕР-01 | пФЕРп | 0 | 9.47 | 0 | 0 | 0 | 9.47 | 0.72 | 0 | 0 | 0 | 0 | 0 | 65 | 40 | 0 | 1388980513 | 2 | 1 | 4 | 0 | 0 | 0 | 943.1 | 0 | 0 | 943.1 | 0
17 | 1 | 36 | 36 | 4 | п03-01-028-6 | Фильтр рамный и ячейковый (матерчатый, бумажный, сетчатый) масляный, фильтр-поглотитель и др. при количестве ячеек до 96 | 1 устройство | 4 | 0 |  |  |  |  | 5528.4 | 0 | 0 | 0 | 5528.4 | 0 | 60.48 | 0 | 0 | 3593.46 | 2211.36 |  | 145720055 | 199.15 | 0 | 0 | 0 | 199.15 | 0 | 15.12 | 0 | 0 | 199.15 | 0 | 0 | 0 | 199.15 | 0 | 15.12 | 0 | 0 | 65 | 40 | 1 | 1 |  |  | 1 | 6.94 | 1 | 1 |  |  |  |  | 0 | 4 | ФЕРп-2001, п03-01-028-6, приказ Минстроя России №899/пр от 11.12.2015 г. |  |  | 200001 | 0 |  | 0 | 4 | 0 | 1 | 1 | 1 | 1 | 1 | 1 |  | 65 | 40 |  |  |  |  | 0 | 0 | [5 empty] | 0 |  | 0 | 5528.4 | 0 | 0 | 0 | 1382.101 | 0 | 15.12 | 0 | 0 | 3593.46 | 2211.36 | [13 empty] | 0 | 0 | 1 | 1 | 1013 | 1 устройство | 1 устройство | 1 |  | 143721156 | 4 | Пусконаладочные работы | 0 | 4 | 200001 | Пусконаладочные работы : все сборники, отдел 05 ( диагностика лифтов ) и отдел 06 ( техническое освидетельствование ) сборника мрФЕР-01 | пФЕРп | 0 | 199.15 | 0 | 0 | 0 | 199.15 | 15.12 | 0 | 0 | 0 | 0 | 0 | 65 | 40 | 0 | -1941661224 | 2 | 1 | 4 | 0 | 0 | 0 | 11333.22 | 0 | 0 | 11333.22 | 0
51 | 1 | 5 | 102 |  | Новый подраздел | Проверка работоспособности системы жизнеобеспечения | [7 empty] | 13555.27 | 0 | 0 | 0 | 13555.27 | 0 | 131.5 | 0 | 0 | 8810.92 | 5422.11 |  |  | 13555.27 | 0 | 0 | 0 | 13555.27 | 0 | 131.5 | 0 | 0 | 8810.92 | 5422.11 |  |  | 0 | 0 | 0 | 27788.3 | 0 | 0 | 27788.3 | 0 | 0 | 0 | 0 | 0 |  | 0 | 0 | 0 | 27788.3 | 0 | 0 | 27788.3 | 0 | 0 | 0 | 0 | 0 | [52 empty] | 0
50 | 0 | 0 | 1 | 201 | 13555.27 | ПЗ | Прямые затраты |  |  | 201 | 1 | 3 |  | 2
50 | 0 | 0 | 1 | 202 | 0 | СтМатОб | Стоимость материальных ресурсов (всего) |  |  | 202 | 2 | 3 |  | 2
50 | 0 | 0 | 1 | 222 | 0 | СтМатОбЗак | Стоимость материалов и оборудования заказчика |  |  | 222 | 3 | 3 |  | 2
50 | 0 | 0 | 1 | 225 | 0 | СтМатОбПод | Стоимость материалов и оборудования подрядчика |  |  | 225 | 4 | 3 |  | 2
50 | 0 | 0 | 1 | 226 | 0 | СтМат | Стоимость материалов (всего) |  |  | 226 | 5 | 3 |  | 2
50 | 0 | 0 | 1 | 227 | 0 | СтМатЗак | Стоимость материалов заказчика |  |  | 227 | 6 | 3 |  | 2
50 | 0 | 0 | 1 | 228 | 0 | СтМатПод | Стоимость материалов подрядчика |  |  | 228 | 7 | 3 |  | 2
50 | 0 | 0 | 1 | 216 | 0 | Оборуд | Стоимость оборудования (всего) |  |  | 216 | 8 | 3 |  | 2
50 | 0 | 0 | 1 | 223 | 0 | ОборудЗак | Стоимость оборудования заказчика |  |  | 223 | 9 | 3 |  | 2
50 | 0 | 0 | 1 | 229 | 0 | ОборудПод | Стоимость оборудования подрядчика |  |  | 229 | 10 | 3 |  | 2
50 | 0 | 0 | 1 | 203 | 0 | ЭММ | Эксплуатация машин |  |  | 203 | 11 | 3 |  | 2
50 | 0 | 0 | 1 | 204 | 0 | ЗПМ | ЗП машинистов |  |  | 204 | 12 | 3 |  | 2
50 | 0 | 0 | 1 | 205 | 13555.27 | ОЗП | Основная ЗП рабочих |  |  | 205 | 13 | 3 |  | 2
50 | 0 | 0 | 1 | 214 | 0 | Строит | Строительные работы с НР и СП |  |  | 214 | 14 | 3 |  | 2
50 | 0 | 0 | 1 | 215 | 0 | Монтаж | Монтажные работы с НР и СП |  |  | 215 | 15 | 3 |  | 2
50 | 0 | 0 | 1 | 217 | 27788.3 | Прочие | Прочие работы с НР и СП |  |  | 217 | 16 | 3 |  | 2
50 | 0 | 0 | 1 | 206 | 0 | ВозврМат | Возврат материалов |  |  | 206 | 17 | 3 |  | 2
50 | 0 | 0 | 1 | 207 | 131.5 | ТрудСтр | Трудозатраты строителей |  |  | 207 | 18 | 3 |  | -1
50 | 0 | 0 | 1 | 208 | 0 | ТрудМаш | Трудозатраты машинистов |  |  | 208 | 19 | 3 |  | -1
50 | 0 | 0 | 1 | 209 | 0 | ТранспМат | Транспорт материалов |  |  | 209 | 20 | 3 |  | 2
50 | 0 | 0 | 1 | 210 | 8810.92 | НР | Накладные расходы |  |  | 210 | 21 | 3 |  | 2
50 | 0 | 0 | 1 | 211 | 5422.11 | СмПриб | Сметная прибыль |  |  | 211 | 22 | 3 |  | 2
50 | 0 | 0 | 1 | 224 | 27788.3 | Всего | Всего с НР и СП |  |  | 224 | 23 | 3 |  | 2
50 | 1 | 0 | 2 | 213 | 27788.3 | Итого | Итого |  |  | 212 | 24 | 0 |  | 2
50 | 1 | 0 | 2 | 0 | 27788.3 |  | Работа |  |  | 212 | 25 | 0 |  | 2
50 | 1 | 0 | 2 | 0 | 0 |  | материалы |  |  | 212 | 26 | 0 |  | 2
50 | 1 | 0 | 2 | 0 | 131.5 |  | трудозатраты |  |  | 212 | 27 | 0 |  | 2
51 | 1 | 4 | 24 |  | Новый раздел | №1 | [7 empty] | 18002.41 | 0 | 0 | 0 | 18002.41 | 0 | 179.06 | 0 | 0 | 11701.56 | 7200.97 | [15 empty] | 0 | 0 | 0 | 36904.94 | 0 | 0 | 36904.94 | 0 | 0 | 0 | 0 | 0 | [65 empty] | 0
50 | 0 | 0 | 1 | 201 | 18002.41 | ПЗ | Прямые затраты |  |  | 201 | 1 | 3 |  | 2
50 | 0 | 0 | 1 | 202 | 0 | СтМатОб | Стоимость материальных ресурсов (всего) |  |  | 202 | 2 | 3 |  | 2
50 | 0 | 0 | 1 | 222 | 0 | СтМатОбЗак | Стоимость материалов и оборудования заказчика |  |  | 222 | 3 | 3 |  | 2
50 | 0 | 0 | 1 | 225 | 0 | СтМатОбПод | Стоимость материалов и оборудования подрядчика |  |  | 225 | 4 | 3 |  | 2
50 | 0 | 0 | 1 | 226 | 0 | СтМат | Стоимость материалов (всего) |  |  | 226 | 5 | 3 |  | 2
50 | 0 | 0 | 1 | 227 | 0 | СтМатЗак | Стоимость материалов заказчика |  |  | 227 | 6 | 3 |  | 2
50 | 0 | 0 | 1 | 228 | 0 | СтМатПод | Стоимость материалов подрядчика |  |  | 228 | 7 | 3 |  | 2
50 | 0 | 0 | 1 | 216 | 0 | Оборуд | Стоимость оборудования (всего) |  |  | 216 | 8 | 3 |  | 2
50 | 0 | 0 | 1 | 223 | 0 | ОборудЗак | Стоимость оборудования заказчика |  |  | 223 | 9 | 3 |  | 2
50 | 0 | 0 | 1 | 229 | 0 | ОборудПод | Стоимость оборудования подрядчика |  |  | 229 | 10 | 3 |  | 2
50 | 0 | 0 | 1 | 203 | 0 | ЭММ | Эксплуатация машин |  |  | 203 | 11 | 3 |  | 2
50 | 0 | 0 | 1 | 204 | 0 | ЗПМ | ЗП машинистов |  |  | 204 | 12 | 3 |  | 2
50 | 0 | 0 | 1 | 205 | 18002.41 | ОЗП | Основная ЗП рабочих |  |  | 205 | 13 | 3 |  | 2
50 | 0 | 0 | 1 | 214 | 0 | Строит | Строительные работы с НР и СП |  |  | 214 | 14 | 3 |  | 2
50 | 0 | 0 | 1 | 215 | 0 | Монтаж | Монтажные работы с НР и СП |  |  | 215 | 15 | 3 |  | 2
50 | 0 | 0 | 1 | 217 | 36904.94 | Прочие | Прочие работы с НР и СП |  |  | 217 | 16 | 3 |  | 2
50 | 0 | 0 | 1 | 206 | 0 | ВозврМат | Возврат материалов |  |  | 206 | 17 | 3 |  | 2
50 | 0 | 0 | 1 | 207 | 179.06 | ТрудСтр | Трудозатраты строителей |  |  | 207 | 18 | 3 |  | -1
50 | 0 | 0 | 1 | 208 | 0 | ТрудМаш | Трудозатраты машинистов |  |  | 208 | 19 | 3 |  | -1
50 | 0 | 0 | 1 | 209 | 0 | ТранспМат | Транспорт материалов |  |  | 209 | 20 | 3 |  | 2
50 | 0 | 0 | 1 | 210 | 11701.56 | НР | Накладные расходы |  |  | 210 | 21 | 3 |  | 2
50 | 0 | 0 | 1 | 211 | 7200.97 | СмПриб | Сметная прибыль |  |  | 211 | 22 | 3 |  | 2
50 | 0 | 0 | 1 | 224 | 36904.94 | Всего | Всего с НР и СП |  |  | 224 | 23 | 3 |  | 2
50 | 1 | 0 | 2 | 213 | 36904.94 | Итого | Итого |  |  | 212 | 24 | 0 |  | 2
4 | 1 |  | 178 |  | Новый раздел | Проверка соответствия электрических устройств |  | 0 |  | 0 | [10 empty] | 0 | [53 empty] | 0 | [11 empty] | 0
52 | 1 | 4 | 168 | 0 | Новый раздел | Проверка соответствия электрических устройств | [7 empty] | 13634.8 | 0 | 0 | 0 | 13634.8 | 0 | 141.9632 | 0 | 0 | 8862.63 | 5453.93 | 0 | 0 | 13634.8 | 0 | 0 | 0 | 13634.8 | 0 | 141.9632 | 0 | 0 | 8862.63 | 5453.93 | 0 | 0 | 0 | 0 | 0 | 27951.36 | 0 | 0 | 27951.36 | 0 | 0 | 0 | 0 | 0 | 0 | 0 | 0 | 0 | 27951.36 | 0 | 0 | 27951.36 | 0 | 0 | 0 | 0 | 0 | 0 | 0 | 0 | 0 | 0 | 0 | 0 | 0 | 0 | 0 | 0 | 0 | 0 | 0 | 0 | 0 | 0 | 0 | 0 | 0 | 0 | 0 | 0 | 0 | 0 | 0 | 0 | 0 | 0 | 0 | 0 | 0 | 0 | 0 | 0 | 0 | 0 | 0 | 0 | 0 | 0 | 0 | 0 | 0 | 0 | 0 | 0 | 0 | 0 | 0 | 0 | 0 | 0
17 | 1 | 40 | 40 | 1 | п01-01-001-1 | Генератор синхронный (компенсатор) напряжением до 1 кВ, мощностью до 100 кВт | 1 ШТ. | 1 | 0 |  |  |  |  | 4213.07 | 0 | 0 | 0 | 4213.07 | 0 | 45.9 | 0 | 0 | 2738.5 | 1685.23 |  | 145720055 | 607.07 | 0 | 0 | 0 | 607.07 | 0 | 45.9 | 0 | 0 | 607.07 | 0 | 0 | 0 | 607.07 | 0 | 45.9 | 0 | 0 | 65 | 40 | 1 | 1 |  |  | 1 | 6.94 | 1 | 1 |  |  |  |  | 0 | 4 | ФЕРп-2001, п01-01-001-1, приказ Минстроя России №899/пр от 11.12.2015 г. |  |  | 200001 | 0 |  | 0 | 4 | 0 | 1 | 1 | 1 | 1 | 1 | 1 |  | 65 | 40 |  |  |  |  | 0 | 0 | [5 empty] | 0 |  | 0 | 4213.07 | 0 | 0 | 0 | 4213.0658 | 0 | 45.9 | 0 | 0 | 2738.4955 | 1685.228 | [13 empty] | 0 | 0 | 1 | 1 | 1013 | 1 ШТ. | 1 ШТ. | 1 |  | 143721156 | 4 | Пусконаладочные работы | 0 | 4 | 200001 | Пусконаладочные работы : все сборники, отдел 05 ( диагностика лифтов ) и отдел 06 ( техническое освидетельствование ) сборника мрФЕР-01 | пФЕРп | 0 | 607.07 | 0 | 0 | 0 | 607.07 | 45.9 | 0 | 0 | 0 | 0 | 0 | 65 | 40 | 0 | 2006959423 | 2 | 1 | 4 | 0 | 0 | 0 | 8636.8 | 0 | 0 | 8636.8 | 0
17 | 1 | 42 | 42 | 2 | п01-05-004-3 | Устройство автоматическое ограничения минимального тока возбуждения или угла нагрузки синхронной электрической машины | 1 устройство | 1 | 0 |  |  |  |  | 7027.44 | 0 | 0 | 0 | 7027.44 | 0 | 69.12 | 0 | 0 | 4567.84 | 2810.98 |  | 145720055 | 1012.6 | 0 | 0 | 0 | 1012.6 | 0 | 69.12 | 0 | 0 | 1012.6 | 0 | 0 | 0 | 1012.6 | 0 | 69.12 | 0 | 0 | 65 | 40 | 1 | 1 |  |  | 1 | 6.94 | 1 | 1 |  |  |  |  | 0 | 4 | ФЕРп-2001, п01-05-004-3, приказ Минстроя России №899/пр от 11.12.2015 г. |  |  | 200001 | 0 |  | 0 | 4 | 0 | 1 | 1 | 1 | 1 | 1 | 1 |  | 65 | 40 |  |  |  |  | 0 | 0 | [5 empty] | 0 |  | 0 | 7027.44 | 0 | 0 | 0 | 7027.444 | 0 | 69.12 | 0 | 0 | 4567.836 | 2810.976 | [13 empty] | 0 | 0 | 1 | 1 | 1013 | 1 устройство | 1 устройство | 1 |  | 143721156 | 4 | Пусконаладочные работы | 0 | 4 | 200001 | Пусконаладочные работы : все сборники, отдел 05 ( диагностика лифтов ) и отдел 06 ( техническое освидетельствование ) сборника мрФЕР-01 | пФЕРп | 0 | 1012.6 | 0 | 0 | 0 | 1012.6 | 69.12 | 0 | 0 | 0 | 0 | 0 | 65 | 40 | 0 | -600575738 | 2 | 1 | 4 | 0 | 0 | 0 | 14406.26 | 0 | 0 | 14406.26 | 0
17 | 1 | 44 | 44 | 3 | п01-11-013-1 | Замер полного сопротивления цепи «фаза-нуль» | 1 токоприемник | 15 | 0 |  |  |  |  | 1626.04 | 0 | 0 | 0 | 1626.04 | 0 | 18.3 | 0 | 0 | 1056.93 | 650.42 |  | 145720055 | 15.62 | 0 | 0 | 0 | 15.62 | 0 | 1.22 | 0 | 0 | 15.62 | 0 | 0 | 0 | 15.62 | 0 | 1.22 | 0 | 0 | 65 | 40 | 1 | 1 |  |  | 1 | 6.94 | 1 | 1 |  |  |  |  | 0 | 4 | ФЕРп-2001, п01-11-013-1, приказ Минстроя России №899/пр от 11.12.2015 г. |  |  | 200001 | 0 |  | 0 | 4 | 0 | 1 | 1 | 1 | 1 | 1 | 1 |  | 65 | 40 |  |  |  |  | 0 | 0 | [5 empty] | 0 |  | 0 | 1626.04 | 0 | 0 | 0 | 108.4028 | 0 | 1.22 | 0 | 0 | 1056.926 | 650.416 | [13 empty] | 0 | 0 | 1 | 1 | 1013 | 1 токоприемник | 1 токоприемник | 1 |  | 143721156 | 4 | Пусконаладочные работы | 0 | 4 | 200001 | Пусконаладочные работы : все сборники, отдел 05 ( диагностика лифтов ) и отдел 06 ( техническое освидетельствование ) сборника мрФЕР-01 | пФЕРп | 0 | 15.62 | 0 | 0 | 0 | 15.62 | 1.22 | 0 | 0 | 0 | 0 | 0 | 65 | 40 | 0 | -894027136 | 2 | 1 | 4 | 0 | 0 | 0 | 3333.39 | 0 | 0 | 3333.39 | 0
17 | 1 | 46 | 46 | 4 | п01-11-011-1 | Проверка наличия цепи между заземлителями и заземленными элементами | 100 точек | 0.42 | 0 |  |  |  |  | 483.71 | 0 | 0 | 0 | 483.71 | 0 | 5.4432 | 0 | 0 | 314.41 | 193.48 |  | 145720055 | 165.95 | 0 | 0 | 0 | 165.95 | 0 | 12.96 | 0 | 0 | 165.95 | 0 | 0 | 0 | 165.95 | 0 | 12.96 | 0 | 0 | 65 | 40 | 1 | 1 |  |  | 1 | 6.94 | 1 | 1 |  |  |  |  | 0 | 4 | ФЕРп-2001, п01-11-011-1, приказ Минстроя России №899/пр от 11.12.2015 г. |  |  | 200001 | 0 |  | 0 | 4 | 0 | 1 | 1 | 1 | 1 | 1 | 1 |  | 65 | 40 |  |  |  |  | 0 | 0 | [5 empty] | 0 |  | 0 | 483.71 | 0 | 0 | 0 | 1151.693 | 0 | 12.96 | 0 | 0 | 314.4115 | 193.484 | [13 empty] | 0 | 0 | 1 | 1 | 1013 | 100 точек | 100 точек | 1 |  | 143721156 | 4 | Пусконаладочные работы | 0 | 4 | 200001 | Пусконаладочные работы : все сборники, отдел 05 ( диагностика лифтов ) и отдел 06 ( техническое освидетельствование ) сборника мрФЕР-01 | пФЕРп | 0 | 165.95 | 0 | 0 | 0 | 165.95 | 12.96 | 0 | 0 | 0 | 0 | 0 | 65 | 40 | 0 | -1902554151 | 2 | 1 | 4 | 0 | 0 | 0 | 991.6 | 0 | 0 | 991.6 | 0
17 | 1 | 48 | 48 | 5 | п01-11-028-1 | Измерение сопротивления изоляции мегаомметром кабельных и других линий напряжением до 1 кВ, предназначенных для передачи электроэнергии к распределительным устройствам, щитам, шкафам, коммутационным аппаратам и электропотребителям | 1 линия | 10 | 0 |  |  |  |  | 284.54 | 0 | 0 | 0 | 284.54 | 0 | 3.2 | 0 | 0 | 184.95 | 113.82 |  | 145720055 | 4.1 | 0 | 0 | 0 | 4.1 | 0 | 0.32 | 0 | 0 | 4.1 | 0 | 0 | 0 | 4.1 | 0 | 0.32 | 0 | 0 | 65 | 40 | 1 | 1 |  |  | 1 | 6.94 | 1 | 1 |  |  |  |  | 0 | 4 | ФЕРп-2001, п01-11-028-1, приказ Минстроя России №899/пр от 11.12.2015 г. |  |  | 200001 | 0 |  | 0 | 4 | 0 | 1 | 1 | 1 | 1 | 1 | 1 |  | 65 | 40 |  |  |  |  | 0 | 0 | [5 empty] | 0 |  | 0 | 284.54 | 0 | 0 | 0 | 28.454 | 0 | 0.32 | 0 | 0 | 184.951 | 113.816 | [13 empty] | 0 | 0 | 1 | 1 | 1013 | 1 линия | 1 линия | 1 |  | 143721156 | 4 | Пусконаладочные работы | 0 | 4 | 200001 | Пусконаладочные работы : все сборники, отдел 05 ( диагностика лифтов ) и отдел 06 ( техническое освидетельствование ) сборника мрФЕР-01 | пФЕРп | 0 | 4.1 | 0 | 0 | 0 | 4.1 | 0.32 | 0 | 0 | 0 | 0 | 0 | 65 | 40 | 0 | -251344498 | 2 | 1 | 4 | 0 | 0 | 0 | 583.31 | 0 | 0 | 583.31 | 0
51 | 1 | 4 | 168 |  | Новый раздел | Проверка соответствия электрических устройств | [7 empty] | 13634.8 | 0 | 0 | 0 | 13634.8 | 0 | 141.9632 | 0 | 0 | 8862.63 | 5453.93 |  |  | 13634.8 | 0 | 0 | 0 | 13634.8 | 0 | 141.9632 | 0 | 0 | 8862.63 | 5453.93 |  |  | 0 | 0 | 0 | 27951.36 | 0 | 0 | 27951.36 | 0 | 0 | 0 | 0 | 0 |  | 0 | 0 | 0 | 27951.36 | 0 | 0 | 27951.36 | 0 | 0 | 0 | 0 | 0 | [52 empty] | 0
50 | 0 | 0 | 1 | 201 | 13634.8 | ПЗ | Прямые затраты |  |  | 201 | 1 | 3 |  | 2
50 | 0 | 0 | 1 | 202 | 0 | СтМатОб | Стоимость материальных ресурсов (всего) |  |  | 202 | 2 | 3 |  | 2
50 | 0 | 0 | 1 | 222 | 0 | СтМатОбЗак | Стоимость материалов и оборудования заказчика |  |  | 222 | 3 | 3 |  | 2
50 | 0 | 0 | 1 | 225 | 0 | СтМатОбПод | Стоимость материалов и оборудования подрядчика |  |  | 225 | 4 | 3 |  | 2
50 | 0 | 0 | 1 | 226 | 0 | СтМат | Стоимость материалов (всего) |  |  | 226 | 5 | 3 |  | 2
50 | 0 | 0 | 1 | 227 | 0 | СтМатЗак | Стоимость материалов заказчика |  |  | 227 | 6 | 3 |  | 2
50 | 0 | 0 | 1 | 228 | 0 | СтМатПод | Стоимость материалов подрядчика |  |  | 228 | 7 | 3 |  | 2
50 | 0 | 0 | 1 | 216 | 0 | Оборуд | Стоимость оборудования (всего) |  |  | 216 | 8 | 3 |  | 2
50 | 0 | 0 | 1 | 223 | 0 | ОборудЗак | Стоимость оборудования заказчика |  |  | 223 | 9 | 3 |  | 2
50 | 0 | 0 | 1 | 229 | 0 | ОборудПод | Стоимость оборудования подрядчика |  |  | 229 | 10 | 3 |  | 2
50 | 0 | 0 | 1 | 203 | 0 | ЭММ | Эксплуатация машин |  |  | 203 | 11 | 3 |  | 2
50 | 0 | 0 | 1 | 204 | 0 | ЗПМ | ЗП машинистов |  |  | 204 | 12 | 3 |  | 2
50 | 0 | 0 | 1 | 205 | 13634.8 | ОЗП | Основная ЗП рабочих |  |  | 205 | 13 | 3 |  | 2
50 | 0 | 0 | 1 | 214 | 0 | Строит | Строительные работы с НР и СП |  |  | 214 | 14 | 3 |  | 2
50 | 0 | 0 | 1 | 215 | 0 | Монтаж | Монтажные работы с НР и СП |  |  | 215 | 15 | 3 |  | 2
50 | 0 | 0 | 1 | 217 | 27951.36 | Прочие | Прочие работы с НР и СП |  |  | 217 | 16 | 3 |  | 2
50 | 0 | 0 | 1 | 206 | 0 | ВозврМат | Возврат материалов |  |  | 206 | 17 | 3 |  | 2
50 | 0 | 0 | 1 | 207 | 141.9632 | ТрудСтр | Трудозатраты строителей |  |  | 207 | 18 | 3 |  | -1
50 | 0 | 0 | 1 | 208 | 0 | ТрудМаш | Трудозатраты машинистов |  |  | 208 | 19 | 3 |  | -1
50 | 0 | 0 | 1 | 209 | 0 | ТранспМат | Транспорт материалов |  |  | 209 | 20 | 3 |  | 2
50 | 0 | 0 | 1 | 210 | 8862.63 | НР | Накладные расходы |  |  | 210 | 21 | 3 |  | 2
50 | 0 | 0 | 1 | 211 | 5453.93 | СмПриб | Сметная прибыль |  |  | 211 | 22 | 3 |  | 2
50 | 0 | 0 | 1 | 224 | 27951.36 | Всего | Всего с НР и СП |  |  | 224 | 23 | 3 |  | 2
50 | 1 | 0 | 2 | 213 | 27951.36 | Итого | Итого |  |  | 212 | 24 | 0 |  | 2
4 | 1 |  | 286 |  | Новый раздел | Обследование здания убежища ГО |  | 0 |  | 0 | [10 empty] | 0 | [53 empty] | 0 | [11 empty] | 0
52 | 1 | 4 | 205 | 0 | Новый раздел | Обследование здания убежища ГО | [7 empty] | 120626 | 0 | 0 | 0 | 120626 | 0 | 0 | 0 | 0 | 0 | 0 | 0 | 0 | 0 | 0 | 0 | 0 | 0 | 0 | 0 | 0 | 0 | 0 | 0 | 0 | 0 | 0 | 0 | 0 | 120626 | 0 | 0 | 120626 | 0 | 0 | 0 | 0 | 0 | 0 | 0 | 0 | 0 | 0 | 0 | 0 | 0 | 0 | 0 | 0 | 0 | 0 | 0 | 0 | 0 | 0 | 0 | 0 | 0 | 0 | 0 | 0 | 0 | 0 | 0 | 0 | 0 | 0 | 0 | 0 | 0 | 0 | 0 | 0 | 0 | 0 | 0 | 0 | 0 | 0 | 0 | 0 | 0 | 0 | 0 | 0 | 0 | 0 | 0 | 0 | 0 | 0 | 0 | 0 | 0 | 0 | 0 | 0 | 0 | 0 | 0 | 0 | 0 | 0 | 0
5 | 1 |  | 222 |  | Новый подраздел | Обследование состояния бетона |  | 0 |  | 0 | [10 empty] | 0 | [53 empty] | 0 | [11 empty] | 0
52 | 1 | 5 | 209 | 0 | Новый подраздел | Обследование состояния бетона | [7 empty] | 94468.8 | 0 | 0 | 0 | 94468.8 | 0 | 0 | 0 | 0 | 0 | 0 | 0 | 0 | 94468.8 | 0 | 0 | 0 | 94468.8 | 0 | 0 | 0 | 0 | 0 | 0 | 0 | 0 | 0 | 0 | 0 | 94468.8 | 0 | 0 | 94468.8 | 0 | 0 | 0 | 0 | 0 | 0 | 0 | 0 | 0 | 94468.8 | 0 | 0 | 94468.8 | 0 | 0 | 0 | 0 | 0 | 0 | 0 | 0 | 0 | 0 | 0 | 0 | 0 | 0 | 0 | 0 | 0 | 0 | 0 | 0 | 0 | 0 | 0 | 0 | 0 | 0 | 0 | 0 | 0 | 0 | 0 | 0 | 0 | 0 | 0 | 0 | 0 | 0 | 0 | 0 | 0 | 0 | 0 | 0 | 0 | 0 | 0 | 0 | 0 | 0 | 0 | 0 | 0 | 0 | 0 | 0 | 0 | 0
17 | 1 |  |  | 1 | ОРГРЭС 1.3.16.02 | Подбор и анализ нормативных, справочных, методических и др. документов. Составление заяв-ки на приборы, материалы, инструменты и приспособления. Подготовка и отправка на объект приборов. | 10 точек | 1 | 0 |  |  |  |  | 4137.21 | 0 | 0 | 0 | 4137.21 | 0 | 0 | 0 | 0 | 0 | 0 |  | 145720055 | 4137.21 | 0 | 0 | 0 | 4137.21 | 0 | 0 | 0 | 0 | 231 | 0 | 0 | 0 | 231 | 0 | 0 | 0 | 0 | 0 | 0 | 1 | 1 |  |  | 1 | 1 | 1 | 1 |  |  |  |  | 0 | 4 |  |  |  | 0 | 0 |  | 0 | 16 | 0 | 1 | 1 | 1 | 1 | 1 | 1 |  | 0 | 0 |  |  |  |  | 0 | 0 | [5 empty] | 0 |  | 0 | 4137.21 | 0 | 0 | 0 | 4137.21 | 0 | 0 | 0 | 0 | 0 | 0 | [6 empty] | *17,91 |  | *17,91 |  |  |  |  | 0 | 0 | 1 | 1 | 3154579 | 10 точек | 10 точек | 1 |  | 143721172 | 16 | Строка по умолчанию | 0 | 4 | 0 | Прочие работы | по умолчанию | 0 | 231 | 0 | 0 | 0 | 231 | 0 | 0 | 0 | 0 | 0 | 0 | 0 | 0 | 0 | 288141882 | 2 | 2 | 4 | 0 | 0 | 0 | 4137.21 | 0 | 0 | 4137.21 | 0
17 | 1 |  |  | 3 | ОРГРЭС 1.3.16.03 | Ознакомление со строительными конструкциями. Проверка соответствия паспортных данных проекту. Составление замечаний по технической документации. | 10 точек | 1 | 0 |  |  |  |  | 3832.74 | 0 | 0 | 0 | 3832.74 | 0 | 0 | 0 | 0 | 0 | 0 |  | 145720055 | 3832.74 | 0 | 0 | 0 | 3832.74 | 0 | 0 | 0 | 0 | 214 | 0 | 0 | 0 | 214 | 0 | 0 | 0 | 0 | 0 | 0 | 1 | 1 |  |  | 1 | 1 | 1 | 1 |  |  |  |  | 0 | 4 |  |  |  | 0 | 0 |  | 0 | 16 | 0 | 1 | 1 | 1 | 1 | 1 | 1 |  | 0 | 0 |  |  |  |  | 0 | 0 | [5 empty] | 0 |  | 0 | 3832.74 | 0 | 0 | 0 | 3832.74 | 0 | 0 | 0 | 0 | 0 | 0 | [6 empty] | *17,91 |  | *17,91 |  |  |  |  | 0 | 0 | 1 | 1 | 3154579 | 10 точек | 10 точек | 1 |  | 143721172 | 16 | Строка по умолчанию | 0 | 4 | 0 | Прочие работы | по умолчанию | 0 | 214 | 0 | 0 | 0 | 214 | 0 | 0 | 0 | 0 | 0 | 0 | 0 | 0 | 0 | 587534518 | 2 | 2 | 4 | 0 | 0 | 0 | 3832.74 | 0 | 0 | 3832.74 | 0
17 | 1 |  |  | 4 | ОРГРЭС 1.3.16.03 | Ознакомление со строительными конструкциями. Проверка соответствия паспортных данных проекту. Составление замечаний по технической документации. | 10 точек | 5.9 | 0 |  |  |  |  | 18090.53 | 0 | 0 | 0 | 18090.53 | 0 | 0 | 0 | 0 | 0 | 0 |  | 145720055 | 3066.192 | 0 | 0 | 0 | 3066.192 | 0 | 0 | 0 | 0 | 214 | 0 | 0 | 0 | 214 | 0 | 0 | 0 | 0 | 0 | 0 | 1 | 1 |  |  | 1 | 1 | 1 | 1 |  |  |  |  | 0 | 4 |  |  |  | 0 | 0 |  | 0 | 16 | 0 | 1 | 1 | 1 | 1 | 1 | 1 |  | 0 | 0 |  |  |  |  | 0 | 0 | [5 empty] | 0 |  | 0 | 18090.53 | 0 | 0 | 0 | 3066.192 | 0 | 0 | 0 | 0 | 0 | 0 | [6 empty] | *17,91*0,8 |  | *17,91*0,8 |  |  |  |  | 0 | 0 | 1 | 1 | 3154579 | 10 точек | 10 точек | 1 |  | 143721172 | 16 | Строка по умолчанию | 0 | 4 | 0 | Прочие работы | по умолчанию | 0 | 214 | 0 | 0 | 0 | 214 | 0 | 0 | 0 | 0 | 0 | 0 | 0 | 0 | 0 | 587534518 | 2 | 2 | 4 | 0 | 0 | 0 | 18090.53 | 0 | 0 | 18090.53 | 0
17 | 1 |  |  | 5 | ОРГРЭС 1.3.16.04 | Выбор контрольных точек, их разметка и маркировка, подготовка рабочей поверхности, изме-рение без прозвучивания, развертывание и настройка измерительной аппаратуры, проведение натурных испытаний. | 10 точек | 1 | 0 |  |  |  |  | 7325.19 | 0 | 0 | 0 | 7325.19 | 0 | 0 | 0 | 0 | 0 | 0 |  | 145720055 | 7325.19 | 0 | 0 | 0 | 7325.19 | 0 | 0 | 0 | 0 | 409 | 0 | 0 | 0 | 409 | 0 | 0 | 0 | 0 | 0 | 0 | 1 | 1 |  |  | 1 | 1 | 1 | 1 |  |  |  |  | 0 | 4 |  |  |  | 0 | 0 |  | 0 | 16 | 0 | 1 | 1 | 1 | 1 | 1 | 1 |  | 0 | 0 |  |  |  |  | 0 | 0 | [5 empty] | 0 |  | 0 | 7325.19 | 0 | 0 | 0 | 7325.19 | 0 | 0 | 0 | 0 | 0 | 0 | [6 empty] | *17,91 |  | *17,91 |  |  |  |  | 0 | 0 | 1 | 1 | 3154579 | 10 точек | 10 точек | 1 |  | 143721172 | 16 | Строка по умолчанию | 0 | 4 | 0 | Прочие работы | по умолчанию | 0 | 409 | 0 | 0 | 0 | 409 | 0 | 0 | 0 | 0 | 0 | 0 | 0 | 0 | 0 | 1175852285 | 2 | 2 | 4 | 0 | 0 | 0 | 7325.19 | 0 | 0 | 7325.19 | 0
17 | 1 |  |  | 6 | ОРГРЭС 1.3.16.04 | Выбор контрольных точек, их разметка и маркировка, подготовка рабочей поверхности, изме-рение без прозвучивания, развертывание и настройка измерительной аппаратуры, проведение натурных испытаний. | 10 точек | 5.9 | 0 |  |  |  |  | 34574.9 | 0 | 0 | 0 | 34574.9 | 0 | 0 | 0 | 0 | 0 | 0 |  | 145720055 | 5860.152 | 0 | 0 | 0 | 5860.152 | 0 | 0 | 0 | 0 | 409 | 0 | 0 | 0 | 409 | 0 | 0 | 0 | 0 | 0 | 0 | 1 | 1 |  |  | 1 | 1 | 1 | 1 |  |  |  |  | 0 | 4 |  |  |  | 0 | 0 |  | 0 | 16 | 0 | 1 | 1 | 1 | 1 | 1 | 1 |  | 0 | 0 |  |  |  |  | 0 | 0 | [5 empty] | 0 |  | 0 | 34574.9 | 0 | 0 | 0 | 5860.152 | 0 | 0 | 0 | 0 | 0 | 0 | [6 empty] | *17,91*0,8 |  | *17,91*0,8 |  |  |  |  | 0 | 0 | 1 | 1 | 3154579 | 10 точек | 10 точек | 1 |  | 143721172 | 16 | Строка по умолчанию | 0 | 4 | 0 | Прочие работы | по умолчанию | 0 | 409 | 0 | 0 | 0 | 409 | 0 | 0 | 0 | 0 | 0 | 0 | 0 | 0 | 0 | 1175852285 | 2 | 2 | 4 | 0 | 0 | 0 | 34574.9 | 0 | 0 | 34574.9 | 0
17 | 1 |  |  | 7 | ОРГРЭС 1.3.16.05 | Обработка полученных данных, анализ результатов, выявление зон дефектов, разработка схем, составление таблиц и графиков. | 10 точек | 1 | 0 |  |  |  |  | 3832.74 | 0 | 0 | 0 | 3832.74 | 0 | 0 | 0 | 0 | 0 | 0 |  | 145720055 | 3832.74 | 0 | 0 | 0 | 3832.74 | 0 | 0 | 0 | 0 | 214 | 0 | 0 | 0 | 214 | 0 | 0 | 0 | 0 | 0 | 0 | 1 | 1 |  |  | 1 | 1 | 1 | 1 |  |  |  |  | 0 | 4 |  |  |  | 0 | 0 |  | 0 | 16 | 0 | 1 | 1 | 1 | 1 | 1 | 1 |  | 0 | 0 |  |  |  |  | 0 | 0 | [5 empty] | 0 |  | 0 | 3832.74 | 0 | 0 | 0 | 3832.74 | 0 | 0 | 0 | 0 | 0 | 0 | [6 empty] | *17,91 |  | *17,91 |  |  |  |  | 0 | 0 | 1 | 1 | 3154579 | 10 точек | 10 точек | 1 |  | 143721172 | 16 | Строка по умолчанию | 0 | 4 | 0 | Прочие работы | по умолчанию | 0 | 214 | 0 | 0 | 0 | 214 | 0 | 0 | 0 | 0 | 0 | 0 | 0 | 0 | 0 | 324418603 | 2 | 2 | 4 | 0 | 0 | 0 | 3832.74 | 0 | 0 | 3832.74 | 0
17 | 1 |  |  | 8 | ОРГРЭС 1.3.16.05 | Обработка полученных данных, анализ результатов, выявление зон дефектов, разработка схем, составление таблиц и графиков. | 10 точек | 5.9 | 0 |  |  |  |  | 18090.53 | 0 | 0 | 0 | 18090.53 | 0 | 0 | 0 | 0 | 0 | 0 |  | 145720055 | 3066.192 | 0 | 0 | 0 | 3066.192 | 0 | 0 | 0 | 0 | 214 | 0 | 0 | 0 | 214 | 0 | 0 | 0 | 0 | 0 | 0 | 1 | 1 |  |  | 1 | 1 | 1 | 1 |  |  |  |  | 0 | 4 |  |  |  | 0 | 0 |  | 0 | 16 | 0 | 1 | 1 | 1 | 1 | 1 | 1 |  | 0 | 0 |  |  |  |  | 0 | 0 | [5 empty] | 0 |  | 0 | 18090.53 | 0 | 0 | 0 | 3066.192 | 0 | 0 | 0 | 0 | 0 | 0 | [6 empty] | *17,91*0,8 |  | *17,91*0,8 |  |  |  |  | 0 | 0 | 1 | 1 | 3154579 | 10 точек | 10 точек | 1 |  | 143721172 | 16 | Строка по умолчанию | 0 | 4 | 0 | Прочие работы | по умолчанию | 0 | 214 | 0 | 0 | 0 | 214 | 0 | 0 | 0 | 0 | 0 | 0 | 0 | 0 | 0 | 324418603 | 2 | 2 | 4 | 0 | 0 | 0 | 18090.53 | 0 | 0 | 18090.53 | 0
17 | 1 |  |  | 9 | ОРГРЭС 1.3.16.06 | Составление технического отчета, оценка состояния сооружения, разработка рекомендаций по обеспечению надежности и безопасности эксплуатации сооружений. | 10 точек | 1 | 0 |  |  |  |  | 4584.96 | 0 | 0 | 0 | 4584.96 | 0 | 0 | 0 | 0 | 0 | 0 |  | 145720055 | 4584.96 | 0 | 0 | 0 | 4584.96 | 0 | 0 | 0 | 0 | 256 | 0 | 0 | 0 | 256 | 0 | 0 | 0 | 0 | 0 | 0 | 1 | 1 |  |  | 1 | 1 | 1 | 1 |  |  |  |  | 0 | 4 |  |  |  | 0 | 0 |  | 0 | 16 | 0 | 1 | 1 | 1 | 1 | 1 | 1 |  | 0 | 0 |  |  |  |  | 0 | 0 | [5 empty] | 0 |  | 0 | 4584.96 | 0 | 0 | 0 | 4584.96 | 0 | 0 | 0 | 0 | 0 | 0 | [6 empty] | *17,91 |  | *17,91 |  |  |  |  | 0 | 0 | 1 | 1 | 3154579 | 10 точек | 10 точек | 1 |  | 143721172 | 16 | Строка по умолчанию | 0 | 4 | 0 | Прочие работы | по умолчанию | 0 | 256 | 0 | 0 | 0 | 256 | 0 | 0 | 0 | 0 | 0 | 0 | 0 | 0 | 0 | -160615209 | 2 | 2 | 4 | 0 | 0 | 0 | 4584.96 | 0 | 0 | 4584.96 | 0
51 | 1 | 5 | 209 |  | Новый подраздел | Обследование состояния бетона | [7 empty] | 94468.8 | 0 | 0 | 0 | 94468.8 | 0 | 0 | 0 | 0 | 0 | 0 |  |  | 94468.8 | 0 | 0 | 0 | 94468.8 | 0 | 0 | 0 | 0 | 0 | 0 |  |  | 0 | 0 | 0 | 94468.8 | 0 | 0 | 94468.8 | 0 | 0 | 0 | 0 | 0 |  | 0 | 0 | 0 | 94468.8 | 0 | 0 | 94468.8 | 0 | 0 | 0 | 0 | 0 | [52 empty] | 0
50 | 0 | 0 | 1 | 201 | 94468.8 | ПЗ | Прямые затраты |  |  | 201 | 1 | 3 |  | 2
50 | 0 | 0 | 1 | 202 | 0 | СтМатОб | Стоимость материальных ресурсов (всего) |  |  | 202 | 2 | 3 |  | 2
50 | 0 | 0 | 1 | 222 | 0 | СтМатОбЗак | Стоимость материалов и оборудования заказчика |  |  | 222 | 3 | 3 |  | 2
50 | 0 | 0 | 1 | 225 | 0 | СтМатОбПод | Стоимость материалов и оборудования подрядчика |  |  | 225 | 4 | 3 |  | 2
50 | 0 | 0 | 1 | 226 | 0 | СтМат | Стоимость материалов (всего) |  |  | 226 | 5 | 3 |  | 2
50 | 0 | 0 | 1 | 227 | 0 | СтМатЗак | Стоимость материалов заказчика |  |  | 227 | 6 | 3 |  | 2
50 | 0 | 0 | 1 | 228 | 0 | СтМатПод | Стоимость материалов подрядчика |  |  | 228 | 7 | 3 |  | 2
50 | 0 | 0 | 1 | 216 | 0 | Оборуд | Стоимость оборудования (всего) |  |  | 216 | 8 | 3 |  | 2
50 | 0 | 0 | 1 | 223 | 0 | ОборудЗак | Стоимость оборудования заказчика |  |  | 223 | 9 | 3 |  | 2
50 | 0 | 0 | 1 | 229 | 0 | ОборудПод | Стоимость оборудования подрядчика |  |  | 229 | 10 | 3 |  | 2
50 | 0 | 0 | 1 | 203 | 0 | ЭММ | Эксплуатация машин |  |  | 203 | 11 | 3 |  | 2
50 | 0 | 0 | 1 | 204 | 0 | ЗПМ | ЗП машинистов |  |  | 204 | 12 | 3 |  | 2
50 | 0 | 0 | 1 | 205 | 94468.8 | ОЗП | Основная ЗП рабочих |  |  | 205 | 13 | 3 |  | 2
50 | 0 | 0 | 1 | 214 | 0 | Строит | Строительные работы с НР и СП |  |  | 214 | 14 | 3 |  | 2
50 | 0 | 0 | 1 | 215 | 0 | Монтаж | Монтажные работы с НР и СП |  |  | 215 | 15 | 3 |  | 2
50 | 0 | 0 | 1 | 217 | 94468.8 | Прочие | Прочие работы с НР и СП |  |  | 217 | 16 | 3 |  | 2
50 | 0 | 0 | 1 | 206 | 0 | ВозврМат | Возврат материалов |  |  | 206 | 17 | 3 |  | 2
50 | 0 | 0 | 1 | 207 | 0 | ТрудСтр | Трудозатраты строителей |  |  | 207 | 18 | 3 |  | -1
50 | 0 | 0 | 1 | 208 | 0 | ТрудМаш | Трудозатраты машинистов |  |  | 208 | 19 | 3 |  | -1
50 | 0 | 0 | 1 | 209 | 0 | ТранспМат | Транспорт материалов |  |  | 209 | 20 | 3 |  | 2
50 | 0 | 0 | 1 | 210 | 0 | НР | Накладные расходы |  |  | 210 | 21 | 3 |  | 2
50 | 0 | 0 | 1 | 211 | 0 | СмПриб | Сметная прибыль |  |  | 211 | 22 | 3 |  | 2
50 | 0 | 0 | 1 | 224 | 94468.8 | Всего | Всего с НР и СП |  |  | 224 | 23 | 3 |  | 2
50 | 1 | 0 | 2 | 213 | 94468.8 | Итого | Итого |  |  | 212 | 24 | 0 |  | 2
5 | 1 |  | 259 |  | Новый подраздел | Обследование стороительных конструкций зданий (Одноразовое обсл. К-0,7; площадь менее 10м2 К-0,8) |  | 0 |  | -1 | [10 empty] | 0 | [53 empty] | 0 | [11 empty] | 0
52 | 1 | 5 | 249 | 0 | Новый подраздел | Обследование стороительных конструкций зданий (Одноразовое обсл. К-0,7; площадь менее 10м2 К-0,8) | [7 empty] | 26157.2 | 0 | 0 | 0 | 26157.2 | 0 | 0 | 0 | 0 | 0 | 0 | 0 | 0 | 26157.2 | 0 | 0 | 0 | 26157.2 | 0 | 0 | 0 | 0 | 0 | 0 | 0 | 0 | 0 | 0 | 0 | 26157.2 | 0 | 0 | 26157.2 | 0 | 0 | 0 | 0 | 0 | 0 | 0 | 0 | 0 | 26157.2 | 0 | 0 | 26157.2 | 0 | 0 | 0 | 0 | 0 | 0 | 0 | 0 | 0 | 0 | 0 | 0 | 0 | 0 | 0 | 0 | 0 | 0 | 0 | 0 | 0 | 0 | 0 | 0 | 0 | 0 | 0 | 0 | 0 | 0 | 0 | 0 | 0 | 0 | 0 | 0 | 0 | 0 | 0 | 0 | 0 | 0 | 0 | 0 | 0 | 0 | 0 | 0 | 0 | 0 | 0 | 0 | 0 | 0 | 0 | 0 | 0 | 0
17 | 1 |  |  | 1 | ОРГРЭС 1.3.01.02.01 | Ознакомление с технической, проектно-конструкторской документацией, паспортными данными, ремонтной документацией, расчетными и нормативными материалами; подбор данных об условиях эксплуатации и повреждениях строительных конструкций. | 10 тыс. м2 | 1 | 0 |  |  |  |  | 2106.22 | 0 | 0 | 0 | 2106.22 | 0 | 0 | 0 | 0 | 0 | 0 |  | 145720055 | 2106.216 | 0 | 0 | 0 | 2106.216 | 0 | 0 | 0 | 0 | 210 | 0 | 0 | 0 | 210 | 0 | 0 | 0 | 0 | 0 | 0 | 1 | 1 |  |  | 1 | 1 | 1 | 1 |  |  |  |  | 0 | 4 |  |  |  | 0 | 0 |  | 0 | 16 | 0 | 1 | 1 | 1 | 1 | 1 | 1 |  | 0 | 0 |  |  |  |  | 0 | 0 | [5 empty] | 0 |  | 0 | 2106.22 | 0 | 0 | 0 | 2106.216 | 0 | 0 | 0 | 0 | 0 | 0 | [6 empty] | *0,8*0,7*17,91 |  | *0,8*0,7*17,91 |  |  |  |  | 0 | 0 | 1 | 1 | 3154579 | 10 тыс. м2 | 10 тыс. м2 | 1 |  | 143721172 | 16 | Строка по умолчанию | 0 | 4 | 0 | Прочие работы | по умолчанию | 0 | 210 | 0 | 0 | 0 | 210 | 0 | 0 | 0 | 0 | 0 | 0 | 0 | 0 | 0 | -320139508 | 2 | 2 | 4 | 0 | 0 | 0 | 2106.22 | 0 | 0 | 2106.22 | 0
17 | 1 |  |  | 2 | ОРГРЭС 1.3.01.02.02 | Ознакомление со строительными конструкциями. Проверка соответствия паспортных данных проекту. Составление замечаний по технической документации. | 10 точек | 1 | 0 |  |  |  |  | 3209.47 | 0 | 0 | 0 | 3209.47 | 0 | 0 | 0 | 0 | 0 | 0 |  | 145720055 | 3209.472 | 0 | 0 | 0 | 3209.472 | 0 | 0 | 0 | 0 | 320 | 0 | 0 | 0 | 320 | 0 | 0 | 0 | 0 | 0 | 0 | 1 | 1 |  |  | 1 | 1 | 1 | 1 |  |  |  |  | 0 | 4 |  |  |  | 0 | 0 |  | 0 | 16 | 0 | 1 | 1 | 1 | 1 | 1 | 1 |  | 0 | 0 |  |  |  |  | 0 | 0 | [5 empty] | 0 |  | 0 | 3209.47 | 0 | 0 | 0 | 3209.472 | 0 | 0 | 0 | 0 | 0 | 0 | [6 empty] | *17,91*0,8*0,7 |  | *17,91*0,8*0,7 |  |  |  |  | 0 | 0 | 1 | 1 | 3154579 | 10 точек | 10 точек | 1 |  | 143721172 | 16 | Строка по умолчанию | 0 | 4 | 0 | Прочие работы | по умолчанию | 0 | 320 | 0 | 0 | 0 | 320 | 0 | 0 | 0 | 0 | 0 | 0 | 0 | 0 | 0 | 2022933198 | 2 | 2 | 4 | 0 | 0 | 0 | 3209.47 | 0 | 0 | 3209.47 | 0
17 | 1 |  |  | 3 | ОРГРЭС 1.3.01.02.03 | Выбор контрольных точек, их разметка и маркировка, подготовка рабочей поверхности, изме-рение без прозвучивания, развертывание и настройка измерительной аппаратуры, проведение натурных испытаний. | 10 точек | 1 | 0 |  |  |  |  | 6609.51 | 0 | 0 | 0 | 6609.51 | 0 | 0 | 0 | 0 | 0 | 0 |  | 145720055 | 6609.5064 | 0 | 0 | 0 | 6609.5064 | 0 | 0 | 0 | 0 | 659 | 0 | 0 | 0 | 659 | 0 | 0 | 0 | 0 | 0 | 0 | 1 | 1 |  |  | 1 | 1 | 1 | 1 |  |  |  |  | 0 | 4 |  |  |  | 0 | 0 |  | 0 | 16 | 0 | 1 | 1 | 1 | 1 | 1 | 1 |  | 0 | 0 |  |  |  |  | 0 | 0 | [5 empty] | 0 |  | 0 | 6609.51 | 0 | 0 | 0 | 6609.5064 | 0 | 0 | 0 | 0 | 0 | 0 | [6 empty] | *17,91*0,8*0,7 |  | *17,91*0,8*0,7 |  |  |  |  | 0 | 0 | 1 | 1 | 3154579 | 10 точек | 10 точек | 1 |  | 143721172 | 16 | Строка по умолчанию | 0 | 4 | 0 | Прочие работы | по умолчанию | 0 | 659 | 0 | 0 | 0 | 659 | 0 | 0 | 0 | 0 | 0 | 0 | 0 | 0 | 0 | -132680572 | 2 | 2 | 4 | 0 | 0 | 0 | 6609.51 | 0 | 0 | 6609.51 | 0
17 | 1 |  |  | 4 | ОРГРЭС 1.3.01.02.04 | Обработка полученных данных, анализ результатов, выявление зон дефектов, разработка схем, составление таблиц и графиков. | 10 точек | 1 | 0 |  |  |  |  | 5706.84 | 0 | 0 | 0 | 5706.84 | 0 | 0 | 0 | 0 | 0 | 0 |  | 145720055 | 5706.8424 | 0 | 0 | 0 | 5706.8424 | 0 | 0 | 0 | 0 | 569 | 0 | 0 | 0 | 569 | 0 | 0 | 0 | 0 | 0 | 0 | 1 | 1 |  |  | 1 | 1 | 1 | 1 |  |  |  |  | 0 | 4 |  |  |  | 0 | 0 |  | 0 | 16 | 0 | 1 | 1 | 1 | 1 | 1 | 1 |  | 0 | 0 |  |  |  |  | 0 | 0 | [5 empty] | 0 |  | 0 | 5706.84 | 0 | 0 | 0 | 5706.8424 | 0 | 0 | 0 | 0 | 0 | 0 | [6 empty] | *17,91*0,8*0,7 |  | *17,91*0,8*0,7 |  |  |  |  | 0 | 0 | 1 | 1 | 3154579 | 10 точек | 10 точек | 1 |  | 143721172 | 16 | Строка по умолчанию | 0 | 4 | 0 | Прочие работы | по умолчанию | 0 | 569 | 0 | 0 | 0 | 569 | 0 | 0 | 0 | 0 | 0 | 0 | 0 | 0 | 0 | 1533696404 | 2 | 2 | 4 | 0 | 0 | 0 | 5706.84 | 0 | 0 | 5706.84 | 0
17 | 1 |  |  | 5 | ОРГРЭС 1.3.01.02.05 | Составление технического отчета, оценка состояния сооружения, разработка рекомендаций по обеспечению надежности и безопасности эксплуатации сооружений. | 10 точек | 1 | 0 |  |  |  |  | 8525.16 | 0 | 0 | 0 | 8525.16 | 0 | 0 | 0 | 0 | 0 | 0 |  | 145720055 | 8525.16 | 0 | 0 | 0 | 8525.16 | 0 | 0 | 0 | 0 | 850 | 0 | 0 | 0 | 850 | 0 | 0 | 0 | 0 | 0 | 0 | 1 | 1 |  |  | 1 | 1 | 1 | 1 |  |  |  |  | 0 | 4 |  |  |  | 0 | 0 |  | 0 | 16 | 0 | 1 | 1 | 1 | 1 | 1 | 1 |  | 0 | 0 |  |  |  |  | 0 | 0 | [5 empty] | 0 |  | 0 | 8525.16 | 0 | 0 | 0 | 8525.16 | 0 | 0 | 0 | 0 | 0 | 0 | [6 empty] | *17,91*0,8*0,7 |  | *17,91*0,8*0,7 |  |  |  |  | 0 | 0 | 1 | 1 | 3154579 | 10 точек | 10 точек | 1 |  | 143721172 | 16 | Строка по умолчанию | 0 | 4 | 0 | Прочие работы | по умолчанию | 0 | 850 | 0 | 0 | 0 | 850 | 0 | 0 | 0 | 0 | 0 | 0 | 0 | 0 | 0 | 1519734805 | 2 | 2 | 4 | 0 | 0 | 0 | 8525.16 | 0 | 0 | 8525.16 | 0
51 | 1 | 5 | 249 |  | Новый подраздел | Обследование стороительных конструкций зданий (Одноразовое обсл. К-0,7; площадь менее 10м2 К-0,8) | [7 empty] | 26157.2 | 0 | 0 | 0 | 26157.2 | 0 | 0 | 0 | 0 | 0 | 0 |  |  | 26157.2 | 0 | 0 | 0 | 26157.2 | 0 | 0 | 0 | 0 | 0 | 0 |  |  | 0 | 0 | 0 | 26157.2 | 0 | 0 | 26157.2 | 0 | 0 | 0 | 0 | 0 |  | 0 | 0 | 0 | 26157.2 | 0 | 0 | 26157.2 | 0 | 0 | 0 | 0 | 0 | [52 empty] | 0
50 | 0 | 0 | 1 | 201 | 26157.2 | ПЗ | Прямые затраты |  |  | 201 | 1 | 3 |  | 2
50 | 0 | 0 | 1 | 202 | 0 | СтМатОб | Стоимость материальных ресурсов (всего) |  |  | 202 | 2 | 3 |  | 2
50 | 0 | 0 | 1 | 222 | 0 | СтМатОбЗак | Стоимость материалов и оборудования заказчика |  |  | 222 | 3 | 3 |  | 2
50 | 0 | 0 | 1 | 225 | 0 | СтМатОбПод | Стоимость материалов и оборудования подрядчика |  |  | 225 | 4 | 3 |  | 2
50 | 0 | 0 | 1 | 226 | 0 | СтМат | Стоимость материалов (всего) |  |  | 226 | 5 | 3 |  | 2
50 | 0 | 0 | 1 | 227 | 0 | СтМатЗак | Стоимость материалов заказчика |  |  | 227 | 6 | 3 |  | 2
50 | 0 | 0 | 1 | 228 | 0 | СтМатПод | Стоимость материалов подрядчика |  |  | 228 | 7 | 3 |  | 2
50 | 0 | 0 | 1 | 216 | 0 | Оборуд | Стоимость оборудования (всего) |  |  | 216 | 8 | 3 |  | 2
50 | 0 | 0 | 1 | 223 | 0 | ОборудЗак | Стоимость оборудования заказчика |  |  | 223 | 9 | 3 |  | 2
50 | 0 | 0 | 1 | 229 | 0 | ОборудПод | Стоимость оборудования подрядчика |  |  | 229 | 10 | 3 |  | 2
50 | 0 | 0 | 1 | 203 | 0 | ЭММ | Эксплуатация машин |  |  | 203 | 11 | 3 |  | 2
50 | 0 | 0 | 1 | 204 | 0 | ЗПМ | ЗП машинистов |  |  | 204 | 12 | 3 |  | 2
50 | 0 | 0 | 1 | 205 | 26157.2 | ОЗП | Основная ЗП рабочих |  |  | 205 | 13 | 3 |  | 2
50 | 0 | 0 | 1 | 214 | 0 | Строит | Строительные работы с НР и СП |  |  | 214 | 14 | 3 |  | 2
50 | 0 | 0 | 1 | 215 | 0 | Монтаж | Монтажные работы с НР и СП |  |  | 215 | 15 | 3 |  | 2
50 | 0 | 0 | 1 | 217 | 26157.2 | Прочие | Прочие работы с НР и СП |  |  | 217 | 16 | 3 |  | 2
50 | 0 | 0 | 1 | 206 | 0 | ВозврМат | Возврат материалов |  |  | 206 | 17 | 3 |  | 2
50 | 0 | 0 | 1 | 207 | 0 | ТрудСтр | Трудозатраты строителей |  |  | 207 | 18 | 3 |  | -1
50 | 0 | 0 | 1 | 208 | 0 | ТрудМаш | Трудозатраты машинистов |  |  | 208 | 19 | 3 |  | -1
50 | 0 | 0 | 1 | 209 | 0 | ТранспМат | Транспорт материалов |  |  | 209 | 20 | 3 |  | 2
50 | 0 | 0 | 1 | 210 | 0 | НР | Накладные расходы |  |  | 210 | 21 | 3 |  | 2
50 | 0 | 0 | 1 | 211 | 0 | СмПриб | Сметная прибыль |  |  | 211 | 22 | 3 |  | 2
50 | 0 | 0 | 1 | 224 | 26157.2 | Всего | Всего с НР и СП |  |  | 224 | 23 | 3 |  | 2
50 | 1 | 0 | 2 | 213 | 26157.2 | Итого | Итого |  |  | 212 | 24 | 0 |  | 2
51 | 1 | 4 | 205 |  | Новый раздел | Обследование здания убежища ГО | [7 empty] | 120626 | 0 | 0 | 0 | 120626 | 0 | 0 | 0 | 0 | 0 | 0 | [15 empty] | 0 | 0 | 0 | 120626 | 0 | 0 | 120626 | 0 | 0 | 0 | 0 | 0 | [65 empty] | 0
50 | 0 | 0 | 1 | 201 | 120626 | ПЗ | Прямые затраты |  |  | 201 | 1 | 3 |  | 2
50 | 0 | 0 | 1 | 202 | 0 | СтМатОб | Стоимость материальных ресурсов (всего) |  |  | 202 | 2 | 3 |  | 2
50 | 0 | 0 | 1 | 222 | 0 | СтМатОбЗак | Стоимость материалов и оборудования заказчика |  |  | 222 | 3 | 3 |  | 2
50 | 0 | 0 | 1 | 225 | 0 | СтМатОбПод | Стоимость материалов и оборудования подрядчика |  |  | 225 | 4 | 3 |  | 2
50 | 0 | 0 | 1 | 226 | 0 | СтМат | Стоимость материалов (всего) |  |  | 226 | 5 | 3 |  | 2
50 | 0 | 0 | 1 | 227 | 0 | СтМатЗак | Стоимость материалов заказчика |  |  | 227 | 6 | 3 |  | 2
50 | 0 | 0 | 1 | 228 | 0 | СтМатПод | Стоимость материалов подрядчика |  |  | 228 | 7 | 3 |  | 2
50 | 0 | 0 | 1 | 216 | 0 | Оборуд | Стоимость оборудования (всего) |  |  | 216 | 8 | 3 |  | 2
50 | 0 | 0 | 1 | 223 | 0 | ОборудЗак | Стоимость оборудования заказчика |  |  | 223 | 9 | 3 |  | 2
50 | 0 | 0 | 1 | 229 | 0 | ОборудПод | Стоимость оборудования подрядчика |  |  | 229 | 10 | 3 |  | 2
50 | 0 | 0 | 1 | 203 | 0 | ЭММ | Эксплуатация машин |  |  | 203 | 11 | 3 |  | 2
50 | 0 | 0 | 1 | 204 | 0 | ЗПМ | ЗП машинистов |  |  | 204 | 12 | 3 |  | 2
50 | 0 | 0 | 1 | 205 | 120626 | ОЗП | Основная ЗП рабочих |  |  | 205 | 13 | 3 |  | 2
50 | 0 | 0 | 1 | 214 | 0 | Строит | Строительные работы с НР и СП |  |  | 214 | 14 | 3 |  | 2
50 | 0 | 0 | 1 | 215 | 0 | Монтаж | Монтажные работы с НР и СП |  |  | 215 | 15 | 3 |  | 2
50 | 0 | 0 | 1 | 217 | 120626 | Прочие | Прочие работы с НР и СП |  |  | 217 | 16 | 3 |  | 2
50 | 0 | 0 | 1 | 206 | 0 | ВозврМат | Возврат материалов |  |  | 206 | 17 | 3 |  | 2
50 | 0 | 0 | 1 | 207 | 0 | ТрудСтр | Трудозатраты строителей |  |  | 207 | 18 | 3 |  | -1
50 | 0 | 0 | 1 | 208 | 0 | ТрудМаш | Трудозатраты машинистов |  |  | 208 | 19 | 3 |  | -1
50 | 0 | 0 | 1 | 209 | 0 | ТранспМат | Транспорт материалов |  |  | 209 | 20 | 3 |  | 2
50 | 0 | 0 | 1 | 210 | 0 | НР | Накладные расходы |  |  | 210 | 21 | 3 |  | 2
50 | 0 | 0 | 1 | 211 | 0 | СмПриб | Сметная прибыль |  |  | 211 | 22 | 3 |  | 2
50 | 0 | 0 | 1 | 224 | 120626 | Всего | Всего с НР и СП |  |  | 224 | 23 | 3 |  | 2
50 | 1 | 0 | 2 | 213 | 120626 | Итого | Итого |  |  | 212 | 24 | 0 |  | 2
4 | 1 |  | 319 |  | Новый раздел | Испытание защитного сооружений на герметичность |  | 0 |  | 0 | [10 empty] | 0 | [53 empty] | 0 | [11 empty] | 0
52 | 1 | 4 | 313 | 0 | Новый раздел | Испытание защитного сооружений на герметичность | [7 empty] | 10065.72 | 0 | 0 | 0 | 10065.72 | 0 | 0 | 0 | 0 | 0 | 0 | 0 | 0 | 10065.72 | 0 | 0 | 0 | 10065.72 | 0 | 0 | 0 | 0 | 0 | 0 | 0 | 0 | 0 | 0 | 0 | 10065.72 | 0 | 0 | 10065.72 | 0 | 0 | 0 | 0 | 0 | 0 | 0 | 0 | 0 | 10065.72 | 0 | 0 | 10065.72 | 0 | 0 | 0 | 0 | 0 | 0 | 0 | 0 | 0 | 0 | 0 | 0 | 0 | 0 | 0 | 0 | 0 | 0 | 0 | 0 | 0 | 0 | 0 | 0 | 0 | 0 | 0 | 0 | 0 | 0 | 0 | 0 | 0 | 0 | 0 | 0 | 0 | 0 | 0 | 0 | 0 | 0 | 0 | 0 | 0 | 0 | 0 | 0 | 0 | 0 | 0 | 0 | 0 | 0 | 0 | 0 | 0 | 0
17 | 1 |  |  | 1 | п.04-08-012 | Испытание ЗС ГО на герметичность при внутреннем объеме помещения от 500 до 2000 куб. м. ГАРАНТ.РУ: http://www.garant.ru/products/ipo/prime/doc/70189434/#ixzz42PPK2cUI | шт | 1 | 0 |  |  |  |  | 10065.72 | 0 | 0 | 0 | 10065.72 | 0 | 0 | 0 | 0 | 0 | 0 |  | 145720055 | 10065.72 | 0 | 0 | 0 | 10065.72 | 0 | 0 | 0 | 0 | 10065.72 | 0 | 0 | 0 | 10065.72 | 0 | 0 | 0 | 0 | 0 | 0 | 1 | 1 |  |  | 1 | 1 | 1 | 1 |  |  |  |  | 0 | 4 |  |  |  | 0 | 0 |  | 0 | 16 | 0 | 1 | 1 | 1 | 1 | 1 | 1 |  | 0 | 0 |  |  |  |  | 0 | 0 | [5 empty] | 0 |  | 0 | 10065.72 | 0 | 0 | 0 | 10065.72 | 0 | 0 | 0 | 0 | 0 | 0 | [13 empty] | 0 | 0 | 1 | 1 | 1013 | шт | шт | 1 |  | 143721172 | 16 | Строка по умолчанию | 0 | 4 | 0 | Прочие работы | по умолчанию | 0 | 10065.72 | 0 | 0 | 0 | 10065.72 | 0 | 0 | 0 | 0 | 0 | 0 | 0 | 0 | 0 | -493707645 | 2 | 2 | 4 | 0 | 0 | 0 | 10065.72 | 0 | 0 | 10065.72 | 0
51 | 1 | 4 | 313 |  | Новый раздел | Испытание защитного сооружений на герметичность | [7 empty] | 10065.72 | 0 | 0 | 0 | 10065.72 | 0 | 0 | 0 | 0 | 0 | 0 |  |  | 10065.72 | 0 | 0 | 0 | 10065.72 | 0 | 0 | 0 | 0 | 0 | 0 |  |  | 0 | 0 | 0 | 10065.72 | 0 | 0 | 10065.72 | 0 | 0 | 0 | 0 | 0 |  | 0 | 0 | 0 | 10065.72 | 0 | 0 | 10065.72 | 0 | 0 | 0 | 0 | 0 | [52 empty] | 0
50 | 0 | 0 | 1 | 201 | 10065.72 | ПЗ | Прямые затраты |  |  | 201 | 1 | 3 |  | 2
50 | 0 | 0 | 1 | 202 | 0 | СтМатОб | Стоимость материальных ресурсов (всего) |  |  | 202 | 2 | 3 |  | 2
50 | 0 | 0 | 1 | 222 | 0 | СтМатОбЗак | Стоимость материалов и оборудования заказчика |  |  | 222 | 3 | 3 |  | 2
50 | 0 | 0 | 1 | 225 | 0 | СтМатОбПод | Стоимость материалов и оборудования подрядчика |  |  | 225 | 4 | 3 |  | 2
50 | 0 | 0 | 1 | 226 | 0 | СтМат | Стоимость материалов (всего) |  |  | 226 | 5 | 3 |  | 2
50 | 0 | 0 | 1 | 227 | 0 | СтМатЗак | Стоимость материалов заказчика |  |  | 227 | 6 | 3 |  | 2
50 | 0 | 0 | 1 | 228 | 0 | СтМатПод | Стоимость материалов подрядчика |  |  | 228 | 7 | 3 |  | 2
50 | 0 | 0 | 1 | 216 | 0 | Оборуд | Стоимость оборудования (всего) |  |  | 216 | 8 | 3 |  | 2
50 | 0 | 0 | 1 | 223 | 0 | ОборудЗак | Стоимость оборудования заказчика |  |  | 223 | 9 | 3 |  | 2
50 | 0 | 0 | 1 | 229 | 0 | ОборудПод | Стоимость оборудования подрядчика |  |  | 229 | 10 | 3 |  | 2
50 | 0 | 0 | 1 | 203 | 0 | ЭММ | Эксплуатация машин |  |  | 203 | 11 | 3 |  | 2
50 | 0 | 0 | 1 | 204 | 0 | ЗПМ | ЗП машинистов |  |  | 204 | 12 | 3 |  | 2
50 | 0 | 0 | 1 | 205 | 10065.72 | ОЗП | Основная ЗП рабочих |  |  | 205 | 13 | 3 |  | 2
50 | 0 | 0 | 1 | 214 | 0 | Строит | Строительные работы с НР и СП |  |  | 214 | 14 | 3 |  | 2
50 | 0 | 0 | 1 | 215 | 0 | Монтаж | Монтажные работы с НР и СП |  |  | 215 | 15 | 3 |  | 2
50 | 0 | 0 | 1 | 217 | 10065.72 | Прочие | Прочие работы с НР и СП |  |  | 217 | 16 | 3 |  | 2
50 | 0 | 0 | 1 | 206 | 0 | ВозврМат | Возврат материалов |  |  | 206 | 17 | 3 |  | 2
50 | 0 | 0 | 1 | 207 | 0 | ТрудСтр | Трудозатраты строителей |  |  | 207 | 18 | 3 |  | -1
50 | 0 | 0 | 1 | 208 | 0 | ТрудМаш | Трудозатраты машинистов |  |  | 208 | 19 | 3 |  | -1
50 | 0 | 0 | 1 | 209 | 0 | ТранспМат | Транспорт материалов |  |  | 209 | 20 | 3 |  | 2
50 | 0 | 0 | 1 | 210 | 0 | НР | Накладные расходы |  |  | 210 | 21 | 3 |  | 2
50 | 0 | 0 | 1 | 211 | 0 | СмПриб | Сметная прибыль |  |  | 211 | 22 | 3 |  | 2
50 | 0 | 0 | 1 | 224 | 10065.72 | Всего | Всего с НР и СП |  |  | 224 | 23 | 3 |  | 2
50 | 1 | 0 | 2 | 213 | 10065.72 | Итого | Итого |  |  | 212 | 24 | 0 |  | 2
51 | 1 | 3 | 20 |  | Новая локальная смета | Комплексная проверка защитных сооружений гражданской обороны ТЭС - филиалов ПАО "Мосэнерго" | [7 empty] | 162328.93 | 0 | 0 | 0 | 162328.93 | 0 | 321.0232 | 0 | 0 | 20564.19 | 12654.9 | [15 empty] | 0 | 0 | 0 | 195548.02 | 0 | 0 | 195548.02 | 0 | 0 | 0 | 0 | 0 | [65 empty] | 0
50 | 0 | 0 | 1 | 201 | 162328.93 | ПЗ | Прямые затраты |  |  | 201 | 1 | 3 |  | 2
50 | 0 | 0 | 1 | 202 | 0 | СтМатОб | Стоимость материальных ресурсов (всего) |  |  | 202 | 2 | 3 |  | 2
50 | 0 | 0 | 1 | 222 | 0 | СтМатОбЗак | Стоимость материалов и оборудования заказчика |  |  | 222 | 3 | 3 |  | 2
50 | 0 | 0 | 1 | 225 | 0 | СтМатОбПод | Стоимость материалов и оборудования подрядчика |  |  | 225 | 4 | 3 |  | 2
50 | 0 | 0 | 1 | 226 | 0 | СтМат | Стоимость материалов (всего) |  |  | 226 | 5 | 3 |  | 2
50 | 0 | 0 | 1 | 227 | 0 | СтМатЗак | Стоимость материалов заказчика |  |  | 227 | 6 | 3 |  | 2
50 | 0 | 0 | 1 | 228 | 0 | СтМатПод | Стоимость материалов подрядчика |  |  | 228 | 7 | 3 |  | 2
50 | 0 | 0 | 1 | 216 | 0 | Оборуд | Стоимость оборудования (всего) |  |  | 216 | 8 | 3 |  | 2
50 | 0 | 0 | 1 | 223 | 0 | ОборудЗак | Стоимость оборудования заказчика |  |  | 223 | 9 | 3 |  | 2
50 | 0 | 0 | 1 | 229 | 0 | ОборудПод | Стоимость оборудования подрядчика |  |  | 229 | 10 | 3 |  | 2
50 | 0 | 0 | 1 | 203 | 0 | ЭММ | Эксплуатация машин |  |  | 203 | 11 | 3 |  | 2
50 | 0 | 0 | 1 | 204 | 0 | ЗПМ | ЗП машинистов |  |  | 204 | 12 | 3 |  | 2
50 | 0 | 0 | 1 | 205 | 162328.93 | ОЗП | Основная ЗП рабочих |  |  | 205 | 13 | 3 |  | 2
50 | 0 | 0 | 1 | 214 | 0 | Строит | Строительные работы с НР и СП |  |  | 214 | 14 | 3 |  | 2
50 | 0 | 0 | 1 | 215 | 0 | Монтаж | Монтажные работы с НР и СП |  |  | 215 | 15 | 3 |  | 2
50 | 0 | 0 | 1 | 217 | 195548.02 | Прочие | Прочие работы с НР и СП |  |  | 217 | 16 | 3 |  | 2
50 | 0 | 0 | 1 | 206 | 0 | ВозврМат | Возврат материалов |  |  | 206 | 17 | 3 |  | 2
50 | 0 | 0 | 1 | 207 | 321.0232 | ТрудСтр | Трудозатраты строителей |  |  | 207 | 18 | 3 |  | -1
50 | 0 | 0 | 1 | 208 | 0 | ТрудМаш | Трудозатраты машинистов |  |  | 208 | 19 | 3 |  | -1
50 | 0 | 0 | 1 | 209 | 0 | ТранспМат | Транспорт материалов |  |  | 209 | 20 | 3 |  | 2
50 | 0 | 0 | 1 | 210 | 20564.19 | НР | Накладные расходы |  |  | 210 | 21 | 3 |  | 2
50 | 0 | 0 | 1 | 211 | 12654.9 | СмПриб | Сметная прибыль |  |  | 211 | 22 | 3 |  | 2
50 | 0 | 0 | 1 | 224 | 195548.02 | Всего | Всего с НР и СП |  |  | 224 | 23 | 3 |  | 2
51 | 430 | 1 | 12 |  | Новый объект | Комплексная проверка защитных сооружений гражданской обороны ТЭС - филиалов ПАО "Мосэнерго" №1 | [7 empty] | 162328.93 | 0 | 0 | 0 | 162328.93 | 0 | 321.0232 | 0 | 0 | 20564.19 | 12654.9 | [15 empty] | 0 | 0 | 0 | 195548.02 | 0 | 0 | 195548.02 | 0 | 0 | 0 | 0 | 0 | [65 empty] | 0
50 | 0 | 0 | 1 | 201 | 162328.93 | ПЗ | Прямые затраты |  |  | 201 | 1 | 3 |  | 2
50 | 0 | 0 | 1 | 202 | 0 | СтМатОб | Стоимость материальных ресурсов (всего) |  |  | 202 | 2 | 3 |  | 2
50 | 0 | 0 | 1 | 222 | 0 | СтМатОбЗак | Стоимость материалов и оборудования заказчика |  |  | 222 | 3 | 3 |  | 2
50 | 0 | 0 | 1 | 225 | 0 | СтМатОбПод | Стоимость материалов и оборудования подрядчика |  |  | 225 | 4 | 3 |  | 2
50 | 0 | 0 | 1 | 226 | 0 | СтМат | Стоимость материалов (всего) |  |  | 226 | 5 | 3 |  | 2
50 | 0 | 0 | 1 | 227 | 0 | СтМатЗак | Стоимость материалов заказчика |  |  | 227 | 6 | 3 |  | 2
50 | 0 | 0 | 1 | 228 | 0 | СтМатПод | Стоимость материалов подрядчика |  |  | 228 | 7 | 3 |  | 2
50 | 0 | 0 | 1 | 216 | 0 | Оборуд | Стоимость оборудования (всего) |  |  | 216 | 8 | 3 |  | 2
50 | 0 | 0 | 1 | 223 | 0 | ОборудЗак | Стоимость оборудования заказчика |  |  | 223 | 9 | 3 |  | 2
50 | 0 | 0 | 1 | 229 | 0 | ОборудПод | Стоимость оборудования подрядчика |  |  | 229 | 10 | 3 |  | 2
50 | 0 | 0 | 1 | 203 | 0 | ЭММ | Эксплуатация машин |  |  | 203 | 11 | 3 |  | 2
50 | 0 | 0 | 1 | 204 | 0 | ЗПМ | ЗП машинистов |  |  | 204 | 12 | 3 |  | 2
50 | 0 | 0 | 1 | 205 | 162328.93 | ОЗП | Основная ЗП рабочих |  |  | 205 | 13 | 3 |  | 2
50 | 0 | 0 | 1 | 214 | 0 | Строит | Строительные работы с НР и СП |  |  | 214 | 14 | 3 |  | 2
50 | 0 | 0 | 1 | 215 | 0 | Монтаж | Монтажные работы с НР и СП |  |  | 215 | 15 | 3 |  | 2
50 | 0 | 0 | 1 | 217 | 195548.02 | Прочие | Прочие работы с НР и СП |  |  | 217 | 16 | 3 |  | 2
50 | 0 | 0 | 1 | 206 | 0 | ВозврМат | Возврат материалов |  |  | 206 | 17 | 3 |  | 2
50 | 0 | 0 | 1 | 207 | 321.0232 | ТрудСтр | Трудозатраты строителей |  |  | 207 | 18 | 3 |  | -1
50 | 0 | 0 | 1 | 208 | 0 | ТрудМаш | Трудозатраты машинистов |  |  | 208 | 19 | 3 |  | -1
50 | 0 | 0 | 1 | 209 | 0 | ТранспМат | Транспорт материалов |  |  | 209 | 20 | 3 |  | 2
50 | 0 | 0 | 1 | 210 | 20564.19 | НР | Накладные расходы |  |  | 210 | 21 | 3 |  | 2
50 | 0 | 0 | 1 | 211 | 12654.9 | СмПриб | Сметная прибыль |  |  | 211 | 22 | 3 |  | 2
50 | 0 | 0 | 1 | 224 | 195548.02 | Всего | Всего с НР и СП |  |  | 224 | 23 | 3 |  | 2
50 | 1 | 0 | 2 | 213 | 195548.02 | Итого | Итого |  |  | 212 | 24 | 0 |  | 2
50 | 1 | 0 | 2 | 0 | 195548.02 |  | Работа |  |  | 212 | 25 | 0 |  | 2
50 | 1 | 0 | 2 | 0 | 0 |  | материалы |  |  | 212 | 26 | 0 |  | 2
50 | 1 | 0 | 2 | 0 | 321.02 |  | трудозатраты |  |  | 212 | 27 | 0 |  | 2
70 | 1 |  | 1 | СТР_РЕК | СТРОИТЕЛЬСТВО и РЕКОНСТРУКЦИЯ зданий и сооружений всех назначений | 1 | 0 |  | 1 | 0 |  |  | 0
70 | 1 |  | 2 | РЕМ_ЖИЛ | КАП. РЕМ. ЖИЛЫХ И ОБЩЕСТВЕННЫХ ЗДАНИЙ | 0 | 0 |  | 1 | 0 |  |  | 0
70 | 1 |  | 3 | РЕМ_ПР | КАП. РЕМ. ПРОИЗВОДСТВЕННЫХ ЗД, и СООРУЖЕНИЙ, НАРУЖНЫХ ИНЖЕНЕРНЫХ СЕТЕЙ, УЛИЦ И ДОРОГ МЕСТНОГО ЗНАЧЕНИЯ, МОСТОВ И ПУТЕПРОВОДОВ | 0 | 0 |  | 1 | 0 |  |  | 0
70 | 1 |  | 4 | УПР | {вкл} - УПРОЩЕННОЕ НАЛОГООБЛОЖЕНИЕ | 0 | 0 | Для всех расценок. ( при применении упрощенной системы налогообложения) · {УПР} - ( вкл.) - при упрощенной системе ; к = 0,9 к СП ( к= 0,7 к НР отменен с 1.01.11) · {УПР} - ( выкл.) - при обычной системе налогообложения | 0 | 0 |  |  | 0
70 | 1 |  | 5 | ХОЗ | {вкл} - ХОЗЯЙСТВЕННЫЙ СПОСОБ | 0 | 0 | Для всех расценок. ( при хозяйственном способе производства работ): · {ХОЗ} - ( вкл.) - при хоз. способе (к=0,6 к НР ) · {ХОЗ} - ( выкл.) - при обычном способе производства работ | 0 | 0 |  |  | 0
70 | 1 |  | 6 | СЛЖ | {вкл} - При РЕКОНСТРУКЦИИ сложных объектов, РЕКОНСТРУКЦИИ и КАП. РЕМОНТЕ объектов с дейст. яд. реакторами | 0 | 0 | Для сборников ФЕР ( при производстве работ на технически сложных объектах ): · { СЛЖ } - (вкл.) - работа на сложных объектах (к=1,2 к НР) · { СЛЖ } - (выкл.) - работа на обычных объектах | 0 | 0 |  |  | 0
70 | 1 |  | 7 | М/Т/Я | Работы по строительству мостов, тоннелей, метрополитенов, атомных станций, объектов с ядерным топливом и радиокативными отходами ( письмо Госстроя РФ № 2536-ИП/12/ГС от 27.11.12), коэффициенты к НР =0,85 и к СП-0,8 не назначаются | 0 | 0 |  | 0 | 0 |  |  | 0
70 | 1 |  | 8 | ОПТ/В | {вкл} - Прокладка МЕЖДУГОРОДНИХ ВОЛОКОННО-ОПТИЧЕСКИХ ЛИНИЙ (для ФЕРм10, отд. 6 разд.3) {выкл} - Прокладка ГОРОДСКИХ ВОЛОКОННО-ОПТИТЕСКИХ ЛИНИЙ (для ФЕРм10, отд. 6 разд.3) | 0 | 0 | Для сборников ФЕРм-10 ( волоконно-оптические линии связи ): · {М_ГОР_опт} - ( вкл.) - междугородные сети связи ( НР=120% , СП=70% ) · {М_ГОР_опт} - ( выкл.) - городские сети связи ( НР=100%; СП=65%) | 0 | 0 |  |  | 0
70 | 1 |  | 9 | ЗАКР | {вкл} - Обслуживающие и сопутстующие работы в тоннелях при производве работ ЗАКРЫТЫМ СПОСОБОМ {выкл} - Обслуживающие и сопутстующие работы в тоннелях при производве работ ОТКРЫТЫМ (ФЕР-29, разд.04 ) | 0 | 0 | Для сборника ФЕР -29 ( сопутствующие работы в тоннелях и метро. ): · {ЗАКР} - (вкл.) - при выполнении работ в тоннелях и метро закрытым способом (НР=145% , СП=75%); · {ЗАКР} - (выкл.) - при выполнении работ в тоннелях и метро отк | 0 | 0 |  |  | 0
70 | 1 |  | 10 | АВИ | (вкл) - При работах по ДИСПЕТЧЕРЕЗАЦИИ управления движением АВИАТРАНСПОРТОМ {вкл} (монтажные работы ) | 0 | 0 | Для сборников ФЕРм 08;10;11 : · {мАВИА} - (вкл.) - производство монтажных работы по диспетчеризации управления движением авиатранспортном (НР=95%, СП=55%) ; · {мАВИА} - (выкл. ) - при производстве работ на прочих объектах , кром | 0 | 0 |  |  | 0
70 | 1 |  | 11 | АЭС | (вкл) - Производство эл./монт. работ на АЭС ( ФЕРм -08 , отдел 01-03 ), и контроль свар. швов на АЭС {вкл} (ФЕРм-39, отд. 02 и 03 ) (вык) - Произовдство эл./монт. работ и и контроль свар. швов на ОБЫЧНЫХ СООРУЖ, | 0 | 0 | Для сборника ФЕРм -39 и ФЕРМ-08 ( при работах по контролю сварных соединений) : {мАЭС} - ( вкл.) - при выполнении работ по на АЭС (HР=101%; СП= 68%; {мАЭС} - (выкл.) - при выполнении работ на обычных объектах | 0 | 0 |  |  | 0
70 | 1 |  | 1 | К_НР_РЕМ | при ремонте жилых и общественных зданий если ( если {РЕМ_ЖИЛ}= [вкл.] | 0.9 | 1 | Для сборников ФЕР и ФЕРмр : · Значение {_МДСрем_НР}= 0,90 - при ремонте зданий жилого и гражданского назначений ( 0,90 к НР) ; · Значение {_МДСрем_НР}= 1,00 - при строительстве и реконструкции объектов всех назначений | 0 | 0 |  |  | 0
70 | 1 |  | 2 | К_СП_РЕМ | к нормам СП при капитальном ремонте зданий и сооружений всех назначений ( если или {РЕМ_ЖИЛ}=[вкл] , или (РЕМ_ПР}=[вкл] ) | 0.85 | 1 | Для сборников ФЕР и ФЕРмр : · Значение {_МДСрем_СП} = 0.85 - при ремонте зданий всех назначений ( 0,85 к СП); · Значение {_МДСрем_СП} = 1,00 - при строительстве и реконструкции объектов всех назначений | 0 | 0 |  |  | 0
70 | 1 |  | 3 | К_НР_05 | К нормам НР с 1.01.2005 по 1.01.2011 | 1 | 0.85 | Для норм НР с 1.01.2011 года: · {_ТЕК_НР} = 0.85 - Коэффициент учитывающий изменение нормы страховых взносов с 1.01.1 - (при расчете в текущем уровне цен индексами по статьям затрат ) · {_ТЕК_НР} = 1,00 - при расчет в текущем уровне цен и при уп | 0 | 0 |  |  | 0
70 | 1 |  | 4 | К_НР_11 | Коэфф. к НР для текущего уровня цен с 01.01.2011 при обычном и упрощенном налогообложении при постатейной индексации | 1 | 0 |  | 0 | 0 |  |  | 0
70 | 1 |  | 5 | К_СП_11 | Коэф. к СП в текущем уровне цен с 01.01.2011 | 1 | 0.8 | Для норм СП с 1.01.2011 года: · {_ТЕК_СП} = 0.80 - Коэффициент учитывающий изменение нормы страховых взносов с 1.01.11 - (при расчете в текущем уровне цен индексами по статьям затрат ) · {_ТЕК_СП} = 1,00 - без учета | 0 | 0 |  |  | 0
70 | 1 |  | 6 | К_НР_12 | Корректировка НР с 03.12.12 если (М/Т/Я) = {выкл.} | 1 | 0 |  | 0 | 0 |  |  | 0
70 | 1 |  | 7 | К_СП_12 | Корректировка СП с 03.12.12 в текущем уровне цен по письму 2536-ИП/12/ГС от 27.11.12 ( если (М/Т/Я) = {выкл.} ) | 1 | 0 |  | 0 | 0 |  |  | 0
70 | 1 |  | 8 | К_НР_УПР | Коэф. к НР при упрощенном налогообложении ( если {УПР} = [вкл] ) | 0.7 | 0 |  | 0 | 0 |  |  | 0
70 | 1 |  | 9 | К_СП_УПР | Коэф. к СП при упрощенном налогообложении ( если {УПР} = [вкл] ) | 0.9 | 0 |  | 0 | 0 |  |  | 0
70 | 1 |  | 10 | К_НР_ХОЗ | Коэф. к НР при хозяйственном способе производства работ ( если {ХОЗ}= {вкл} ) | 0.6 | 0 |  | 0 | 0 |  |  | 0
70 | 1 |  | 11 | К_НР_СЛЖ | Коэф. при реконструкции сложных объектов и кап. ремонте объектов с яд. реакторами ( если {СЛЖ} = [вкл] ) | 1.2 | 0 |  | 0 | 0 |  |  | 0
70 | 1 |  | 12 | Р_ОКР | Разрядность округления результата расчета НР и СП ( с 01.01.2011 - до целых ) | 0 | 0 |  | 0 | 0 |  |  | 0
70 | 1 |  | 13 | К_НР_УПР_ПУ | Коэф. к НР при упрощенном налогообложении ( если {УПР} = [вкл] ) для расценок на изготовление материалов, полуфабрикатов, а также металлических и трубопроводных заготовок, изготовляемых в построечных условиях | 1 | 0 |  | 0 | 0 |  |  | 0
-1
75 | Новый уровень цен | 2000 | 0 | 1 | 0 | 0 | 1 | 0 | 1 | 0 | 0 | 0 | 145720055 | 1
3 | Индексы за итогом | 1 | 6.94 | 6.94 | 6.94 | 6.94 | 1 | 1 | 2 | 6.94 | 1 | 1 | 6.94 | 1 | 1 | 6.94 | 1
65 |  | 1 | 0 | 200

## SourceObSm
0 | Smeta.RU (Terminal) (495) 974-1589 |  | _OBSM_ |  | 0 | 0 | 0 | Smeta.RU (Terminal) |  | 1 | 48651 | 72100714
1 | 51 | 0 |  | 0 | Новый объект | Комплексная проверка защитных сооружений гражданской обороны ТЭС - филиалов ПАО "Мосэнерго" №1 |  | 0 | [5 empty] | 0 | 0 | 0 | 0 | 0 | Аминова НН | [17 empty] | Сметные нормы списания | Коды ценников | 1 | 1 | 0 | 0 | 1 | 0 | 6 | 2 | 1 | 1 | 0 | 0 | 0 | 0 | 0 | ФСНБ-2001ФЕР (редакция 2014 г ИЗМ 2) | ТР для Версии 8: Центральные регионы (с учетом п-ма 2536-ИП/12/ГС от 27.11.12) (201116) | ФЕР-2001 (редакция 2014 г) И2 | ФЕР-2001 (редакция 2014 г) И2 | ФЕР-2001 (редакция 2014 г) И2 | ФЕР-2001 (редакция 2014 г) И2 | Поправки для НБ 2014 года от 10.12.2014 | 0 | 0 | 32776 | 0
22 | 0 | 0 | 145720055 | 0 | 3
3 | 1 | Новая локальная смета | Комплексная проверка защитных сооружений гражданской обороны ТЭС - филиалов ПАО "Мосэнерго" | 0 | 0 | 0 | 195.548 | 195.548 | 162.3289 | [10 empty] | 0 | -1 | 0 | 162328.93 | 0 | 0 | 0 | 0 | 0 | 0 | 162328.93 | 0 | 0 | 195548.02 | 0 | 321.0232 | 0 | 0 | 20564.19 | 12654.9 | 195548.02
51 |  |  |  | 0 | 0 | 0 | 195.548 | 195.548 | 162.3289
50 | 0 | 0 | 1 | 201 | 162328.93 | ПЗ | Прямые затраты |  |  | 201 | 1 | 3 |  | 2
50 | 0 | 0 | 1 | 202 | 0 | СтМатОб | Стоимость материальных ресурсов (всего) |  |  | 202 | 2 | 3 |  | 2
50 | 0 | 0 | 1 | 222 | 0 | СтМатОбЗак | Стоимость материалов и оборудования заказчика |  |  | 222 | 3 | 3 |  | 2
50 | 0 | 0 | 1 | 225 | 0 | СтМатОбПод | Стоимость материалов и оборудования подрядчика |  |  | 225 | 4 | 3 |  | 2
50 | 0 | 0 | 1 | 226 | 0 | СтМат | Стоимость материалов (всего) |  |  | 226 | 5 | 3 |  | 2
50 | 0 | 0 | 1 | 227 | 0 | СтМатЗак | Стоимость материалов заказчика |  |  | 227 | 6 | 3 |  | 2
50 | 0 | 0 | 1 | 228 | 0 | СтМатПод | Стоимость материалов подрядчика |  |  | 228 | 7 | 3 |  | 2
50 | 0 | 0 | 1 | 216 | 0 | Оборуд | Стоимость оборудования (всего) |  |  | 216 | 8 | 3 |  | 2
50 | 0 | 0 | 1 | 223 | 0 | ОборудЗак | Стоимость оборудования заказчика |  |  | 223 | 9 | 3 |  | 2
50 | 0 | 0 | 1 | 229 | 0 | ОборудПод | Стоимость оборудования подрядчика |  |  | 229 | 10 | 3 |  | 2
50 | 0 | 0 | 1 | 203 | 0 | ЭММ | Эксплуатация машин |  |  | 203 | 11 | 3 |  | 2
50 | 0 | 0 | 1 | 204 | 0 | ЗПМ | ЗП машинистов |  |  | 204 | 12 | 3 |  | 2
50 | 0 | 0 | 1 | 205 | 162328.93 | ОЗП | Основная ЗП рабочих |  |  | 205 | 13 | 3 |  | 2
50 | 0 | 0 | 1 | 214 | 0 | Строит | Строительные работы с НР и СП |  |  | 214 | 14 | 3 |  | 2
50 | 0 | 0 | 1 | 215 | 0 | Монтаж | Монтажные работы с НР и СП |  |  | 215 | 15 | 3 |  | 2
50 | 0 | 0 | 1 | 217 | 195548.02 | Прочие | Прочие работы с НР и СП |  |  | 217 | 16 | 3 |  | 2
50 | 0 | 0 | 1 | 206 | 0 | ВозврМат | Возврат материалов |  |  | 206 | 17 | 3 |  | 2
50 | 0 | 0 | 1 | 207 | 321.0232 | ТрудСтр | Трудозатраты строителей |  |  | 207 | 18 | 3 |  | -1
50 | 0 | 0 | 1 | 208 | 0 | ТрудМаш | Трудозатраты машинистов |  |  | 208 | 19 | 3 |  | -1
50 | 0 | 0 | 1 | 209 | 0 | ТранспМат | Транспорт материалов |  |  | 209 | 20 | 3 |  | 2
50 | 0 | 0 | 1 | 210 | 20564.19 | НР | Накладные расходы |  |  | 210 | 21 | 3 |  | 2
50 | 0 | 0 | 1 | 211 | 12654.9 | СмПриб | Сметная прибыль |  |  | 211 | 22 | 3 |  | 2
50 | 0 | 0 | 1 | 224 | 195548.02 | Всего | Всего с НР и СП |  |  | 224 | 23 | 3 |  | 2
50 | 1 | 0 | 2 | 213 | 195548.02 | Итого | Итого |  |  | 212 | 24 | 0 |  | 2
50 | 1 | 0 | 2 | 0 | 195548.02 |  | Работа |  |  | 212 | 25 | 0 |  | 2
50 | 1 | 0 | 2 | 0 | 0 |  | материалы |  |  | 212 | 26 | 0 |  | 2
50 | 1 | 0 | 2 | 0 | 321.02 |  | трудозатраты |  |  | 212 | 27 | 0 |  | 2
-1
75 | Новый уровень цен | 2000 | 0 | 1 | 0 | 0 | 1 | 0 | 1 | 0 | 0 | 0 | 145720055 | 1
3 | Индексы за итогом | 1 | 6.94 | 6.94 | 6.94 | 6.94 | 1 | 1 | 2 | 6.94 | 1 | 1 | 6.94 | 1 | 1 | 6.94 | 1

## SmtRes
32 | 145720055 | 145721374 | 47863125 | 1 | 1 | 1 | 1 | 2-0011 | Инженер I категории | 1369 | 1013 | чел.-ч | чел.-ч | 1 | 0 | -1623588527 | 0.9 | 0 | 0 | 0 | 107.5 | 0 | 0 | 0 | 15.49 | 1 | 1 | 1 | 6.94 | 0 | 1 | 0 | 0 | 0 | 0.9 | 1 | 2 | 150233812 | 1 | 0 | 1 | 0 | 0 | 0 | 0 | 0 | 0 | 0 | 0 | 0 | 0 | 0 | 0 | 0 | 0 | 0 | 0 | 0 | 0 | 0 | 0 | 0 | 0 | 0.9 | 107.5 | 15.49 | 6.94 | 0
32 | 145720055 | 145721374 | 47871996 | 1 | 1 | 1 | 1 | 2-0012 | Инженер II категории | 1369 | 1013 | чел.-ч | чел.-ч | 1 | 0 | -480466038 | 0.9 | 0 | 0 | 0 | 97.78 | 0 | 0 | 0 | 14.09 | 1 | 1 | 1 | 6.94 | 0 | 1 | 0 | 0 | 0 | 0.9 | 1 | 2 | 150233813 | 1 | 0 | 2 | 0 | 0 | 0 | 0 | 0 | 0 | 0 | 0 | 0 | 0 | 0 | 0 | 0 | 0 | 0 | 0 | 0 | 0 | 0 | 0 | 0 | 0 | 0.9 | 97.78 | 14.09 | 6.94 | 0
32 | 145720055 | 145721374 | 48075268 | 1 | 1 | 1 | 1 | 2-2001 | Ведущий инженер | 1369 | 1013 | чел.-ч | чел.-ч | 1 | 0 | -1291889807 | 0.36 | 0 | 0 | 0 | 117.49 | 0 | 0 | 0 | 16.93 | 1 | 1 | 1 | 6.94 | 0 | 1 | 0 | 0 | 0 | 0.36 | 1 | 2 | 150233814 | 1 | 0 | 3 | 0 | 0 | 0 | 0 | 0 | 0 | 0 | 0 | 0 | 0 | 0 | 0 | 0 | 0 | 0 | 0 | 0 | 0 | 0 | 0 | 0 | 0 | 0.36 | 117.49 | 16.93 | 6.94 | 0
32 | 145720055 | 145721374 | 47863128 | 1 | 1 | 1 | 1 | 3-0011 | Техник I категории | 1369 | 1013 | чел.-ч | чел.-ч | 1 | 0 | -2095310368 | 1.44 | 0 | 0 | 0 | 70.86 | 0 | 0 | 0 | 10.21 | 1 | 1 | 1 | 6.94 | 0 | 1 | 0 | 0 | 0 | 1.44 | 1 | 2 | 150233815 | 1 | 0 | 4 | 0 | 0 | 0 | 0 | 0 | 0 | 0 | 0 | 0 | 0 | 0 | 0 | 0 | 0 | 0 | 0 | 0 | 0 | 0 | 0 | 0 | 0 | 1.44 | 70.86 | 10.21 | 6.94 | 0
33 | 145720055 | 145721383 | 48075154 | 1 | 1 | 1 | 1 | 0-3006 | Рабочий наладчик 6 разряда | 1369 | 1013 | чел.-ч | чел.-ч | 1 | 0 | 1937878465 | 3.02 | 0 | 0 | 0 | 89.66 | 0 | 0 | 0 | 12.92 | 1 | 1 | 1 | 6.94 | 0 | 1 | 0 | 0 | 0 | 3.02 | 1 | 2 | 150233816 | 1 | 0 | 5 | 0 | 0 | 0 | 0 | 0 | 0 | 0 | 0 | 0 | 0 | 0 | 0 | 0 | 0 | 0 | 0 | 0 | 0 | 0 | 0 | 0 | 0 | 6.04 | 89.66 | 12.92 | 6.94 | 0
33 | 145720055 | 145721383 | 47863125 | 1 | 1 | 1 | 1 | 2-0011 | Инженер I категории | 1369 | 1013 | чел.-ч | чел.-ч | 1 | 0 | -1623588527 | 2.02 | 0 | 0 | 0 | 107.5 | 0 | 0 | 0 | 15.49 | 1 | 1 | 1 | 6.94 | 0 | 1 | 0 | 0 | 0 | 2.02 | 1 | 2 | 150233817 | 1 | 0 | 6 | 0 | 0 | 0 | 0 | 0 | 0 | 0 | 0 | 0 | 0 | 0 | 0 | 0 | 0 | 0 | 0 | 0 | 0 | 0 | 0 | 0 | 0 | 4.04 | 107.5 | 15.49 | 6.94 | 0
33 | 145720055 | 145721383 | 47871996 | 1 | 1 | 1 | 1 | 2-0012 | Инженер II категории | 1369 | 1013 | чел.-ч | чел.-ч | 1 | 0 | -480466038 | 2.02 | 0 | 0 | 0 | 97.78 | 0 | 0 | 0 | 14.09 | 1 | 1 | 1 | 6.94 | 0 | 1 | 0 | 0 | 0 | 2.02 | 1 | 2 | 150233818 | 1 | 0 | 7 | 0 | 0 | 0 | 0 | 0 | 0 | 0 | 0 | 0 | 0 | 0 | 0 | 0 | 0 | 0 | 0 | 0 | 0 | 0 | 0 | 0 | 0 | 4.04 | 97.78 | 14.09 | 6.94 | 0
33 | 145720055 | 145721383 | 48075268 | 1 | 1 | 1 | 1 | 2-2001 | Ведущий инженер | 1369 | 1013 | чел.-ч | чел.-ч | 1 | 0 | -1291889807 | 1.01 | 0 | 0 | 0 | 117.49 | 0 | 0 | 0 | 16.93 | 1 | 1 | 1 | 6.94 | 0 | 1 | 0 | 0 | 0 | 1.01 | 1 | 2 | 150233819 | 1 | 0 | 8 | 0 | 0 | 0 | 0 | 0 | 0 | 0 | 0 | 0 | 0 | 0 | 0 | 0 | 0 | 0 | 0 | 0 | 0 | 0 | 0 | 0 | 0 | 2.02 | 117.49 | 16.93 | 6.94 | 0
33 | 145720055 | 145721383 | 47863128 | 1 | 1 | 1 | 1 | 3-0011 | Техник I категории | 1369 | 1013 | чел.-ч | чел.-ч | 1 | 0 | -2095310368 | 2.02 | 0 | 0 | 0 | 70.86 | 0 | 0 | 0 | 10.21 | 1 | 1 | 1 | 6.94 | 0 | 1 | 0 | 0 | 0 | 2.02 | 1 | 2 | 150233820 | 1 | 0 | 9 | 0 | 0 | 0 | 0 | 0 | 0 | 0 | 0 | 0 | 0 | 0 | 0 | 0 | 0 | 0 | 0 | 0 | 0 | 0 | 0 | 0 | 0 | 4.04 | 70.86 | 10.21 | 6.94 | 0
69 | 145720055 | 145721447 | 47863125 | 1 | 1 | 1 | 1 | 2-0011 | Инженер I категории | 1369 | 1013 | чел.-ч | чел.-ч | 1 | 0 | -1623588527 | 0.9 | 0 | 0 | 0 | 107.5 | 0 | 0 | 0 | 15.49 | 1 | 1 | 1 | 6.94 | 0 | 1 | 0 | 0 | 0 | 0.9 | 1 | 2 | 150233821 | 1 | 0 | 10 | 0 | 0 | 0 | 0 | 0 | 0 | 0 | 0 | 0 | 0 | 0 | 0 | 0 | 0 | 0 | 0 | 0 | 0 | 0 | 0 | 0 | 0 | 0.9 | 107.5 | 15.49 | 6.94 | 0
69 | 145720055 | 145721447 | 47871996 | 1 | 1 | 1 | 1 | 2-0012 | Инженер II категории | 1369 | 1013 | чел.-ч | чел.-ч | 1 | 0 | -480466038 | 0.9 | 0 | 0 | 0 | 97.78 | 0 | 0 | 0 | 14.09 | 1 | 1 | 1 | 6.94 | 0 | 1 | 0 | 0 | 0 | 0.9 | 1 | 2 | 150233822 | 1 | 0 | 11 | 0 | 0 | 0 | 0 | 0 | 0 | 0 | 0 | 0 | 0 | 0 | 0 | 0 | 0 | 0 | 0 | 0 | 0 | 0 | 0 | 0 | 0 | 0.9 | 97.78 | 14.09 | 6.94 | 0
69 | 145720055 | 145721447 | 48075268 | 1 | 1 | 1 | 1 | 2-2001 | Ведущий инженер | 1369 | 1013 | чел.-ч | чел.-ч | 1 | 0 | -1291889807 | 0.36 | 0 | 0 | 0 | 117.49 | 0 | 0 | 0 | 16.93 | 1 | 1 | 1 | 6.94 | 0 | 1 | 0 | 0 | 0 | 0.36 | 1 | 2 | 150233823 | 1 | 0 | 12 | 0 | 0 | 0 | 0 | 0 | 0 | 0 | 0 | 0 | 0 | 0 | 0 | 0 | 0 | 0 | 0 | 0 | 0 | 0 | 0 | 0 | 0 | 0.36 | 117.49 | 16.93 | 6.94 | 0
69 | 145720055 | 145721447 | 47863128 | 1 | 1 | 1 | 1 | 3-0011 | Техник I категории | 1369 | 1013 | чел.-ч | чел.-ч | 1 | 0 | -2095310368 | 1.44 | 0 | 0 | 0 | 70.86 | 0 | 0 | 0 | 10.21 | 1 | 1 | 1 | 6.94 | 0 | 1 | 0 | 0 | 0 | 1.44 | 1 | 2 | 150233824 | 1 | 0 | 13 | 0 | 0 | 0 | 0 | 0 | 0 | 0 | 0 | 0 | 0 | 0 | 0 | 0 | 0 | 0 | 0 | 0 | 0 | 0 | 0 | 0 | 0 | 1.44 | 70.86 | 10.21 | 6.94 | 0
70 | 145720055 | 145721456 | 48075154 | 1 | 1 | 1 | 1 | 0-3006 | Рабочий наладчик 6 разряда | 1369 | 1013 | чел.-ч | чел.-ч | 1 | 0 | 1937878465 | 3.02 | 0 | 0 | 0 | 89.66 | 0 | 0 | 0 | 12.92 | 1 | 1 | 1 | 6.94 | 0 | 1 | 0 | 0 | 0 | 3.02 | 1 | 2 | 150233825 | 1 | 0 | 14 | 0 | 0 | 0 | 0 | 0 | 0 | 0 | 0 | 0 | 0 | 0 | 0 | 0 | 0 | 0 | 0 | 0 | 0 | 0 | 0 | 0 | 0 | 6.04 | 89.66 | 12.92 | 6.94 | 0
70 | 145720055 | 145721456 | 47863125 | 1 | 1 | 1 | 1 | 2-0011 | Инженер I категории | 1369 | 1013 | чел.-ч | чел.-ч | 1 | 0 | -1623588527 | 2.02 | 0 | 0 | 0 | 107.5 | 0 | 0 | 0 | 15.49 | 1 | 1 | 1 | 6.94 | 0 | 1 | 0 | 0 | 0 | 2.02 | 1 | 2 | 150233826 | 1 | 0 | 15 | 0 | 0 | 0 | 0 | 0 | 0 | 0 | 0 | 0 | 0 | 0 | 0 | 0 | 0 | 0 | 0 | 0 | 0 | 0 | 0 | 0 | 0 | 4.04 | 107.5 | 15.49 | 6.94 | 0
70 | 145720055 | 145721456 | 47871996 | 1 | 1 | 1 | 1 | 2-0012 | Инженер II категории | 1369 | 1013 | чел.-ч | чел.-ч | 1 | 0 | -480466038 | 2.02 | 0 | 0 | 0 | 97.78 | 0 | 0 | 0 | 14.09 | 1 | 1 | 1 | 6.94 | 0 | 1 | 0 | 0 | 0 | 2.02 | 1 | 2 | 150233827 | 1 | 0 | 16 | 0 | 0 | 0 | 0 | 0 | 0 | 0 | 0 | 0 | 0 | 0 | 0 | 0 | 0 | 0 | 0 | 0 | 0 | 0 | 0 | 0 | 0 | 4.04 | 97.78 | 14.09 | 6.94 | 0
70 | 145720055 | 145721456 | 48075268 | 1 | 1 | 1 | 1 | 2-2001 | Ведущий инженер | 1369 | 1013 | чел.-ч | чел.-ч | 1 | 0 | -1291889807 | 1.01 | 0 | 0 | 0 | 117.49 | 0 | 0 | 0 | 16.93 | 1 | 1 | 1 | 6.94 | 0 | 1 | 0 | 0 | 0 | 1.01 | 1 | 2 | 150233828 | 1 | 0 | 17 | 0 | 0 | 0 | 0 | 0 | 0 | 0 | 0 | 0 | 0 | 0 | 0 | 0 | 0 | 0 | 0 | 0 | 0 | 0 | 0 | 0 | 0 | 2.02 | 117.49 | 16.93 | 6.94 | 0
70 | 145720055 | 145721456 | 47863128 | 1 | 1 | 1 | 1 | 3-0011 | Техник I категории | 1369 | 1013 | чел.-ч | чел.-ч | 1 | 0 | -2095310368 | 2.02 | 0 | 0 | 0 | 70.86 | 0 | 0 | 0 | 10.21 | 1 | 1 | 1 | 6.94 | 0 | 1 | 0 | 0 | 0 | 2.02 | 1 | 2 | 150233829 | 1 | 0 | 18 | 0 | 0 | 0 | 0 | 0 | 0 | 0 | 0 | 0 | 0 | 0 | 0 | 0 | 0 | 0 | 0 | 0 | 0 | 0 | 0 | 0 | 0 | 4.04 | 70.86 | 10.21 | 6.94 | 0
106 | 145720055 | 145721896 | 48075154 | 1 | 1 | 1 | 1 | 0-3006 | Рабочий наладчик 6 разряда | 1369 | 1013 | чел.-ч | чел.-ч | 1 | 0 | 1937878465 | 3.16 | 0 | 0 | 0 | 89.66 | 0 | 0 | 0 | 12.92 | 1 | 1 | 1 | 6.94 | 0 | 1 | 0 | 0 | 0 | 3.16 | 1 | 2 | 150233830 | 1 | 0 | 19 | 0 | 0 | 0 | 0 | 0 | 0 | 0 | 0 | 0 | 0 | 0 | 0 | 0 | 0 | 0 | 0 | 0 | 0 | 0 | 0 | 0 | 0 | 3.16 | 89.66 | 12.92 | 6.94 | 0
106 | 145720055 | 145721896 | 47863125 | 1 | 1 | 1 | 1 | 2-0011 | Инженер I категории | 1369 | 1013 | чел.-ч | чел.-ч | 1 | 0 | -1623588527 | 2.11 | 0 | 0 | 0 | 107.5 | 0 | 0 | 0 | 15.49 | 1 | 1 | 1 | 6.94 | 0 | 1 | 0 | 0 | 0 | 2.11 | 1 | 2 | 150233831 | 1 | 0 | 20 | 0 | 0 | 0 | 0 | 0 | 0 | 0 | 0 | 0 | 0 | 0 | 0 | 0 | 0 | 0 | 0 | 0 | 0 | 0 | 0 | 0 | 0 | 2.11 | 107.5 | 15.49 | 6.94 | 0
106 | 145720055 | 145721896 | 47871996 | 1 | 1 | 1 | 1 | 2-0012 | Инженер II категории | 1369 | 1013 | чел.-ч | чел.-ч | 1 | 0 | -480466038 | 2.11 | 0 | 0 | 0 | 97.78 | 0 | 0 | 0 | 14.09 | 1 | 1 | 1 | 6.94 | 0 | 1 | 0 | 0 | 0 | 2.11 | 1 | 2 | 150233832 | 1 | 0 | 21 | 0 | 0 | 0 | 0 | 0 | 0 | 0 | 0 | 0 | 0 | 0 | 0 | 0 | 0 | 0 | 0 | 0 | 0 | 0 | 0 | 0 | 0 | 2.11 | 97.78 | 14.09 | 6.94 | 0
106 | 145720055 | 145721896 | 48075268 | 1 | 1 | 1 | 1 | 2-2001 | Ведущий инженер | 1369 | 1013 | чел.-ч | чел.-ч | 1 | 0 | -1291889807 | 1.05 | 0 | 0 | 0 | 117.49 | 0 | 0 | 0 | 16.93 | 1 | 1 | 1 | 6.94 | 0 | 1 | 0 | 0 | 0 | 1.05 | 1 | 2 | 150233833 | 1 | 0 | 22 | 0 | 0 | 0 | 0 | 0 | 0 | 0 | 0 | 0 | 0 | 0 | 0 | 0 | 0 | 0 | 0 | 0 | 0 | 0 | 0 | 0 | 0 | 1.05 | 117.49 | 16.93 | 6.94 | 0
106 | 145720055 | 145721896 | 47863128 | 1 | 1 | 1 | 1 | 3-0011 | Техник I категории | 1369 | 1013 | чел.-ч | чел.-ч | 1 | 0 | -2095310368 | 2.11 | 0 | 0 | 0 | 70.86 | 0 | 0 | 0 | 10.21 | 1 | 1 | 1 | 6.94 | 0 | 1 | 0 | 0 | 0 | 2.11 | 1 | 2 | 150233834 | 1 | 0 | 23 | 0 | 0 | 0 | 0 | 0 | 0 | 0 | 0 | 0 | 0 | 0 | 0 | 0 | 0 | 0 | 0 | 0 | 0 | 0 | 0 | 0 | 0 | 2.11 | 70.86 | 10.21 | 6.94 | 0
107 | 145720055 | 145721905 | 48075154 | 1 | 1 | 1 | 1 | 0-3006 | Рабочий наладчик 6 разряда | 1369 | 1013 | чел.-ч | чел.-ч | 1 | 0 | 1937878465 | 1.51 | 0 | 0 | 0 | 89.66 | 0 | 0 | 0 | 12.92 | 1 | 1 | 1 | 6.94 | 0 | 1 | 0 | 0 | 0 | 1.51 | 1 | 2 | 150233835 | 1 | 0 | 24 | 0 | 0 | 0 | 0 | 0 | 0 | 0 | 0 | 0 | 0 | 0 | 0 | 0 | 0 | 0 | 0 | 0 | 0 | 0 | 0 | 0 | 0 | 16.61 | 89.66 | 12.92 | 6.94 | 0
107 | 145720055 | 145721905 | 47863125 | 1 | 1 | 1 | 1 | 2-0011 | Инженер I категории | 1369 | 1013 | чел.-ч | чел.-ч | 1 | 0 | -1623588527 | 1.01 | 0 | 0 | 0 | 107.5 | 0 | 0 | 0 | 15.49 | 1 | 1 | 1 | 6.94 | 0 | 1 | 0 | 0 | 0 | 1.01 | 1 | 2 | 150233836 | 1 | 0 | 25 | 0 | 0 | 0 | 0 | 0 | 0 | 0 | 0 | 0 | 0 | 0 | 0 | 0 | 0 | 0 | 0 | 0 | 0 | 0 | 0 | 0 | 0 | 11.11 | 107.5 | 15.49 | 6.94 | 0
107 | 145720055 | 145721905 | 47871996 | 1 | 1 | 1 | 1 | 2-0012 | Инженер II категории | 1369 | 1013 | чел.-ч | чел.-ч | 1 | 0 | -480466038 | 1.01 | 0 | 0 | 0 | 97.78 | 0 | 0 | 0 | 14.09 | 1 | 1 | 1 | 6.94 | 0 | 1 | 0 | 0 | 0 | 1.01 | 1 | 2 | 150233837 | 1 | 0 | 26 | 0 | 0 | 0 | 0 | 0 | 0 | 0 | 0 | 0 | 0 | 0 | 0 | 0 | 0 | 0 | 0 | 0 | 0 | 0 | 0 | 0 | 0 | 11.11 | 97.78 | 14.09 | 6.94 | 0
107 | 145720055 | 145721905 | 48075268 | 1 | 1 | 1 | 1 | 2-2001 | Ведущий инженер | 1369 | 1013 | чел.-ч | чел.-ч | 1 | 0 | -1291889807 | 0.5 | 0 | 0 | 0 | 117.49 | 0 | 0 | 0 | 16.93 | 1 | 1 | 1 | 6.94 | 0 | 1 | 0 | 0 | 0 | 0.5 | 1 | 2 | 150233838 | 1 | 0 | 27 | 0 | 0 | 0 | 0 | 0 | 0 | 0 | 0 | 0 | 0 | 0 | 0 | 0 | 0 | 0 | 0 | 0 | 0 | 0 | 0 | 0 | 0 | 5.5 | 117.49 | 16.93 | 6.94 | 0
107 | 145720055 | 145721905 | 47863128 | 1 | 1 | 1 | 1 | 3-0011 | Техник I категории | 1369 | 1013 | чел.-ч | чел.-ч | 1 | 0 | -2095310368 | 1.01 | 0 | 0 | 0 | 70.86 | 0 | 0 | 0 | 10.21 | 1 | 1 | 1 | 6.94 | 0 | 1 | 0 | 0 | 0 | 1.01 | 1 | 2 | 150233839 | 1 | 0 | 28 | 0 | 0 | 0 | 0 | 0 | 0 | 0 | 0 | 0 | 0 | 0 | 0 | 0 | 0 | 0 | 0 | 0 | 0 | 0 | 0 | 0 | 0 | 11.11 | 70.86 | 10.21 | 6.94 | 0
108 | 145720055 | 145721932 | 47863125 | 1 | 1 | 1 | 1 | 2-0011 | Инженер I категории | 1369 | 1013 | чел.-ч | чел.-ч | 1 | 0 | -1623588527 | 0.18 | 0 | 0 | 0 | 107.5 | 0 | 0 | 0 | 15.49 | 1 | 1 | 1 | 6.94 | 0 | 1 | 0 | 0 | 0 | 0.18 | 1 | 2 | 150233840 | 1 | 0 | 29 | 0 | 0 | 0 | 0 | 0 | 0 | 0 | 0 | 0 | 0 | 0 | 0 | 0 | 0 | 0 | 0 | 0 | 0 | 0 | 0 | 0 | 0 | 1.26 | 107.5 | 15.49 | 6.94 | 0
108 | 145720055 | 145721932 | 47871996 | 1 | 1 | 1 | 1 | 2-0012 | Инженер II категории | 1369 | 1013 | чел.-ч | чел.-ч | 1 | 0 | -480466038 | 0.18 | 0 | 0 | 0 | 97.78 | 0 | 0 | 0 | 14.09 | 1 | 1 | 1 | 6.94 | 0 | 1 | 0 | 0 | 0 | 0.18 | 1 | 2 | 150233841 | 1 | 0 | 30 | 0 | 0 | 0 | 0 | 0 | 0 | 0 | 0 | 0 | 0 | 0 | 0 | 0 | 0 | 0 | 0 | 0 | 0 | 0 | 0 | 0 | 0 | 1.26 | 97.78 | 14.09 | 6.94 | 0
108 | 145720055 | 145721932 | 48075268 | 1 | 1 | 1 | 1 | 2-2001 | Ведущий инженер | 1369 | 1013 | чел.-ч | чел.-ч | 1 | 0 | -1291889807 | 0.07 | 0 | 0 | 0 | 117.49 | 0 | 0 | 0 | 16.93 | 1 | 1 | 1 | 6.94 | 0 | 1 | 0 | 0 | 0 | 0.07 | 1 | 2 | 150233842 | 1 | 0 | 31 | 0 | 0 | 0 | 0 | 0 | 0 | 0 | 0 | 0 | 0 | 0 | 0 | 0 | 0 | 0 | 0 | 0 | 0 | 0 | 0 | 0 | 0 | 0.49 | 117.49 | 16.93 | 6.94 | 0
108 | 145720055 | 145721932 | 47863128 | 1 | 1 | 1 | 1 | 3-0011 | Техник I категории | 1369 | 1013 | чел.-ч | чел.-ч | 1 | 0 | -2095310368 | 0.29 | 0 | 0 | 0 | 70.86 | 0 | 0 | 0 | 10.21 | 1 | 1 | 1 | 6.94 | 0 | 1 | 0 | 0 | 0 | 0.29 | 1 | 2 | 150233843 | 1 | 0 | 32 | 0 | 0 | 0 | 0 | 0 | 0 | 0 | 0 | 0 | 0 | 0 | 0 | 0 | 0 | 0 | 0 | 0 | 0 | 0 | 0 | 0 | 0 | 2.03 | 70.86 | 10.21 | 6.94 | 0
109 | 145720055 | 145937704 | 47863125 | 1 | 1 | 1 | 1 | 2-0011 | Инженер I категории | 1369 | 1013 | чел.-ч | чел.-ч | 1 | 0 | -1623588527 | 3.78 | 0 | 0 | 0 | 107.5 | 0 | 0 | 0 | 15.49 | 1 | 1 | 1 | 6.94 | 0 | 1 | 0 | 0 | 0 | 3.78 | 1 | 2 | 150233844 | 1 | 0 | 33 | 0 | 0 | 0 | 0 | 0 | 0 | 0 | 0 | 0 | 0 | 0 | 0 | 0 | 0 | 0 | 0 | 0 | 0 | 0 | 0 | 0 | 0 | 15.12 | 107.5 | 15.49 | 6.94 | 0
109 | 145720055 | 145937704 | 47871996 | 1 | 1 | 1 | 1 | 2-0012 | Инженер II категории | 1369 | 1013 | чел.-ч | чел.-ч | 1 | 0 | -480466038 | 3.78 | 0 | 0 | 0 | 97.78 | 0 | 0 | 0 | 14.09 | 1 | 1 | 1 | 6.94 | 0 | 1 | 0 | 0 | 0 | 3.78 | 1 | 2 | 150233845 | 1 | 0 | 34 | 0 | 0 | 0 | 0 | 0 | 0 | 0 | 0 | 0 | 0 | 0 | 0 | 0 | 0 | 0 | 0 | 0 | 0 | 0 | 0 | 0 | 0 | 15.12 | 97.78 | 14.09 | 6.94 | 0
109 | 145720055 | 145937704 | 48075268 | 1 | 1 | 1 | 1 | 2-2001 | Ведущий инженер | 1369 | 1013 | чел.-ч | чел.-ч | 1 | 0 | -1291889807 | 1.51 | 0 | 0 | 0 | 117.49 | 0 | 0 | 0 | 16.93 | 1 | 1 | 1 | 6.94 | 0 | 1 | 0 | 0 | 0 | 1.51 | 1 | 2 | 150233846 | 1 | 0 | 35 | 0 | 0 | 0 | 0 | 0 | 0 | 0 | 0 | 0 | 0 | 0 | 0 | 0 | 0 | 0 | 0 | 0 | 0 | 0 | 0 | 0 | 0 | 6.04 | 117.49 | 16.93 | 6.94 | 0
109 | 145720055 | 145937704 | 47863128 | 1 | 1 | 1 | 1 | 3-0011 | Техник I категории | 1369 | 1013 | чел.-ч | чел.-ч | 1 | 0 | -2095310368 | 6.05 | 0 | 0 | 0 | 70.86 | 0 | 0 | 0 | 10.21 | 1 | 1 | 1 | 6.94 | 0 | 1 | 0 | 0 | 0 | 6.05 | 1 | 2 | 150233847 | 1 | 0 | 36 | 0 | 0 | 0 | 0 | 0 | 0 | 0 | 0 | 0 | 0 | 0 | 0 | 0 | 0 | 0 | 0 | 0 | 0 | 0 | 0 | 0 | 0 | 24.2 | 70.86 | 10.21 | 6.94 | 0
172 | 145720055 | 145954352 | 48073613 | 1 | 1 | 1 | 1 | 0-3305 | Электромонтажник-наладчик 5 разряда | 1369 | 1013 | чел.-ч | чел.-ч | 1 | 0 | -398545694 | 4.59 | 0 | 0 | 0 | 76.96 | 0 | 0 | 0 | 11.09 | 1 | 1 | 1 | 6.94 | 0 | 1 | 0 | 0 | 0 | 4.59 | 1 | 2 | 150233848 | 1 | 0 | 37 | 0 | 0 | 0 | 0 | 0 | 0 | 0 | 0 | 0 | 0 | 0 | 0 | 0 | 0 | 0 | 0 | 0 | 0 | 0 | 0 | 0 | 0 | 4.59 | 76.96 | 11.09 | 6.94 | 0
172 | 145720055 | 145954352 | 48073616 | 1 | 1 | 1 | 1 | 2-0021 | Инженер по наладке и испытаниям I категории | 1369 | 1013 | чел.-ч | чел.-ч | 1 | 0 | -353941497 | 22.95 | 0 | 0 | 0 | 107.5 | 0 | 0 | 0 | 15.49 | 1 | 1 | 1 | 6.94 | 0 | 1 | 0 | 0 | 0 | 22.95 | 1 | 2 | 150233849 | 1 | 0 | 38 | 0 | 0 | 0 | 0 | 0 | 0 | 0 | 0 | 0 | 0 | 0 | 0 | 0 | 0 | 0 | 0 | 0 | 0 | 0 | 0 | 0 | 0 | 22.95 | 107.5 | 15.49 | 6.94 | 0
172 | 145720055 | 145954352 | 48073619 | 1 | 1 | 1 | 1 | 2-0023 | Инженер по наладке и испытаниям III категории | 1369 | 1013 | чел.-ч | чел.-ч | 1 | 0 | -534561650 | 9.18 | 0 | 0 | 0 | 88.07 | 0 | 0 | 0 | 12.69 | 1 | 1 | 1 | 6.94 | 0 | 1 | 0 | 0 | 0 | 9.18 | 1 | 2 | 150233850 | 1 | 0 | 39 | 0 | 0 | 0 | 0 | 0 | 0 | 0 | 0 | 0 | 0 | 0 | 0 | 0 | 0 | 0 | 0 | 0 | 0 | 0 | 0 | 0 | 0 | 9.18 | 88.07 | 12.69 | 6.94 | 0
172 | 145720055 | 145954352 | 48073622 | 1 | 1 | 1 | 1 | 3-0022 | Техник по наладке и испытаниям II категории | 1369 | 1013 | чел.-ч | чел.-ч | 1 | 0 | 1678280048 | 9.18 | 0 | 0 | 0 | 63.64 | 0 | 0 | 0 | 9.17 | 1 | 1 | 1 | 6.94 | 0 | 1 | 0 | 0 | 0 | 9.18 | 1 | 2 | 150233851 | 1 | 0 | 40 | 0 | 0 | 0 | 0 | 0 | 0 | 0 | 0 | 0 | 0 | 0 | 0 | 0 | 0 | 0 | 0 | 0 | 0 | 0 | 0 | 0 | 0 | 9.18 | 63.64 | 9.17 | 6.94 | 0
173 | 145720055 | 145962143 | 48073616 | 1 | 1 | 1 | 1 | 2-0021 | Инженер по наладке и испытаниям I категории | 1369 | 1013 | чел.-ч | чел.-ч | 1 | 0 | -353941497 | 48.38 | 0 | 0 | 0 | 107.5 | 0 | 0 | 0 | 15.49 | 1 | 1 | 1 | 6.94 | 0 | 1 | 0 | 0 | 0 | 48.38 | 1 | 2 | 150233852 | 1 | 0 | 41 | 0 | 0 | 0 | 0 | 0 | 0 | 0 | 0 | 0 | 0 | 0 | 0 | 0 | 0 | 0 | 0 | 0 | 0 | 0 | 0 | 0 | 0 | 48.38 | 107.5 | 15.49 | 6.94 | 0
173 | 145720055 | 145962143 | 48073619 | 1 | 1 | 1 | 1 | 2-0023 | Инженер по наладке и испытаниям III категории | 1369 | 1013 | чел.-ч | чел.-ч | 1 | 0 | -534561650 | 20.74 | 0 | 0 | 0 | 88.07 | 0 | 0 | 0 | 12.69 | 1 | 1 | 1 | 6.94 | 0 | 1 | 0 | 0 | 0 | 20.74 | 1 | 2 | 150233853 | 1 | 0 | 42 | 0 | 0 | 0 | 0 | 0 | 0 | 0 | 0 | 0 | 0 | 0 | 0 | 0 | 0 | 0 | 0 | 0 | 0 | 0 | 0 | 0 | 0 | 20.74 | 88.07 | 12.69 | 6.94 | 0
174 | 145720055 | 145962225 | 48074589 | 1 | 1 | 1 | 1 | 0-3306 | Электромонтажник-наладчик 6 разряда | 1369 | 1013 | чел.-ч | чел.-ч | 1 | 0 | -282810609 | 0.61 | 0 | 0 | 0 | 89.66 | 0 | 0 | 0 | 12.92 | 1 | 1 | 1 | 6.94 | 0 | 1 | 0 | 0 | 0 | 0.61 | 1 | 2 | 150233854 | 1 | 0 | 43 | 0 | 0 | 0 | 0 | 0 | 0 | 0 | 0 | 0 | 0 | 0 | 0 | 0 | 0 | 0 | 0 | 0 | 0 | 0 | 0 | 0 | 0 | 9.15 | 89.66 | 12.92 | 6.94 | 0
174 | 145720055 | 145962225 | 48073619 | 1 | 1 | 1 | 1 | 2-0023 | Инженер по наладке и испытаниям III категории | 1369 | 1013 | чел.-ч | чел.-ч | 1 | 0 | -534561650 | 0.61 | 0 | 0 | 0 | 88.07 | 0 | 0 | 0 | 12.69 | 1 | 1 | 1 | 6.94 | 0 | 1 | 0 | 0 | 0 | 0.61 | 1 | 2 | 150233855 | 1 | 0 | 44 | 0 | 0 | 0 | 0 | 0 | 0 | 0 | 0 | 0 | 0 | 0 | 0 | 0 | 0 | 0 | 0 | 0 | 0 | 0 | 0 | 0 | 0 | 9.15 | 88.07 | 12.69 | 6.94 | 0
175 | 145720055 | 145962162 | 48074589 | 1 | 1 | 1 | 1 | 0-3306 | Электромонтажник-наладчик 6 разряда | 1369 | 1013 | чел.-ч | чел.-ч | 1 | 0 | -282810609 | 6.48 | 0 | 0 | 0 | 89.66 | 0 | 0 | 0 | 12.92 | 1 | 1 | 1 | 6.94 | 0 | 1 | 0 | 0 | 0 | 6.48 | 1 | 2 | 150233856 | 1 | 0 | 45 | 0 | 0 | 0 | 0 | 0 | 0 | 0 | 0 | 0 | 0 | 0 | 0 | 0 | 0 | 0 | 0 | 0 | 0 | 0 | 0 | 0 | 0 | 2.7216 | 89.66 | 12.92 | 6.94 | 0
175 | 145720055 | 145962162 | 48073619 | 1 | 1 | 1 | 1 | 2-0023 | Инженер по наладке и испытаниям III категории | 1369 | 1013 | чел.-ч | чел.-ч | 1 | 0 | -534561650 | 6.48 | 0 | 0 | 0 | 88.07 | 0 | 0 | 0 | 12.69 | 1 | 1 | 1 | 6.94 | 0 | 1 | 0 | 0 | 0 | 6.48 | 1 | 2 | 150233857 | 1 | 0 | 46 | 0 | 0 | 0 | 0 | 0 | 0 | 0 | 0 | 0 | 0 | 0 | 0 | 0 | 0 | 0 | 0 | 0 | 0 | 0 | 0 | 0 | 0 | 2.7216 | 88.07 | 12.69 | 6.94 | 0
176 | 145720055 | 145962220 | 48074589 | 1 | 1 | 1 | 1 | 0-3306 | Электромонтажник-наладчик 6 разряда | 1369 | 1013 | чел.-ч | чел.-ч | 1 | 0 | -282810609 | 0.16 | 0 | 0 | 0 | 89.66 | 0 | 0 | 0 | 12.92 | 1 | 1 | 1 | 6.94 | 0 | 1 | 0 | 0 | 0 | 0.16 | 1 | 2 | 150233858 | 1 | 0 | 47 | 0 | 0 | 0 | 0 | 0 | 0 | 0 | 0 | 0 | 0 | 0 | 0 | 0 | 0 | 0 | 0 | 0 | 0 | 0 | 0 | 0 | 0 | 1.6 | 89.66 | 12.92 | 6.94 | 0
176 | 145720055 | 145962220 | 48073619 | 1 | 1 | 1 | 1 | 2-0023 | Инженер по наладке и испытаниям III категории | 1369 | 1013 | чел.-ч | чел.-ч | 1 | 0 | -534561650 | 0.16 | 0 | 0 | 0 | 88.07 | 0 | 0 | 0 | 12.69 | 1 | 1 | 1 | 6.94 | 0 | 1 | 0 | 0 | 0 | 0.16 | 1 | 2 | 150233859 | 1 | 0 | 48 | 0 | 0 | 0 | 0 | 0 | 0 | 0 | 0 | 0 | 0 | 0 | 0 | 0 | 0 | 0 | 0 | 0 | 0 | 0 | 0 | 0 | 0 | 1.6 | 88.07 | 12.69 | 6.94 | 0

## EtalonRes
32 | 150233812 | 145721374 | 47863125 | 1 | 1 | 1 | 1 | 2-0011 | Инженер I категории | 1369 | 1013 | чел.-ч | чел.-ч | 1 | 0.9 | 0 | 0 | 0 | 15.49 | 0 | 1 | 1 | 0.9 | 2 | 150233812 | 1 | 0 | 0 | 0 | 0 | 0 | 0 | 0 | 0
32 | 150233813 | 145721374 | 47871996 | 1 | 1 | 1 | 1 | 2-0012 | Инженер II категории | 1369 | 1013 | чел.-ч | чел.-ч | 1 | 0.9 | 0 | 0 | 0 | 14.09 | 0 | 1 | 1 | 0.9 | 2 | 150233813 | 2 | 0 | 0 | 0 | 0 | 0 | 0 | 0 | 0
32 | 150233814 | 145721374 | 48075268 | 1 | 1 | 1 | 1 | 2-2001 | Ведущий инженер | 1369 | 1013 | чел.-ч | чел.-ч | 1 | 0.36 | 0 | 0 | 0 | 16.93 | 0 | 1 | 1 | 0.36 | 2 | 150233814 | 3 | 0 | 0 | 0 | 0 | 0 | 0 | 0 | 0
32 | 150233815 | 145721374 | 47863128 | 1 | 1 | 1 | 1 | 3-0011 | Техник I категории | 1369 | 1013 | чел.-ч | чел.-ч | 1 | 1.44 | 0 | 0 | 0 | 10.21 | 0 | 1 | 1 | 1.44 | 2 | 150233815 | 4 | 0 | 0 | 0 | 0 | 0 | 0 | 0 | 0
33 | 150233816 | 145721383 | 48075154 | 1 | 1 | 1 | 1 | 0-3006 | Рабочий наладчик 6 разряда | 1369 | 1013 | чел.-ч | чел.-ч | 1 | 3.02 | 0 | 0 | 0 | 12.92 | 0 | 1 | 1 | 3.02 | 2 | 150233816 | 5 | 0 | 0 | 0 | 0 | 0 | 0 | 0 | 0
33 | 150233817 | 145721383 | 47863125 | 1 | 1 | 1 | 1 | 2-0011 | Инженер I категории | 1369 | 1013 | чел.-ч | чел.-ч | 1 | 2.02 | 0 | 0 | 0 | 15.49 | 0 | 1 | 1 | 2.02 | 2 | 150233817 | 6 | 0 | 0 | 0 | 0 | 0 | 0 | 0 | 0
33 | 150233818 | 145721383 | 47871996 | 1 | 1 | 1 | 1 | 2-0012 | Инженер II категории | 1369 | 1013 | чел.-ч | чел.-ч | 1 | 2.02 | 0 | 0 | 0 | 14.09 | 0 | 1 | 1 | 2.02 | 2 | 150233818 | 7 | 0 | 0 | 0 | 0 | 0 | 0 | 0 | 0
33 | 150233819 | 145721383 | 48075268 | 1 | 1 | 1 | 1 | 2-2001 | Ведущий инженер | 1369 | 1013 | чел.-ч | чел.-ч | 1 | 1.01 | 0 | 0 | 0 | 16.93 | 0 | 1 | 1 | 1.01 | 2 | 150233819 | 8 | 0 | 0 | 0 | 0 | 0 | 0 | 0 | 0
33 | 150233820 | 145721383 | 47863128 | 1 | 1 | 1 | 1 | 3-0011 | Техник I категории | 1369 | 1013 | чел.-ч | чел.-ч | 1 | 2.02 | 0 | 0 | 0 | 10.21 | 0 | 1 | 1 | 2.02 | 2 | 150233820 | 9 | 0 | 0 | 0 | 0 | 0 | 0 | 0 | 0
69 | 150233821 | 145721447 | 47863125 | 1 | 1 | 1 | 1 | 2-0011 | Инженер I категории | 1369 | 1013 | чел.-ч | чел.-ч | 1 | 0.9 | 0 | 0 | 0 | 15.49 | 0 | 1 | 1 | 0.9 | 2 | 150233821 | 10 | 0 | 0 | 0 | 0 | 0 | 0 | 0 | 0
69 | 150233822 | 145721447 | 47871996 | 1 | 1 | 1 | 1 | 2-0012 | Инженер II категории | 1369 | 1013 | чел.-ч | чел.-ч | 1 | 0.9 | 0 | 0 | 0 | 14.09 | 0 | 1 | 1 | 0.9 | 2 | 150233822 | 11 | 0 | 0 | 0 | 0 | 0 | 0 | 0 | 0
69 | 150233823 | 145721447 | 48075268 | 1 | 1 | 1 | 1 | 2-2001 | Ведущий инженер | 1369 | 1013 | чел.-ч | чел.-ч | 1 | 0.36 | 0 | 0 | 0 | 16.93 | 0 | 1 | 1 | 0.36 | 2 | 150233823 | 12 | 0 | 0 | 0 | 0 | 0 | 0 | 0 | 0
69 | 150233824 | 145721447 | 47863128 | 1 | 1 | 1 | 1 | 3-0011 | Техник I категории | 1369 | 1013 | чел.-ч | чел.-ч | 1 | 1.44 | 0 | 0 | 0 | 10.21 | 0 | 1 | 1 | 1.44 | 2 | 150233824 | 13 | 0 | 0 | 0 | 0 | 0 | 0 | 0 | 0
70 | 150233825 | 145721456 | 48075154 | 1 | 1 | 1 | 1 | 0-3006 | Рабочий наладчик 6 разряда | 1369 | 1013 | чел.-ч | чел.-ч | 1 | 3.02 | 0 | 0 | 0 | 12.92 | 0 | 1 | 1 | 3.02 | 2 | 150233825 | 14 | 0 | 0 | 0 | 0 | 0 | 0 | 0 | 0
70 | 150233826 | 145721456 | 47863125 | 1 | 1 | 1 | 1 | 2-0011 | Инженер I категории | 1369 | 1013 | чел.-ч | чел.-ч | 1 | 2.02 | 0 | 0 | 0 | 15.49 | 0 | 1 | 1 | 2.02 | 2 | 150233826 | 15 | 0 | 0 | 0 | 0 | 0 | 0 | 0 | 0
70 | 150233827 | 145721456 | 47871996 | 1 | 1 | 1 | 1 | 2-0012 | Инженер II категории | 1369 | 1013 | чел.-ч | чел.-ч | 1 | 2.02 | 0 | 0 | 0 | 14.09 | 0 | 1 | 1 | 2.02 | 2 | 150233827 | 16 | 0 | 0 | 0 | 0 | 0 | 0 | 0 | 0
70 | 150233828 | 145721456 | 48075268 | 1 | 1 | 1 | 1 | 2-2001 | Ведущий инженер | 1369 | 1013 | чел.-ч | чел.-ч | 1 | 1.01 | 0 | 0 | 0 | 16.93 | 0 | 1 | 1 | 1.01 | 2 | 150233828 | 17 | 0 | 0 | 0 | 0 | 0 | 0 | 0 | 0
70 | 150233829 | 145721456 | 47863128 | 1 | 1 | 1 | 1 | 3-0011 | Техник I категории | 1369 | 1013 | чел.-ч | чел.-ч | 1 | 2.02 | 0 | 0 | 0 | 10.21 | 0 | 1 | 1 | 2.02 | 2 | 150233829 | 18 | 0 | 0 | 0 | 0 | 0 | 0 | 0 | 0
106 | 150233830 | 145721896 | 48075154 | 1 | 1 | 1 | 1 | 0-3006 | Рабочий наладчик 6 разряда | 1369 | 1013 | чел.-ч | чел.-ч | 1 | 3.16 | 0 | 0 | 0 | 12.92 | 0 | 1 | 1 | 3.16 | 2 | 150233830 | 19 | 0 | 0 | 0 | 0 | 0 | 0 | 0 | 0
106 | 150233831 | 145721896 | 47863125 | 1 | 1 | 1 | 1 | 2-0011 | Инженер I категории | 1369 | 1013 | чел.-ч | чел.-ч | 1 | 2.11 | 0 | 0 | 0 | 15.49 | 0 | 1 | 1 | 2.11 | 2 | 150233831 | 20 | 0 | 0 | 0 | 0 | 0 | 0 | 0 | 0
106 | 150233832 | 145721896 | 47871996 | 1 | 1 | 1 | 1 | 2-0012 | Инженер II категории | 1369 | 1013 | чел.-ч | чел.-ч | 1 | 2.11 | 0 | 0 | 0 | 14.09 | 0 | 1 | 1 | 2.11 | 2 | 150233832 | 21 | 0 | 0 | 0 | 0 | 0 | 0 | 0 | 0
106 | 150233833 | 145721896 | 48075268 | 1 | 1 | 1 | 1 | 2-2001 | Ведущий инженер | 1369 | 1013 | чел.-ч | чел.-ч | 1 | 1.05 | 0 | 0 | 0 | 16.93 | 0 | 1 | 1 | 1.05 | 2 | 150233833 | 22 | 0 | 0 | 0 | 0 | 0 | 0 | 0 | 0
106 | 150233834 | 145721896 | 47863128 | 1 | 1 | 1 | 1 | 3-0011 | Техник I категории | 1369 | 1013 | чел.-ч | чел.-ч | 1 | 2.11 | 0 | 0 | 0 | 10.21 | 0 | 1 | 1 | 2.11 | 2 | 150233834 | 23 | 0 | 0 | 0 | 0 | 0 | 0 | 0 | 0
107 | 150233835 | 145721905 | 48075154 | 1 | 1 | 1 | 1 | 0-3006 | Рабочий наладчик 6 разряда | 1369 | 1013 | чел.-ч | чел.-ч | 1 | 1.51 | 0 | 0 | 0 | 12.92 | 0 | 1 | 1 | 1.51 | 2 | 150233835 | 24 | 0 | 0 | 0 | 0 | 0 | 0 | 0 | 0
107 | 150233836 | 145721905 | 47863125 | 1 | 1 | 1 | 1 | 2-0011 | Инженер I категории | 1369 | 1013 | чел.-ч | чел.-ч | 1 | 1.01 | 0 | 0 | 0 | 15.49 | 0 | 1 | 1 | 1.01 | 2 | 150233836 | 25 | 0 | 0 | 0 | 0 | 0 | 0 | 0 | 0
107 | 150233837 | 145721905 | 47871996 | 1 | 1 | 1 | 1 | 2-0012 | Инженер II категории | 1369 | 1013 | чел.-ч | чел.-ч | 1 | 1.01 | 0 | 0 | 0 | 14.09 | 0 | 1 | 1 | 1.01 | 2 | 150233837 | 26 | 0 | 0 | 0 | 0 | 0 | 0 | 0 | 0
107 | 150233838 | 145721905 | 48075268 | 1 | 1 | 1 | 1 | 2-2001 | Ведущий инженер | 1369 | 1013 | чел.-ч | чел.-ч | 1 | 0.5 | 0 | 0 | 0 | 16.93 | 0 | 1 | 1 | 0.5 | 2 | 150233838 | 27 | 0 | 0 | 0 | 0 | 0 | 0 | 0 | 0
107 | 150233839 | 145721905 | 47863128 | 1 | 1 | 1 | 1 | 3-0011 | Техник I категории | 1369 | 1013 | чел.-ч | чел.-ч | 1 | 1.01 | 0 | 0 | 0 | 10.21 | 0 | 1 | 1 | 1.01 | 2 | 150233839 | 28 | 0 | 0 | 0 | 0 | 0 | 0 | 0 | 0
108 | 150233840 | 145721932 | 47863125 | 1 | 1 | 1 | 1 | 2-0011 | Инженер I категории | 1369 | 1013 | чел.-ч | чел.-ч | 1 | 0.18 | 0 | 0 | 0 | 15.49 | 0 | 1 | 1 | 0.18 | 2 | 150233840 | 29 | 0 | 0 | 0 | 0 | 0 | 0 | 0 | 0
108 | 150233841 | 145721932 | 47871996 | 1 | 1 | 1 | 1 | 2-0012 | Инженер II категории | 1369 | 1013 | чел.-ч | чел.-ч | 1 | 0.18 | 0 | 0 | 0 | 14.09 | 0 | 1 | 1 | 0.18 | 2 | 150233841 | 30 | 0 | 0 | 0 | 0 | 0 | 0 | 0 | 0
108 | 150233842 | 145721932 | 48075268 | 1 | 1 | 1 | 1 | 2-2001 | Ведущий инженер | 1369 | 1013 | чел.-ч | чел.-ч | 1 | 0.07 | 0 | 0 | 0 | 16.93 | 0 | 1 | 1 | 0.07 | 2 | 150233842 | 31 | 0 | 0 | 0 | 0 | 0 | 0 | 0 | 0
108 | 150233843 | 145721932 | 47863128 | 1 | 1 | 1 | 1 | 3-0011 | Техник I категории | 1369 | 1013 | чел.-ч | чел.-ч | 1 | 0.29 | 0 | 0 | 0 | 10.21 | 0 | 1 | 1 | 0.29 | 2 | 150233843 | 32 | 0 | 0 | 0 | 0 | 0 | 0 | 0 | 0
109 | 150233844 | 145937704 | 47863125 | 1 | 1 | 1 | 1 | 2-0011 | Инженер I категории | 1369 | 1013 | чел.-ч | чел.-ч | 1 | 3.78 | 0 | 0 | 0 | 15.49 | 0 | 1 | 1 | 3.78 | 2 | 150233844 | 33 | 0 | 0 | 0 | 0 | 0 | 0 | 0 | 0
109 | 150233845 | 145937704 | 47871996 | 1 | 1 | 1 | 1 | 2-0012 | Инженер II категории | 1369 | 1013 | чел.-ч | чел.-ч | 1 | 3.78 | 0 | 0 | 0 | 14.09 | 0 | 1 | 1 | 3.78 | 2 | 150233845 | 34 | 0 | 0 | 0 | 0 | 0 | 0 | 0 | 0
109 | 150233846 | 145937704 | 48075268 | 1 | 1 | 1 | 1 | 2-2001 | Ведущий инженер | 1369 | 1013 | чел.-ч | чел.-ч | 1 | 1.51 | 0 | 0 | 0 | 16.93 | 0 | 1 | 1 | 1.51 | 2 | 150233846 | 35 | 0 | 0 | 0 | 0 | 0 | 0 | 0 | 0
109 | 150233847 | 145937704 | 47863128 | 1 | 1 | 1 | 1 | 3-0011 | Техник I категории | 1369 | 1013 | чел.-ч | чел.-ч | 1 | 6.05 | 0 | 0 | 0 | 10.21 | 0 | 1 | 1 | 6.05 | 2 | 150233847 | 36 | 0 | 0 | 0 | 0 | 0 | 0 | 0 | 0
172 | 150233848 | 145954352 | 48073613 | 1 | 1 | 1 | 1 | 0-3305 | Электромонтажник-наладчик 5 разряда | 1369 | 1013 | чел.-ч | чел.-ч | 1 | 4.59 | 0 | 0 | 0 | 11.09 | 0 | 1 | 1 | 4.59 | 2 | 150233848 | 37 | 0 | 0 | 0 | 0 | 0 | 0 | 0 | 0
172 | 150233849 | 145954352 | 48073616 | 1 | 1 | 1 | 1 | 2-0021 | Инженер по наладке и испытаниям I категории | 1369 | 1013 | чел.-ч | чел.-ч | 1 | 22.95 | 0 | 0 | 0 | 15.49 | 0 | 1 | 1 | 22.95 | 2 | 150233849 | 38 | 0 | 0 | 0 | 0 | 0 | 0 | 0 | 0
172 | 150233850 | 145954352 | 48073619 | 1 | 1 | 1 | 1 | 2-0023 | Инженер по наладке и испытаниям III категории | 1369 | 1013 | чел.-ч | чел.-ч | 1 | 9.18 | 0 | 0 | 0 | 12.69 | 0 | 1 | 1 | 9.18 | 2 | 150233850 | 39 | 0 | 0 | 0 | 0 | 0 | 0 | 0 | 0
172 | 150233851 | 145954352 | 48073622 | 1 | 1 | 1 | 1 | 3-0022 | Техник по наладке и испытаниям II категории | 1369 | 1013 | чел.-ч | чел.-ч | 1 | 9.18 | 0 | 0 | 0 | 9.17 | 0 | 1 | 1 | 9.18 | 2 | 150233851 | 40 | 0 | 0 | 0 | 0 | 0 | 0 | 0 | 0
173 | 150233852 | 145962143 | 48073616 | 1 | 1 | 1 | 1 | 2-0021 | Инженер по наладке и испытаниям I категории | 1369 | 1013 | чел.-ч | чел.-ч | 1 | 48.38 | 0 | 0 | 0 | 15.49 | 0 | 1 | 1 | 48.38 | 2 | 150233852 | 41 | 0 | 0 | 0 | 0 | 0 | 0 | 0 | 0
173 | 150233853 | 145962143 | 48073619 | 1 | 1 | 1 | 1 | 2-0023 | Инженер по наладке и испытаниям III категории | 1369 | 1013 | чел.-ч | чел.-ч | 1 | 20.74 | 0 | 0 | 0 | 12.69 | 0 | 1 | 1 | 20.74 | 2 | 150233853 | 42 | 0 | 0 | 0 | 0 | 0 | 0 | 0 | 0
174 | 150233854 | 145962225 | 48074589 | 1 | 1 | 1 | 1 | 0-3306 | Электромонтажник-наладчик 6 разряда | 1369 | 1013 | чел.-ч | чел.-ч | 1 | 0.61 | 0 | 0 | 0 | 12.92 | 0 | 1 | 1 | 0.61 | 2 | 150233854 | 43 | 0 | 0 | 0 | 0 | 0 | 0 | 0 | 0
174 | 150233855 | 145962225 | 48073619 | 1 | 1 | 1 | 1 | 2-0023 | Инженер по наладке и испытаниям III категории | 1369 | 1013 | чел.-ч | чел.-ч | 1 | 0.61 | 0 | 0 | 0 | 12.69 | 0 | 1 | 1 | 0.61 | 2 | 150233855 | 44 | 0 | 0 | 0 | 0 | 0 | 0 | 0 | 0
175 | 150233856 | 145962162 | 48074589 | 1 | 1 | 1 | 1 | 0-3306 | Электромонтажник-наладчик 6 разряда | 1369 | 1013 | чел.-ч | чел.-ч | 1 | 6.48 | 0 | 0 | 0 | 12.92 | 0 | 1 | 1 | 6.48 | 2 | 150233856 | 45 | 0 | 0 | 0 | 0 | 0 | 0 | 0 | 0
175 | 150233857 | 145962162 | 48073619 | 1 | 1 | 1 | 1 | 2-0023 | Инженер по наладке и испытаниям III категории | 1369 | 1013 | чел.-ч | чел.-ч | 1 | 6.48 | 0 | 0 | 0 | 12.69 | 0 | 1 | 1 | 6.48 | 2 | 150233857 | 46 | 0 | 0 | 0 | 0 | 0 | 0 | 0 | 0
176 | 150233858 | 145962220 | 48074589 | 1 | 1 | 1 | 1 | 0-3306 | Электромонтажник-наладчик 6 разряда | 1369 | 1013 | чел.-ч | чел.-ч | 1 | 0.16 | 0 | 0 | 0 | 12.92 | 0 | 1 | 1 | 0.16 | 2 | 150233858 | 47 | 0 | 0 | 0 | 0 | 0 | 0 | 0 | 0
176 | 150233859 | 145962220 | 48073619 | 1 | 1 | 1 | 1 | 2-0023 | Инженер по наладке и испытаниям III категории | 1369 | 1013 | чел.-ч | чел.-ч | 1 | 0.16 | 0 | 0 | 0 | 12.69 | 0 | 1 | 1 | 0.16 | 2 | 150233859 | 48 | 0 | 0 | 0 | 0 | 0 | 0 | 0 | 0