## Смета 10 гр. по ФЕР
"УТВЕРЖДАЮ"
Гл. инженер ТЭЦ-17 фил. ПАО "Мосэнерго"
__________________________Н. Н. Стебаков
_________________________________2016г.
СМЕТА
Комплексная проверка защитных сооружений гражданской обороны на ТЭЦ-17 в 2016г.
ЗС №2 - площадь 196 кв.м.
Составлен(а) в уровне текущих (прогнозных) цен январь 2000 года
№ п/п | Шифр расценки и коды ресурсов | Наименование работ и затрат | Единица измерения | Кол-во единиц | Цена на единицу измерения, руб. | Попра-вочные коэфф., нормы НР и СП | Всего затрат в базисном уровне цен, руб. | Индексы пересчета, нормы НР и СП | ВСЕГО затрат, руб.
1 | 2 | 3 | 4 | 5 | 6 | 7 | 8 | 9 | 10
Раздел: №1 | [16 empty] | Раздел: №1
Подраздел: Проверка соответствия проектным данных расхода воздуха, подаваемого (удаляемого) системами вентиляции в сооружение (из сооружения) и в каждое помещение при 1 режиме (чистая вентиляция) | [16 empty] | Подраздел: Проверка соответствия проектным данных расхода воздуха, подаваемого (удаляемого) системами вентиляции в сооружение (из сооружения) и в каждое помещение при 1 режиме (чистая вентиляция)
1 | п03-01-002-13 | Вентилятор радиальный (центробежный), диаметральный или крышный до № 5 (01. Подготовительные работы. 02. Определение основной технической характеристики вентилятора и электродвигателя. 03. Определение фактического режима работы вентилятора и частоты вращения его рабочего колеса. 04. Сопоставление полученных результатов с каталожными. 05. Регулировка на проектные расходы воздуха и комплексное опробование.) | 1 устройство | 2 |  |  |  | 0 |  |  |  |  | 85.62 | 594.19 | 52.69 | 365.66
|  | ЗП |  |  | 47.42 | 0 | 94.84 | 6.94 | 658.19 |  |  | 131.72
|  | НР от ФОТ | % | 65 |  |  | 61.65 | 65 | 427.82
|  | СП от ФОТ | % | 40 |  |  | 37.94 | 40 | 263.28
|  | ЗТР | чел-ч | 5 |  | 0 | 10
|  | Всего по позиции |  |  |  | 194.43 |  | 1349.29 |  | 194.43 | 1349.29
2 | п03-01-022-2 | Сеть систем вентиляции и кондиционирования воздуха при количестве сечений до 10 (01. Подготовительные работы. 02. Снятие с натуры (без замеров длин участков) схем вентиляционных систем. 03. Аэродинамические испытания и сопоставления с проектом объемов воздуха, подаваемого или удаляемого системами вентиляции по отдельным помещениям и подающего через отдельные воздухоприемные и воздуховыпускные устройства. 04. Регулировка сети с целью достижения проектных показателей по расходу воздуха. 05. Комплексное опробование, при котором выполняются совместные регулировки сетей приточных и вытяжных систем для обеспечения необходимого воздушного баланса. ) | 1 вентиляционная сеть | 2 |  |  |  | 0 |  |  |  |  | 246.19 | 1708.58 | 151.5 | 1051.44
|  | ЗП |  |  | 136.49 | 0 | 272.98 | 6.94 | 1894.48 |  |  | 378.76
|  | НР от ФОТ | % | 65 |  |  | 177.44 | 65 | 1231.41
|  | СП от ФОТ | % | 40 |  |  | 109.19 | 40 | 757.79
|  | ЗТР | чел-ч | 14 |  | 0 | 28
|  | Всего по позиции |  |  |  | 559.61 |  | 3883.68 |  | 559.61 | 3883.68
|  | Итого по подразделу: Проверка соответствия проектным данных расхода воздуха, подаваемого (удаляемого) системами вентиляции в сооружение (из сооружения) и в каждое помещение при 1 режиме (чистая вентиляция) | [16 empty] | Итого по подразделу: Проверка соответствия проектным данных расхода воздуха, подаваемого (удаляемого) системами вентиляции в сооружение (из сооружения) и в каждое помещение при 1 режиме (чистая вентиляция)
|  | Итого | [5 empty] | 5232.97 | [11 empty] | Итого
|  | Работа | [5 empty] | 5232.97 | [11 empty] | Работа
Подраздел: Проверка соответствия проектным данных расхода воздуха, подаваемого (удаляемого) системами вентиляции в сооружение (из сооружения) и в каждое помещение при 2 режиме (фильтровентиляция) | [16 empty] | Подраздел: Проверка соответствия проектным данных расхода воздуха, подаваемого (удаляемого) системами вентиляции в сооружение (из сооружения) и в каждое помещение при 2 режиме (фильтровентиляция)
1 | п03-01-002-13 | Вентилятор радиальный (центробежный), диаметральный или крышный до № 5 | 1 устройство | 2 | [8 empty] | 85.62 | 594.19 | 52.69 | 365.66
|  | ЗП |  |  | 47.42 |  | 94.84 | 6.94 | 658.19 |  |  | 131.72
|  | НР от ФОТ | % | 65 |  |  | 61.65 | 65 | 427.82
|  | СП от ФОТ | % | 40 |  |  | 37.94 | 40 | 263.28
|  | ЗТР | чел-ч | 5 |  |  | 10
|  | Всего по позиции |  |  |  | 194.43 |  | 1349.29 |  | 194.43 | 1349.29
2 | п03-01-022-2 | Сеть систем вентиляции и кондиционирования воздуха при количестве сечений до 10 | 1 вентиляционная сеть | 2 | [8 empty] | 246.19 | 1708.58 | 151.5 | 1051.44
|  | ЗП |  |  | 136.49 |  | 272.98 | 6.94 | 1894.48 |  |  | 378.76
|  | НР от ФОТ | % | 65 |  |  | 177.44 | 65 | 1231.41
|  | СП от ФОТ | % | 40 |  |  | 109.19 | 40 | 757.79
|  | ЗТР | чел-ч | 14 |  |  | 28
|  | Всего по позиции |  |  |  | 559.61 |  | 3883.68 |  | 559.61 | 3883.68
|  | Итого по подразделу: Проверка соответствия проектным данных расхода воздуха, подаваемого (удаляемого) системами вентиляции в сооружение (из сооружения) и в каждое помещение при 2 режиме (фильтровентиляция) | [16 empty] | Итого по подразделу: Проверка соответствия проектным данных расхода воздуха, подаваемого (удаляемого) системами вентиляции в сооружение (из сооружения) и в каждое помещение при 2 режиме (фильтровентиляция)
|  | Итого | [5 empty] | 5232.97 | [11 empty] | Итого
|  | Работа | [5 empty] | 5232.97 | [11 empty] | Работа
Подраздел: Проверка работоспособности системы жизнеобеспечения | [16 empty] | Подраздел: Проверка работоспособности системы жизнеобеспечения
1 | п03-01-065-1 | Узел технологический регулирования или защиты по параметрам температуры, относительной влажности, давления или расхода (01. Подготовительные работы. 02. Определение технических характеристик и выявление дефектов оборудования. 03. Регулировка узла на проектные расходы воздуха. 04. Комплексное опробование узла. ) | 1 узел | 1 |  |  |  | 0 |  |  |  |  | 114.3 | 793.26 | 70.34 | 488.16
|  | ЗП |  |  | 142.56 | 0 | 142.56 | 6.94 | 989.37 |  |  | 175.85
|  | НР от ФОТ | % | 65 |  |  | 92.66 | 65 | 643.09
|  | СП от ФОТ | % | 40 |  |  | 57.02 | 40 | 395.75
|  | ЗТР | чел-ч | 13 |  | 0 | 13
|  | Всего по позиции |  |  |  | 292.24 |  | 2028.21 |  | 292.24 | 2028.21
2 | п03-01-011-10 | Регулировочно-запорное устройство гермоклапан с ручным или электрическим приводом (01. Подготовительные работы. 02. Проверка работоспособности клапана или направляющего аппарата. 03. Определение аэродинамического сопротивления клапана при его полном открытии. 04. Определение фактического расхода воздуха через полностью открытый клапан. 05. Проверка работы элементов обогрева створок клапана. 06. Настройка клапана на заданное избыточное давление. 07. Проверка возможности регулирования частоты вращения колеса вентилятора (давления, развиваемого вентилятором) от изменения давления масла в гидромуфте или от изменения напряжения, подаваемого в обмотку возбуждения муфты скольжения. 08. Инструментальная проверка герметичности гермоклапана. 09. Регулировка на проектные расходы воздуха и комплексное опробование. ) | 1 устройство | 2 |  |  |  | 0 |  |  |  |  | 123.1 | 854.3 | 75.75 | 525.72
|  | ЗП |  |  | 86.16 | 0 | 172.32 | 6.94 | 1195.9 |  |  | 189.38
|  | НР от ФОТ | % | 65 |  |  | 112.01 | 65 | 777.34
|  | СП от ФОТ | % | 40 |  |  | 68.93 | 40 | 478.36
|  | ЗТР | чел-ч | 7 |  | 0 | 14
|  | Всего по позиции |  |  |  | 353.26 |  | 2451.6 |  | 353.26 | 2451.6
3 | п03-01-028-1 | Фильтр рамный и ячейковый (матерчатый, бумажный, сетчатый) масляный, фильтр-поглотитель и др. при количестве ячеек 1 (01. Подготовительные работы. 02. Определение технической характеристики фильтра (наименование и артикул ткани, размер фильтрующей поверхности, размеры ячеек сетки, количество слоев, заполнение кассет, марка масла). 03. Выявление мест потерь или подсосов воздуха. 04. Проверка работоспособности фильтра. 05. Регулировка на проектные расходы воздуха и комплексное опробование. ) | 1 устройство | 14 |  |  |  | 0 |  |  |  |  | 119.85 | 831.74 | 73.75 | 511.84
|  | ЗП |  |  | 9.47 | 0 | 132.58 | 6.94 | 920.11 |  |  | 184.38
|  | НР от ФОТ | % | 65 |  |  | 86.18 | 65 | 598.07
|  | СП от ФОТ | % | 40 |  |  | 53.03 | 40 | 368.04
|  | ЗТР | чел-ч | 1 |  | 0 | 14
|  | Всего по позиции |  |  |  | 271.79 |  | 1886.22 |  | 271.79 | 1886.22
4 | п03-01-028-6 | Фильтр рамный и ячейковый (сетчатый) масляный, фильтр-поглотитель ФПУ-200 | 1 устройство | 6 |  |  |  | 0 |  |  |  |  | 776.69 | 5390.2 | 477.96 | 3317.04
|  | ЗП |  |  | 199.15 | 0 | 1194.9 | 6.94 | 8292.61 |  |  | 1194.9
|  | НР от ФОТ | % | 65 |  |  | 776.69 | 65 | 5390.2
|  | СП от ФОТ | % | 40 |  |  | 477.96 | 40 | 3317.04
|  | ЗТР | чел-ч | 15.12 |  | 0 | 90.72
|  | Всего по позиции |  |  |  | 2449.55 |  | 16999.85 |  | 2449.55 | 16999.85
|  | Итого по подразделу: Проверка работоспособности системы жизнеобеспечения | [16 empty] | Итого по подразделу: Проверка работоспособности системы жизнеобеспечения
|  | Итого | [5 empty] | 23365.88 | [11 empty] | Итого
|  | Работа | [5 empty] | 23365.88 | [11 empty] | Работа
|  | Итого по разделу: №1 | [16 empty] | Итого по разделу: №1
|  | Итого | [5 empty] | 33831.82 | [11 empty] | Итого
Раздел: Проверка соответствия электрических устройств | [16 empty] | Раздел: Проверка соответствия электрических устройств
1 | п01-01-001-1 | Генератор синхронный (компенсатор) напряжением до 1 кВ, мощностью до 100 кВт | 1 ШТ. | 1 | [8 empty] | 394.6 | 2738.5 | 242.83 | 1685.23
|  | ЗП |  |  | 607.07 |  | 607.07 | 6.94 | 4213.07 |  |  | 607.07
|  | НР от ФОТ | % | 65 |  |  | 394.6 | 65 | 2738.5
|  | СП от ФОТ | % | 40 |  |  | 242.83 | 40 | 1685.23
|  | ЗТР | чел-ч | 45.9 |  |  | 0
|  | Всего по позиции |  |  |  | 1244.5 |  | 8636.8 |  | 1244.5 | 8636.8
2 | п01-05-004-3 | Устройство автоматическое ограничения минимального тока возбуждения или угла нагрузки синхронной электрической машины | устройство | 1 | [8 empty] | 912.72 | 6334.3 | 561.68 | 3898.03
|  | ЗП |  |  | 1012.6 |  | 1012.6 | 6.94 | 7027.44 |  |  | 1404.19
|  | НР от ФОТ | % | 65 |  |  | 658.19 | 65 | 4567.84
|  | СП от ФОТ | % | 40 |  |  | 405.04 | 40 | 2810.98
|  | ЗТР | чел-ч | 96 |  |  | 0
|  | Всего по позиции |  |  |  | 2075.83 |  | 14406.26 |  | 2075.83 | 14406.26
3 | п01-11-013-1 | Замер полного сопротивления цепи "фаза-нуль" | 1 токоприемник | 15 | [8 empty] | 187.01 | 1297.82 | 115.08 | 798.66
|  | ЗП |  |  | 15.62 |  | 234.3 | 6.94 | 1626.04 |  |  | 287.7
|  | НР от ФОТ | % | 65 |  |  | 152.3 | 65 | 1056.93
|  | СП от ФОТ | % | 40 |  |  | 93.72 | 40 | 650.42
|  | ЗТР | чел-ч | 1.5 |  |  | 207.72
|  | Всего по позиции |  |  |  | 480.32 |  | 3333.39 |  | 480.32 | 3333.39
4 | п01-11-011-1 | Проверка наличия цепи между заземлителями и заземленными элементами | 100точек | 0.42 | [8 empty] | 55.85 | 387.56 | 34.37 | 238.5
|  | ЗП |  |  | 165.95 |  | 69.7 | 6.94 | 483.72 |  |  | 85.92
|  | НР от ФОТ | % | 65 |  |  | 45.31 | 65 | 314.42
|  | СП от ФОТ | % | 40 |  |  | 27.88 | 40 | 193.49
|  | ЗТР | чел-ч | 16 |  |  | 0
|  | Всего по позиции |  |  |  | 142.89 |  | 991.6 |  | 142.89 | 991.6
5 | п01-11-028-1 | Измерение сопротивления изоляции мегаомметром кабельных и других линий напряжением до 1 кВ, предназначенных для передачи электроэнергии к распределительным устройствам, щитам, шкафам, коммутационным аппаратам и электропотребителям | 1 линия | 10 | [8 empty] | 33.22 | 230.51 | 20.44 | 141.85
|  | ЗП |  |  | 4.1 |  | 41 | 6.94 | 284.54 |  |  | 51.1
|  | НР от ФОТ | % | 65 |  |  | 26.65 | 65 | 184.95
|  | СП от ФОТ | % | 40 |  |  | 16.4 | 40 | 113.82
|  | ЗТР | чел-ч | 0.4 |  |  | 0
|  | Всего по позиции |  |  |  | 84.05 |  | 583.31 |  | 84.05 | 583.31
|  | Итого по разделу: Проверка соответствия электрических устройств | [16 empty] | Итого по разделу: Проверка соответствия электрических устройств
|  | Итого | [5 empty] | 27951.36 | [11 empty] | Итого
Раздел: Обследование здания убежища ГО | [16 empty] | Раздел: Обследование здания убежища ГО
Подраздел: Обследование состояния бетона | [16 empty] | Подраздел: Обследование состояния бетона
1 | ОРГРЭС 1.3.16.02 | Подбор и анализ нормативных, справочных, методических и др. документов. Составление заяв-ки на приборы, материалы, инструменты и приспособления. Подготовка и отправка на объект приборов. | 10 точек | 0.1 |  |  |  | 0 |  |  |  |  | 0 | 0 | 0 | 0
|  | ЗП |  |  | 231 | *17,91 | 413.72 | 1 | 4137.2 |  |  | 413.72
|  | Всего по позиции |  |  |  | 413.72 |  | 4137.2 |  | 413.72 | 4137.2
2 | ОРГРЭС 1.3.16.02 | Подбор и анализ нормативных, справочных, методических и др. документов. Составление заяв-ки на приборы, материалы, инструменты и приспособления. Подготовка и отправка на объект приборов. | 10 точек | 0 |  |  |  | 0 |  |  |  |  | 0 | 0 | 0 | 0
|  | ЗП |  |  | 231 | *17,91*0,8 | 0 | 1 | 0 |  |  | 0
|  | Всего по позиции |  |  |  | 0 |  | 0 |  | 0 | 0
2 | ОРГРЭС 1.3.16.03 | Ознакомление со строительными конструкциями. Проверка соответствия паспортных данных проекту. Составление замечаний по технической документации. | 10 точек | 0.1 |  |  |  | 0 |  |  |  |  | 0 | 0 | 0 | 0
|  | ЗП |  |  | 214 | *17,91 | 383.27 | 1 | 3832.7 |  |  | 383.27
|  | Всего по позиции |  |  |  | 383.27 |  | 3832.7 |  | 383.27 | 3832.7
3 | ОРГРЭС 1.3.16.03 | Ознакомление со строительными конструкциями. Проверка соответствия паспортных данных проекту. Составление замечаний по технической документации. | 10 точек | 0 |  |  |  | 0 |  |  |  |  | 0 | 0 | 0 | 0
|  | ЗП |  |  | 214 | *17,91*0,8 | 0 | 1 | 0 |  |  | 0
|  | Всего по позиции |  |  |  | 0 |  | 0 |  | 0 | 0
3 | ОРГРЭС 1.3.16.04 | Выбор контрольных точек, их разметка и маркировка, подготовка рабочей поверхности, изме-рение без прозвучивания, развертывание и настройка измерительной аппаратуры, проведение натурных испытаний. | 10 точек | 1 |  |  |  | 0 |  |  |  |  | 0 | 0 | 0 | 0
|  | ЗП |  |  | 409 | *17,91 | 7325.19 | 1 | 7325.19 |  |  | 7325.19
|  | Всего по позиции |  |  |  | 7325.19 |  | 7325.19 |  | 7325.19 | 7325.19
4 | ОРГРЭС 1.3.16.04 | Выбор контрольных точек, их разметка и маркировка, подготовка рабочей поверхности, изме-рение без прозвучивания, развертывание и настройка измерительной аппаратуры, проведение натурных испытаний. | 10 точек | 6 |  |  |  | 0 |  |  |  |  | 0 | 0 | 0 | 0
|  | ЗП |  |  | 409 | *17,91*0,8 | 35160.91 | 1 | 35160.91 |  |  | 35160.91
|  | Всего по позиции |  |  |  | 35160.91 |  | 35160.91 |  | 35160.91 | 35160.91
5 | ОРГРЭС 1.3.16.05 | Обработка полученных данных, анализ результатов, выявление зон дефектов, разработка схем, составление таблиц и графиков. | 10 точек | 1 |  |  |  | 0 |  |  |  |  | 0 | 0 | 0 | 0
|  | ЗП |  |  | 214 | *17,91 | 3832.74 | 1 | 3832.74 |  |  | 3832.74
|  | Всего по позиции |  |  |  | 3832.74 |  | 3832.74 |  | 3832.74 | 3832.74
6 | ОРГРЭС 1.3.16.05 | Обработка полученных данных, анализ результатов, выявление зон дефектов, разработка схем, составление таблиц и графиков. | 10 точек | 6 |  |  |  | 0 |  |  |  |  | 0 | 0 | 0 | 0
|  | ЗП |  |  | 214 | *17,91*0,8 | 18397.15 | 1 | 18397.15 |  |  | 18397.15
|  | Всего по позиции |  |  |  | 18397.15 |  | 18397.15 |  | 18397.15 | 18397.15
7 | ОРГРЭС 1.3.16.06 | Составление технического отчета, оценка состояния сооружения, разработка рекомендаций по обеспечению надежности и безопасности эксплуатации сооружений. | 10 точек | 0.1 |  |  |  | 0 |  |  |  |  | 0 | 0 | 0 | 0
|  | ЗП |  |  | 256 | *17,91 | 458.5 | 1 | 4584.96 |  |  | 458.5
|  | Всего по позиции |  |  |  | 458.5 |  | 4584.96 |  | 458.5 | 4584.96
10 | ОРГРЭС 1.3.16.06 | Составление технического отчета, оценка состояния сооружения, разработка рекомендаций по обеспечению надежности и безопасности эксплуатации сооружений. | 10 точек | 0 |  |  |  | 0 |  |  |  |  | 0 | 0 | 0 | 0
|  | ЗП |  |  | 256 | *17,91*0,8 | 0 | 1 | 0 |  |  | 0
|  | Всего по позиции |  |  |  | 0 |  | 0 |  | 0 | 0
|  | Итого по подразделу: Обследование состояния бетона | [16 empty] | Итого по подразделу: Обследование состояния бетона
|  | Итого | [5 empty] | 77270.85 | [11 empty] | Итого
Подраздел: Обследование строительных конструкций зданий (Одноразовое обследование К=0,7; площадь менее 10 тыс. м2 К=0,8) | [16 empty] | Подраздел: Обследование стороительных конструкций зданий (Одноразовое обсл. К-0,7; площадь менее 10м2 К-0,8)
1 | ОРГРЭС 1.3.01.02.01 | Ознакомление с технической, проектно-конструкторской документацией, паспортными данными, ремонтной документацией, расчетными и нормативными материалами; подбор данных об условиях эксплуатации и повреждениях строительных конструкций. | 10 тыс м2 | 1 |  |  |  | 0 |  |  |  |  | 0 | 0 | 0 | 0
|  | ЗП |  |  | 210 | *0,8*0,7*17,91 | 2106.22 | 1 | 2106.22 |  |  | 2106.22
|  | Всего по позиции |  |  |  | 2106.22 |  | 2106.22 |  | 2106.22 | 2106.22
2 | ОРГРЭС 1.3.01.02.02 | Ознакомление со строительными конструкциями. Проверка соответствия паспортных данных проекту. Составление замечаний по технической документации. | 10 тыс м2 | 1 |  |  |  | 0 |  |  |  |  | 0 | 0 | 0 | 0
|  | ЗП |  |  | 320 | *17,91*0,8*0,7 | 3209.47 | 1 | 3209.47 |  |  | 3209.47
|  | Всего по позиции |  |  |  | 3209.47 |  | 3209.47 |  | 3209.47 | 3209.47
3 | ОРГРЭС 1.3.01.02.03 | Выбор контрольных точек, их разметка и маркировка, подготовка рабочей поверхности, изме-рение без прозвучивания, развертывание и настройка измерительной аппаратуры, проведение натурных испытаний. | 10 тыс м2 | 1 |  |  |  | 0 |  |  |  |  | 0 | 0 | 0 | 0
|  | ЗП |  |  | 659 | *17,91*0,8*0,7 | 6609.51 | 1 | 6609.51 |  |  | 6609.51
|  | Всего по позиции |  |  |  | 6609.51 |  | 6609.51 |  | 6609.51 | 6609.51
4 | ОРГРЭС 1.3.01.02.04 | Обработка полученных данных, анализ результатов, выявление зон дефектов, разработка схем, составление таблиц и графиков. | 10 тыс м2 | 1 |  |  |  | 0 |  |  |  |  | 0 | 0 | 0 | 0
|  | ЗП |  |  | 569 | *17,91*0,8*0,7 | 5706.84 | 1 | 5706.84 |  |  | 5706.84
|  | Всего по позиции |  |  |  | 5706.84 |  | 5706.84 |  | 5706.84 | 5706.84
5 | ОРГРЭС 1.3.01.02.05 | Составление технического отчета, оценка состояния сооружения, разработка рекомендаций по обеспечению надежности и безопасности эксплуатации сооружений. | 10 тыс м2 | 1 |  |  |  | 0 |  |  |  |  | 0 | 0 | 0 | 0
|  | ЗП |  |  | 850 | *17,91*0,8*0,7 | 8525.16 | 1 | 8525.16 |  |  | 8525.16
|  | Всего по позиции |  |  |  | 8525.16 |  | 8525.16 |  | 8525.16 | 8525.16
|  | Итого по подразделу: Обследование строительных конструкций зданий (Одноразовое обследование К=0,7; площадь менее 10 тыс. м2 К=0,8) | [16 empty] | Итого по подразделу: Обследование стороительных конструкций зданий (Одноразовое обсл. К-0,7; площадь менее 10м2 К-0,8)
|  | Итого | [5 empty] | 26157.2 | [11 empty] | Итого
|  | Итого по разделу: Обследование здания убежища ГО | [16 empty] | Итого по разделу: Обследование здания убежища ГО
|  | Итого | [5 empty] | 103428.05 | [11 empty] | Итого
Раздел: Испытание защитного сооружений на герметичность | [16 empty] | Раздел: Испытание защитного сооружений на герметичность
1 | п.04-08-012 | Испытание ЗС ГО на герметичность при внутреннем объеме помещения от 500 до 2000 куб. м. | шт | 1 |  |  |  | 0 |  |  |  |  | 0 | 0 | 0 | 0
|  | ЗП |  |  | 10065.72 | 0 | 10065.72 | 1 | 10065.72 |  |  | 10065.72
|  | Всего по позиции |  |  |  | 10065.72 |  | 10065.72 |  | 10065.72 | 10065.72
|  | Итого по разделу: Испытание защитного сооружений на герметичность | [16 empty] | Итого по разделу: Испытание защитного сооружений на герметичность
|  | Итого | [5 empty] | 10065.72 | [11 empty] | Итого
Итого по Смете | [5 empty] | 111096.91 |  | 175276.95 | [9 empty] | Итого по смете: Комплексная проверка защитных сооружений гражданской обороны ТЭС - филиалов ПАО "Мосэнерго" №1
Смету составила: | [6 empty] | О. И. Хохлова
Согласовано:
Главный специалист ГО и защите по ЧС | [6 empty] | П. В. Гульцев
Зам. главного инженера - Начальник УТ | [6 empty] | А. С. Борисов

## Дефектная ведомость
"УТВЕРЖДАЮ"
Гл. инженер ТЭЦ-17 фил. ПАО "Мосэнерго"
________________________Н. Н. Стебаков
________________________________2016г.
Ведомость объемов Работ
Комплексная проверка защитных сооружений гражданской обороны на ТЭЦ-17 в 2016г.
ЗС №2 - площадь 196 кв.м.
№ п/п | Наименование работ и затрат | Единица измерения | Количество | Примечание
1 | 2 | 3 | 4 | 5
Раздел: №1 |  |  |  |  | Раздел: №1
Подраздел: Проверка соответствия проектным данных расхода воздуха, подаваемого (удаляемого) системами вентиляции в сооружение (из сооружения) и в каждое помещение при 1 режиме (чистая вентиляция) |  |  |  |  | Подраздел: Проверка соответствия проектным данных расхода воздуха, подаваемого (удаляемого) системами вентиляции в сооружение (из сооружения) и в каждое помещение при 1 режиме (чистая вентиляция)
1 | Вентилятор радиальный (центробежный), диаметральный или крышный до № 5 (01. Подготовительные работы. 02. Определение основной технической характеристики вентилятора и электродвигателя. 03. Определение фактического режима работы вентилятора и частоты вращения его рабочего колеса. 04. Сопоставление полученных результатов с каталожными. 05. Регулировка на проектные расходы воздуха и комплексное опробование.) | 1 устройство | 2
2 | Сеть систем вентиляции и кондиционирования воздуха при количестве сечений до 10 (01. Подготовительные работы. 02. Снятие с натуры (без замеров длин участков) схем вентиляционных систем. 03. Аэродинамические испытания и сопоставления с проектом объемов воздуха, подаваемого или удаляемого системами вентиляции по отдельным помещениям и подающего через отдельные воздухоприемные и воздуховыпускные устройства. 04. Регулировка сети с целью достижения проектных показателей по расходу воздуха. 05. Комплексное опробование, при котором выполняются совместные регулировки сетей приточных и вытяжных систем для обеспечения необходимого воздушного баланса. ) | 1 вентиляционная сеть | 2
Подраздел: Проверка соответствия проектным данных расхода воздуха, подаваемого (удаляемого) системами вентиляции в сооружение (из сооружения) и в каждое помещение при 2 режиме (фильтровентиляция) |  |  |  |  | Подраздел: Проверка соответствия проектным данных расхода воздуха, подаваемого (удаляемого) системами вентиляции в сооружение (из сооружения) и в каждое помещение при 2 режиме (фильтровентиляция)
1 | Вентилятор радиальный (центробежный), диаметральный или крышный до № 5 | 1 устройство | 2
2 | Сеть систем вентиляции и кондиционирования воздуха при количестве сечений до 10 | 1 вентиляционная сеть | 2
Подраздел: Проверка работоспособности системы жизнеобеспечения |  |  |  |  | Подраздел: Проверка работоспособности системы жизнеобеспечения
1 | Узел технологический регулирования или защиты по параметрам температуры, относительной влажности, давления или расхода (01. Подготовительные работы. 02. Определение технических характеристик и выявление дефектов оборудования. 03. Регулировка узла на проектные расходы воздуха. 04. Комплексное опробование узла. ) | 1 узел | 1
2 | Регулировочно-запорное устройство гермоклапан с ручным или электрическим приводом (01. Подготовительные работы. 02. Проверка работоспособности клапана или направляющего аппарата. 03. Определение аэродинамического сопротивления клапана при его полном открытии. 04. Определение фактического расхода воздуха через полностью открытый клапан. 05. Проверка работы элементов обогрева створок клапана. 06. Настройка клапана на заданное избыточное давление. 07. Проверка возможности регулирования частоты вращения колеса вентилятора (давления, развиваемого вентилятором) от изменения давления масла в гидромуфте или от изменения напряжения, подаваемого в обмотку возбуждения муфты скольжения. 08. Инструментальная проверка герметичности гермоклапана. 09. Регулировка на проектные расходы воздуха и комплексное опробование. ) | 1 устройство | 2
3 | Фильтр рамный и ячейковый (матерчатый, бумажный, сетчатый) масляный, фильтр-поглотитель и др. при количестве ячеек 1 (01. Подготовительные работы. 02. Определение технической характеристики фильтра (наименование и артикул ткани, размер фильтрующей поверхности, размеры ячеек сетки, количество слоев, заполнение кассет, марка масла). 03. Выявление мест потерь или подсосов воздуха. 04. Проверка работоспособности фильтра. 05. Регулировка на проектные расходы воздуха и комплексное опробование. ) | 1 устройство | 14
4 | Фильтр рамный и ячейковый (сетчатый) масляный, фильтр-поглотитель ФПУ-200 | 1 устройство | 6
Раздел: Проверка соответствия электрических устройств |  |  |  |  | Раздел: Проверка соответствия электрических устройств
1 | Генератор синхронный (компенсатор) напряжением до 1 кВ, мощностью до 100 кВт | 1 ШТ. | 1
2 | Устройство автоматическое ограничения минимального тока возбуждения или угла нагрузки синхронной электрической машины | устройство | 1
3 | Замер полного сопротивления цепи "фаза-нуль" | 1 токоприемник | 15
4 | Проверка наличия цепи между заземлителями и заземленными элементами | 100точек | 0.42
5 | Измерение сопротивления изоляции мегаомметром кабельных и других линий напряжением до 1 кВ, предназначенных для передачи электроэнергии к распределительным устройствам, щитам, шкафам, коммутационным аппаратам и электропотребителям | 1 линия | 10
Раздел: Обследование здания убежища ГО |  |  |  |  | Раздел: Обследование здания убежища ГО
Подраздел: Обследование состояния бетона |  |  |  |  | Подраздел: Обследование состояния бетона
1 | Подбор и анализ нормативных, справочных, методических и др. документов. Составление заяв-ки на приборы, материалы, инструменты и приспособления. Подготовка и отправка на объект приборов. | 10 точек | 0.1
2 | Подбор и анализ нормативных, справочных, методических и др. документов. Составление заяв-ки на приборы, материалы, инструменты и приспособления. Подготовка и отправка на объект приборов. | 10 точек | 0
3 | Ознакомление со строительными конструкциями. Проверка соответствия паспортных данных проекту. Составление замечаний по технической документации. | 10 точек | 0.1
4 | Ознакомление со строительными конструкциями. Проверка соответствия паспортных данных проекту. Составление замечаний по технической документации. | 10 точек | 0
5 | Выбор контрольных точек, их разметка и маркировка, подготовка рабочей поверхности, изме-рение без прозвучивания, развертывание и настройка измерительной аппаратуры, проведение натурных испытаний. | 10 точек | 1
6 | Выбор контрольных точек, их разметка и маркировка, подготовка рабочей поверхности, изме-рение без прозвучивания, развертывание и настройка измерительной аппаратуры, проведение натурных испытаний. | 10 точек | 6
7 | Обработка полученных данных, анализ результатов, выявление зон дефектов, разработка схем, составление таблиц и графиков. | 10 точек | 1
8 | Обработка полученных данных, анализ результатов, выявление зон дефектов, разработка схем, составление таблиц и графиков. | 10 точек | 6
9 | Составление технического отчета, оценка состояния сооружения, разработка рекомендаций по обеспечению надежности и безопасности эксплуатации сооружений. | 10 точек | 0.1
10 | Составление технического отчета, оценка состояния сооружения, разработка рекомендаций по обеспечению надежности и безопасности эксплуатации сооружений. | 10 точек | 0
Подраздел: Обследование строительных конструкций зданий (Одноразовое обследование К=0,7; площадь менее 10 тыс. м2 К=0,8) |  |  |  |  | Подраздел: Обследование стороительных конструкций зданий (Одноразовое обсл. К-0,7; площадь менее 10м2 К-0,8)
1 | Ознакомление с технической, проектно-конструкторской документацией, паспортными данными, ремонтной документацией, расчетными и нормативными материалами; подбор данных об условиях эксплуатации и повреждениях строительных конструкций. | м2 | 63.75
2 | Ознакомление со строительными конструкциями. Проверка соответствия паспортных данных проекту. Составление замечаний по технической документации. | м2 | 63.75
3 | Выбор контрольных точек, их разметка и маркировка, подготовка рабочей поверхности, изме-рение без прозвучивания, развертывание и настройка измерительной аппаратуры, проведение натурных испытаний. | м2 | 63.75
4 | Обработка полученных данных, анализ результатов, выявление зон дефектов, разработка схем, составление таблиц и графиков. | м2 | 63.75
5 | Составление технического отчета, оценка состояния сооружения, разработка рекомендаций по обеспечению надежности и безопасности эксплуатации сооружений. | м2 | 63.75
Раздел: Испытание защитного сооружений на герметичность |  |  |  |  | Раздел: Испытание защитного сооружений на герметичность
1 | Испытание ЗС ГО на герметичность при внутреннем объеме помещения от 500 до 2000 куб м. | шт | 1
Главный специалист ГО и защите по ЧС |  | П. В. Гульцев
Зам. главного инженера - Начальник УТ |  | А. С. Борисов

## Source
0 | Smeta.RU (Terminal) (495) 974-1589 |  | _PS_ |  | 0 | 0 | 0 | Smeta.RU (Terminal) |  | 1 | 48651 | 72100714
1 | 432 | 0 | 374 | 0 | Новый объект | Комплексная проверка защитных сооружений гражданской обороны ТЭС - филиалов ПАО "Мосэнерго" №1 |  | 0 | [5 empty] | 0 | 0 | 0 | 0 |  |  |  | 0 | [5 empty] | Аминова НН | [31 empty] | Сметные нормы списания | Коды ценников | 1 | 1 | 0 | 0 | 1 | 0 | 6 | 2 | 1 | 1 | 0 | 0 | 0 | 0 | 0 | ФСНБ-2001ФЕР (редакция 2014 г ИЗМ 2) | ТР для Версии 8: Центральные регионы (с учетом п-ма 2536-ИП/12/ГС от 27.11.12) (201116) | ФЕР-2001 (редакция 2014 г) И2 | ФЕР-2001 (редакция 2014 г) И2 | ФЕР-2001 (редакция 2014 г) И2 | ФЕР-2001 (редакция 2014 г) И2 | Поправки для НБ 2014 года от 10.12.2014 | 0 | 0 | 32776 | [39 empty] | 0
15 | 1
52 | 432 | 1 | 12 | 0 | Новый объект | Комплексная проверка защитных сооружений гражданской обороны ТЭС - филиалов ПАО "Мосэнерго" №1 | [7 empty] | 138292.44 | 0 | 0 | 0 | 138292.44 | 0 | 382.84 | 0 | 0 | 23463.73 | 14439.23 | 0 | 0 | 0 | 0 | 0 | 0 | 0 | 0 | 0 | 0 | 0 | 0 | 0 | 0 | 0 | 0 | 0 | 0 | 176195.4 | 0 | 0 | 176195.4 | 0 | 0 | 0 | 0 | 0 | 0 | 0 | 0 | 0 | 0 | 0 | 0 | 0 | 0 | 0 | 0 | 0 | 0 | 0 | 0 | 0 | 0 | 0 | 0 | 0 | 0 | 0 | 0 | 0 | 0 | 0 | 0 | 0 | 0 | 0 | 0 | 0 | 0 | 0 | 0 | 0 | 0 | 0 | 0 | 0 | 0 | 0 | 0 | 0 | 0 | 0 | 0 | 0 | 0 | 0 | 0 | 0 | 0 | 0 | 0 | 0 | 0 | 0 | 0 | 0 | 0 | 0 | 0 | 0 | 0 | 0
3 | 1 |  | 348 |  | Новая локальная смета | Комплексная проверка защитных сооружений гражданской обороны ТЭС - филиалов ПАО "Мосэнерго" |  | 0 |  | -1 | [10 empty] | 0 | [53 empty] | 0 | [7 empty] | 0 | 0
52 | 1 | 3 | 20 | 0 | Новая локальная смета | Комплексная проверка защитных сооружений гражданской обороны ТЭС - филиалов ПАО "Мосэнерго" | [7 empty] | 138292.44 | 0 | 0 | 0 | 138292.44 | 0 | 382.84 | 0 | 0 | 23463.73 | 14439.23 | 0 | 0 | 0 | 0 | 0 | 0 | 0 | 0 | 0 | 0 | 0 | 0 | 0 | 0 | 0 | 0 | 0 | 0 | 176195.4 | 0 | 0 | 176195.4 | 0 | 0 | 0 | 0 | 0 | 0 | 0 | 0 | 0 | 0 | 0 | 0 | 0 | 0 | 0 | 0 | 0 | 0 | 0 | 0 | 0 | 0 | 0 | 0 | 0 | 0 | 0 | 0 | 0 | 0 | 0 | 0 | 0 | 0 | 0 | 0 | 0 | 0 | 0 | 0 | 0 | 0 | 0 | 0 | 0 | 0 | 0 | 0 | 0 | 0 | 0 | 0 | 0 | 0 | 0 | 0 | 0 | 0 | 0 | 0 | 0 | 0 | 0 | 0 | 0 | 0 | 0 | 0 | 0 | 0 | 0
4 | 1 |  | 141 |  | Новый раздел | №1 |  | 0 |  | 0 | [10 empty] | 0 | [53 empty] | 0 | [11 empty] | 0
52 | 1 | 4 | 24 | 0 | Новый раздел | №1 | [7 empty] | 19192.37 | 0 | 0 | 0 | 19192.37 | 0 | 207.72 | 0 | 0 | 12475.04 | 7676.96 | 0 | 0 | 0 | 0 | 0 | 0 | 0 | 0 | 0 | 0 | 0 | 0 | 0 | 0 | 0 | 0 | 0 | 0 | 39344.37 | 0 | 0 | 39344.37 | 0 | 0 | 0 | 0 | 0 | 0 | 0 | 0 | 0 | 0 | 0 | 0 | 0 | 0 | 0 | 0 | 0 | 0 | 0 | 0 | 0 | 0 | 0 | 0 | 0 | 0 | 0 | 0 | 0 | 0 | 0 | 0 | 0 | 0 | 0 | 0 | 0 | 0 | 0 | 0 | 0 | 0 | 0 | 0 | 0 | 0 | 0 | 0 | 0 | 0 | 0 | 0 | 0 | 0 | 0 | 0 | 0 | 0 | 0 | 0 | 0 | 0 | 0 | 0 | 0 | 0 | 0 | 0 | 0 | 0 | 0
5 | 1 |  | 35 |  | Новый подраздел | Проверка соответствия проектным данных расхода воздуха, подаваемого (удаляемого) системами вентиляции в сооружение (из сооружения) и в каждое помещение при 1 режиме (чистая вентиляция) |  | 0 |  | -1 | [10 empty] | 0 | [53 empty] | 0 | [11 empty] | 0
52 | 1 | 5 | 28 | 0 | Новый подраздел | Проверка соответствия проектным данных расхода воздуха, подаваемого (удаляемого) системами вентиляции в сооружение (из сооружения) и в каждое помещение при 1 режиме (чистая вентиляция) | [7 empty] | 3542.73 | 0 | 0 | 0 | 3542.73 | 0 | 38 | 0 | 0 | 2302.77 | 1417.1 | 0 | 0 | 3542.73 | 0 | 0 | 0 | 3542.73 | 0 | 38 | 0 | 0 | 2302.77 | 1417.1 | 0 | 0 | 0 | 0 | 0 | 7262.6 | 0 | 0 | 7262.6 | 0 | 0 | 0 | 0 | 0 | 0 | 0 | 0 | 0 | 7262.6 | 0 | 0 | 7262.6 | 0 | 0 | 0 | 0 | 0 | 0 | 0 | 0 | 0 | 0 | 0 | 0 | 0 | 0 | 0 | 0 | 0 | 0 | 0 | 0 | 0 | 0 | 0 | 0 | 0 | 0 | 0 | 0 | 0 | 0 | 0 | 0 | 0 | 0 | 0 | 0 | 0 | 0 | 0 | 0 | 0 | 0 | 0 | 0 | 0 | 0 | 0 | 0 | 0 | 0 | 0 | 0 | 0 | 0 | 0 | 0 | 0 | 0
17 | 1 | 4 | 4 | 1 | п03-01-002-13 | Вентилятор радиальный (центробежный), диаметральный или крышный до № 5 (01. Подготовительные работы. 02. Определение основной технической характеристики вентилятора и электродвигателя. 03. Определение фактического режима работы вентилятора и частоты вращения его рабочего колеса. 04. Сопоставление полученных результатов с каталожными. 05. Регулировка на проектные расходы воздуха и комплексное опробование.) | 1 шт. | 2 | 0 |  |  |  |  | 914.14 | 0 | 0 | 0 | 914.14 | 0 | 10 | 0 | 0 | 594.19 | 365.66 |  | 145720055 | 65.86 | 0 | 0 | 0 | 65.86 | 0 | 5 | 0 | 0 | 47.42 | 0 | 0 | 0 | 47.42 | 0 | 5 | 0 | 0 | 65 | 40 | 1 | 1 |  |  | 1 | 6.94 | 1 | 1 |  |  |  |  | 0 | 4 | ФЕРп03-01-002-13 пр.№321 от 4 августа 2009 г |  |  | 200001 | 0 |  | 0 | 4 | 0 | 1 | 1 | 1 | 1 | 1 | 1 |  | 65 | 40 |  |  |  |  | 0 | 0 | [5 empty] | 0 |  | 0 | 914.14 | 0 | 0 | 0 | 457.0684 | 0 | 5 | 0 | 0 | 594.191 | 365.656 | [13 empty] | 0 | 0 | 1 | 1 | 1010 | 1 шт. | 1 устройство | 1 |  | 143721156 | 4 | Пусконаладочные работы | 0 | 4 | 200001 | Пусконаладочные работы : все сборники, отдел 05 ( диагностика лифтов ) и отдел 06 ( техническое освидетельствование ) сборника мрФЕР-01 | пФЕРп | 0 | 65.86 | 0 | 0 | 0 | 65.86 | 5 | 0 | 0 | 0 | 0 | 0 | 65 | 40 | 345996473 | 2 | 1 | 4 | 0 | 0 | 0 | 1873.99 | 0 | 0 | 1873.99 | 0
17 | 1 | 9 | 9 | 2 | п03-01-022-2 | Сеть систем вентиляции и кондиционирования воздуха при количестве сечений до 10 (01. Подготовительные работы. 02. Снятие с натуры (без замеров длин участков) схем вентиляционных систем. 03. Аэродинамические испытания и сопоставления с проектом объемов воздуха, подаваемого или удаляемого системами вентиляции по отдельным помещениям и подающего через отдельные воздухоприемные и воздуховыпускные устройства. 04. Регулировка сети с целью достижения проектных показателей по расходу воздуха. 05. Комплексное опробование, при котором выполняются совместные регулировки сетей приточных и вытяжных систем для обеспечения необходимого воздушного баланса. ) | 1 шт. | 2 | 0 |  |  |  |  | 2628.59 | 0 | 0 | 0 | 2628.59 | 0 | 28 | 0 | 0 | 1708.58 | 1051.44 |  | 145720055 | 189.38 | 0 | 0 | 0 | 189.38 | 0 | 14 | 0 | 0 | 136.49 | 0 | 0 | 0 | 136.49 | 0 | 14 | 0 | 0 | 65 | 40 | 1 | 1 |  |  | 1 | 6.94 | 1 | 1 |  |  |  |  | 0 | 4 | ФЕРп03-01-022-2 пр.№321 от 4 августа 2009 г |  |  | 200001 | 0 |  | 0 | 4 | 0 | 1 | 1 | 1 | 1 | 1 | 1 |  | 65 | 40 |  |  |  |  | 0 | 0 | [5 empty] | 0 |  | 0 | 2628.59 | 0 | 0 | 0 | 1314.2972 | 0 | 14 | 0 | 0 | 1708.5835 | 1051.436 | [13 empty] | 0 | 0 | 1 | 1 | 1010 | 1 шт. | 1 вентиляционная сеть | 1 |  | 143721156 | 4 | Пусконаладочные работы | 0 | 4 | 200001 | Пусконаладочные работы : все сборники, отдел 05 ( диагностика лифтов ) и отдел 06 ( техническое освидетельствование ) сборника мрФЕР-01 | пФЕРп | 0 | 189.38 | 0 | 0 | 0 | 189.38 | 14 | 0 | 0 | 0 | 0 | 0 | 65 | 40 | -1549484810 | 2 | 1 | 4 | 0 | 0 | 0 | 5388.61 | 0 | 0 | 5388.61 | 0
51 | 1 | 5 | 28 |  | Новый подраздел | Проверка соответствия проектным данных расхода воздуха, подаваемого (удаляемого) системами вентиляции в сооружение (из сооружения) и в каждое помещение при 1 режиме (чистая вентиляция) | [7 empty] | 3542.73 | 0 | 0 | 0 | 3542.73 | 0 | 38 | 0 | 0 | 2302.77 | 1417.1 |  |  | 3542.73 | 0 | 0 | 0 | 3542.73 | 0 | 38 | 0 | 0 | 2302.77 | 1417.1 |  |  | 0 | 0 | 0 | 7262.6 | 0 | 0 | 7262.6 | 0 | 0 | 0 | 0 | 0 |  | 0 | 0 | 0 | 7262.6 | 0 | 0 | 7262.6 | 0 | 0 | 0 | 0 | 0 | [52 empty] | 0
50 | 0 | 0 | 1 | 201 | 3542.73 | ПЗ | Прямые затраты |  |  | 201 | 1 | 3 |  | 2
50 | 0 | 0 | 1 | 202 | 0 | СтМатОб | Стоимость материальных ресурсов (всего) |  |  | 202 | 2 | 3 |  | 2
50 | 0 | 0 | 1 | 222 | 0 | СтМатОбЗак | Стоимость материалов и оборудования заказчика |  |  | 222 | 3 | 3 |  | 2
50 | 0 | 0 | 1 | 225 | 0 | СтМатОбПод | Стоимость материалов и оборудования подрядчика |  |  | 225 | 4 | 3 |  | 2
50 | 0 | 0 | 1 | 226 | 0 | СтМат | Стоимость материалов (всего) |  |  | 226 | 5 | 3 |  | 2
50 | 0 | 0 | 1 | 227 | 0 | СтМатЗак | Стоимость материалов заказчика |  |  | 227 | 6 | 3 |  | 2
50 | 0 | 0 | 1 | 228 | 0 | СтМатПод | Стоимость материалов подрядчика |  |  | 228 | 7 | 3 |  | 2
50 | 0 | 0 | 1 | 216 | 0 | Оборуд | Стоимость оборудования (всего) |  |  | 216 | 8 | 3 |  | 2
50 | 0 | 0 | 1 | 223 | 0 | ОборудЗак | Стоимость оборудования заказчика |  |  | 223 | 9 | 3 |  | 2
50 | 0 | 0 | 1 | 229 | 0 | ОборудПод | Стоимость оборудования подрядчика |  |  | 229 | 10 | 3 |  | 2
50 | 0 | 0 | 1 | 203 | 0 | ЭММ | Эксплуатация машин |  |  | 203 | 11 | 3 |  | 2
50 | 0 | 0 | 1 | 204 | 0 | ЗПМ | ЗП машинистов |  |  | 204 | 12 | 3 |  | 2
50 | 0 | 0 | 1 | 205 | 3542.73 | ОЗП | Основная ЗП рабочих |  |  | 205 | 13 | 3 |  | 2
50 | 0 | 0 | 1 | 214 | 0 | Строит | Строительные работы с НР и СП |  |  | 214 | 14 | 3 |  | 2
50 | 0 | 0 | 1 | 215 | 0 | Монтаж | Монтажные работы с НР и СП |  |  | 215 | 15 | 3 |  | 2
50 | 0 | 0 | 1 | 217 | 7262.6 | Прочие | Прочие работы с НР и СП |  |  | 217 | 16 | 3 |  | 2
50 | 0 | 0 | 1 | 206 | 0 | ВозврМат | Возврат материалов |  |  | 206 | 17 | 3 |  | 2
50 | 0 | 0 | 1 | 207 | 38 | ТрудСтр | Трудозатраты строителей |  |  | 207 | 18 | 3 |  | -1
50 | 0 | 0 | 1 | 208 | 0 | ТрудМаш | Трудозатраты машинистов |  |  | 208 | 19 | 3 |  | -1
50 | 0 | 0 | 1 | 209 | 0 | ТранспМат | Транспорт материалов |  |  | 209 | 20 | 3 |  | 2
50 | 0 | 0 | 1 | 210 | 2302.77 | НР | Накладные расходы |  |  | 210 | 21 | 3 |  | 2
50 | 0 | 0 | 1 | 211 | 1417.1 | СмПриб | Сметная прибыль |  |  | 211 | 22 | 3 |  | 2
50 | 0 | 0 | 1 | 224 | 7262.6 | Всего | Всего с НР и СП |  |  | 224 | 23 | 3 |  | 2
50 | 1 | 0 | 2 | 213 | 7262.6 | Итого | Итого |  |  | 212 | 24 | 0 |  | 2
50 | 1 | 0 | 2 | 0 | 7262.6 |  | Работа |  |  | 212 | 25 | 0 |  | 2
50 | 1 | 0 | 2 | 0 | 0 |  | материалы |  |  | 212 | 26 | 0 |  | 2
50 | 1 | 0 | 2 | 0 | 38 |  | трудозатраты |  |  | 212 | 27 | 0 |  | 2
5 | 1 |  | 72 |  | Новый подраздел | Проверка соответствия проектным данных расхода воздуха, подаваемого (удаляемого) системами вентиляции в сооружение (из сооружения) и в каждое помещение при 2 режиме (фильтровентиляция) |  | 0 |  | -1 | [10 empty] | 0 | [53 empty] | 0 | [11 empty] | 0
52 | 1 | 5 | 65 | 0 | Новый подраздел | Проверка соответствия проектным данных расхода воздуха, подаваемого (удаляемого) системами вентиляции в сооружение (из сооружения) и в каждое помещение при 2 режиме (фильтровентиляция) | [7 empty] | 3542.73 | 0 | 0 | 0 | 3542.73 | 0 | 38 | 0 | 0 | 2302.77 | 1417.1 | 0 | 0 | 3542.73 | 0 | 0 | 0 | 3542.73 | 0 | 38 | 0 | 0 | 2302.77 | 1417.1 | 0 | 0 | 0 | 0 | 0 | 7262.6 | 0 | 0 | 7262.6 | 0 | 0 | 0 | 0 | 0 | 0 | 0 | 0 | 0 | 7262.6 | 0 | 0 | 7262.6 | 0 | 0 | 0 | 0 | 0 | 0 | 0 | 0 | 0 | 0 | 0 | 0 | 0 | 0 | 0 | 0 | 0 | 0 | 0 | 0 | 0 | 0 | 0 | 0 | 0 | 0 | 0 | 0 | 0 | 0 | 0 | 0 | 0 | 0 | 0 | 0 | 0 | 0 | 0 | 0 | 0 | 0 | 0 | 0 | 0 | 0 | 0 | 0 | 0 | 0 | 0 | 0 | 0 | 0 | 0 | 0 | 0 | 0
17 | 1 | 13 | 13 | 1 | п03-01-002-13 | Вентилятор радиальный (центробежный), диаметральный или крышный до № 5 | 1 шт. | 2 | 0 |  |  |  |  | 914.14 | 0 | 0 | 0 | 914.14 | 0 | 10 | 0 | 0 | 594.19 | 365.66 |  | 145720055 | 65.86 | 0 | 0 | 0 | 65.86 | 0 | 5 | 0 | 0 | 47.42 | 0 | 0 | 0 | 47.42 | 0 | 5 | 0 | 0 | 65 | 40 | 1 | 1 |  |  | 1 | 6.94 | 1 | 1 |  |  |  |  | 0 | 4 | ФЕРп03-01-002-13 пр.№321 от 4 августа 2009 г |  |  | 200001 | 0 |  | 0 | 4 | 0 | 1 | 1 | 1 | 1 | 1 | 1 |  | 65 | 40 |  |  |  |  | 0 | 0 | [5 empty] | 0 |  | 0 | 914.14 | 0 | 0 | 0 | 457.0684 | 0 | 5 | 0 | 0 | 594.191 | 365.656 | [13 empty] | 0 | 0 | 1 | 1 | 1010 | 1 шт. | 1 устройство | 1 |  | 143721156 | 4 | Пусконаладочные работы | 0 | 4 | 200001 | Пусконаладочные работы : все сборники, отдел 05 ( диагностика лифтов ) и отдел 06 ( техническое освидетельствование ) сборника мрФЕР-01 | пФЕРп | 0 | 65.86 | 0 | 0 | 0 | 65.86 | 5 | 0 | 0 | 0 | 0 | 0 | 65 | 40 | 1375080093 | 2 | 1 | 4 | 0 | 0 | 0 | 1873.99 | 0 | 0 | 1873.99 | 0
17 | 1 | 18 | 18 | 2 | п03-01-022-2 | Сеть систем вентиляции и кондиционирования воздуха при количестве сечений до 10 | 1 шт. | 2 | 0 |  |  |  |  | 2628.59 | 0 | 0 | 0 | 2628.59 | 0 | 28 | 0 | 0 | 1708.58 | 1051.44 |  | 145720055 | 189.38 | 0 | 0 | 0 | 189.38 | 0 | 14 | 0 | 0 | 136.49 | 0 | 0 | 0 | 136.49 | 0 | 14 | 0 | 0 | 65 | 40 | 1 | 1 |  |  | 1 | 6.94 | 1 | 1 |  |  |  |  | 0 | 4 | ФЕРп03-01-022-2 пр.№321 от 4 августа 2009 г |  |  | 200001 | 0 |  | 0 | 4 | 0 | 1 | 1 | 1 | 1 | 1 | 1 |  | 65 | 40 |  |  |  |  | 0 | 0 | [5 empty] | 0 |  | 0 | 2628.59 | 0 | 0 | 0 | 1314.2972 | 0 | 14 | 0 | 0 | 1708.5835 | 1051.436 | [13 empty] | 0 | 0 | 1 | 1 | 1010 | 1 шт. | 1 вентиляционная сеть | 1 |  | 143721156 | 4 | Пусконаладочные работы | 0 | 4 | 200001 | Пусконаладочные работы : все сборники, отдел 05 ( диагностика лифтов ) и отдел 06 ( техническое освидетельствование ) сборника мрФЕР-01 | пФЕРп | 0 | 189.38 | 0 | 0 | 0 | 189.38 | 14 | 0 | 0 | 0 | 0 | 0 | 65 | 40 | 318873085 | 2 | 1 | 4 | 0 | 0 | 0 | 5388.61 | 0 | 0 | 5388.61 | 0
51 | 1 | 5 | 65 |  | Новый подраздел | Проверка соответствия проектным данных расхода воздуха, подаваемого (удаляемого) системами вентиляции в сооружение (из сооружения) и в каждое помещение при 2 режиме (фильтровентиляция) | [7 empty] | 3542.73 | 0 | 0 | 0 | 3542.73 | 0 | 38 | 0 | 0 | 2302.77 | 1417.1 |  |  | 3542.73 | 0 | 0 | 0 | 3542.73 | 0 | 38 | 0 | 0 | 2302.77 | 1417.1 |  |  | 0 | 0 | 0 | 7262.6 | 0 | 0 | 7262.6 | 0 | 0 | 0 | 0 | 0 |  | 0 | 0 | 0 | 7262.6 | 0 | 0 | 7262.6 | 0 | 0 | 0 | 0 | 0 | [52 empty] | 0
50 | 0 | 0 | 1 | 201 | 3542.73 | ПЗ | Прямые затраты |  |  | 201 | 1 | 3 |  | 2
50 | 0 | 0 | 1 | 202 | 0 | СтМатОб | Стоимость материальных ресурсов (всего) |  |  | 202 | 2 | 3 |  | 2
50 | 0 | 0 | 1 | 222 | 0 | СтМатОбЗак | Стоимость материалов и оборудования заказчика |  |  | 222 | 3 | 3 |  | 2
50 | 0 | 0 | 1 | 225 | 0 | СтМатОбПод | Стоимость материалов и оборудования подрядчика |  |  | 225 | 4 | 3 |  | 2
50 | 0 | 0 | 1 | 226 | 0 | СтМат | Стоимость материалов (всего) |  |  | 226 | 5 | 3 |  | 2
50 | 0 | 0 | 1 | 227 | 0 | СтМатЗак | Стоимость материалов заказчика |  |  | 227 | 6 | 3 |  | 2
50 | 0 | 0 | 1 | 228 | 0 | СтМатПод | Стоимость материалов подрядчика |  |  | 228 | 7 | 3 |  | 2
50 | 0 | 0 | 1 | 216 | 0 | Оборуд | Стоимость оборудования (всего) |  |  | 216 | 8 | 3 |  | 2
50 | 0 | 0 | 1 | 223 | 0 | ОборудЗак | Стоимость оборудования заказчика |  |  | 223 | 9 | 3 |  | 2
50 | 0 | 0 | 1 | 229 | 0 | ОборудПод | Стоимость оборудования подрядчика |  |  | 229 | 10 | 3 |  | 2
50 | 0 | 0 | 1 | 203 | 0 | ЭММ | Эксплуатация машин |  |  | 203 | 11 | 3 |  | 2
50 | 0 | 0 | 1 | 204 | 0 | ЗПМ | ЗП машинистов |  |  | 204 | 12 | 3 |  | 2
50 | 0 | 0 | 1 | 205 | 3542.73 | ОЗП | Основная ЗП рабочих |  |  | 205 | 13 | 3 |  | 2
50 | 0 | 0 | 1 | 214 | 0 | Строит | Строительные работы с НР и СП |  |  | 214 | 14 | 3 |  | 2
50 | 0 | 0 | 1 | 215 | 0 | Монтаж | Монтажные работы с НР и СП |  |  | 215 | 15 | 3 |  | 2
50 | 0 | 0 | 1 | 217 | 7262.6 | Прочие | Прочие работы с НР и СП |  |  | 217 | 16 | 3 |  | 2
50 | 0 | 0 | 1 | 206 | 0 | ВозврМат | Возврат материалов |  |  | 206 | 17 | 3 |  | 2
50 | 0 | 0 | 1 | 207 | 38 | ТрудСтр | Трудозатраты строителей |  |  | 207 | 18 | 3 |  | -1
50 | 0 | 0 | 1 | 208 | 0 | ТрудМаш | Трудозатраты машинистов |  |  | 208 | 19 | 3 |  | -1
50 | 0 | 0 | 1 | 209 | 0 | ТранспМат | Транспорт материалов |  |  | 209 | 20 | 3 |  | 2
50 | 0 | 0 | 1 | 210 | 2302.77 | НР | Накладные расходы |  |  | 210 | 21 | 3 |  | 2
50 | 0 | 0 | 1 | 211 | 1417.1 | СмПриб | Сметная прибыль |  |  | 211 | 22 | 3 |  | 2
50 | 0 | 0 | 1 | 224 | 7262.6 | Всего | Всего с НР и СП |  |  | 224 | 23 | 3 |  | 2
50 | 1 | 0 | 2 | 213 | 7262.6 | Итого | Итого |  |  | 212 | 24 | 0 |  | 2
50 | 1 | 0 | 2 | 0 | 7262.6 |  | Работа |  |  | 212 | 25 | 0 |  | 2
50 | 1 | 0 | 2 | 0 | 0 |  | материалы |  |  | 212 | 26 | 0 |  | 2
50 | 1 | 0 | 2 | 0 | 38 |  | трудозатраты |  |  | 212 | 27 | 0 |  | 2
5 | 1 |  | 111 |  | Новый подраздел | Проверка работоспособности системы жизнеобеспечения |  | 0 |  | 0 | [10 empty] | 0 | [53 empty] | 0 | [11 empty] | 0
52 | 1 | 5 | 102 | 0 | Новый подраздел | Проверка работоспособности системы жизнеобеспечения | [7 empty] | 12106.91 | 0 | 0 | 0 | 12106.91 | 0 | 131.72 | 0 | 0 | 7869.5 | 4842.76 | 0 | 0 | 12106.91 | 0 | 0 | 0 | 12106.91 | 0 | 131.72 | 0 | 0 | 7869.5 | 4842.76 | 0 | 0 | 0 | 0 | 0 | 24819.17 | 0 | 0 | 24819.17 | 0 | 0 | 0 | 0 | 0 | 0 | 0 | 0 | 0 | 24819.17 | 0 | 0 | 24819.17 | 0 | 0 | 0 | 0 | 0 | 0 | 0 | 0 | 0 | 0 | 0 | 0 | 0 | 0 | 0 | 0 | 0 | 0 | 0 | 0 | 0 | 0 | 0 | 0 | 0 | 0 | 0 | 0 | 0 | 0 | 0 | 0 | 0 | 0 | 0 | 0 | 0 | 0 | 0 | 0 | 0 | 0 | 0 | 0 | 0 | 0 | 0 | 0 | 0 | 0 | 0 | 0 | 0 | 0 | 0 | 0 | 0 | 0
17 | 1 | 23 | 23 | 1 | п03-01-065-1 | Узел технологический регулирования или защиты по параметрам температуры, относительной влажности, давления или расхода (01. Подготовительные работы. 02. Определение технических характеристик и выявление дефектов оборудования. 03. Регулировка узла на проектные расходы воздуха. 04. Комплексное опробование узла. ) | 1 шт. | 1 | 0 |  |  |  |  | 1220.4 | 0 | 0 | 0 | 1220.4 | 0 | 13 | 0 | 0 | 793.26 | 488.16 |  | 145720055 | 175.85 | 0 | 0 | 0 | 175.85 | 0 | 13 | 0 | 0 | 175.85 | 0 | 0 | 0 | 142.56 | 0 | 13 | 0 | 0 | 65 | 40 | 1 | 1 |  |  | 1 | 6.94 | 1 | 1 |  |  |  |  | 0 | 4 | ФЕРп03-01-065-1 пр.№321 от 4 августа 2009 г |  |  | 200001 | 0 |  | 0 | 4 | 0 | 1 | 1 | 1 | 1 | 1 | 1 |  | 65 | 40 |  |  |  |  | 0 | 0 | [5 empty] | 0 |  | 0 | 1220.4 | 0 | 0 | 0 | 1220.399 | 0 | 13 | 0 | 0 | 793.26 | 488.16 | [13 empty] | 0 | 0 | 1 | 1 | 1010 | 1 шт. | 1 узел | 1 |  | 143721156 | 4 | Пусконаладочные работы | 0 | 4 | 200001 | Пусконаладочные работы : все сборники, отдел 05 ( диагностика лифтов ) и отдел 06 ( техническое освидетельствование ) сборника мрФЕР-01 | пФЕРп | 0 | 175.85 | 0 | 0 | 0 | 175.85 | 13 | 0 | 0 | 0 | 0 | 0 | 65 | 40 | -1308302873 | 2 | 1 | 4 | 0 | 0 | 0 | 2501.82 | 0 | 0 | 2501.82 | 0
17 | 1 | 28 | 28 | 2 | п03-01-011-10 | Регулировочно-запорное устройство гермоклапан с ручным или электрическим приводом (01. Подготовительные работы. 02. Проверка работоспособности клапана или направляющего аппарата. 03. Определение аэродинамического сопротивления клапана при его полном открытии. 04. Определение фактического расхода воздуха через полностью открытый клапан. 05. Проверка работы элементов обогрева створок клапана. 06. Настройка клапана на заданное избыточное давление. 07. Проверка возможности регулирования частоты вращения колеса вентилятора (давления, развиваемого вентилятором) от изменения давления масла в гидромуфте или от изменения напряжения, подаваемого в обмотку возбуждения муфты скольжения. 08. Инструментальная проверка герметичности гермоклапана. 09. Регулировка на проектные расходы воздуха и комплексное опробование. ) | 1 шт. | 2 | 0 |  |  |  |  | 1314.3 | 0 | 0 | 0 | 1314.3 | 0 | 14 | 0 | 0 | 854.3 | 525.72 |  | 145720055 | 94.69 | 0 | 0 | 0 | 94.69 | 0 | 7 | 0 | 0 | 94.69 | 0 | 0 | 0 | 86.16 | 0 | 7 | 0 | 0 | 65 | 40 | 1 | 1 |  |  | 1 | 6.94 | 1 | 1 |  |  |  |  | 0 | 4 | ФЕРп03-01-011-10 пр.№321 от 4 августа 2009 г |  |  | 200001 | 0 |  | 0 | 4 | 0 | 1 | 1 | 1 | 1 | 1 | 1 |  | 65 | 40 |  |  |  |  | 0 | 0 | [5 empty] | 0 |  | 0 | 1314.3 | 0 | 0 | 0 | 657.1486 | 0 | 7 | 0 | 0 | 854.295 | 525.72 | [13 empty] | 0 | 0 | 1 | 1 | 1010 | 1 шт. | 1 устройство | 1 |  | 143721156 | 4 | Пусконаладочные работы | 0 | 4 | 200001 | Пусконаладочные работы : все сборники, отдел 05 ( диагностика лифтов ) и отдел 06 ( техническое освидетельствование ) сборника мрФЕР-01 | пФЕРп | 0 | 94.69 | 0 | 0 | 0 | 94.69 | 7 | 0 | 0 | 0 | 0 | 0 | 65 | 40 | -1131947598 | 2 | 1 | 4 | 0 | 0 | 0 | 2694.32 | 0 | 0 | 2694.32 | 0
17 | 1 | 32 | 32 | 3 | п03-01-028-1 | Фильтр рамный и ячейковый (матерчатый, бумажный, сетчатый) масляный, фильтр-поглотитель и др. при количестве ячеек 1 (01. Подготовительные работы. 02. Определение технической характеристики фильтра (наименование и артикул ткани, размер фильтрующей поверхности, размеры ячеек сетки, количество слоев, заполнение кассет, марка масла). 03. Выявление мест потерь или подсосов воздуха. 04. Проверка работоспособности фильтра. 05. Регулировка на проектные расходы воздуха и комплексное опробование. ) | 1 шт. | 14 | 0 |  |  |  |  | 1279.6 | 0 | 0 | 0 | 1279.6 | 0 | 14 | 0 | 0 | 831.74 | 511.84 |  | 145720055 | 13.17 | 0 | 0 | 0 | 13.17 | 0 | 1 | 0 | 0 | 13.17 | 0 | 0 | 0 | 9.47 | 0 | 1 | 0 | 0 | 65 | 40 | 1 | 1 |  |  | 1 | 6.94 | 1 | 1 |  |  |  |  | 0 | 4 | ФЕРп03-01-028-1 пр.№321 от 4 августа 2009 г |  |  | 200001 | 0 |  | 0 | 4 | 0 | 1 | 1 | 1 | 1 | 1 | 1 |  | 65 | 40 |  |  |  |  | 0 | 0 | [5 empty] | 0 |  | 0 | 1279.6 | 0 | 0 | 0 | 91.3998 | 0 | 1 | 0 | 0 | 831.74 | 511.84 | [13 empty] | 0 | 0 | 1 | 1 | 1010 | 1 шт. | 1 устройство | 1 |  | 143721156 | 4 | Пусконаладочные работы | 0 | 4 | 200001 | Пусконаладочные работы : все сборники, отдел 05 ( диагностика лифтов ) и отдел 06 ( техническое освидетельствование ) сборника мрФЕР-01 | пФЕРп | 0 | 13.17 | 0 | 0 | 0 | 13.17 | 1 | 0 | 0 | 0 | 0 | 0 | 65 | 40 | 78059122 | 2 | 1 | 4 | 0 | 0 | 0 | 2623.18 | 0 | 0 | 2623.18 | 0
17 | 1 | 36 | 36 | 4 | п03-01-028-6 | Фильтр рамный и ячейковый (сетчатый) масляный, фильтр-поглотитель ФПУ-200 | 1 устройство | 6 | 0 |  |  |  |  | 8292.61 | 0 | 0 | 0 | 8292.61 | 0 | 90.72 | 0 | 0 | 5390.2 | 3317.04 |  | 145720055 | 199.15 | 0 | 0 | 0 | 199.15 | 0 | 15.12 | 0 | 0 | 199.15 | 0 | 0 | 0 | 199.15 | 0 | 15.12 | 0 | 0 | 65 | 40 | 1 | 1 |  |  | 1 | 6.94 | 1 | 1 |  |  |  |  | 0 | 4 | ФЕРп-2001, п03-01-028-6, приказ Минстроя России №899/пр от 11.12.2015 г. |  |  | 200001 | 0 |  | 0 | 4 | 0 | 1 | 1 | 1 | 1 | 1 | 1 |  | 65 | 40 |  |  |  |  | 0 | 0 | [5 empty] | 0 |  | 0 | 8292.61 | 0 | 0 | 0 | 1382.101 | 0 | 15.12 | 0 | 0 | 5390.1965 | 3317.044 | [13 empty] | 0 | 0 | 1 | 1 | 1013 | 1 устройство | 1 устройство | 1 |  | 143721156 | 4 | Пусконаладочные работы | 0 | 4 | 200001 | Пусконаладочные работы : все сборники, отдел 05 ( диагностика лифтов ) и отдел 06 ( техническое освидетельствование ) сборника мрФЕР-01 | пФЕРп | 0 | 199.15 | 0 | 0 | 0 | 199.15 | 15.12 | 0 | 0 | 0 | 0 | 0 | 65 | 40 | 1684741083 | 2 | 1 | 4 | 0 | 0 | 0 | 16999.85 | 0 | 0 | 16999.85 | 0
51 | 1 | 5 | 102 |  | Новый подраздел | Проверка работоспособности системы жизнеобеспечения | [7 empty] | 12106.91 | 0 | 0 | 0 | 12106.91 | 0 | 131.72 | 0 | 0 | 7869.5 | 4842.76 |  |  | 12106.91 | 0 | 0 | 0 | 12106.91 | 0 | 131.72 | 0 | 0 | 7869.5 | 4842.76 |  |  | 0 | 0 | 0 | 24819.17 | 0 | 0 | 24819.17 | 0 | 0 | 0 | 0 | 0 |  | 0 | 0 | 0 | 24819.17 | 0 | 0 | 24819.17 | 0 | 0 | 0 | 0 | 0 | [52 empty] | 0
50 | 0 | 0 | 1 | 201 | 12106.91 | ПЗ | Прямые затраты |  |  | 201 | 1 | 3 |  | 2
50 | 0 | 0 | 1 | 202 | 0 | СтМатОб | Стоимость материальных ресурсов (всего) |  |  | 202 | 2 | 3 |  | 2
50 | 0 | 0 | 1 | 222 | 0 | СтМатОбЗак | Стоимость материалов и оборудования заказчика |  |  | 222 | 3 | 3 |  | 2
50 | 0 | 0 | 1 | 225 | 0 | СтМатОбПод | Стоимость материалов и оборудования подрядчика |  |  | 225 | 4 | 3 |  | 2
50 | 0 | 0 | 1 | 226 | 0 | СтМат | Стоимость материалов (всего) |  |  | 226 | 5 | 3 |  | 2
50 | 0 | 0 | 1 | 227 | 0 | СтМатЗак | Стоимость материалов заказчика |  |  | 227 | 6 | 3 |  | 2
50 | 0 | 0 | 1 | 228 | 0 | СтМатПод | Стоимость материалов подрядчика |  |  | 228 | 7 | 3 |  | 2
50 | 0 | 0 | 1 | 216 | 0 | Оборуд | Стоимость оборудования (всего) |  |  | 216 | 8 | 3 |  | 2
50 | 0 | 0 | 1 | 223 | 0 | ОборудЗак | Стоимость оборудования заказчика |  |  | 223 | 9 | 3 |  | 2
50 | 0 | 0 | 1 | 229 | 0 | ОборудПод | Стоимость оборудования подрядчика |  |  | 229 | 10 | 3 |  | 2
50 | 0 | 0 | 1 | 203 | 0 | ЭММ | Эксплуатация машин |  |  | 203 | 11 | 3 |  | 2
50 | 0 | 0 | 1 | 204 | 0 | ЗПМ | ЗП машинистов |  |  | 204 | 12 | 3 |  | 2
50 | 0 | 0 | 1 | 205 | 12106.91 | ОЗП | Основная ЗП рабочих |  |  | 205 | 13 | 3 |  | 2
50 | 0 | 0 | 1 | 214 | 0 | Строит | Строительные работы с НР и СП |  |  | 214 | 14 | 3 |  | 2
50 | 0 | 0 | 1 | 215 | 0 | Монтаж | Монтажные работы с НР и СП |  |  | 215 | 15 | 3 |  | 2
50 | 0 | 0 | 1 | 217 | 24819.17 | Прочие | Прочие работы с НР и СП |  |  | 217 | 16 | 3 |  | 2
50 | 0 | 0 | 1 | 206 | 0 | ВозврМат | Возврат материалов |  |  | 206 | 17 | 3 |  | 2
50 | 0 | 0 | 1 | 207 | 131.72 | ТрудСтр | Трудозатраты строителей |  |  | 207 | 18 | 3 |  | -1
50 | 0 | 0 | 1 | 208 | 0 | ТрудМаш | Трудозатраты машинистов |  |  | 208 | 19 | 3 |  | -1
50 | 0 | 0 | 1 | 209 | 0 | ТранспМат | Транспорт материалов |  |  | 209 | 20 | 3 |  | 2
50 | 0 | 0 | 1 | 210 | 7869.5 | НР | Накладные расходы |  |  | 210 | 21 | 3 |  | 2
50 | 0 | 0 | 1 | 211 | 4842.76 | СмПриб | Сметная прибыль |  |  | 211 | 22 | 3 |  | 2
50 | 0 | 0 | 1 | 224 | 24819.17 | Всего | Всего с НР и СП |  |  | 224 | 23 | 3 |  | 2
50 | 1 | 0 | 2 | 213 | 24819.17 | Итого | Итого |  |  | 212 | 24 | 0 |  | 2
50 | 1 | 0 | 2 | 0 | 24819.17 |  | Работа |  |  | 212 | 25 | 0 |  | 2
50 | 1 | 0 | 2 | 0 | 0 |  | материалы |  |  | 212 | 26 | 0 |  | 2
50 | 1 | 0 | 2 | 0 | 131.72 |  | трудозатраты |  |  | 212 | 27 | 0 |  | 2
51 | 1 | 4 | 24 |  | Новый раздел | №1 | [7 empty] | 19192.37 | 0 | 0 | 0 | 19192.37 | 0 | 207.72 | 0 | 0 | 12475.04 | 7676.96 | [15 empty] | 0 | 0 | 0 | 39344.37 | 0 | 0 | 39344.37 | 0 | 0 | 0 | 0 | 0 | [65 empty] | 0
50 | 0 | 0 | 1 | 201 | 19192.37 | ПЗ | Прямые затраты |  |  | 201 | 1 | 3 |  | 2
50 | 0 | 0 | 1 | 202 | 0 | СтМатОб | Стоимость материальных ресурсов (всего) |  |  | 202 | 2 | 3 |  | 2
50 | 0 | 0 | 1 | 222 | 0 | СтМатОбЗак | Стоимость материалов и оборудования заказчика |  |  | 222 | 3 | 3 |  | 2
50 | 0 | 0 | 1 | 225 | 0 | СтМатОбПод | Стоимость материалов и оборудования подрядчика |  |  | 225 | 4 | 3 |  | 2
50 | 0 | 0 | 1 | 226 | 0 | СтМат | Стоимость материалов (всего) |  |  | 226 | 5 | 3 |  | 2
50 | 0 | 0 | 1 | 227 | 0 | СтМатЗак | Стоимость материалов заказчика |  |  | 227 | 6 | 3 |  | 2
50 | 0 | 0 | 1 | 228 | 0 | СтМатПод | Стоимость материалов подрядчика |  |  | 228 | 7 | 3 |  | 2
50 | 0 | 0 | 1 | 216 | 0 | Оборуд | Стоимость оборудования (всего) |  |  | 216 | 8 | 3 |  | 2
50 | 0 | 0 | 1 | 223 | 0 | ОборудЗак | Стоимость оборудования заказчика |  |  | 223 | 9 | 3 |  | 2
50 | 0 | 0 | 1 | 229 | 0 | ОборудПод | Стоимость оборудования подрядчика |  |  | 229 | 10 | 3 |  | 2
50 | 0 | 0 | 1 | 203 | 0 | ЭММ | Эксплуатация машин |  |  | 203 | 11 | 3 |  | 2
50 | 0 | 0 | 1 | 204 | 0 | ЗПМ | ЗП машинистов |  |  | 204 | 12 | 3 |  | 2
50 | 0 | 0 | 1 | 205 | 19192.37 | ОЗП | Основная ЗП рабочих |  |  | 205 | 13 | 3 |  | 2
50 | 0 | 0 | 1 | 214 | 0 | Строит | Строительные работы с НР и СП |  |  | 214 | 14 | 3 |  | 2
50 | 0 | 0 | 1 | 215 | 0 | Монтаж | Монтажные работы с НР и СП |  |  | 215 | 15 | 3 |  | 2
50 | 0 | 0 | 1 | 217 | 39344.37 | Прочие | Прочие работы с НР и СП |  |  | 217 | 16 | 3 |  | 2
50 | 0 | 0 | 1 | 206 | 0 | ВозврМат | Возврат материалов |  |  | 206 | 17 | 3 |  | 2
50 | 0 | 0 | 1 | 207 | 207.72 | ТрудСтр | Трудозатраты строителей |  |  | 207 | 18 | 3 |  | -1
50 | 0 | 0 | 1 | 208 | 0 | ТрудМаш | Трудозатраты машинистов |  |  | 208 | 19 | 3 |  | -1
50 | 0 | 0 | 1 | 209 | 0 | ТранспМат | Транспорт материалов |  |  | 209 | 20 | 3 |  | 2
50 | 0 | 0 | 1 | 210 | 12475.04 | НР | Накладные расходы |  |  | 210 | 21 | 3 |  | 2
50 | 0 | 0 | 1 | 211 | 7676.96 | СмПриб | Сметная прибыль |  |  | 211 | 22 | 3 |  | 2
50 | 0 | 0 | 1 | 224 | 39344.37 | Всего | Всего с НР и СП |  |  | 224 | 23 | 3 |  | 2
50 | 1 | 0 | 2 | 213 | 39344.37 | Итого | Итого |  |  | 212 | 24 | 0 |  | 2
4 | 1 |  | 178 |  | Новый раздел | Проверка соответствия электрических устройств |  | 0 |  | 0 | [10 empty] | 0 | [53 empty] | 0 | [11 empty] | 0
52 | 1 | 4 | 168 | 0 | Новый раздел | Проверка соответствия электрических устройств | [7 empty] | 16905.67 | 0 | 0 | 0 | 16905.67 | 0 | 175.12 | 0 | 0 | 10988.69 | 6762.27 | 0 | 0 | 16905.67 | 0 | 0 | 0 | 16905.67 | 0 | 175.12 | 0 | 0 | 10988.69 | 6762.27 | 0 | 0 | 0 | 0 | 0 | 34656.63 | 0 | 0 | 34656.63 | 0 | 0 | 0 | 0 | 0 | 0 | 0 | 0 | 0 | 34656.63 | 0 | 0 | 34656.63 | 0 | 0 | 0 | 0 | 0 | 0 | 0 | 0 | 0 | 0 | 0 | 0 | 0 | 0 | 0 | 0 | 0 | 0 | 0 | 0 | 0 | 0 | 0 | 0 | 0 | 0 | 0 | 0 | 0 | 0 | 0 | 0 | 0 | 0 | 0 | 0 | 0 | 0 | 0 | 0 | 0 | 0 | 0 | 0 | 0 | 0 | 0 | 0 | 0 | 0 | 0 | 0 | 0 | 0 | 0 | 0 | 0 | 0
17 | 1 | 40 | 40 | 1 | п01-01-001-1 | Генератор синхронный (компенсатор) напряжением до 1 кВ, мощностью до 100 кВт | 1 ШТ. | 1 | 0 |  |  |  |  | 4213.07 | 0 | 0 | 0 | 4213.07 | 0 | 45.9 | 0 | 0 | 2738.5 | 1685.23 |  | 145720055 | 607.07 | 0 | 0 | 0 | 607.07 | 0 | 45.9 | 0 | 0 | 607.07 | 0 | 0 | 0 | 607.07 | 0 | 45.9 | 0 | 0 | 65 | 40 | 1 | 1 |  |  | 1 | 6.94 | 1 | 1 |  |  |  |  | 0 | 4 | ФЕРп-2001, п01-01-001-1, приказ Минстроя России №899/пр от 11.12.2015 г. |  |  | 200001 | 0 |  | 0 | 4 | 0 | 1 | 1 | 1 | 1 | 1 | 1 |  | 65 | 40 |  |  |  |  | 0 | 0 | [5 empty] | 0 |  | 0 | 4213.07 | 0 | 0 | 0 | 4213.0658 | 0 | 45.9 | 0 | 0 | 2738.4955 | 1685.228 | [13 empty] | 0 | 0 | 1 | 1 | 1013 | 1 ШТ. | 1 ШТ. | 1 |  | 143721156 | 4 | Пусконаладочные работы | 0 | 4 | 200001 | Пусконаладочные работы : все сборники, отдел 05 ( диагностика лифтов ) и отдел 06 ( техническое освидетельствование ) сборника мрФЕР-01 | пФЕРп | 0 | 607.07 | 0 | 0 | 0 | 607.07 | 45.9 | 0 | 0 | 0 | 0 | 0 | 65 | 40 | 2006959423 | 2 | 1 | 4 | 0 | 0 | 0 | 8636.8 | 0 | 0 | 8636.8 | 0
17 | 1 | 42 | 42 | 2 | п01-05-004-3 | Устройство автоматическое ограничения минимального тока возбуждения или угла нагрузки синхронной электрической машины | устройство | 1 | 0 |  |  |  |  | 9745.08 | 0 | 0 | 0 | 9745.08 | 0 | 96 | 0 | 0 | 6334.3 | 3898.03 |  | 145720055 | 1404.19 | 0 | 0 | 0 | 1404.19 | 0 | 96 | 0 | 0 | 1404.19 | 0 | 0 | 0 | 1404.19 | 0 | 96 | 0 | 0 | 65 | 40 | 1 | 1 |  |  | 1 | 6.94 | 1 | 1 |  |  |  |  | 0 | 4 | ФЕРп,сб.01,гл.05,табл.004,поз.3 |  |  | 60 | 0 |  | 0 | 4 | 0 | 1 | 1 | 1 | 1 | 1 | 1 |  | 65 | 40 |  |  |  |  | 0 | 0 | [5 empty] | 0 |  | 0 | 9745.08 | 0 | 0 | 0 | 9745.0786 | 0 | 96 | 0 | 0 | 6334.302 | 3898.032 | [13 empty] | 0 | 0 | 1 | 1 | 1013 | устройство | устройство | 1 |  | 143721395 | 4 | Пусконаладочные работы | 0 | 4 | 60 | Пусконаладочные работы | пФЕР (03) | 0 | 1404.19 | 0 | 0 | 0 | 1404.19 | 96 | 0 | 0 | 0 | 0 | 0 | 65 | 40 | -1853786595 | 2 | 1 | 4 | 0 | 0 | 0 | 19977.41 | 0 | 0 | 19977.41 | 0
17 | 1 | 44 | 44 | 3 | п01-11-013-1 | Замер полного сопротивления цепи "фаза-нуль" | токоприемник | 15 | 0 |  |  |  |  | 1996.64 | 0 | 0 | 0 | 1996.64 | 0 | 22.5 | 0 | 0 | 1297.82 | 798.66 |  | 145720055 | 19.18 | 0 | 0 | 0 | 19.18 | 0 | 1.5 | 0 | 0 | 19.18 | 0 | 0 | 0 | 19.18 | 0 | 1.5 | 0 | 0 | 65 | 40 | 1 | 1 |  |  | 1 | 6.94 | 1 | 1 |  |  |  |  | 0 | 4 | ФЕРп,сб.01,гл.11,табл.013,поз.1 |  |  | 60 | 0 |  | 0 | 4 | 0 | 1 | 1 | 1 | 1 | 1 | 1 |  | 65 | 40 |  |  |  |  | 0 | 0 | [5 empty] | 0 |  | 0 | 1996.64 | 0 | 0 | 0 | 133.1092 | 0 | 1.5 | 0 | 0 | 1297.816 | 798.656 | [13 empty] | 0 | 0 | 1 | 1 | 1013 | токоприемник | 1 токоприемник | 1 |  | 143721395 | 4 | Пусконаладочные работы | 0 | 4 | 60 | Пусконаладочные работы | пФЕР (03) | 0 | 19.18 | 0 | 0 | 0 | 19.18 | 1.5 | 0 | 0 | 0 | 0 | 0 | 65 | 40 | -1722632035 | 2 | 1 | 4 | 0 | 0 | 0 | 4093.12 | 0 | 0 | 4093.12 | 0
17 | 1 | 46 | 46 | 4 | п01-11-011-1 | Проверка наличия цепи между заземлителями и заземленными элементами | 100точек | 0.42 | 0 |  |  |  |  | 596.25 | 0 | 0 | 0 | 596.25 | 0 | 6.72 | 0 | 0 | 387.56 | 238.5 |  | 145720055 | 204.56 | 0 | 0 | 0 | 204.56 | 0 | 16 | 0 | 0 | 204.56 | 0 | 0 | 0 | 204.56 | 0 | 16 | 0 | 0 | 65 | 40 | 1 | 1 |  |  | 1 | 6.94 | 1 | 1 |  |  |  |  | 0 | 4 | ФЕРп,сб.01,гл.11,табл.011,поз.1 |  |  | 60 | 0 |  | 0 | 4 | 0 | 1 | 1 | 1 | 1 | 1 | 1 |  | 65 | 40 |  |  |  |  | 0 | 0 | [5 empty] | 0 |  | 0 | 596.25 | 0 | 0 | 0 | 1419.6464 | 0 | 16 | 0 | 0 | 387.5625 | 238.5 | [13 empty] | 0 | 0 | 1 | 1 | 1013 | 100точек | 100точек | 1 |  | 143721395 | 4 | Пусконаладочные работы | 0 | 4 | 60 | Пусконаладочные работы | пФЕР (03) | 0 | 204.56 | 0 | 0 | 0 | 204.56 | 16 | 0 | 0 | 0 | 0 | 0 | 65 | 40 | 433884310 | 2 | 1 | 4 | 0 | 0 | 0 | 1222.31 | 0 | 0 | 1222.31 | 0
17 | 1 | 48 | 48 | 5 | п01-11-028-1 | Измерение сопротивления изоляции мегаомметром кабельных и других линий напряжением до 1 кВ, предназначенных для передачи электроэнергии к распределительным устройствам, щитам, шкафам, коммутационным аппаратам и электропотребителям | линия | 10 | 0 |  |  |  |  | 354.63 | 0 | 0 | 0 | 354.63 | 0 | 4 | 0 | 0 | 230.51 | 141.85 |  | 145720055 | 5.11 | 0 | 0 | 0 | 5.11 | 0 | 0.4 | 0 | 0 | 5.11 | 0 | 0 | 0 | 5.11 | 0 | 0.4 | 0 | 0 | 65 | 40 | 1 | 1 |  |  | 1 | 6.94 | 1 | 1 |  |  |  |  | 0 | 4 | ФЕРп,сб.01,гл.11,табл.028,поз.1 |  |  | 60 | 0 |  | 0 | 4 | 0 | 1 | 1 | 1 | 1 | 1 | 1 |  | 65 | 40 |  |  |  |  | 0 | 0 | [5 empty] | 0 |  | 0 | 354.63 | 0 | 0 | 0 | 35.4634 | 0 | 0.4 | 0 | 0 | 230.5095 | 141.852 | [13 empty] | 0 | 0 | 1 | 1 | 1013 | линия | 1 линия | 1 |  | 143721395 | 4 | Пусконаладочные работы | 0 | 4 | 60 | Пусконаладочные работы | пФЕР (03) | 0 | 5.11 | 0 | 0 | 0 | 5.11 | 0.4 | 0 | 0 | 0 | 0 | 0 | 65 | 40 | 1428009785 | 2 | 1 | 4 | 0 | 0 | 0 | 726.99 | 0 | 0 | 726.99 | 0
51 | 1 | 4 | 168 |  | Новый раздел | Проверка соответствия электрических устройств | [7 empty] | 16905.67 | 0 | 0 | 0 | 16905.67 | 0 | 175.12 | 0 | 0 | 10988.69 | 6762.27 |  |  | 16905.67 | 0 | 0 | 0 | 16905.67 | 0 | 175.12 | 0 | 0 | 10988.69 | 6762.27 |  |  | 0 | 0 | 0 | 34656.63 | 0 | 0 | 34656.63 | 0 | 0 | 0 | 0 | 0 |  | 0 | 0 | 0 | 34656.63 | 0 | 0 | 34656.63 | 0 | 0 | 0 | 0 | 0 | [52 empty] | 0
50 | 0 | 0 | 1 | 201 | 16905.67 | ПЗ | Прямые затраты |  |  | 201 | 1 | 3 |  | 2
50 | 0 | 0 | 1 | 202 | 0 | СтМатОб | Стоимость материальных ресурсов (всего) |  |  | 202 | 2 | 3 |  | 2
50 | 0 | 0 | 1 | 222 | 0 | СтМатОбЗак | Стоимость материалов и оборудования заказчика |  |  | 222 | 3 | 3 |  | 2
50 | 0 | 0 | 1 | 225 | 0 | СтМатОбПод | Стоимость материалов и оборудования подрядчика |  |  | 225 | 4 | 3 |  | 2
50 | 0 | 0 | 1 | 226 | 0 | СтМат | Стоимость материалов (всего) |  |  | 226 | 5 | 3 |  | 2
50 | 0 | 0 | 1 | 227 | 0 | СтМатЗак | Стоимость материалов заказчика |  |  | 227 | 6 | 3 |  | 2
50 | 0 | 0 | 1 | 228 | 0 | СтМатПод | Стоимость материалов подрядчика |  |  | 228 | 7 | 3 |  | 2
50 | 0 | 0 | 1 | 216 | 0 | Оборуд | Стоимость оборудования (всего) |  |  | 216 | 8 | 3 |  | 2
50 | 0 | 0 | 1 | 223 | 0 | ОборудЗак | Стоимость оборудования заказчика |  |  | 223 | 9 | 3 |  | 2
50 | 0 | 0 | 1 | 229 | 0 | ОборудПод | Стоимость оборудования подрядчика |  |  | 229 | 10 | 3 |  | 2
50 | 0 | 0 | 1 | 203 | 0 | ЭММ | Эксплуатация машин |  |  | 203 | 11 | 3 |  | 2
50 | 0 | 0 | 1 | 204 | 0 | ЗПМ | ЗП машинистов |  |  | 204 | 12 | 3 |  | 2
50 | 0 | 0 | 1 | 205 | 16905.67 | ОЗП | Основная ЗП рабочих |  |  | 205 | 13 | 3 |  | 2
50 | 0 | 0 | 1 | 214 | 0 | Строит | Строительные работы с НР и СП |  |  | 214 | 14 | 3 |  | 2
50 | 0 | 0 | 1 | 215 | 0 | Монтаж | Монтажные работы с НР и СП |  |  | 215 | 15 | 3 |  | 2
50 | 0 | 0 | 1 | 217 | 34656.63 | Прочие | Прочие работы с НР и СП |  |  | 217 | 16 | 3 |  | 2
50 | 0 | 0 | 1 | 206 | 0 | ВозврМат | Возврат материалов |  |  | 206 | 17 | 3 |  | 2
50 | 0 | 0 | 1 | 207 | 175.12 | ТрудСтр | Трудозатраты строителей |  |  | 207 | 18 | 3 |  | -1
50 | 0 | 0 | 1 | 208 | 0 | ТрудМаш | Трудозатраты машинистов |  |  | 208 | 19 | 3 |  | -1
50 | 0 | 0 | 1 | 209 | 0 | ТранспМат | Транспорт материалов |  |  | 209 | 20 | 3 |  | 2
50 | 0 | 0 | 1 | 210 | 10988.69 | НР | Накладные расходы |  |  | 210 | 21 | 3 |  | 2
50 | 0 | 0 | 1 | 211 | 6762.27 | СмПриб | Сметная прибыль |  |  | 211 | 22 | 3 |  | 2
50 | 0 | 0 | 1 | 224 | 34656.63 | Всего | Всего с НР и СП |  |  | 224 | 23 | 3 |  | 2
50 | 1 | 0 | 2 | 213 | 34656.63 | Итого | Итого |  |  | 212 | 24 | 0 |  | 2
4 | 1 |  | 288 |  | Новый раздел | Обследование здания убежища ГО |  | 0 |  | 0 | [10 empty] | 0 | [53 empty] | 0 | [11 empty] | 0
52 | 1 | 4 | 205 | 0 | Новый раздел | Обследование здания убежища ГО | [7 empty] | 92128.68 | 0 | 0 | 0 | 92128.68 | 0 | 0 | 0 | 0 | 0 | 0 | 0 | 0 | 0 | 0 | 0 | 0 | 0 | 0 | 0 | 0 | 0 | 0 | 0 | 0 | 0 | 0 | 0 | 0 | 92128.68 | 0 | 0 | 92128.68 | 0 | 0 | 0 | 0 | 0 | 0 | 0 | 0 | 0 | 0 | 0 | 0 | 0 | 0 | 0 | 0 | 0 | 0 | 0 | 0 | 0 | 0 | 0 | 0 | 0 | 0 | 0 | 0 | 0 | 0 | 0 | 0 | 0 | 0 | 0 | 0 | 0 | 0 | 0 | 0 | 0 | 0 | 0 | 0 | 0 | 0 | 0 | 0 | 0 | 0 | 0 | 0 | 0 | 0 | 0 | 0 | 0 | 0 | 0 | 0 | 0 | 0 | 0 | 0 | 0 | 0 | 0 | 0 | 0 | 0 | 0
5 | 1 |  | 224 |  | Новый подраздел | Обследование состояния бетона |  | 0 |  | 0 | [10 empty] | 0 | [53 empty] | 0 | [11 empty] | 0
52 | 1 | 5 | 209 | 0 | Новый подраздел | Обследование состояния бетона | [7 empty] | 65971.48 | 0 | 0 | 0 | 65971.48 | 0 | 0 | 0 | 0 | 0 | 0 | 0 | 0 | 65971.48 | 0 | 0 | 0 | 65971.48 | 0 | 0 | 0 | 0 | 0 | 0 | 0 | 0 | 0 | 0 | 0 | 65971.48 | 0 | 0 | 65971.48 | 0 | 0 | 0 | 0 | 0 | 0 | 0 | 0 | 0 | 65971.48 | 0 | 0 | 65971.48 | 0 | 0 | 0 | 0 | 0 | 0 | 0 | 0 | 0 | 0 | 0 | 0 | 0 | 0 | 0 | 0 | 0 | 0 | 0 | 0 | 0 | 0 | 0 | 0 | 0 | 0 | 0 | 0 | 0 | 0 | 0 | 0 | 0 | 0 | 0 | 0 | 0 | 0 | 0 | 0 | 0 | 0 | 0 | 0 | 0 | 0 | 0 | 0 | 0 | 0 | 0 | 0 | 0 | 0 | 0 | 0 | 0 | 0
17 | 1 |  |  | 1 | ОРГРЭС 1.3.16.02 | Подбор и анализ нормативных, справочных, методических и др. документов. Составление заяв-ки на приборы, материалы, инструменты и приспособления. Подготовка и отправка на объект приборов. | 10 точек | 0.1 | 0 |  |  |  |  | 413.72 | 0 | 0 | 0 | 413.72 | 0 | 0 | 0 | 0 | 0 | 0 |  | 145720055 | 4137.21 | 0 | 0 | 0 | 4137.21 | 0 | 0 | 0 | 0 | 231 | 0 | 0 | 0 | 231 | 0 | 0 | 0 | 0 | 0 | 0 | 1 | 1 |  |  | 1 | 1 | 1 | 1 |  |  |  |  | 0 | 4 |  |  |  | 0 | 0 |  | 0 | 16 | 0 | 1 | 1 | 1 | 1 | 1 | 1 |  | 0 | 0 |  |  |  |  | 0 | 0 | [5 empty] | 0 |  | 0 | 413.72 | 0 | 0 | 0 | 4137.21 | 0 | 0 | 0 | 0 | 0 | 0 | [6 empty] | *17,91 |  | *17,91 |  |  |  |  | 0 | 0 | 1 | 1 | 3154579 | 10 точек | 10 точек | 1 |  | 143721172 | 16 | Строка по умолчанию | 0 | 4 | 0 | Прочие работы | по умолчанию | 0 | 231 | 0 | 0 | 0 | 231 | 0 | 0 | 0 | 0 | 0 | 0 | 0 | 0 | 288141882 | 2 | 2 | 4 | 0 | 0 | 0 | 413.72 | 0 | 0 | 413.72 | 0
17 | 1 |  |  | 2 | ОРГРЭС 1.3.16.02 | Подбор и анализ нормативных, справочных, методических и др. документов. Составление заяв-ки на приборы, материалы, инструменты и приспособления. Подготовка и отправка на объект приборов. | 10 точек | 0 | 0 |  |  |  |  | 0 | 0 | 0 | 0 | 0 | 0 | 0 | 0 | 0 | 0 | 0 |  | 145720055 | 3309.768 | 0 | 0 | 0 | 3309.768 | 0 | 0 | 0 | 0 | 231 | 0 | 0 | 0 | 231 | 0 | 0 | 0 | 0 | 0 | 0 | 1 | 1 |  |  | 1 | 1 | 1 | 1 |  |  |  |  | 0 | 4 |  |  |  | 0 | 0 |  | 0 | 16 | 0 | 1 | 1 | 1 | 1 | 1 | 1 |  | 0 | 0 |  |  |  |  | 0 | 0 | [5 empty] | 0 |  | 0 | 0 | 0 | 0 | 0 | 3309.768 | 0 | 0 | 0 | 0 | 0 | 0 | [6 empty] | *17,91*0,8 |  | *17,91*0,8 |  |  |  |  | 0 | 0 | 1 | 1 | 3154579 | 10 точек | 10 точек | 1 |  | 143721172 | 16 | Строка по умолчанию | 0 | 4 | 0 | Прочие работы | по умолчанию | 0 | 231 | 0 | 0 | 0 | 231 | 0 | 0 | 0 | 0 | 0 | 0 | 0 | 0 | 288141882 | 2 | 2 | 4 | 0 | 0 | 0 | 0 | 0 | 0 | 0 | 0
17 | 1 |  |  | 3 | ОРГРЭС 1.3.16.03 | Ознакомление со строительными конструкциями. Проверка соответствия паспортных данных проекту. Составление замечаний по технической документации. | 10 точек | 0.1 | 0 |  |  |  |  | 383.27 | 0 | 0 | 0 | 383.27 | 0 | 0 | 0 | 0 | 0 | 0 |  | 145720055 | 3832.74 | 0 | 0 | 0 | 3832.74 | 0 | 0 | 0 | 0 | 214 | 0 | 0 | 0 | 214 | 0 | 0 | 0 | 0 | 0 | 0 | 1 | 1 |  |  | 1 | 1 | 1 | 1 |  |  |  |  | 0 | 4 |  |  |  | 0 | 0 |  | 0 | 16 | 0 | 1 | 1 | 1 | 1 | 1 | 1 |  | 0 | 0 |  |  |  |  | 0 | 0 | [5 empty] | 0 |  | 0 | 383.27 | 0 | 0 | 0 | 3832.74 | 0 | 0 | 0 | 0 | 0 | 0 | [6 empty] | *17,91 |  | *17,91 |  |  |  |  | 0 | 0 | 1 | 1 | 3154579 | 10 точек | 10 точек | 1 |  | 143721172 | 16 | Строка по умолчанию | 0 | 4 | 0 | Прочие работы | по умолчанию | 0 | 214 | 0 | 0 | 0 | 214 | 0 | 0 | 0 | 0 | 0 | 0 | 0 | 0 | 587534518 | 2 | 2 | 4 | 0 | 0 | 0 | 383.27 | 0 | 0 | 383.27 | 0
17 | 1 |  |  | 4 | ОРГРЭС 1.3.16.03 | Ознакомление со строительными конструкциями. Проверка соответствия паспортных данных проекту. Составление замечаний по технической документации. | 10 точек | 0 | 0 |  |  |  |  | 0 | 0 | 0 | 0 | 0 | 0 | 0 | 0 | 0 | 0 | 0 |  | 145720055 | 3066.192 | 0 | 0 | 0 | 3066.192 | 0 | 0 | 0 | 0 | 214 | 0 | 0 | 0 | 214 | 0 | 0 | 0 | 0 | 0 | 0 | 1 | 1 |  |  | 1 | 1 | 1 | 1 |  |  |  |  | 0 | 4 |  |  |  | 0 | 0 |  | 0 | 16 | 0 | 1 | 1 | 1 | 1 | 1 | 1 |  | 0 | 0 |  |  |  |  | 0 | 0 | [5 empty] | 0 |  | 0 | 0 | 0 | 0 | 0 | 3066.192 | 0 | 0 | 0 | 0 | 0 | 0 | [6 empty] | *17,91*0,8 |  | *17,91*0,8 |  |  |  |  | 0 | 0 | 1 | 1 | 3154579 | 10 точек | 10 точек | 1 |  | 143721172 | 16 | Строка по умолчанию | 0 | 4 | 0 | Прочие работы | по умолчанию | 0 | 214 | 0 | 0 | 0 | 214 | 0 | 0 | 0 | 0 | 0 | 0 | 0 | 0 | 587534518 | 2 | 2 | 4 | 0 | 0 | 0 | 0 | 0 | 0 | 0 | 0
17 | 1 |  |  | 5 | ОРГРЭС 1.3.16.04 | Выбор контрольных точек, их разметка и маркировка, подготовка рабочей поверхности, изме-рение без прозвучивания, развертывание и настройка измерительной аппаратуры, проведение натурных испытаний. | 10 точек | 1 | 0 |  |  |  |  | 7325.19 | 0 | 0 | 0 | 7325.19 | 0 | 0 | 0 | 0 | 0 | 0 |  | 145720055 | 7325.19 | 0 | 0 | 0 | 7325.19 | 0 | 0 | 0 | 0 | 409 | 0 | 0 | 0 | 409 | 0 | 0 | 0 | 0 | 0 | 0 | 1 | 1 |  |  | 1 | 1 | 1 | 1 |  |  |  |  | 0 | 4 |  |  |  | 0 | 0 |  | 0 | 16 | 0 | 1 | 1 | 1 | 1 | 1 | 1 |  | 0 | 0 |  |  |  |  | 0 | 0 | [5 empty] | 0 |  | 0 | 7325.19 | 0 | 0 | 0 | 7325.19 | 0 | 0 | 0 | 0 | 0 | 0 | [6 empty] | *17,91 |  | *17,91 |  |  |  |  | 0 | 0 | 1 | 1 | 3154579 | 10 точек | 10 точек | 1 |  | 143721172 | 16 | Строка по умолчанию | 0 | 4 | 0 | Прочие работы | по умолчанию | 0 | 409 | 0 | 0 | 0 | 409 | 0 | 0 | 0 | 0 | 0 | 0 | 0 | 0 | 1175852285 | 2 | 2 | 4 | 0 | 0 | 0 | 7325.19 | 0 | 0 | 7325.19 | 0
17 | 1 |  |  | 6 | ОРГРЭС 1.3.16.04 | Выбор контрольных точек, их разметка и маркировка, подготовка рабочей поверхности, изме-рение без прозвучивания, развертывание и настройка измерительной аппаратуры, проведение натурных испытаний. | 10 точек | 6 | 0 |  |  |  |  | 35160.91 | 0 | 0 | 0 | 35160.91 | 0 | 0 | 0 | 0 | 0 | 0 |  | 145720055 | 5860.152 | 0 | 0 | 0 | 5860.152 | 0 | 0 | 0 | 0 | 409 | 0 | 0 | 0 | 409 | 0 | 0 | 0 | 0 | 0 | 0 | 1 | 1 |  |  | 1 | 1 | 1 | 1 |  |  |  |  | 0 | 4 |  |  |  | 0 | 0 |  | 0 | 16 | 0 | 1 | 1 | 1 | 1 | 1 | 1 |  | 0 | 0 |  |  |  |  | 0 | 0 | [5 empty] | 0 |  | 0 | 35160.91 | 0 | 0 | 0 | 5860.152 | 0 | 0 | 0 | 0 | 0 | 0 | [6 empty] | *17,91*0,8 |  | *17,91*0,8 |  |  |  |  | 0 | 0 | 1 | 1 | 3154579 | 10 точек | 10 точек | 1 |  | 143721172 | 16 | Строка по умолчанию | 0 | 4 | 0 | Прочие работы | по умолчанию | 0 | 409 | 0 | 0 | 0 | 409 | 0 | 0 | 0 | 0 | 0 | 0 | 0 | 0 | 1175852285 | 2 | 2 | 4 | 0 | 0 | 0 | 35160.91 | 0 | 0 | 35160.91 | 0
17 | 1 |  |  | 7 | ОРГРЭС 1.3.16.05 | Обработка полученных данных, анализ результатов, выявление зон дефектов, разработка схем, составление таблиц и графиков. | 10 точек | 1 | 0 |  |  |  |  | 3832.74 | 0 | 0 | 0 | 3832.74 | 0 | 0 | 0 | 0 | 0 | 0 |  | 145720055 | 3832.74 | 0 | 0 | 0 | 3832.74 | 0 | 0 | 0 | 0 | 214 | 0 | 0 | 0 | 214 | 0 | 0 | 0 | 0 | 0 | 0 | 1 | 1 |  |  | 1 | 1 | 1 | 1 |  |  |  |  | 0 | 4 |  |  |  | 0 | 0 |  | 0 | 16 | 0 | 1 | 1 | 1 | 1 | 1 | 1 |  | 0 | 0 |  |  |  |  | 0 | 0 | [5 empty] | 0 |  | 0 | 3832.74 | 0 | 0 | 0 | 3832.74 | 0 | 0 | 0 | 0 | 0 | 0 | [6 empty] | *17,91 |  | *17,91 |  |  |  |  | 0 | 0 | 1 | 1 | 3154579 | 10 точек | 10 точек | 1 |  | 143721172 | 16 | Строка по умолчанию | 0 | 4 | 0 | Прочие работы | по умолчанию | 0 | 214 | 0 | 0 | 0 | 214 | 0 | 0 | 0 | 0 | 0 | 0 | 0 | 0 | 324418603 | 2 | 2 | 4 | 0 | 0 | 0 | 3832.74 | 0 | 0 | 3832.74 | 0
17 | 1 |  |  | 8 | ОРГРЭС 1.3.16.05 | Обработка полученных данных, анализ результатов, выявление зон дефектов, разработка схем, составление таблиц и графиков. | 10 точек | 6 | 0 |  |  |  |  | 18397.15 | 0 | 0 | 0 | 18397.15 | 0 | 0 | 0 | 0 | 0 | 0 |  | 145720055 | 3066.192 | 0 | 0 | 0 | 3066.192 | 0 | 0 | 0 | 0 | 214 | 0 | 0 | 0 | 214 | 0 | 0 | 0 | 0 | 0 | 0 | 1 | 1 |  |  | 1 | 1 | 1 | 1 |  |  |  |  | 0 | 4 |  |  |  | 0 | 0 |  | 0 | 16 | 0 | 1 | 1 | 1 | 1 | 1 | 1 |  | 0 | 0 |  |  |  |  | 0 | 0 | [5 empty] | 0 |  | 0 | 18397.15 | 0 | 0 | 0 | 3066.192 | 0 | 0 | 0 | 0 | 0 | 0 | [6 empty] | *17,91*0,8 |  | *17,91*0,8 |  |  |  |  | 0 | 0 | 1 | 1 | 3154579 | 10 точек | 10 точек | 1 |  | 143721172 | 16 | Строка по умолчанию | 0 | 4 | 0 | Прочие работы | по умолчанию | 0 | 214 | 0 | 0 | 0 | 214 | 0 | 0 | 0 | 0 | 0 | 0 | 0 | 0 | 324418603 | 2 | 2 | 4 | 0 | 0 | 0 | 18397.15 | 0 | 0 | 18397.15 | 0
17 | 1 |  |  | 9 | ОРГРЭС 1.3.16.06 | Составление технического отчета, оценка состояния сооружения, разработка рекомендаций по обеспечению надежности и безопасности эксплуатации сооружений. | 10 точек | 0.1 | 0 |  |  |  |  | 458.5 | 0 | 0 | 0 | 458.5 | 0 | 0 | 0 | 0 | 0 | 0 |  | 145720055 | 4584.96 | 0 | 0 | 0 | 4584.96 | 0 | 0 | 0 | 0 | 256 | 0 | 0 | 0 | 256 | 0 | 0 | 0 | 0 | 0 | 0 | 1 | 1 |  |  | 1 | 1 | 1 | 1 |  |  |  |  | 0 | 4 |  |  |  | 0 | 0 |  | 0 | 16 | 0 | 1 | 1 | 1 | 1 | 1 | 1 |  | 0 | 0 |  |  |  |  | 0 | 0 | [5 empty] | 0 |  | 0 | 458.5 | 0 | 0 | 0 | 4584.96 | 0 | 0 | 0 | 0 | 0 | 0 | [6 empty] | *17,91 |  | *17,91 |  |  |  |  | 0 | 0 | 1 | 1 | 3154579 | 10 точек | 10 точек | 1 |  | 143721172 | 16 | Строка по умолчанию | 0 | 4 | 0 | Прочие работы | по умолчанию | 0 | 256 | 0 | 0 | 0 | 256 | 0 | 0 | 0 | 0 | 0 | 0 | 0 | 0 | -160615209 | 2 | 2 | 4 | 0 | 0 | 0 | 458.5 | 0 | 0 | 458.5 | 0
17 | 1 |  |  | 10 | ОРГРЭС 1.3.16.06 | Составление технического отчета, оценка состояния сооружения, разработка рекомендаций по обеспечению надежности и безопасности эксплуатации сооружений. | 10 точек | 0 | 0 |  |  |  |  | 0 | 0 | 0 | 0 | 0 | 0 | 0 | 0 | 0 | 0 | 0 |  | 145720055 | 3667.968 | 0 | 0 | 0 | 3667.968 | 0 | 0 | 0 | 0 | 256 | 0 | 0 | 0 | 256 | 0 | 0 | 0 | 0 | 0 | 0 | 1 | 1 |  |  | 1 | 1 | 1 | 1 |  |  |  |  | 0 | 4 |  |  |  | 0 | 0 |  | 0 | 16 | 0 | 1 | 1 | 1 | 1 | 1 | 1 |  | 0 | 0 |  |  |  |  | 0 | 0 | [5 empty] | 0 |  | 0 | 0 | 0 | 0 | 0 | 3667.968 | 0 | 0 | 0 | 0 | 0 | 0 | [6 empty] | *17,91*0,8 |  | *17,91*0,8 |  |  |  |  | 0 | 0 | 1 | 1 | 3154579 | 10 точек | 10 точек | 1 |  | 143721172 | 16 | Строка по умолчанию | 0 | 4 | 0 | Прочие работы | по умолчанию | 0 | 256 | 0 | 0 | 0 | 256 | 0 | 0 | 0 | 0 | 0 | 0 | 0 | 0 | -160615209 | 2 | 2 | 4 | 0 | 0 | 0 | 0 | 0 | 0 | 0 | 0
51 | 1 | 5 | 209 |  | Новый подраздел | Обследование состояния бетона | [7 empty] | 65971.48 | 0 | 0 | 0 | 65971.48 | 0 | 0 | 0 | 0 | 0 | 0 |  |  | 65971.48 | 0 | 0 | 0 | 65971.48 | 0 | 0 | 0 | 0 | 0 | 0 |  |  | 0 | 0 | 0 | 65971.48 | 0 | 0 | 65971.48 | 0 | 0 | 0 | 0 | 0 |  | 0 | 0 | 0 | 65971.48 | 0 | 0 | 65971.48 | 0 | 0 | 0 | 0 | 0 | [52 empty] | 0
50 | 0 | 0 | 1 | 201 | 65971.48 | ПЗ | Прямые затраты |  |  | 201 | 1 | 3 |  | 2
50 | 0 | 0 | 1 | 202 | 0 | СтМатОб | Стоимость материальных ресурсов (всего) |  |  | 202 | 2 | 3 |  | 2
50 | 0 | 0 | 1 | 222 | 0 | СтМатОбЗак | Стоимость материалов и оборудования заказчика |  |  | 222 | 3 | 3 |  | 2
50 | 0 | 0 | 1 | 225 | 0 | СтМатОбПод | Стоимость материалов и оборудования подрядчика |  |  | 225 | 4 | 3 |  | 2
50 | 0 | 0 | 1 | 226 | 0 | СтМат | Стоимость материалов (всего) |  |  | 226 | 5 | 3 |  | 2
50 | 0 | 0 | 1 | 227 | 0 | СтМатЗак | Стоимость материалов заказчика |  |  | 227 | 6 | 3 |  | 2
50 | 0 | 0 | 1 | 228 | 0 | СтМатПод | Стоимость материалов подрядчика |  |  | 228 | 7 | 3 |  | 2
50 | 0 | 0 | 1 | 216 | 0 | Оборуд | Стоимость оборудования (всего) |  |  | 216 | 8 | 3 |  | 2
50 | 0 | 0 | 1 | 223 | 0 | ОборудЗак | Стоимость оборудования заказчика |  |  | 223 | 9 | 3 |  | 2
50 | 0 | 0 | 1 | 229 | 0 | ОборудПод | Стоимость оборудования подрядчика |  |  | 229 | 10 | 3 |  | 2
50 | 0 | 0 | 1 | 203 | 0 | ЭММ | Эксплуатация машин |  |  | 203 | 11 | 3 |  | 2
50 | 0 | 0 | 1 | 204 | 0 | ЗПМ | ЗП машинистов |  |  | 204 | 12 | 3 |  | 2
50 | 0 | 0 | 1 | 205 | 65971.48 | ОЗП | Основная ЗП рабочих |  |  | 205 | 13 | 3 |  | 2
50 | 0 | 0 | 1 | 214 | 0 | Строит | Строительные работы с НР и СП |  |  | 214 | 14 | 3 |  | 2
50 | 0 | 0 | 1 | 215 | 0 | Монтаж | Монтажные работы с НР и СП |  |  | 215 | 15 | 3 |  | 2
50 | 0 | 0 | 1 | 217 | 65971.48 | Прочие | Прочие работы с НР и СП |  |  | 217 | 16 | 3 |  | 2
50 | 0 | 0 | 1 | 206 | 0 | ВозврМат | Возврат материалов |  |  | 206 | 17 | 3 |  | 2
50 | 0 | 0 | 1 | 207 | 0 | ТрудСтр | Трудозатраты строителей |  |  | 207 | 18 | 3 |  | -1
50 | 0 | 0 | 1 | 208 | 0 | ТрудМаш | Трудозатраты машинистов |  |  | 208 | 19 | 3 |  | -1
50 | 0 | 0 | 1 | 209 | 0 | ТранспМат | Транспорт материалов |  |  | 209 | 20 | 3 |  | 2
50 | 0 | 0 | 1 | 210 | 0 | НР | Накладные расходы |  |  | 210 | 21 | 3 |  | 2
50 | 0 | 0 | 1 | 211 | 0 | СмПриб | Сметная прибыль |  |  | 211 | 22 | 3 |  | 2
50 | 0 | 0 | 1 | 224 | 65971.48 | Всего | Всего с НР и СП |  |  | 224 | 23 | 3 |  | 2
50 | 1 | 0 | 2 | 213 | 65971.48 | Итого | Итого |  |  | 212 | 24 | 0 |  | 2
5 | 1 |  | 261 |  | Новый подраздел | Обследование стороительных конструкций зданий (Одноразовое обсл. К-0,7; площадь менее 10м2 К-0,8) |  | 0 |  | -1 | [10 empty] | 0 | [53 empty] | 0 | [11 empty] | 0
52 | 1 | 5 | 251 | 0 | Новый подраздел | Обследование стороительных конструкций зданий (Одноразовое обсл. К-0,7; площадь менее 10м2 К-0,8) | [7 empty] | 26157.2 | 0 | 0 | 0 | 26157.2 | 0 | 0 | 0 | 0 | 0 | 0 | 0 | 0 | 26157.2 | 0 | 0 | 0 | 26157.2 | 0 | 0 | 0 | 0 | 0 | 0 | 0 | 0 | 0 | 0 | 0 | 26157.2 | 0 | 0 | 26157.2 | 0 | 0 | 0 | 0 | 0 | 0 | 0 | 0 | 0 | 26157.2 | 0 | 0 | 26157.2 | 0 | 0 | 0 | 0 | 0 | 0 | 0 | 0 | 0 | 0 | 0 | 0 | 0 | 0 | 0 | 0 | 0 | 0 | 0 | 0 | 0 | 0 | 0 | 0 | 0 | 0 | 0 | 0 | 0 | 0 | 0 | 0 | 0 | 0 | 0 | 0 | 0 | 0 | 0 | 0 | 0 | 0 | 0 | 0 | 0 | 0 | 0 | 0 | 0 | 0 | 0 | 0 | 0 | 0 | 0 | 0 | 0 | 0
17 | 1 |  |  | 1 | ОРГРЭС 1.3.01.02.01 | Ознакомление с технической, проектно-конструкторской документацией, паспортными данными, ремонтной документацией, расчетными и нормативными материалами; подбор данных об условиях эксплуатации и повреждениях строительных конструкций. | 10 тыс. м2 | 1 | 0 |  |  |  |  | 2106.22 | 0 | 0 | 0 | 2106.22 | 0 | 0 | 0 | 0 | 0 | 0 |  | 145720055 | 2106.216 | 0 | 0 | 0 | 2106.216 | 0 | 0 | 0 | 0 | 210 | 0 | 0 | 0 | 210 | 0 | 0 | 0 | 0 | 0 | 0 | 1 | 1 |  |  | 1 | 1 | 1 | 1 |  |  |  |  | 0 | 4 |  |  |  | 0 | 0 |  | 0 | 16 | 0 | 1 | 1 | 1 | 1 | 1 | 1 |  | 0 | 0 |  |  |  |  | 0 | 0 | [5 empty] | 0 |  | 0 | 2106.22 | 0 | 0 | 0 | 2106.216 | 0 | 0 | 0 | 0 | 0 | 0 | [6 empty] | *0,8*0,7*17,91 |  | *0,8*0,7*17,91 |  |  |  |  | 0 | 0 | 1 | 1 | 3154579 | 10 тыс. м2 | 10 тыс. м2 | 1 |  | 143721172 | 16 | Строка по умолчанию | 0 | 4 | 0 | Прочие работы | по умолчанию | 0 | 210 | 0 | 0 | 0 | 210 | 0 | 0 | 0 | 0 | 0 | 0 | 0 | 0 | -320139508 | 2 | 2 | 4 | 0 | 0 | 0 | 2106.22 | 0 | 0 | 2106.22 | 0
17 | 1 |  |  | 2 | ОРГРЭС 1.3.01.02.02 | Ознакомление со строительными конструкциями. Проверка соответствия паспортных данных проекту. Составление замечаний по технической документации. | 10 тыс. м2 | 1 | 0 |  |  |  |  | 3209.47 | 0 | 0 | 0 | 3209.47 | 0 | 0 | 0 | 0 | 0 | 0 |  | 145720055 | 3209.472 | 0 | 0 | 0 | 3209.472 | 0 | 0 | 0 | 0 | 320 | 0 | 0 | 0 | 320 | 0 | 0 | 0 | 0 | 0 | 0 | 1 | 1 |  |  | 1 | 1 | 1 | 1 |  |  |  |  | 0 | 4 |  |  |  | 0 | 0 |  | 0 | 16 | 0 | 1 | 1 | 1 | 1 | 1 | 1 |  | 0 | 0 |  |  |  |  | 0 | 0 | [5 empty] | 0 |  | 0 | 3209.47 | 0 | 0 | 0 | 3209.472 | 0 | 0 | 0 | 0 | 0 | 0 | [6 empty] | *17,91*0,8*0,7 |  | *17,91*0,8*0,7 |  |  |  |  | 0 | 0 | 1 | 1 | 3154579 | 10 точек | 10 точек | 1 |  | 143721172 | 16 | Строка по умолчанию | 0 | 4 | 0 | Прочие работы | по умолчанию | 0 | 320 | 0 | 0 | 0 | 320 | 0 | 0 | 0 | 0 | 0 | 0 | 0 | 0 | 2022933198 | 2 | 2 | 4 | 0 | 0 | 0 | 3209.47 | 0 | 0 | 3209.47 | 0
17 | 1 |  |  | 3 | ОРГРЭС 1.3.01.02.03 | Выбор контрольных точек, их разметка и маркировка, подготовка рабочей поверхности, изме-рение без прозвучивания, развертывание и настройка измерительной аппаратуры, проведение натурных испытаний. | 10 тыс. м2 | 1 | 0 |  |  |  |  | 6609.51 | 0 | 0 | 0 | 6609.51 | 0 | 0 | 0 | 0 | 0 | 0 |  | 145720055 | 6609.5064 | 0 | 0 | 0 | 6609.5064 | 0 | 0 | 0 | 0 | 659 | 0 | 0 | 0 | 659 | 0 | 0 | 0 | 0 | 0 | 0 | 1 | 1 |  |  | 1 | 1 | 1 | 1 |  |  |  |  | 0 | 4 |  |  |  | 0 | 0 |  | 0 | 16 | 0 | 1 | 1 | 1 | 1 | 1 | 1 |  | 0 | 0 |  |  |  |  | 0 | 0 | [5 empty] | 0 |  | 0 | 6609.51 | 0 | 0 | 0 | 6609.5064 | 0 | 0 | 0 | 0 | 0 | 0 | [6 empty] | *17,91*0,8*0,7 |  | *17,91*0,8*0,7 |  |  |  |  | 0 | 0 | 1 | 1 | 3154579 | 10 точек | 10 точек | 1 |  | 143721172 | 16 | Строка по умолчанию | 0 | 4 | 0 | Прочие работы | по умолчанию | 0 | 659 | 0 | 0 | 0 | 659 | 0 | 0 | 0 | 0 | 0 | 0 | 0 | 0 | -132680572 | 2 | 2 | 4 | 0 | 0 | 0 | 6609.51 | 0 | 0 | 6609.51 | 0
17 | 1 |  |  | 4 | ОРГРЭС 1.3.01.02.04 | Обработка полученных данных, анализ результатов, выявление зон дефектов, разработка схем, составление таблиц и графиков. | 10 тыс. м2 | 1 | 0 |  |  |  |  | 5706.84 | 0 | 0 | 0 | 5706.84 | 0 | 0 | 0 | 0 | 0 | 0 |  | 145720055 | 5706.8424 | 0 | 0 | 0 | 5706.8424 | 0 | 0 | 0 | 0 | 569 | 0 | 0 | 0 | 569 | 0 | 0 | 0 | 0 | 0 | 0 | 1 | 1 |  |  | 1 | 1 | 1 | 1 |  |  |  |  | 0 | 4 |  |  |  | 0 | 0 |  | 0 | 16 | 0 | 1 | 1 | 1 | 1 | 1 | 1 |  | 0 | 0 |  |  |  |  | 0 | 0 | [5 empty] | 0 |  | 0 | 5706.84 | 0 | 0 | 0 | 5706.8424 | 0 | 0 | 0 | 0 | 0 | 0 | [6 empty] | *17,91*0,8*0,7 |  | *17,91*0,8*0,7 |  |  |  |  | 0 | 0 | 1 | 1 | 3154579 | 10 точек | 10 точек | 1 |  | 143721172 | 16 | Строка по умолчанию | 0 | 4 | 0 | Прочие работы | по умолчанию | 0 | 569 | 0 | 0 | 0 | 569 | 0 | 0 | 0 | 0 | 0 | 0 | 0 | 0 | 1533696404 | 2 | 2 | 4 | 0 | 0 | 0 | 5706.84 | 0 | 0 | 5706.84 | 0
17 | 1 |  |  | 5 | ОРГРЭС 1.3.01.02.05 | Составление технического отчета, оценка состояния сооружения, разработка рекомендаций по обеспечению надежности и безопасности эксплуатации сооружений. | 10 тыс. м2 | 1 | 0 |  |  |  |  | 8525.16 | 0 | 0 | 0 | 8525.16 | 0 | 0 | 0 | 0 | 0 | 0 |  | 145720055 | 8525.16 | 0 | 0 | 0 | 8525.16 | 0 | 0 | 0 | 0 | 850 | 0 | 0 | 0 | 850 | 0 | 0 | 0 | 0 | 0 | 0 | 1 | 1 |  |  | 1 | 1 | 1 | 1 |  |  |  |  | 0 | 4 |  |  |  | 0 | 0 |  | 0 | 16 | 0 | 1 | 1 | 1 | 1 | 1 | 1 |  | 0 | 0 |  |  |  |  | 0 | 0 | [5 empty] | 0 |  | 0 | 8525.16 | 0 | 0 | 0 | 8525.16 | 0 | 0 | 0 | 0 | 0 | 0 | [6 empty] | *17,91*0,8*0,7 |  | *17,91*0,8*0,7 |  |  |  |  | 0 | 0 | 1 | 1 | 3154579 | 10 точек | 10 точек | 1 |  | 143721172 | 16 | Строка по умолчанию | 0 | 4 | 0 | Прочие работы | по умолчанию | 0 | 850 | 0 | 0 | 0 | 850 | 0 | 0 | 0 | 0 | 0 | 0 | 0 | 0 | 1519734805 | 2 | 2 | 4 | 0 | 0 | 0 | 8525.16 | 0 | 0 | 8525.16 | 0
51 | 1 | 5 | 251 |  | Новый подраздел | Обследование стороительных конструкций зданий (Одноразовое обсл. К-0,7; площадь менее 10м2 К-0,8) | [7 empty] | 26157.2 | 0 | 0 | 0 | 26157.2 | 0 | 0 | 0 | 0 | 0 | 0 |  |  | 26157.2 | 0 | 0 | 0 | 26157.2 | 0 | 0 | 0 | 0 | 0 | 0 |  |  | 0 | 0 | 0 | 26157.2 | 0 | 0 | 26157.2 | 0 | 0 | 0 | 0 | 0 |  | 0 | 0 | 0 | 26157.2 | 0 | 0 | 26157.2 | 0 | 0 | 0 | 0 | 0 | [52 empty] | 0
50 | 0 | 0 | 1 | 201 | 26157.2 | ПЗ | Прямые затраты |  |  | 201 | 1 | 3 |  | 2
50 | 0 | 0 | 1 | 202 | 0 | СтМатОб | Стоимость материальных ресурсов (всего) |  |  | 202 | 2 | 3 |  | 2
50 | 0 | 0 | 1 | 222 | 0 | СтМатОбЗак | Стоимость материалов и оборудования заказчика |  |  | 222 | 3 | 3 |  | 2
50 | 0 | 0 | 1 | 225 | 0 | СтМатОбПод | Стоимость материалов и оборудования подрядчика |  |  | 225 | 4 | 3 |  | 2
50 | 0 | 0 | 1 | 226 | 0 | СтМат | Стоимость материалов (всего) |  |  | 226 | 5 | 3 |  | 2
50 | 0 | 0 | 1 | 227 | 0 | СтМатЗак | Стоимость материалов заказчика |  |  | 227 | 6 | 3 |  | 2
50 | 0 | 0 | 1 | 228 | 0 | СтМатПод | Стоимость материалов подрядчика |  |  | 228 | 7 | 3 |  | 2
50 | 0 | 0 | 1 | 216 | 0 | Оборуд | Стоимость оборудования (всего) |  |  | 216 | 8 | 3 |  | 2
50 | 0 | 0 | 1 | 223 | 0 | ОборудЗак | Стоимость оборудования заказчика |  |  | 223 | 9 | 3 |  | 2
50 | 0 | 0 | 1 | 229 | 0 | ОборудПод | Стоимость оборудования подрядчика |  |  | 229 | 10 | 3 |  | 2
50 | 0 | 0 | 1 | 203 | 0 | ЭММ | Эксплуатация машин |  |  | 203 | 11 | 3 |  | 2
50 | 0 | 0 | 1 | 204 | 0 | ЗПМ | ЗП машинистов |  |  | 204 | 12 | 3 |  | 2
50 | 0 | 0 | 1 | 205 | 26157.2 | ОЗП | Основная ЗП рабочих |  |  | 205 | 13 | 3 |  | 2
50 | 0 | 0 | 1 | 214 | 0 | Строит | Строительные работы с НР и СП |  |  | 214 | 14 | 3 |  | 2
50 | 0 | 0 | 1 | 215 | 0 | Монтаж | Монтажные работы с НР и СП |  |  | 215 | 15 | 3 |  | 2
50 | 0 | 0 | 1 | 217 | 26157.2 | Прочие | Прочие работы с НР и СП |  |  | 217 | 16 | 3 |  | 2
50 | 0 | 0 | 1 | 206 | 0 | ВозврМат | Возврат материалов |  |  | 206 | 17 | 3 |  | 2
50 | 0 | 0 | 1 | 207 | 0 | ТрудСтр | Трудозатраты строителей |  |  | 207 | 18 | 3 |  | -1
50 | 0 | 0 | 1 | 208 | 0 | ТрудМаш | Трудозатраты машинистов |  |  | 208 | 19 | 3 |  | -1
50 | 0 | 0 | 1 | 209 | 0 | ТранспМат | Транспорт материалов |  |  | 209 | 20 | 3 |  | 2
50 | 0 | 0 | 1 | 210 | 0 | НР | Накладные расходы |  |  | 210 | 21 | 3 |  | 2
50 | 0 | 0 | 1 | 211 | 0 | СмПриб | Сметная прибыль |  |  | 211 | 22 | 3 |  | 2
50 | 0 | 0 | 1 | 224 | 26157.2 | Всего | Всего с НР и СП |  |  | 224 | 23 | 3 |  | 2
50 | 1 | 0 | 2 | 213 | 26157.2 | Итого | Итого |  |  | 212 | 24 | 0 |  | 2
51 | 1 | 4 | 205 |  | Новый раздел | Обследование здания убежища ГО | [7 empty] | 92128.68 | 0 | 0 | 0 | 92128.68 | 0 | 0 | 0 | 0 | 0 | 0 | [15 empty] | 0 | 0 | 0 | 92128.68 | 0 | 0 | 92128.68 | 0 | 0 | 0 | 0 | 0 | [65 empty] | 0
50 | 0 | 0 | 1 | 201 | 92128.68 | ПЗ | Прямые затраты |  |  | 201 | 1 | 3 |  | 2
50 | 0 | 0 | 1 | 202 | 0 | СтМатОб | Стоимость материальных ресурсов (всего) |  |  | 202 | 2 | 3 |  | 2
50 | 0 | 0 | 1 | 222 | 0 | СтМатОбЗак | Стоимость материалов и оборудования заказчика |  |  | 222 | 3 | 3 |  | 2
50 | 0 | 0 | 1 | 225 | 0 | СтМатОбПод | Стоимость материалов и оборудования подрядчика |  |  | 225 | 4 | 3 |  | 2
50 | 0 | 0 | 1 | 226 | 0 | СтМат | Стоимость материалов (всего) |  |  | 226 | 5 | 3 |  | 2
50 | 0 | 0 | 1 | 227 | 0 | СтМатЗак | Стоимость материалов заказчика |  |  | 227 | 6 | 3 |  | 2
50 | 0 | 0 | 1 | 228 | 0 | СтМатПод | Стоимость материалов подрядчика |  |  | 228 | 7 | 3 |  | 2
50 | 0 | 0 | 1 | 216 | 0 | Оборуд | Стоимость оборудования (всего) |  |  | 216 | 8 | 3 |  | 2
50 | 0 | 0 | 1 | 223 | 0 | ОборудЗак | Стоимость оборудования заказчика |  |  | 223 | 9 | 3 |  | 2
50 | 0 | 0 | 1 | 229 | 0 | ОборудПод | Стоимость оборудования подрядчика |  |  | 229 | 10 | 3 |  | 2
50 | 0 | 0 | 1 | 203 | 0 | ЭММ | Эксплуатация машин |  |  | 203 | 11 | 3 |  | 2
50 | 0 | 0 | 1 | 204 | 0 | ЗПМ | ЗП машинистов |  |  | 204 | 12 | 3 |  | 2
50 | 0 | 0 | 1 | 205 | 92128.68 | ОЗП | Основная ЗП рабочих |  |  | 205 | 13 | 3 |  | 2
50 | 0 | 0 | 1 | 214 | 0 | Строит | Строительные работы с НР и СП |  |  | 214 | 14 | 3 |  | 2
50 | 0 | 0 | 1 | 215 | 0 | Монтаж | Монтажные работы с НР и СП |  |  | 215 | 15 | 3 |  | 2
50 | 0 | 0 | 1 | 217 | 92128.68 | Прочие | Прочие работы с НР и СП |  |  | 217 | 16 | 3 |  | 2
50 | 0 | 0 | 1 | 206 | 0 | ВозврМат | Возврат материалов |  |  | 206 | 17 | 3 |  | 2
50 | 0 | 0 | 1 | 207 | 0 | ТрудСтр | Трудозатраты строителей |  |  | 207 | 18 | 3 |  | -1
50 | 0 | 0 | 1 | 208 | 0 | ТрудМаш | Трудозатраты машинистов |  |  | 208 | 19 | 3 |  | -1
50 | 0 | 0 | 1 | 209 | 0 | ТранспМат | Транспорт материалов |  |  | 209 | 20 | 3 |  | 2
50 | 0 | 0 | 1 | 210 | 0 | НР | Накладные расходы |  |  | 210 | 21 | 3 |  | 2
50 | 0 | 0 | 1 | 211 | 0 | СмПриб | Сметная прибыль |  |  | 211 | 22 | 3 |  | 2
50 | 0 | 0 | 1 | 224 | 92128.68 | Всего | Всего с НР и СП |  |  | 224 | 23 | 3 |  | 2
50 | 1 | 0 | 2 | 213 | 92128.68 | Итого | Итого |  |  | 212 | 24 | 0 |  | 2
4 | 1 |  | 321 |  | Новый раздел | Испытание защитного сооружений на герметичность |  | 0 |  | 0 | [10 empty] | 0 | [53 empty] | 0 | [11 empty] | 0
52 | 1 | 4 | 315 | 0 | Новый раздел | Испытание защитного сооружений на герметичность | [7 empty] | 10065.72 | 0 | 0 | 0 | 10065.72 | 0 | 0 | 0 | 0 | 0 | 0 | 0 | 0 | 10065.72 | 0 | 0 | 0 | 10065.72 | 0 | 0 | 0 | 0 | 0 | 0 | 0 | 0 | 0 | 0 | 0 | 10065.72 | 0 | 0 | 10065.72 | 0 | 0 | 0 | 0 | 0 | 0 | 0 | 0 | 0 | 10065.72 | 0 | 0 | 10065.72 | 0 | 0 | 0 | 0 | 0 | 0 | 0 | 0 | 0 | 0 | 0 | 0 | 0 | 0 | 0 | 0 | 0 | 0 | 0 | 0 | 0 | 0 | 0 | 0 | 0 | 0 | 0 | 0 | 0 | 0 | 0 | 0 | 0 | 0 | 0 | 0 | 0 | 0 | 0 | 0 | 0 | 0 | 0 | 0 | 0 | 0 | 0 | 0 | 0 | 0 | 0 | 0 | 0 | 0 | 0 | 0 | 0 | 0
17 | 1 |  |  | 1 | п.04-08-012 | Испытание ЗС ГО на герметичность при внутреннем объеме помещения от 500 до 2000 куб. м. | шт | 1 | 0 |  |  |  |  | 10065.72 | 0 | 0 | 0 | 10065.72 | 0 | 0 | 0 | 0 | 0 | 0 |  | 145720055 | 10065.72 | 0 | 0 | 0 | 10065.72 | 0 | 0 | 0 | 0 | 10065.72 | 0 | 0 | 0 | 10065.72 | 0 | 0 | 0 | 0 | 0 | 0 | 1 | 1 |  |  | 1 | 1 | 1 | 1 |  |  |  |  | 0 | 4 |  |  |  | 0 | 0 |  | 0 | 16 | 0 | 1 | 1 | 1 | 1 | 1 | 1 |  | 0 | 0 |  |  |  |  | 0 | 0 | [5 empty] | 0 |  | 0 | 10065.72 | 0 | 0 | 0 | 10065.72 | 0 | 0 | 0 | 0 | 0 | 0 | [13 empty] | 0 | 0 | 1 | 1 | 1013 | шт | шт | 1 |  | 143721172 | 16 | Строка по умолчанию | 0 | 4 | 0 | Прочие работы | по умолчанию | 0 | 10065.72 | 0 | 0 | 0 | 10065.72 | 0 | 0 | 0 | 0 | 0 | 0 | 0 | 0 | -493707645 | 2 | 2 | 4 | 0 | 0 | 0 | 10065.72 | 0 | 0 | 10065.72 | 0
51 | 1 | 4 | 315 |  | Новый раздел | Испытание защитного сооружений на герметичность | [7 empty] | 10065.72 | 0 | 0 | 0 | 10065.72 | 0 | 0 | 0 | 0 | 0 | 0 |  |  | 10065.72 | 0 | 0 | 0 | 10065.72 | 0 | 0 | 0 | 0 | 0 | 0 |  |  | 0 | 0 | 0 | 10065.72 | 0 | 0 | 10065.72 | 0 | 0 | 0 | 0 | 0 |  | 0 | 0 | 0 | 10065.72 | 0 | 0 | 10065.72 | 0 | 0 | 0 | 0 | 0 | [52 empty] | 0
50 | 0 | 0 | 1 | 201 | 10065.72 | ПЗ | Прямые затраты |  |  | 201 | 1 | 3 |  | 2
50 | 0 | 0 | 1 | 202 | 0 | СтМатОб | Стоимость материальных ресурсов (всего) |  |  | 202 | 2 | 3 |  | 2
50 | 0 | 0 | 1 | 222 | 0 | СтМатОбЗак | Стоимость материалов и оборудования заказчика |  |  | 222 | 3 | 3 |  | 2
50 | 0 | 0 | 1 | 225 | 0 | СтМатОбПод | Стоимость материалов и оборудования подрядчика |  |  | 225 | 4 | 3 |  | 2
50 | 0 | 0 | 1 | 226 | 0 | СтМат | Стоимость материалов (всего) |  |  | 226 | 5 | 3 |  | 2
50 | 0 | 0 | 1 | 227 | 0 | СтМатЗак | Стоимость материалов заказчика |  |  | 227 | 6 | 3 |  | 2
50 | 0 | 0 | 1 | 228 | 0 | СтМатПод | Стоимость материалов подрядчика |  |  | 228 | 7 | 3 |  | 2
50 | 0 | 0 | 1 | 216 | 0 | Оборуд | Стоимость оборудования (всего) |  |  | 216 | 8 | 3 |  | 2
50 | 0 | 0 | 1 | 223 | 0 | ОборудЗак | Стоимость оборудования заказчика |  |  | 223 | 9 | 3 |  | 2
50 | 0 | 0 | 1 | 229 | 0 | ОборудПод | Стоимость оборудования подрядчика |  |  | 229 | 10 | 3 |  | 2
50 | 0 | 0 | 1 | 203 | 0 | ЭММ | Эксплуатация машин |  |  | 203 | 11 | 3 |  | 2
50 | 0 | 0 | 1 | 204 | 0 | ЗПМ | ЗП машинистов |  |  | 204 | 12 | 3 |  | 2
50 | 0 | 0 | 1 | 205 | 10065.72 | ОЗП | Основная ЗП рабочих |  |  | 205 | 13 | 3 |  | 2
50 | 0 | 0 | 1 | 214 | 0 | Строит | Строительные работы с НР и СП |  |  | 214 | 14 | 3 |  | 2
50 | 0 | 0 | 1 | 215 | 0 | Монтаж | Монтажные работы с НР и СП |  |  | 215 | 15 | 3 |  | 2
50 | 0 | 0 | 1 | 217 | 10065.72 | Прочие | Прочие работы с НР и СП |  |  | 217 | 16 | 3 |  | 2
50 | 0 | 0 | 1 | 206 | 0 | ВозврМат | Возврат материалов |  |  | 206 | 17 | 3 |  | 2
50 | 0 | 0 | 1 | 207 | 0 | ТрудСтр | Трудозатраты строителей |  |  | 207 | 18 | 3 |  | -1
50 | 0 | 0 | 1 | 208 | 0 | ТрудМаш | Трудозатраты машинистов |  |  | 208 | 19 | 3 |  | -1
50 | 0 | 0 | 1 | 209 | 0 | ТранспМат | Транспорт материалов |  |  | 209 | 20 | 3 |  | 2
50 | 0 | 0 | 1 | 210 | 0 | НР | Накладные расходы |  |  | 210 | 21 | 3 |  | 2
50 | 0 | 0 | 1 | 211 | 0 | СмПриб | Сметная прибыль |  |  | 211 | 22 | 3 |  | 2
50 | 0 | 0 | 1 | 224 | 10065.72 | Всего | Всего с НР и СП |  |  | 224 | 23 | 3 |  | 2
50 | 1 | 0 | 2 | 213 | 10065.72 | Итого | Итого |  |  | 212 | 24 | 0 |  | 2
51 | 1 | 3 | 20 |  | Новая локальная смета | Комплексная проверка защитных сооружений гражданской обороны ТЭС - филиалов ПАО "Мосэнерго" | [7 empty] | 138292.44 | 0 | 0 | 0 | 138292.44 | 0 | 382.84 | 0 | 0 | 23463.73 | 14439.23 | [15 empty] | 0 | 0 | 0 | 176195.4 | 0 | 0 | 176195.4 | 0 | 0 | 0 | 0 | 0 | [65 empty] | 0
50 | 0 | 0 | 1 | 201 | 138292.44 | ПЗ | Прямые затраты |  |  | 201 | 1 | 3 |  | 2
50 | 0 | 0 | 1 | 202 | 0 | СтМатОб | Стоимость материальных ресурсов (всего) |  |  | 202 | 2 | 3 |  | 2
50 | 0 | 0 | 1 | 222 | 0 | СтМатОбЗак | Стоимость материалов и оборудования заказчика |  |  | 222 | 3 | 3 |  | 2
50 | 0 | 0 | 1 | 225 | 0 | СтМатОбПод | Стоимость материалов и оборудования подрядчика |  |  | 225 | 4 | 3 |  | 2
50 | 0 | 0 | 1 | 226 | 0 | СтМат | Стоимость материалов (всего) |  |  | 226 | 5 | 3 |  | 2
50 | 0 | 0 | 1 | 227 | 0 | СтМатЗак | Стоимость материалов заказчика |  |  | 227 | 6 | 3 |  | 2
50 | 0 | 0 | 1 | 228 | 0 | СтМатПод | Стоимость материалов подрядчика |  |  | 228 | 7 | 3 |  | 2
50 | 0 | 0 | 1 | 216 | 0 | Оборуд | Стоимость оборудования (всего) |  |  | 216 | 8 | 3 |  | 2
50 | 0 | 0 | 1 | 223 | 0 | ОборудЗак | Стоимость оборудования заказчика |  |  | 223 | 9 | 3 |  | 2
50 | 0 | 0 | 1 | 229 | 0 | ОборудПод | Стоимость оборудования подрядчика |  |  | 229 | 10 | 3 |  | 2
50 | 0 | 0 | 1 | 203 | 0 | ЭММ | Эксплуатация машин |  |  | 203 | 11 | 3 |  | 2
50 | 0 | 0 | 1 | 204 | 0 | ЗПМ | ЗП машинистов |  |  | 204 | 12 | 3 |  | 2
50 | 0 | 0 | 1 | 205 | 138292.44 | ОЗП | Основная ЗП рабочих |  |  | 205 | 13 | 3 |  | 2
50 | 0 | 0 | 1 | 214 | 0 | Строит | Строительные работы с НР и СП |  |  | 214 | 14 | 3 |  | 2
50 | 0 | 0 | 1 | 215 | 0 | Монтаж | Монтажные работы с НР и СП |  |  | 215 | 15 | 3 |  | 2
50 | 0 | 0 | 1 | 217 | 176195.4 | Прочие | Прочие работы с НР и СП |  |  | 217 | 16 | 3 |  | 2
50 | 0 | 0 | 1 | 206 | 0 | ВозврМат | Возврат материалов |  |  | 206 | 17 | 3 |  | 2
50 | 0 | 0 | 1 | 207 | 382.84 | ТрудСтр | Трудозатраты строителей |  |  | 207 | 18 | 3 |  | -1
50 | 0 | 0 | 1 | 208 | 0 | ТрудМаш | Трудозатраты машинистов |  |  | 208 | 19 | 3 |  | -1
50 | 0 | 0 | 1 | 209 | 0 | ТранспМат | Транспорт материалов |  |  | 209 | 20 | 3 |  | 2
50 | 0 | 0 | 1 | 210 | 23463.73 | НР | Накладные расходы |  |  | 210 | 21 | 3 |  | 2
50 | 0 | 0 | 1 | 211 | 14439.23 | СмПриб | Сметная прибыль |  |  | 211 | 22 | 3 |  | 2
50 | 0 | 0 | 1 | 224 | 176195.4 | Всего | Всего с НР и СП |  |  | 224 | 23 | 3 |  | 2
51 | 432 | 1 | 12 |  | Новый объект | Комплексная проверка защитных сооружений гражданской обороны ТЭС - филиалов ПАО "Мосэнерго" №1 | [7 empty] | 138292.44 | 0 | 0 | 0 | 138292.44 | 0 | 382.84 | 0 | 0 | 23463.73 | 14439.23 | [15 empty] | 0 | 0 | 0 | 176195.4 | 0 | 0 | 176195.4 | 0 | 0 | 0 | 0 | 0 | [65 empty] | 0
50 | 0 | 0 | 1 | 201 | 138292.44 | ПЗ | Прямые затраты |  |  | 201 | 1 | 3 |  | 2
50 | 0 | 0 | 1 | 202 | 0 | СтМатОб | Стоимость материальных ресурсов (всего) |  |  | 202 | 2 | 3 |  | 2
50 | 0 | 0 | 1 | 222 | 0 | СтМатОбЗак | Стоимость материалов и оборудования заказчика |  |  | 222 | 3 | 3 |  | 2
50 | 0 | 0 | 1 | 225 | 0 | СтМатОбПод | Стоимость материалов и оборудования подрядчика |  |  | 225 | 4 | 3 |  | 2
50 | 0 | 0 | 1 | 226 | 0 | СтМат | Стоимость материалов (всего) |  |  | 226 | 5 | 3 |  | 2
50 | 0 | 0 | 1 | 227 | 0 | СтМатЗак | Стоимость материалов заказчика |  |  | 227 | 6 | 3 |  | 2
50 | 0 | 0 | 1 | 228 | 0 | СтМатПод | Стоимость материалов подрядчика |  |  | 228 | 7 | 3 |  | 2
50 | 0 | 0 | 1 | 216 | 0 | Оборуд | Стоимость оборудования (всего) |  |  | 216 | 8 | 3 |  | 2
50 | 0 | 0 | 1 | 223 | 0 | ОборудЗак | Стоимость оборудования заказчика |  |  | 223 | 9 | 3 |  | 2
50 | 0 | 0 | 1 | 229 | 0 | ОборудПод | Стоимость оборудования подрядчика |  |  | 229 | 10 | 3 |  | 2
50 | 0 | 0 | 1 | 203 | 0 | ЭММ | Эксплуатация машин |  |  | 203 | 11 | 3 |  | 2
50 | 0 | 0 | 1 | 204 | 0 | ЗПМ | ЗП машинистов |  |  | 204 | 12 | 3 |  | 2
50 | 0 | 0 | 1 | 205 | 138292.44 | ОЗП | Основная ЗП рабочих |  |  | 205 | 13 | 3 |  | 2
50 | 0 | 0 | 1 | 214 | 0 | Строит | Строительные работы с НР и СП |  |  | 214 | 14 | 3 |  | 2
50 | 0 | 0 | 1 | 215 | 0 | Монтаж | Монтажные работы с НР и СП |  |  | 215 | 15 | 3 |  | 2
50 | 0 | 0 | 1 | 217 | 176195.4 | Прочие | Прочие работы с НР и СП |  |  | 217 | 16 | 3 |  | 2
50 | 0 | 0 | 1 | 206 | 0 | ВозврМат | Возврат материалов |  |  | 206 | 17 | 3 |  | 2
50 | 0 | 0 | 1 | 207 | 382.84 | ТрудСтр | Трудозатраты строителей |  |  | 207 | 18 | 3 |  | -1
50 | 0 | 0 | 1 | 208 | 0 | ТрудМаш | Трудозатраты машинистов |  |  | 208 | 19 | 3 |  | -1
50 | 0 | 0 | 1 | 209 | 0 | ТранспМат | Транспорт материалов |  |  | 209 | 20 | 3 |  | 2
50 | 0 | 0 | 1 | 210 | 23463.73 | НР | Накладные расходы |  |  | 210 | 21 | 3 |  | 2
50 | 0 | 0 | 1 | 211 | 14439.23 | СмПриб | Сметная прибыль |  |  | 211 | 22 | 3 |  | 2
50 | 0 | 0 | 1 | 224 | 176195.4 | Всего | Всего с НР и СП |  |  | 224 | 23 | 3 |  | 2
50 | 1 | 0 | 2 | 213 | 176195.4 | Итого | Итого |  |  | 212 | 24 | 0 |  | 2
50 | 1 | 0 | 2 | 0 | 176195.4 |  | Работа |  |  | 212 | 25 | 0 |  | 2
50 | 1 | 0 | 2 | 0 | 0 |  | материалы |  |  | 212 | 26 | 0 |  | 2
50 | 1 | 0 | 2 | 0 | 382.84 |  | трудозатраты |  |  | 212 | 27 | 0 |  | 2
70 | 1 |  | 1 | СТР_РЕК | СТРОИТЕЛЬСТВО и РЕКОНСТРУКЦИЯ зданий и сооружений всех назначений | 1 | 0 |  | 1 | 0 |  |  | 0
70 | 1 |  | 2 | РЕМ_ЖИЛ | КАП. РЕМ. ЖИЛЫХ И ОБЩЕСТВЕННЫХ ЗДАНИЙ | 0 | 0 |  | 1 | 0 |  |  | 0
70 | 1 |  | 3 | РЕМ_ПР | КАП. РЕМ. ПРОИЗВОДСТВЕННЫХ ЗД, и СООРУЖЕНИЙ, НАРУЖНЫХ ИНЖЕНЕРНЫХ СЕТЕЙ, УЛИЦ И ДОРОГ МЕСТНОГО ЗНАЧЕНИЯ, МОСТОВ И ПУТЕПРОВОДОВ | 0 | 0 |  | 1 | 0 |  |  | 0
70 | 1 |  | 4 | УПР | {вкл} - УПРОЩЕННОЕ НАЛОГООБЛОЖЕНИЕ | 0 | 0 | Для всех расценок. ( при применении упрощенной системы налогообложения) · {УПР} - ( вкл.) - при упрощенной системе ; к = 0,9 к СП ( к= 0,7 к НР отменен с 1.01.11) · {УПР} - ( выкл.) - при обычной системе налогообложения | 0 | 0 |  |  | 0
70 | 1 |  | 5 | ХОЗ | {вкл} - ХОЗЯЙСТВЕННЫЙ СПОСОБ | 0 | 0 | Для всех расценок. ( при хозяйственном способе производства работ): · {ХОЗ} - ( вкл.) - при хоз. способе (к=0,6 к НР ) · {ХОЗ} - ( выкл.) - при обычном способе производства работ | 0 | 0 |  |  | 0
70 | 1 |  | 6 | СЛЖ | {вкл} - При РЕКОНСТРУКЦИИ сложных объектов, РЕКОНСТРУКЦИИ и КАП. РЕМОНТЕ объектов с дейст. яд. реакторами | 0 | 0 | Для сборников ФЕР ( при производстве работ на технически сложных объектах ): · { СЛЖ } - (вкл.) - работа на сложных объектах (к=1,2 к НР) · { СЛЖ } - (выкл.) - работа на обычных объектах | 0 | 0 |  |  | 0
70 | 1 |  | 7 | М/Т/Я | Работы по строительству мостов, тоннелей, метрополитенов, атомных станций, объектов с ядерным топливом и радиокативными отходами ( письмо Госстроя РФ № 2536-ИП/12/ГС от 27.11.12), коэффициенты к НР =0,85 и к СП-0,8 не назначаются | 0 | 0 |  | 0 | 0 |  |  | 0
70 | 1 |  | 8 | ОПТ/В | {вкл} - Прокладка МЕЖДУГОРОДНИХ ВОЛОКОННО-ОПТИЧЕСКИХ ЛИНИЙ (для ФЕРм10, отд. 6 разд.3) {выкл} - Прокладка ГОРОДСКИХ ВОЛОКОННО-ОПТИТЕСКИХ ЛИНИЙ (для ФЕРм10, отд. 6 разд.3) | 0 | 0 | Для сборников ФЕРм-10 ( волоконно-оптические линии связи ): · {М_ГОР_опт} - ( вкл.) - междугородные сети связи ( НР=120% , СП=70% ) · {М_ГОР_опт} - ( выкл.) - городские сети связи ( НР=100%; СП=65%) | 0 | 0 |  |  | 0
70 | 1 |  | 9 | ЗАКР | {вкл} - Обслуживающие и сопутстующие работы в тоннелях при производве работ ЗАКРЫТЫМ СПОСОБОМ {выкл} - Обслуживающие и сопутстующие работы в тоннелях при производве работ ОТКРЫТЫМ (ФЕР-29, разд.04 ) | 0 | 0 | Для сборника ФЕР -29 ( сопутствующие работы в тоннелях и метро. ): · {ЗАКР} - (вкл.) - при выполнении работ в тоннелях и метро закрытым способом (НР=145% , СП=75%); · {ЗАКР} - (выкл.) - при выполнении работ в тоннелях и метро отк | 0 | 0 |  |  | 0
70 | 1 |  | 10 | АВИ | (вкл) - При работах по ДИСПЕТЧЕРЕЗАЦИИ управления движением АВИАТРАНСПОРТОМ {вкл} (монтажные работы ) | 0 | 0 | Для сборников ФЕРм 08;10;11 : · {мАВИА} - (вкл.) - производство монтажных работы по диспетчеризации управления движением авиатранспортном (НР=95%, СП=55%) ; · {мАВИА} - (выкл. ) - при производстве работ на прочих объектах , кром | 0 | 0 |  |  | 0
70 | 1 |  | 11 | АЭС | (вкл) - Производство эл./монт. работ на АЭС ( ФЕРм -08 , отдел 01-03 ), и контроль свар. швов на АЭС {вкл} (ФЕРм-39, отд. 02 и 03 ) (вык) - Произовдство эл./монт. работ и и контроль свар. швов на ОБЫЧНЫХ СООРУЖ, | 0 | 0 | Для сборника ФЕРм -39 и ФЕРМ-08 ( при работах по контролю сварных соединений) : {мАЭС} - ( вкл.) - при выполнении работ по на АЭС (HР=101%; СП= 68%; {мАЭС} - (выкл.) - при выполнении работ на обычных объектах | 0 | 0 |  |  | 0
70 | 1 |  | 1 | К_НР_РЕМ | при ремонте жилых и общественных зданий если ( если {РЕМ_ЖИЛ}= [вкл.] | 0.9 | 1 | Для сборников ФЕР и ФЕРмр : · Значение {_МДСрем_НР}= 0,90 - при ремонте зданий жилого и гражданского назначений ( 0,90 к НР) ; · Значение {_МДСрем_НР}= 1,00 - при строительстве и реконструкции объектов всех назначений | 0 | 0 |  |  | 0
70 | 1 |  | 2 | К_СП_РЕМ | к нормам СП при капитальном ремонте зданий и сооружений всех назначений ( если или {РЕМ_ЖИЛ}=[вкл] , или (РЕМ_ПР}=[вкл] ) | 0.85 | 1 | Для сборников ФЕР и ФЕРмр : · Значение {_МДСрем_СП} = 0.85 - при ремонте зданий всех назначений ( 0,85 к СП); · Значение {_МДСрем_СП} = 1,00 - при строительстве и реконструкции объектов всех назначений | 0 | 0 |  |  | 0
70 | 1 |  | 3 | К_НР_05 | К нормам НР с 1.01.2005 по 1.01.2011 | 1 | 0.85 | Для норм НР с 1.01.2011 года: · {_ТЕК_НР} = 0.85 - Коэффициент учитывающий изменение нормы страховых взносов с 1.01.1 - (при расчете в текущем уровне цен индексами по статьям затрат ) · {_ТЕК_НР} = 1,00 - при расчет в текущем уровне цен и при уп | 0 | 0 |  |  | 0
70 | 1 |  | 4 | К_НР_11 | Коэфф. к НР для текущего уровня цен с 01.01.2011 при обычном и упрощенном налогообложении при постатейной индексации | 1 | 0 |  | 0 | 0 |  |  | 0
70 | 1 |  | 5 | К_СП_11 | Коэф. к СП в текущем уровне цен с 01.01.2011 | 1 | 0.8 | Для норм СП с 1.01.2011 года: · {_ТЕК_СП} = 0.80 - Коэффициент учитывающий изменение нормы страховых взносов с 1.01.11 - (при расчете в текущем уровне цен индексами по статьям затрат ) · {_ТЕК_СП} = 1,00 - без учета | 0 | 0 |  |  | 0
70 | 1 |  | 6 | К_НР_12 | Корректировка НР с 03.12.12 если (М/Т/Я) = {выкл.} | 1 | 0 |  | 0 | 0 |  |  | 0
70 | 1 |  | 7 | К_СП_12 | Корректировка СП с 03.12.12 в текущем уровне цен по письму 2536-ИП/12/ГС от 27.11.12 ( если (М/Т/Я) = {выкл.} ) | 1 | 0 |  | 0 | 0 |  |  | 0
70 | 1 |  | 8 | К_НР_УПР | Коэф. к НР при упрощенном налогообложении ( если {УПР} = [вкл] ) | 0.7 | 0 |  | 0 | 0 |  |  | 0
70 | 1 |  | 9 | К_СП_УПР | Коэф. к СП при упрощенном налогообложении ( если {УПР} = [вкл] ) | 0.9 | 0 |  | 0 | 0 |  |  | 0
70 | 1 |  | 10 | К_НР_ХОЗ | Коэф. к НР при хозяйственном способе производства работ ( если {ХОЗ}= {вкл} ) | 0.6 | 0 |  | 0 | 0 |  |  | 0
70 | 1 |  | 11 | К_НР_СЛЖ | Коэф. при реконструкции сложных объектов и кап. ремонте объектов с яд. реакторами ( если {СЛЖ} = [вкл] ) | 1.2 | 0 |  | 0 | 0 |  |  | 0
70 | 1 |  | 12 | Р_ОКР | Разрядность округления результата расчета НР и СП ( с 01.01.2011 - до целых ) | 0 | 0 |  | 0 | 0 |  |  | 0
70 | 1 |  | 13 | К_НР_УПР_ПУ | Коэф. к НР при упрощенном налогообложении ( если {УПР} = [вкл] ) для расценок на изготовление материалов, полуфабрикатов, а также металлических и трубопроводных заготовок, изготовляемых в построечных условиях | 1 | 0 |  | 0 | 0 |  |  | 0
-1
75 | Новый уровень цен | 2000 | 0 | 1 | 0 | 0 | 1 | 0 | 1 | 0 | 0 | 0 | 145720055 | 1
3 | Индексы за итогом | 1 | 6.94 | 6.94 | 6.94 | 6.94 | 1 | 1 | 2 | 6.94 | 1 | 1 | 6.94 | 1 | 1 | 6.94 | 1
65 |  | 1 | 0 | 200

## SourceObSm
0 | Smeta.RU (Terminal) (495) 974-1589 |  | _OBSM_ |  | 0 | 0 | 0 | Smeta.RU (Terminal) |  | 1 | 48651 | 72100714
1 | 51 | 0 |  | 0 | Новый объект | Комплексная проверка защитных сооружений гражданской обороны ТЭС - филиалов ПАО "Мосэнерго" №1 |  | 0 | [5 empty] | 0 | 0 | 0 | 0 | 0 | Аминова НН | [17 empty] | Сметные нормы списания | Коды ценников | 1 | 1 | 0 | 0 | 1 | 0 | 6 | 2 | 1 | 1 | 0 | 0 | 0 | 0 | 0 | ФСНБ-2001ФЕР (редакция 2014 г ИЗМ 2) | ТР для Версии 8: Центральные регионы (с учетом п-ма 2536-ИП/12/ГС от 27.11.12) (201116) | ФЕР-2001 (редакция 2014 г) И2 | ФЕР-2001 (редакция 2014 г) И2 | ФЕР-2001 (редакция 2014 г) И2 | ФЕР-2001 (редакция 2014 г) И2 | Поправки для НБ 2014 года от 10.12.2014 | 0 | 0 | 32776 | 0
22 | 0 | 0 | 145720055 | 0 | 3
3 | 1 | Новая локальная смета | Комплексная проверка защитных сооружений гражданской обороны ТЭС - филиалов ПАО "Мосэнерго" | 0 | 0 | 0 | 249.1335 | 249.1335 | 209.5546 | [10 empty] | 0 | -1 | 0 | 209554.58 | 0 | 0 | 0 | 0 | 0 | 0 | 209554.58 | 0 | 0 | 249133.53 | 0 | 398.6 | 0 | 0 | 24501.25 | 15077.7 | 249133.53
51 |  |  |  | 0 | 0 | 0 | 249.1335 | 249.1335 | 209.5546
50 | 0 | 0 | 1 | 201 | 209554.58 | ПЗ | Прямые затраты |  |  | 201 | 1 | 3 |  | 2
50 | 0 | 0 | 1 | 202 | 0 | СтМатОб | Стоимость материальных ресурсов (всего) |  |  | 202 | 2 | 3 |  | 2
50 | 0 | 0 | 1 | 222 | 0 | СтМатОбЗак | Стоимость материалов и оборудования заказчика |  |  | 222 | 3 | 3 |  | 2
50 | 0 | 0 | 1 | 225 | 0 | СтМатОбПод | Стоимость материалов и оборудования подрядчика |  |  | 225 | 4 | 3 |  | 2
50 | 0 | 0 | 1 | 226 | 0 | СтМат | Стоимость материалов (всего) |  |  | 226 | 5 | 3 |  | 2
50 | 0 | 0 | 1 | 227 | 0 | СтМатЗак | Стоимость материалов заказчика |  |  | 227 | 6 | 3 |  | 2
50 | 0 | 0 | 1 | 228 | 0 | СтМатПод | Стоимость материалов подрядчика |  |  | 228 | 7 | 3 |  | 2
50 | 0 | 0 | 1 | 216 | 0 | Оборуд | Стоимость оборудования (всего) |  |  | 216 | 8 | 3 |  | 2
50 | 0 | 0 | 1 | 223 | 0 | ОборудЗак | Стоимость оборудования заказчика |  |  | 223 | 9 | 3 |  | 2
50 | 0 | 0 | 1 | 229 | 0 | ОборудПод | Стоимость оборудования подрядчика |  |  | 229 | 10 | 3 |  | 2
50 | 0 | 0 | 1 | 203 | 0 | ЭММ | Эксплуатация машин |  |  | 203 | 11 | 3 |  | 2
50 | 0 | 0 | 1 | 204 | 0 | ЗПМ | ЗП машинистов |  |  | 204 | 12 | 3 |  | 2
50 | 0 | 0 | 1 | 205 | 209554.58 | ОЗП | Основная ЗП рабочих |  |  | 205 | 13 | 3 |  | 2
50 | 0 | 0 | 1 | 214 | 0 | Строит | Строительные работы с НР и СП |  |  | 214 | 14 | 3 |  | 2
50 | 0 | 0 | 1 | 215 | 0 | Монтаж | Монтажные работы с НР и СП |  |  | 215 | 15 | 3 |  | 2
50 | 0 | 0 | 1 | 217 | 249133.53 | Прочие | Прочие работы с НР и СП |  |  | 217 | 16 | 3 |  | 2
50 | 0 | 0 | 1 | 206 | 0 | ВозврМат | Возврат материалов |  |  | 206 | 17 | 3 |  | 2
50 | 0 | 0 | 1 | 207 | 398.6 | ТрудСтр | Трудозатраты строителей |  |  | 207 | 18 | 3 |  | -1
50 | 0 | 0 | 1 | 208 | 0 | ТрудМаш | Трудозатраты машинистов |  |  | 208 | 19 | 3 |  | -1
50 | 0 | 0 | 1 | 209 | 0 | ТранспМат | Транспорт материалов |  |  | 209 | 20 | 3 |  | 2
50 | 0 | 0 | 1 | 210 | 24501.25 | НР | Накладные расходы |  |  | 210 | 21 | 3 |  | 2
50 | 0 | 0 | 1 | 211 | 15077.7 | СмПриб | Сметная прибыль |  |  | 211 | 22 | 3 |  | 2
50 | 0 | 0 | 1 | 224 | 249133.53 | Всего | Всего с НР и СП |  |  | 224 | 23 | 3 |  | 2
50 | 1 | 0 | 2 | 213 | 249133.53 | Итого | Итого |  |  | 212 | 24 | 0 |  | 2
50 | 1 | 0 | 2 | 0 | 249133.53 |  | Работа |  |  | 212 | 25 | 0 |  | 2
50 | 1 | 0 | 2 | 0 | 0 |  | материалы |  |  | 212 | 26 | 0 |  | 2
50 | 1 | 0 | 2 | 0 | 398.6 |  | трудозатраты |  |  | 212 | 27 | 0 |  | 2
-1
75 | Новый уровень цен | 2000 | 0 | 1 | 0 | 0 | 1 | 0 | 1 | 0 | 0 | 0 | 145720055 | 1
3 | Индексы за итогом | 1 | 6.94 | 6.94 | 6.94 | 6.94 | 1 | 1 | 2 | 6.94 | 1 | 1 | 6.94 | 1 | 1 | 6.94 | 1

## SmtRes
32 | 145720055 | 145721374 | 47863125 | 1 | 1 | 1 | 1 | 2-0011 | Инженер I категории | 1369 | 1013 | чел.-ч | чел.-ч | 1 | 0 | -1623588527 | 1.25 | 0 | 0 | 0 | 107.5 | 0 | 0 | 0 | 15.49 | 1 | 1 | 1 | 6.94 | 0 | 1 | 0 | 0 | 0 | 1.25 | 1 | 2 | 145721379 | 1 | 0 | 1 | 0 | 0 | 0 | 0 | 0 | 0 | 0 | 0 | 0 | 0 | 0 | 0 | 0 | 0 | 0 | 0 | 0 | 0 | 0 | 0 | 0 | 0 | 2.5 | 107.5 | 15.49 | 6.94 | 0
32 | 145720055 | 145721374 | 47871996 | 1 | 1 | 1 | 1 | 2-0012 | Инженер II категории | 1369 | 1013 | чел.-ч | чел.-ч | 1 | 0 | -480466038 | 1.25 | 0 | 0 | 0 | 97.78 | 0 | 0 | 0 | 14.09 | 1 | 1 | 1 | 6.94 | 0 | 1 | 0 | 0 | 0 | 1.25 | 1 | 2 | 145721380 | 1 | 0 | 2 | 0 | 0 | 0 | 0 | 0 | 0 | 0 | 0 | 0 | 0 | 0 | 0 | 0 | 0 | 0 | 0 | 0 | 0 | 0 | 0 | 0 | 0 | 2.5 | 97.78 | 14.09 | 6.94 | 0
32 | 145720055 | 145721374 | 48075268 | 1 | 1 | 1 | 1 | 2-2001 | Ведущий инженер | 1369 | 1013 | чел.-ч | чел.-ч | 1 | 0 | -1291889807 | 0.5 | 0 | 0 | 0 | 117.49 | 0 | 0 | 0 | 16.93 | 1 | 1 | 1 | 6.94 | 0 | 1 | 0 | 0 | 0 | 0.5 | 1 | 2 | 145721381 | 1 | 0 | 3 | 0 | 0 | 0 | 0 | 0 | 0 | 0 | 0 | 0 | 0 | 0 | 0 | 0 | 0 | 0 | 0 | 0 | 0 | 0 | 0 | 0 | 0 | 1 | 117.49 | 16.93 | 6.94 | 0
32 | 145720055 | 145721374 | 47863128 | 1 | 1 | 1 | 1 | 3-0011 | Техник I категории | 1369 | 1013 | чел.-ч | чел.-ч | 1 | 0 | -2095310368 | 2 | 0 | 0 | 0 | 70.86 | 0 | 0 | 0 | 10.21 | 1 | 1 | 1 | 6.94 | 0 | 1 | 0 | 0 | 0 | 2 | 1 | 2 | 145721382 | 1 | 0 | 4 | 0 | 0 | 0 | 0 | 0 | 0 | 0 | 0 | 0 | 0 | 0 | 0 | 0 | 0 | 0 | 0 | 0 | 0 | 0 | 0 | 0 | 0 | 4 | 70.86 | 10.21 | 6.94 | 0
33 | 145720055 | 145721383 | 48075154 | 1 | 1 | 1 | 1 | 0-3006 | Рабочий наладчик 6 разряда | 1369 | 1013 | чел.-ч | чел.-ч | 1 | 0 | 1937878465 | 4.2 | 0 | 0 | 0 | 89.66 | 0 | 0 | 0 | 12.92 | 1 | 1 | 1 | 6.94 | 0 | 1 | 0 | 0 | 0 | 4.2 | 1 | 2 | 145721389 | 1 | 0 | 5 | 0 | 0 | 0 | 0 | 0 | 0 | 0 | 0 | 0 | 0 | 0 | 0 | 0 | 0 | 0 | 0 | 0 | 0 | 0 | 0 | 0 | 0 | 8.4 | 89.66 | 12.92 | 6.94 | 0
33 | 145720055 | 145721383 | 47863125 | 1 | 1 | 1 | 1 | 2-0011 | Инженер I категории | 1369 | 1013 | чел.-ч | чел.-ч | 1 | 0 | -1623588527 | 2.8 | 0 | 0 | 0 | 107.5 | 0 | 0 | 0 | 15.49 | 1 | 1 | 1 | 6.94 | 0 | 1 | 0 | 0 | 0 | 2.8 | 1 | 2 | 145721390 | 1 | 0 | 6 | 0 | 0 | 0 | 0 | 0 | 0 | 0 | 0 | 0 | 0 | 0 | 0 | 0 | 0 | 0 | 0 | 0 | 0 | 0 | 0 | 0 | 0 | 5.6 | 107.5 | 15.49 | 6.94 | 0
33 | 145720055 | 145721383 | 47871996 | 1 | 1 | 1 | 1 | 2-0012 | Инженер II категории | 1369 | 1013 | чел.-ч | чел.-ч | 1 | 0 | -480466038 | 2.8 | 0 | 0 | 0 | 97.78 | 0 | 0 | 0 | 14.09 | 1 | 1 | 1 | 6.94 | 0 | 1 | 0 | 0 | 0 | 2.8 | 1 | 2 | 145721391 | 1 | 0 | 7 | 0 | 0 | 0 | 0 | 0 | 0 | 0 | 0 | 0 | 0 | 0 | 0 | 0 | 0 | 0 | 0 | 0 | 0 | 0 | 0 | 0 | 0 | 5.6 | 97.78 | 14.09 | 6.94 | 0
33 | 145720055 | 145721383 | 48075268 | 1 | 1 | 1 | 1 | 2-2001 | Ведущий инженер | 1369 | 1013 | чел.-ч | чел.-ч | 1 | 0 | -1291889807 | 1.4 | 0 | 0 | 0 | 117.49 | 0 | 0 | 0 | 16.93 | 1 | 1 | 1 | 6.94 | 0 | 1 | 0 | 0 | 0 | 1.4 | 1 | 2 | 145721392 | 1 | 0 | 8 | 0 | 0 | 0 | 0 | 0 | 0 | 0 | 0 | 0 | 0 | 0 | 0 | 0 | 0 | 0 | 0 | 0 | 0 | 0 | 0 | 0 | 0 | 2.8 | 117.49 | 16.93 | 6.94 | 0
33 | 145720055 | 145721383 | 47863128 | 1 | 1 | 1 | 1 | 3-0011 | Техник I категории | 1369 | 1013 | чел.-ч | чел.-ч | 1 | 0 | -2095310368 | 2.8 | 0 | 0 | 0 | 70.86 | 0 | 0 | 0 | 10.21 | 1 | 1 | 1 | 6.94 | 0 | 1 | 0 | 0 | 0 | 2.8 | 1 | 2 | 145721393 | 1 | 0 | 9 | 0 | 0 | 0 | 0 | 0 | 0 | 0 | 0 | 0 | 0 | 0 | 0 | 0 | 0 | 0 | 0 | 0 | 0 | 0 | 0 | 0 | 0 | 5.6 | 70.86 | 10.21 | 6.94 | 0
69 | 145720055 | 145721447 | 47863125 | 1 | 1 | 1 | 1 | 2-0011 | Инженер I категории | 1369 | 1013 | чел.-ч | чел.-ч | 1 | 0 | -1623588527 | 1.25 | 0 | 0 | 0 | 107.5 | 0 | 0 | 0 | 15.49 | 1 | 1 | 1 | 6.94 | 0 | 1 | 0 | 0 | 0 | 1.25 | 1 | 2 | 145721452 | 1 | 0 | 10 | 0 | 0 | 0 | 0 | 0 | 0 | 0 | 0 | 0 | 0 | 0 | 0 | 0 | 0 | 0 | 0 | 0 | 0 | 0 | 0 | 0 | 0 | 2.5 | 107.5 | 15.49 | 6.94 | 0
69 | 145720055 | 145721447 | 47871996 | 1 | 1 | 1 | 1 | 2-0012 | Инженер II категории | 1369 | 1013 | чел.-ч | чел.-ч | 1 | 0 | -480466038 | 1.25 | 0 | 0 | 0 | 97.78 | 0 | 0 | 0 | 14.09 | 1 | 1 | 1 | 6.94 | 0 | 1 | 0 | 0 | 0 | 1.25 | 1 | 2 | 145721453 | 1 | 0 | 11 | 0 | 0 | 0 | 0 | 0 | 0 | 0 | 0 | 0 | 0 | 0 | 0 | 0 | 0 | 0 | 0 | 0 | 0 | 0 | 0 | 0 | 0 | 2.5 | 97.78 | 14.09 | 6.94 | 0
69 | 145720055 | 145721447 | 48075268 | 1 | 1 | 1 | 1 | 2-2001 | Ведущий инженер | 1369 | 1013 | чел.-ч | чел.-ч | 1 | 0 | -1291889807 | 0.5 | 0 | 0 | 0 | 117.49 | 0 | 0 | 0 | 16.93 | 1 | 1 | 1 | 6.94 | 0 | 1 | 0 | 0 | 0 | 0.5 | 1 | 2 | 145721454 | 1 | 0 | 12 | 0 | 0 | 0 | 0 | 0 | 0 | 0 | 0 | 0 | 0 | 0 | 0 | 0 | 0 | 0 | 0 | 0 | 0 | 0 | 0 | 0 | 0 | 1 | 117.49 | 16.93 | 6.94 | 0
69 | 145720055 | 145721447 | 47863128 | 1 | 1 | 1 | 1 | 3-0011 | Техник I категории | 1369 | 1013 | чел.-ч | чел.-ч | 1 | 0 | -2095310368 | 2 | 0 | 0 | 0 | 70.86 | 0 | 0 | 0 | 10.21 | 1 | 1 | 1 | 6.94 | 0 | 1 | 0 | 0 | 0 | 2 | 1 | 2 | 145721455 | 1 | 0 | 13 | 0 | 0 | 0 | 0 | 0 | 0 | 0 | 0 | 0 | 0 | 0 | 0 | 0 | 0 | 0 | 0 | 0 | 0 | 0 | 0 | 0 | 0 | 4 | 70.86 | 10.21 | 6.94 | 0
70 | 145720055 | 145721456 | 48075154 | 1 | 1 | 1 | 1 | 0-3006 | Рабочий наладчик 6 разряда | 1369 | 1013 | чел.-ч | чел.-ч | 1 | 0 | 1937878465 | 4.2 | 0 | 0 | 0 | 89.66 | 0 | 0 | 0 | 12.92 | 1 | 1 | 1 | 6.94 | 0 | 1 | 0 | 0 | 0 | 4.2 | 1 | 2 | 145721462 | 1 | 0 | 14 | 0 | 0 | 0 | 0 | 0 | 0 | 0 | 0 | 0 | 0 | 0 | 0 | 0 | 0 | 0 | 0 | 0 | 0 | 0 | 0 | 0 | 0 | 8.4 | 89.66 | 12.92 | 6.94 | 0
70 | 145720055 | 145721456 | 47863125 | 1 | 1 | 1 | 1 | 2-0011 | Инженер I категории | 1369 | 1013 | чел.-ч | чел.-ч | 1 | 0 | -1623588527 | 2.8 | 0 | 0 | 0 | 107.5 | 0 | 0 | 0 | 15.49 | 1 | 1 | 1 | 6.94 | 0 | 1 | 0 | 0 | 0 | 2.8 | 1 | 2 | 145721463 | 1 | 0 | 15 | 0 | 0 | 0 | 0 | 0 | 0 | 0 | 0 | 0 | 0 | 0 | 0 | 0 | 0 | 0 | 0 | 0 | 0 | 0 | 0 | 0 | 0 | 5.6 | 107.5 | 15.49 | 6.94 | 0
70 | 145720055 | 145721456 | 47871996 | 1 | 1 | 1 | 1 | 2-0012 | Инженер II категории | 1369 | 1013 | чел.-ч | чел.-ч | 1 | 0 | -480466038 | 2.8 | 0 | 0 | 0 | 97.78 | 0 | 0 | 0 | 14.09 | 1 | 1 | 1 | 6.94 | 0 | 1 | 0 | 0 | 0 | 2.8 | 1 | 2 | 145721464 | 1 | 0 | 16 | 0 | 0 | 0 | 0 | 0 | 0 | 0 | 0 | 0 | 0 | 0 | 0 | 0 | 0 | 0 | 0 | 0 | 0 | 0 | 0 | 0 | 0 | 5.6 | 97.78 | 14.09 | 6.94 | 0
70 | 145720055 | 145721456 | 48075268 | 1 | 1 | 1 | 1 | 2-2001 | Ведущий инженер | 1369 | 1013 | чел.-ч | чел.-ч | 1 | 0 | -1291889807 | 1.4 | 0 | 0 | 0 | 117.49 | 0 | 0 | 0 | 16.93 | 1 | 1 | 1 | 6.94 | 0 | 1 | 0 | 0 | 0 | 1.4 | 1 | 2 | 145721465 | 1 | 0 | 17 | 0 | 0 | 0 | 0 | 0 | 0 | 0 | 0 | 0 | 0 | 0 | 0 | 0 | 0 | 0 | 0 | 0 | 0 | 0 | 0 | 0 | 0 | 2.8 | 117.49 | 16.93 | 6.94 | 0
70 | 145720055 | 145721456 | 47863128 | 1 | 1 | 1 | 1 | 3-0011 | Техник I категории | 1369 | 1013 | чел.-ч | чел.-ч | 1 | 0 | -2095310368 | 2.8 | 0 | 0 | 0 | 70.86 | 0 | 0 | 0 | 10.21 | 1 | 1 | 1 | 6.94 | 0 | 1 | 0 | 0 | 0 | 2.8 | 1 | 2 | 145721466 | 1 | 0 | 18 | 0 | 0 | 0 | 0 | 0 | 0 | 0 | 0 | 0 | 0 | 0 | 0 | 0 | 0 | 0 | 0 | 0 | 0 | 0 | 0 | 0 | 0 | 5.6 | 70.86 | 10.21 | 6.94 | 0
106 | 145720055 | 145721896 | 48075154 | 1 | 1 | 1 | 1 | 0-3006 | Рабочий наладчик 6 разряда | 1369 | 1013 | чел.-ч | чел.-ч | 1 | 0 | 1937878465 | 3.9 | 0 | 0 | 0 | 89.66 | 0 | 0 | 0 | 12.92 | 1 | 1 | 1 | 6.94 | 0 | 1 | 0 | 0 | 0 | 3.9 | 1 | 2 | 145721897 | 1 | 0 | 19 | 0 | 0 | 0 | 0 | 0 | 0 | 0 | 0 | 0 | 0 | 0 | 0 | 0 | 0 | 0 | 0 | 0 | 0 | 0 | 0 | 0 | 0 | 3.9 | 89.66 | 12.92 | 6.94 | 0
106 | 145720055 | 145721896 | 47863125 | 1 | 1 | 1 | 1 | 2-0011 | Инженер I категории | 1369 | 1013 | чел.-ч | чел.-ч | 1 | 0 | -1623588527 | 2.6 | 0 | 0 | 0 | 107.5 | 0 | 0 | 0 | 15.49 | 1 | 1 | 1 | 6.94 | 0 | 1 | 0 | 0 | 0 | 2.6 | 1 | 2 | 145721898 | 1 | 0 | 20 | 0 | 0 | 0 | 0 | 0 | 0 | 0 | 0 | 0 | 0 | 0 | 0 | 0 | 0 | 0 | 0 | 0 | 0 | 0 | 0 | 0 | 0 | 2.6 | 107.5 | 15.49 | 6.94 | 0
106 | 145720055 | 145721896 | 47871996 | 1 | 1 | 1 | 1 | 2-0012 | Инженер II категории | 1369 | 1013 | чел.-ч | чел.-ч | 1 | 0 | -480466038 | 2.6 | 0 | 0 | 0 | 97.78 | 0 | 0 | 0 | 14.09 | 1 | 1 | 1 | 6.94 | 0 | 1 | 0 | 0 | 0 | 2.6 | 1 | 2 | 145721899 | 1 | 0 | 21 | 0 | 0 | 0 | 0 | 0 | 0 | 0 | 0 | 0 | 0 | 0 | 0 | 0 | 0 | 0 | 0 | 0 | 0 | 0 | 0 | 0 | 0 | 2.6 | 97.78 | 14.09 | 6.94 | 0
106 | 145720055 | 145721896 | 48075268 | 1 | 1 | 1 | 1 | 2-2001 | Ведущий инженер | 1369 | 1013 | чел.-ч | чел.-ч | 1 | 0 | -1291889807 | 1.3 | 0 | 0 | 0 | 117.49 | 0 | 0 | 0 | 16.93 | 1 | 1 | 1 | 6.94 | 0 | 1 | 0 | 0 | 0 | 1.3 | 1 | 2 | 145721900 | 1 | 0 | 22 | 0 | 0 | 0 | 0 | 0 | 0 | 0 | 0 | 0 | 0 | 0 | 0 | 0 | 0 | 0 | 0 | 0 | 0 | 0 | 0 | 0 | 0 | 1.3 | 117.49 | 16.93 | 6.94 | 0
106 | 145720055 | 145721896 | 47863128 | 1 | 1 | 1 | 1 | 3-0011 | Техник I категории | 1369 | 1013 | чел.-ч | чел.-ч | 1 | 0 | -2095310368 | 2.6 | 0 | 0 | 0 | 70.86 | 0 | 0 | 0 | 10.21 | 1 | 1 | 1 | 6.94 | 0 | 1 | 0 | 0 | 0 | 2.6 | 1 | 2 | 145721901 | 1 | 0 | 23 | 0 | 0 | 0 | 0 | 0 | 0 | 0 | 0 | 0 | 0 | 0 | 0 | 0 | 0 | 0 | 0 | 0 | 0 | 0 | 0 | 0 | 0 | 2.6 | 70.86 | 10.21 | 6.94 | 0
107 | 145720055 | 145721905 | 48075154 | 1 | 1 | 1 | 1 | 0-3006 | Рабочий наладчик 6 разряда | 1369 | 1013 | чел.-ч | чел.-ч | 1 | 0 | 1937878465 | 2.1 | 0 | 0 | 0 | 89.66 | 0 | 0 | 0 | 12.92 | 1 | 1 | 1 | 6.94 | 0 | 1 | 0 | 0 | 0 | 2.1 | 1 | 2 | 145721907 | 1 | 0 | 24 | 0 | 0 | 0 | 0 | 0 | 0 | 0 | 0 | 0 | 0 | 0 | 0 | 0 | 0 | 0 | 0 | 0 | 0 | 0 | 0 | 0 | 0 | 4.2 | 89.66 | 12.92 | 6.94 | 0
107 | 145720055 | 145721905 | 47863125 | 1 | 1 | 1 | 1 | 2-0011 | Инженер I категории | 1369 | 1013 | чел.-ч | чел.-ч | 1 | 0 | -1623588527 | 1.4 | 0 | 0 | 0 | 107.5 | 0 | 0 | 0 | 15.49 | 1 | 1 | 1 | 6.94 | 0 | 1 | 0 | 0 | 0 | 1.4 | 1 | 2 | 145721908 | 1 | 0 | 25 | 0 | 0 | 0 | 0 | 0 | 0 | 0 | 0 | 0 | 0 | 0 | 0 | 0 | 0 | 0 | 0 | 0 | 0 | 0 | 0 | 0 | 0 | 2.8 | 107.5 | 15.49 | 6.94 | 0
107 | 145720055 | 145721905 | 47871996 | 1 | 1 | 1 | 1 | 2-0012 | Инженер II категории | 1369 | 1013 | чел.-ч | чел.-ч | 1 | 0 | -480466038 | 1.4 | 0 | 0 | 0 | 97.78 | 0 | 0 | 0 | 14.09 | 1 | 1 | 1 | 6.94 | 0 | 1 | 0 | 0 | 0 | 1.4 | 1 | 2 | 145721909 | 1 | 0 | 26 | 0 | 0 | 0 | 0 | 0 | 0 | 0 | 0 | 0 | 0 | 0 | 0 | 0 | 0 | 0 | 0 | 0 | 0 | 0 | 0 | 0 | 0 | 2.8 | 97.78 | 14.09 | 6.94 | 0
107 | 145720055 | 145721905 | 48075268 | 1 | 1 | 1 | 1 | 2-2001 | Ведущий инженер | 1369 | 1013 | чел.-ч | чел.-ч | 1 | 0 | -1291889807 | 0.7 | 0 | 0 | 0 | 117.49 | 0 | 0 | 0 | 16.93 | 1 | 1 | 1 | 6.94 | 0 | 1 | 0 | 0 | 0 | 0.7 | 1 | 2 | 145721910 | 1 | 0 | 27 | 0 | 0 | 0 | 0 | 0 | 0 | 0 | 0 | 0 | 0 | 0 | 0 | 0 | 0 | 0 | 0 | 0 | 0 | 0 | 0 | 0 | 0 | 1.4 | 117.49 | 16.93 | 6.94 | 0
107 | 145720055 | 145721905 | 47863128 | 1 | 1 | 1 | 1 | 3-0011 | Техник I категории | 1369 | 1013 | чел.-ч | чел.-ч | 1 | 0 | -2095310368 | 1.4 | 0 | 0 | 0 | 70.86 | 0 | 0 | 0 | 10.21 | 1 | 1 | 1 | 6.94 | 0 | 1 | 0 | 0 | 0 | 1.4 | 1 | 2 | 145721912 | 1 | 0 | 28 | 0 | 0 | 0 | 0 | 0 | 0 | 0 | 0 | 0 | 0 | 0 | 0 | 0 | 0 | 0 | 0 | 0 | 0 | 0 | 0 | 0 | 0 | 2.8 | 70.86 | 10.21 | 6.94 | 0
108 | 145720055 | 145721932 | 47863125 | 1 | 1 | 1 | 1 | 2-0011 | Инженер I категории | 1369 | 1013 | чел.-ч | чел.-ч | 1 | 0 | -1623588527 | 0.25 | 0 | 0 | 0 | 107.5 | 0 | 0 | 0 | 15.49 | 1 | 1 | 1 | 6.94 | 0 | 1 | 0 | 0 | 0 | 0.25 | 1 | 2 | 145721933 | 1 | 0 | 29 | 0 | 0 | 0 | 0 | 0 | 0 | 0 | 0 | 0 | 0 | 0 | 0 | 0 | 0 | 0 | 0 | 0 | 0 | 0 | 0 | 0 | 0 | 3.5 | 107.5 | 15.49 | 6.94 | 0
108 | 145720055 | 145721932 | 47871996 | 1 | 1 | 1 | 1 | 2-0012 | Инженер II категории | 1369 | 1013 | чел.-ч | чел.-ч | 1 | 0 | -480466038 | 0.25 | 0 | 0 | 0 | 97.78 | 0 | 0 | 0 | 14.09 | 1 | 1 | 1 | 6.94 | 0 | 1 | 0 | 0 | 0 | 0.25 | 1 | 2 | 145721934 | 1 | 0 | 30 | 0 | 0 | 0 | 0 | 0 | 0 | 0 | 0 | 0 | 0 | 0 | 0 | 0 | 0 | 0 | 0 | 0 | 0 | 0 | 0 | 0 | 0 | 3.5 | 97.78 | 14.09 | 6.94 | 0
108 | 145720055 | 145721932 | 48075268 | 1 | 1 | 1 | 1 | 2-2001 | Ведущий инженер | 1369 | 1013 | чел.-ч | чел.-ч | 1 | 0 | -1291889807 | 0.1 | 0 | 0 | 0 | 117.49 | 0 | 0 | 0 | 16.93 | 1 | 1 | 1 | 6.94 | 0 | 1 | 0 | 0 | 0 | 0.1 | 1 | 2 | 145721935 | 1 | 0 | 31 | 0 | 0 | 0 | 0 | 0 | 0 | 0 | 0 | 0 | 0 | 0 | 0 | 0 | 0 | 0 | 0 | 0 | 0 | 0 | 0 | 0 | 0 | 1.4 | 117.49 | 16.93 | 6.94 | 0
108 | 145720055 | 145721932 | 47863128 | 1 | 1 | 1 | 1 | 3-0011 | Техник I категории | 1369 | 1013 | чел.-ч | чел.-ч | 1 | 0 | -2095310368 | 0.4 | 0 | 0 | 0 | 70.86 | 0 | 0 | 0 | 10.21 | 1 | 1 | 1 | 6.94 | 0 | 1 | 0 | 0 | 0 | 0.4 | 1 | 2 | 145721936 | 1 | 0 | 32 | 0 | 0 | 0 | 0 | 0 | 0 | 0 | 0 | 0 | 0 | 0 | 0 | 0 | 0 | 0 | 0 | 0 | 0 | 0 | 0 | 0 | 0 | 5.6 | 70.86 | 10.21 | 6.94 | 0
109 | 145720055 | 145937704 | 47863125 | 1 | 1 | 1 | 1 | 2-0011 | Инженер I категории | 1369 | 1013 | чел.-ч | чел.-ч | 1 | 0 | -1623588527 | 3.78 | 0 | 0 | 0 | 107.5 | 0 | 0 | 0 | 15.49 | 1 | 1 | 1 | 6.94 | 0 | 1 | 0 | 0 | 0 | 3.78 | 1 | 2 | 145937938 | 1 | 0 | 33 | 0 | 0 | 0 | 0 | 0 | 0 | 0 | 0 | 0 | 0 | 0 | 0 | 0 | 0 | 0 | 0 | 0 | 0 | 0 | 0 | 0 | 0 | 22.68 | 107.5 | 15.49 | 6.94 | 0
109 | 145720055 | 145937704 | 47871996 | 1 | 1 | 1 | 1 | 2-0012 | Инженер II категории | 1369 | 1013 | чел.-ч | чел.-ч | 1 | 0 | -480466038 | 3.78 | 0 | 0 | 0 | 97.78 | 0 | 0 | 0 | 14.09 | 1 | 1 | 1 | 6.94 | 0 | 1 | 0 | 0 | 0 | 3.78 | 1 | 2 | 145937939 | 1 | 0 | 34 | 0 | 0 | 0 | 0 | 0 | 0 | 0 | 0 | 0 | 0 | 0 | 0 | 0 | 0 | 0 | 0 | 0 | 0 | 0 | 0 | 0 | 0 | 22.68 | 97.78 | 14.09 | 6.94 | 0
109 | 145720055 | 145937704 | 48075268 | 1 | 1 | 1 | 1 | 2-2001 | Ведущий инженер | 1369 | 1013 | чел.-ч | чел.-ч | 1 | 0 | -1291889807 | 1.51 | 0 | 0 | 0 | 117.49 | 0 | 0 | 0 | 16.93 | 1 | 1 | 1 | 6.94 | 0 | 1 | 0 | 0 | 0 | 1.51 | 1 | 2 | 145937940 | 1 | 0 | 35 | 0 | 0 | 0 | 0 | 0 | 0 | 0 | 0 | 0 | 0 | 0 | 0 | 0 | 0 | 0 | 0 | 0 | 0 | 0 | 0 | 0 | 0 | 9.06 | 117.49 | 16.93 | 6.94 | 0
109 | 145720055 | 145937704 | 47863128 | 1 | 1 | 1 | 1 | 3-0011 | Техник I категории | 1369 | 1013 | чел.-ч | чел.-ч | 1 | 0 | -2095310368 | 6.05 | 0 | 0 | 0 | 70.86 | 0 | 0 | 0 | 10.21 | 1 | 1 | 1 | 6.94 | 0 | 1 | 0 | 0 | 0 | 6.05 | 1 | 2 | 145937941 | 1 | 0 | 36 | 0 | 0 | 0 | 0 | 0 | 0 | 0 | 0 | 0 | 0 | 0 | 0 | 0 | 0 | 0 | 0 | 0 | 0 | 0 | 0 | 0 | 0 | 36.3 | 70.86 | 10.21 | 6.94 | 0
172 | 145720055 | 145954352 | 48073613 | 1 | 1 | 1 | 1 | 0-3305 | Электромонтажник-наладчик 5 разряда | 1369 | 1013 | чел.-ч | чел.-ч | 1 | 0 | -398545694 | 4.59 | 0 | 0 | 0 | 76.96 | 0 | 0 | 0 | 11.09 | 1 | 1 | 1 | 6.94 | 0 | 1 | 0 | 0 | 0 | 4.59 | 1 | 2 | 145954353 | 1 | 0 | 37 | 0 | 0 | 0 | 0 | 0 | 0 | 0 | 0 | 0 | 0 | 0 | 0 | 0 | 0 | 0 | 0 | 0 | 0 | 0 | 0 | 0 | 0 | 4.59 | 76.96 | 11.09 | 6.94 | 0
172 | 145720055 | 145954352 | 48073616 | 1 | 1 | 1 | 1 | 2-0021 | Инженер по наладке и испытаниям I категории | 1369 | 1013 | чел.-ч | чел.-ч | 1 | 0 | -353941497 | 22.95 | 0 | 0 | 0 | 107.5 | 0 | 0 | 0 | 15.49 | 1 | 1 | 1 | 6.94 | 0 | 1 | 0 | 0 | 0 | 22.95 | 1 | 2 | 145954354 | 1 | 0 | 38 | 0 | 0 | 0 | 0 | 0 | 0 | 0 | 0 | 0 | 0 | 0 | 0 | 0 | 0 | 0 | 0 | 0 | 0 | 0 | 0 | 0 | 0 | 22.95 | 107.5 | 15.49 | 6.94 | 0
172 | 145720055 | 145954352 | 48073619 | 1 | 1 | 1 | 1 | 2-0023 | Инженер по наладке и испытаниям III категории | 1369 | 1013 | чел.-ч | чел.-ч | 1 | 0 | -534561650 | 9.18 | 0 | 0 | 0 | 88.07 | 0 | 0 | 0 | 12.69 | 1 | 1 | 1 | 6.94 | 0 | 1 | 0 | 0 | 0 | 9.18 | 1 | 2 | 145954355 | 1 | 0 | 39 | 0 | 0 | 0 | 0 | 0 | 0 | 0 | 0 | 0 | 0 | 0 | 0 | 0 | 0 | 0 | 0 | 0 | 0 | 0 | 0 | 0 | 0 | 9.18 | 88.07 | 12.69 | 6.94 | 0
172 | 145720055 | 145954352 | 48073622 | 1 | 1 | 1 | 1 | 3-0022 | Техник по наладке и испытаниям II категории | 1369 | 1013 | чел.-ч | чел.-ч | 1 | 0 | 1678280048 | 9.18 | 0 | 0 | 0 | 63.64 | 0 | 0 | 0 | 9.17 | 1 | 1 | 1 | 6.94 | 0 | 1 | 0 | 0 | 0 | 9.18 | 1 | 2 | 145954356 | 1 | 0 | 40 | 0 | 0 | 0 | 0 | 0 | 0 | 0 | 0 | 0 | 0 | 0 | 0 | 0 | 0 | 0 | 0 | 0 | 0 | 0 | 0 | 0 | 0 | 9.18 | 63.64 | 9.17 | 6.94 | 0
173 | 145720055 | 145962143 | 121518 | 1 | 1 | 1 | 1 | 1-20.1 | Инженер I категории | 1476 | 1013 | чел.ч | ЧЕЛ.Ч | 1 | 0 | -866767949 | 67.2 | 0 | 0 | 0 | 6.94 | 0 | 0 | 0 | 1 | 1 | 1 | 1 | 6.94 | 0 | 1 | 0 | 0 | 0 | 67.2 | 1 | 2 | 145962144 | 1 | 0 | 41 | 0 | 0 | 0 | 0 | 0 | 0 | 0 | 0 | 0 | 0 | 0 | 0 | 0 | 0 | 0 | 0 | 0 | 0 | 0 | 0 | 0 | 0 | 67.2 | 6.94 | 1 | 6.94 | 0
173 | 145720055 | 145962143 | 121526 | 1 | 1 | 1 | 1 | 1-20.3 | Инженер III категории | 1476 | 1013 | чел.ч | ЧЕЛ.Ч | 1 | 0 | -444670372 | 28.8 | 0 | 0 | 0 | 6.94 | 0 | 0 | 0 | 1 | 1 | 1 | 1 | 6.94 | 0 | 1 | 0 | 0 | 0 | 28.8 | 1 | 2 | 145962145 | 1 | 0 | 42 | 0 | 0 | 0 | 0 | 0 | 0 | 0 | 0 | 0 | 0 | 0 | 0 | 0 | 0 | 0 | 0 | 0 | 0 | 0 | 0 | 0 | 0 | 28.8 | 6.94 | 1 | 6.94 | 0
174 | 145720055 | 145962225 | 121526 | 1 | 1 | 1 | 1 | 1-20.3 | Инженер III категории | 1476 | 1013 | чел.ч | ЧЕЛ.Ч | 1 | 0 | -444670372 | 0.75 | 0 | 0 | 0 | 6.94 | 0 | 0 | 0 | 1 | 1 | 1 | 1 | 6.94 | 0 | 1 | 0 | 0 | 0 | 0.75 | 1 | 2 | 145962228 | 1 | 0 | 43 | 0 | 0 | 0 | 0 | 0 | 0 | 0 | 0 | 0 | 0 | 0 | 0 | 0 | 0 | 0 | 0 | 0 | 0 | 0 | 0 | 0 | 0 | 11.25 | 6.94 | 1 | 6.94 | 0
174 | 145720055 | 145962225 | 121705 | 1 | 1 | 1 | 1 | 1-6.0 | Затраты труда рабочих, разряд работ 6 | 1369 | 1013 | чел.-ч | чел.-ч | 1 | 0 | 595265584 | 0.75 | 0 | 0 | 0 | 85.15 | 0 | 0 | 0 | 12.27 | 1 | 1 | 1 | 6.94 | 0 | 1 | 0 | 0 | 0 | 0.75 | 1 | 2 | 145962229 | 1 | 0 | 44 | 0 | 0 | 0 | 0 | 0 | 0 | 0 | 0 | 0 | 0 | 0 | 0 | 0 | 0 | 0 | 0 | 0 | 0 | 0 | 0 | 0 | 0 | 11.25 | 85.15 | 12.27 | 6.94 | 0
175 | 145720055 | 145962162 | 121526 | 1 | 1 | 1 | 1 | 1-20.3 | Инженер III категории | 1476 | 1013 | чел.ч | ЧЕЛ.Ч | 1 | 0 | -444670372 | 8 | 0 | 0 | 0 | 6.94 | 0 | 0 | 0 | 1 | 1 | 1 | 1 | 6.94 | 0 | 1 | 0 | 0 | 0 | 8 | 1 | 2 | 145962163 | 1 | 0 | 45 | 0 | 0 | 0 | 0 | 0 | 0 | 0 | 0 | 0 | 0 | 0 | 0 | 0 | 0 | 0 | 0 | 0 | 0 | 0 | 0 | 0 | 0 | 3.36 | 6.94 | 1 | 6.94 | 0
175 | 145720055 | 145962162 | 121705 | 1 | 1 | 1 | 1 | 1-6.0 | Затраты труда рабочих, разряд работ 6 | 1369 | 1013 | чел.-ч | чел.-ч | 1 | 0 | 595265584 | 8 | 0 | 0 | 0 | 85.15 | 0 | 0 | 0 | 12.27 | 1 | 1 | 1 | 6.94 | 0 | 1 | 0 | 0 | 0 | 8 | 1 | 2 | 145962164 | 1 | 0 | 46 | 0 | 0 | 0 | 0 | 0 | 0 | 0 | 0 | 0 | 0 | 0 | 0 | 0 | 0 | 0 | 0 | 0 | 0 | 0 | 0 | 0 | 0 | 3.36 | 85.15 | 12.27 | 6.94 | 0
176 | 145720055 | 145962220 | 121526 | 1 | 1 | 1 | 1 | 1-20.3 | Инженер III категории | 1476 | 1013 | чел.ч | ЧЕЛ.Ч | 1 | 0 | -444670372 | 0.2 | 0 | 0 | 0 | 6.94 | 0 | 0 | 0 | 1 | 1 | 1 | 1 | 6.94 | 0 | 1 | 0 | 0 | 0 | 0.2 | 1 | 2 | 145962223 | 1 | 0 | 47 | 0 | 0 | 0 | 0 | 0 | 0 | 0 | 0 | 0 | 0 | 0 | 0 | 0 | 0 | 0 | 0 | 0 | 0 | 0 | 0 | 0 | 0 | 2 | 6.94 | 1 | 6.94 | 0
176 | 145720055 | 145962220 | 121705 | 1 | 1 | 1 | 1 | 1-6.0 | Затраты труда рабочих, разряд работ 6 | 1369 | 1013 | чел.-ч | чел.-ч | 1 | 0 | 595265584 | 0.2 | 0 | 0 | 0 | 85.15 | 0 | 0 | 0 | 12.27 | 1 | 1 | 1 | 6.94 | 0 | 1 | 0 | 0 | 0 | 0.2 | 1 | 2 | 145962224 | 1 | 0 | 48 | 0 | 0 | 0 | 0 | 0 | 0 | 0 | 0 | 0 | 0 | 0 | 0 | 0 | 0 | 0 | 0 | 0 | 0 | 0 | 0 | 0 | 0 | 2 | 85.15 | 12.27 | 6.94 | 0

## EtalonRes
32 | 145721379 | 145721374 | 47863125 | 1 | 1 | 1 | 1 | 2-0011 | Инженер I категории | 1369 | 1013 | чел.-ч | чел.-ч | 1 | 1.25 | 0 | 0 | 0 | 15.49 | 0 | 1 | 1 | 1.25 | 2 | 145721375 | 1 | 0 | 0 | 0 | 0 | 0 | 0 | 0 | 0
32 | 145721380 | 145721374 | 47871996 | 1 | 1 | 1 | 1 | 2-0012 | Инженер II категории | 1369 | 1013 | чел.-ч | чел.-ч | 1 | 1.25 | 0 | 0 | 0 | 14.09 | 0 | 1 | 1 | 1.25 | 2 | 145721376 | 2 | 0 | 0 | 0 | 0 | 0 | 0 | 0 | 0
32 | 145721381 | 145721374 | 48075268 | 1 | 1 | 1 | 1 | 2-2001 | Ведущий инженер | 1369 | 1013 | чел.-ч | чел.-ч | 1 | 0.5 | 0 | 0 | 0 | 16.93 | 0 | 1 | 1 | 0.5 | 2 | 145721377 | 3 | 0 | 0 | 0 | 0 | 0 | 0 | 0 | 0
32 | 145721382 | 145721374 | 47863128 | 1 | 1 | 1 | 1 | 3-0011 | Техник I категории | 1369 | 1013 | чел.-ч | чел.-ч | 1 | 2 | 0 | 0 | 0 | 10.21 | 0 | 1 | 1 | 2 | 2 | 145721378 | 4 | 0 | 0 | 0 | 0 | 0 | 0 | 0 | 0
33 | 145721389 | 145721383 | 48075154 | 1 | 1 | 1 | 1 | 0-3006 | Рабочий наладчик 6 разряда | 1369 | 1013 | чел.-ч | чел.-ч | 1 | 4.2 | 0 | 0 | 0 | 12.92 | 0 | 1 | 1 | 4.2 | 2 | 145721384 | 5 | 0 | 0 | 0 | 0 | 0 | 0 | 0 | 0
33 | 145721390 | 145721383 | 47863125 | 1 | 1 | 1 | 1 | 2-0011 | Инженер I категории | 1369 | 1013 | чел.-ч | чел.-ч | 1 | 2.8 | 0 | 0 | 0 | 15.49 | 0 | 1 | 1 | 2.8 | 2 | 145721385 | 6 | 0 | 0 | 0 | 0 | 0 | 0 | 0 | 0
33 | 145721391 | 145721383 | 47871996 | 1 | 1 | 1 | 1 | 2-0012 | Инженер II категории | 1369 | 1013 | чел.-ч | чел.-ч | 1 | 2.8 | 0 | 0 | 0 | 14.09 | 0 | 1 | 1 | 2.8 | 2 | 145721386 | 7 | 0 | 0 | 0 | 0 | 0 | 0 | 0 | 0
33 | 145721392 | 145721383 | 48075268 | 1 | 1 | 1 | 1 | 2-2001 | Ведущий инженер | 1369 | 1013 | чел.-ч | чел.-ч | 1 | 1.4 | 0 | 0 | 0 | 16.93 | 0 | 1 | 1 | 1.4 | 2 | 145721387 | 8 | 0 | 0 | 0 | 0 | 0 | 0 | 0 | 0
33 | 145721393 | 145721383 | 47863128 | 1 | 1 | 1 | 1 | 3-0011 | Техник I категории | 1369 | 1013 | чел.-ч | чел.-ч | 1 | 2.8 | 0 | 0 | 0 | 10.21 | 0 | 1 | 1 | 2.8 | 2 | 145721388 | 9 | 0 | 0 | 0 | 0 | 0 | 0 | 0 | 0
69 | 145721452 | 145721447 | 47863125 | 1 | 1 | 1 | 1 | 2-0011 | Инженер I категории | 1369 | 1013 | чел.-ч | чел.-ч | 1 | 1.25 | 0 | 0 | 0 | 15.49 | 0 | 1 | 1 | 1.25 | 2 | 145721448 | 10 | 0 | 0 | 0 | 0 | 0 | 0 | 0 | 0
69 | 145721453 | 145721447 | 47871996 | 1 | 1 | 1 | 1 | 2-0012 | Инженер II категории | 1369 | 1013 | чел.-ч | чел.-ч | 1 | 1.25 | 0 | 0 | 0 | 14.09 | 0 | 1 | 1 | 1.25 | 2 | 145721449 | 11 | 0 | 0 | 0 | 0 | 0 | 0 | 0 | 0
69 | 145721454 | 145721447 | 48075268 | 1 | 1 | 1 | 1 | 2-2001 | Ведущий инженер | 1369 | 1013 | чел.-ч | чел.-ч | 1 | 0.5 | 0 | 0 | 0 | 16.93 | 0 | 1 | 1 | 0.5 | 2 | 145721450 | 12 | 0 | 0 | 0 | 0 | 0 | 0 | 0 | 0
69 | 145721455 | 145721447 | 47863128 | 1 | 1 | 1 | 1 | 3-0011 | Техник I категории | 1369 | 1013 | чел.-ч | чел.-ч | 1 | 2 | 0 | 0 | 0 | 10.21 | 0 | 1 | 1 | 2 | 2 | 145721451 | 13 | 0 | 0 | 0 | 0 | 0 | 0 | 0 | 0
70 | 145721462 | 145721456 | 48075154 | 1 | 1 | 1 | 1 | 0-3006 | Рабочий наладчик 6 разряда | 1369 | 1013 | чел.-ч | чел.-ч | 1 | 4.2 | 0 | 0 | 0 | 12.92 | 0 | 1 | 1 | 4.2 | 2 | 145721457 | 14 | 0 | 0 | 0 | 0 | 0 | 0 | 0 | 0
70 | 145721463 | 145721456 | 47863125 | 1 | 1 | 1 | 1 | 2-0011 | Инженер I категории | 1369 | 1013 | чел.-ч | чел.-ч | 1 | 2.8 | 0 | 0 | 0 | 15.49 | 0 | 1 | 1 | 2.8 | 2 | 145721458 | 15 | 0 | 0 | 0 | 0 | 0 | 0 | 0 | 0
70 | 145721464 | 145721456 | 47871996 | 1 | 1 | 1 | 1 | 2-0012 | Инженер II категории | 1369 | 1013 | чел.-ч | чел.-ч | 1 | 2.8 | 0 | 0 | 0 | 14.09 | 0 | 1 | 1 | 2.8 | 2 | 145721459 | 16 | 0 | 0 | 0 | 0 | 0 | 0 | 0 | 0
70 | 145721465 | 145721456 | 48075268 | 1 | 1 | 1 | 1 | 2-2001 | Ведущий инженер | 1369 | 1013 | чел.-ч | чел.-ч | 1 | 1.4 | 0 | 0 | 0 | 16.93 | 0 | 1 | 1 | 1.4 | 2 | 145721460 | 17 | 0 | 0 | 0 | 0 | 0 | 0 | 0 | 0
70 | 145721466 | 145721456 | 47863128 | 1 | 1 | 1 | 1 | 3-0011 | Техник I категории | 1369 | 1013 | чел.-ч | чел.-ч | 1 | 2.8 | 0 | 0 | 0 | 10.21 | 0 | 1 | 1 | 2.8 | 2 | 145721461 | 18 | 0 | 0 | 0 | 0 | 0 | 0 | 0 | 0
106 | 145721897 | 145721896 | 48075154 | 1 | 1 | 1 | 1 | 0-3006 | Рабочий наладчик 6 разряда | 1369 | 1013 | чел.-ч | чел.-ч | 1 | 3.9 | 0 | 0 | 0 | 12.92 | 0 | 1 | 1 | 3.9 | 2 | 145721897 | 19 | 0 | 0 | 0 | 0 | 0 | 0 | 0 | 0
106 | 145721898 | 145721896 | 47863125 | 1 | 1 | 1 | 1 | 2-0011 | Инженер I категории | 1369 | 1013 | чел.-ч | чел.-ч | 1 | 2.6 | 0 | 0 | 0 | 15.49 | 0 | 1 | 1 | 2.6 | 2 | 145721898 | 20 | 0 | 0 | 0 | 0 | 0 | 0 | 0 | 0
106 | 145721899 | 145721896 | 47871996 | 1 | 1 | 1 | 1 | 2-0012 | Инженер II категории | 1369 | 1013 | чел.-ч | чел.-ч | 1 | 2.6 | 0 | 0 | 0 | 14.09 | 0 | 1 | 1 | 2.6 | 2 | 145721899 | 21 | 0 | 0 | 0 | 0 | 0 | 0 | 0 | 0
106 | 145721900 | 145721896 | 48075268 | 1 | 1 | 1 | 1 | 2-2001 | Ведущий инженер | 1369 | 1013 | чел.-ч | чел.-ч | 1 | 1.3 | 0 | 0 | 0 | 16.93 | 0 | 1 | 1 | 1.3 | 2 | 145721900 | 22 | 0 | 0 | 0 | 0 | 0 | 0 | 0 | 0
106 | 145721901 | 145721896 | 47863128 | 1 | 1 | 1 | 1 | 3-0011 | Техник I категории | 1369 | 1013 | чел.-ч | чел.-ч | 1 | 2.6 | 0 | 0 | 0 | 10.21 | 0 | 1 | 1 | 2.6 | 2 | 145721901 | 23 | 0 | 0 | 0 | 0 | 0 | 0 | 0 | 0
107 | 145721907 | 145721905 | 48075154 | 1 | 1 | 1 | 1 | 0-3006 | Рабочий наладчик 6 разряда | 1369 | 1013 | чел.-ч | чел.-ч | 1 | 2.1 | 0 | 0 | 0 | 12.92 | 0 | 1 | 1 | 2.1 | 2 | 145721907 | 24 | 0 | 0 | 0 | 0 | 0 | 0 | 0 | 0
107 | 145721908 | 145721905 | 47863125 | 1 | 1 | 1 | 1 | 2-0011 | Инженер I категории | 1369 | 1013 | чел.-ч | чел.-ч | 1 | 1.4 | 0 | 0 | 0 | 15.49 | 0 | 1 | 1 | 1.4 | 2 | 145721908 | 25 | 0 | 0 | 0 | 0 | 0 | 0 | 0 | 0
107 | 145721909 | 145721905 | 47871996 | 1 | 1 | 1 | 1 | 2-0012 | Инженер II категории | 1369 | 1013 | чел.-ч | чел.-ч | 1 | 1.4 | 0 | 0 | 0 | 14.09 | 0 | 1 | 1 | 1.4 | 2 | 145721909 | 26 | 0 | 0 | 0 | 0 | 0 | 0 | 0 | 0
107 | 145721910 | 145721905 | 48075268 | 1 | 1 | 1 | 1 | 2-2001 | Ведущий инженер | 1369 | 1013 | чел.-ч | чел.-ч | 1 | 0.7 | 0 | 0 | 0 | 16.93 | 0 | 1 | 1 | 0.7 | 2 | 145721910 | 27 | 0 | 0 | 0 | 0 | 0 | 0 | 0 | 0
107 | 145721912 | 145721905 | 47863128 | 1 | 1 | 1 | 1 | 3-0011 | Техник I категории | 1369 | 1013 | чел.-ч | чел.-ч | 1 | 1.4 | 0 | 0 | 0 | 10.21 | 0 | 1 | 1 | 1.4 | 2 | 145721912 | 28 | 0 | 0 | 0 | 0 | 0 | 0 | 0 | 0
108 | 145721933 | 145721932 | 47863125 | 1 | 1 | 1 | 1 | 2-0011 | Инженер I категории | 1369 | 1013 | чел.-ч | чел.-ч | 1 | 0.25 | 0 | 0 | 0 | 15.49 | 0 | 1 | 1 | 0.25 | 2 | 145721933 | 29 | 0 | 0 | 0 | 0 | 0 | 0 | 0 | 0
108 | 145721934 | 145721932 | 47871996 | 1 | 1 | 1 | 1 | 2-0012 | Инженер II категории | 1369 | 1013 | чел.-ч | чел.-ч | 1 | 0.25 | 0 | 0 | 0 | 14.09 | 0 | 1 | 1 | 0.25 | 2 | 145721934 | 30 | 0 | 0 | 0 | 0 | 0 | 0 | 0 | 0
108 | 145721935 | 145721932 | 48075268 | 1 | 1 | 1 | 1 | 2-2001 | Ведущий инженер | 1369 | 1013 | чел.-ч | чел.-ч | 1 | 0.1 | 0 | 0 | 0 | 16.93 | 0 | 1 | 1 | 0.1 | 2 | 145721935 | 31 | 0 | 0 | 0 | 0 | 0 | 0 | 0 | 0
108 | 145721936 | 145721932 | 47863128 | 1 | 1 | 1 | 1 | 3-0011 | Техник I категории | 1369 | 1013 | чел.-ч | чел.-ч | 1 | 0.4 | 0 | 0 | 0 | 10.21 | 0 | 1 | 1 | 0.4 | 2 | 145721936 | 32 | 0 | 0 | 0 | 0 | 0 | 0 | 0 | 0
109 | 145937938 | 145937704 | 47863125 | 1 | 1 | 1 | 1 | 2-0011 | Инженер I категории | 1369 | 1013 | чел.-ч | чел.-ч | 1 | 3.78 | 0 | 0 | 0 | 15.49 | 0 | 1 | 1 | 3.78 | 2 | 145937938 | 33 | 0 | 0 | 0 | 0 | 0 | 0 | 0 | 0
109 | 145937939 | 145937704 | 47871996 | 1 | 1 | 1 | 1 | 2-0012 | Инженер II категории | 1369 | 1013 | чел.-ч | чел.-ч | 1 | 3.78 | 0 | 0 | 0 | 14.09 | 0 | 1 | 1 | 3.78 | 2 | 145937939 | 34 | 0 | 0 | 0 | 0 | 0 | 0 | 0 | 0
109 | 145937940 | 145937704 | 48075268 | 1 | 1 | 1 | 1 | 2-2001 | Ведущий инженер | 1369 | 1013 | чел.-ч | чел.-ч | 1 | 1.51 | 0 | 0 | 0 | 16.93 | 0 | 1 | 1 | 1.51 | 2 | 145937940 | 35 | 0 | 0 | 0 | 0 | 0 | 0 | 0 | 0
109 | 145937941 | 145937704 | 47863128 | 1 | 1 | 1 | 1 | 3-0011 | Техник I категории | 1369 | 1013 | чел.-ч | чел.-ч | 1 | 6.05 | 0 | 0 | 0 | 10.21 | 0 | 1 | 1 | 6.05 | 2 | 145937941 | 36 | 0 | 0 | 0 | 0 | 0 | 0 | 0 | 0
172 | 145954353 | 145954352 | 48073613 | 1 | 1 | 1 | 1 | 0-3305 | Электромонтажник-наладчик 5 разряда | 1369 | 1013 | чел.-ч | чел.-ч | 1 | 4.59 | 0 | 0 | 0 | 11.09 | 0 | 1 | 1 | 4.59 | 2 | 145954353 | 37 | 0 | 0 | 0 | 0 | 0 | 0 | 0 | 0
172 | 145954354 | 145954352 | 48073616 | 1 | 1 | 1 | 1 | 2-0021 | Инженер по наладке и испытаниям I категории | 1369 | 1013 | чел.-ч | чел.-ч | 1 | 22.95 | 0 | 0 | 0 | 15.49 | 0 | 1 | 1 | 22.95 | 2 | 145954354 | 38 | 0 | 0 | 0 | 0 | 0 | 0 | 0 | 0
172 | 145954355 | 145954352 | 48073619 | 1 | 1 | 1 | 1 | 2-0023 | Инженер по наладке и испытаниям III категории | 1369 | 1013 | чел.-ч | чел.-ч | 1 | 9.18 | 0 | 0 | 0 | 12.69 | 0 | 1 | 1 | 9.18 | 2 | 145954355 | 39 | 0 | 0 | 0 | 0 | 0 | 0 | 0 | 0
172 | 145954356 | 145954352 | 48073622 | 1 | 1 | 1 | 1 | 3-0022 | Техник по наладке и испытаниям II категории | 1369 | 1013 | чел.-ч | чел.-ч | 1 | 9.18 | 0 | 0 | 0 | 9.17 | 0 | 1 | 1 | 9.18 | 2 | 145954356 | 40 | 0 | 0 | 0 | 0 | 0 | 0 | 0 | 0
173 | 145962144 | 145962143 | 121518 | 1 | 1 | 1 | 1 | 1-20.1 | Инженер I категории | 1476 | 1013 | чел.ч | ЧЕЛ.Ч | 1 | 67.2 | 0 | 0 | 0 | 1 | 0 | 1 | 1 | 67.2 | 2 | 145962144 | 41 | 0 | 0 | 0 | 0 | 0 | 0 | 0 | 0
173 | 145962145 | 145962143 | 121526 | 1 | 1 | 1 | 1 | 1-20.3 | Инженер III категории | 1476 | 1013 | чел.ч | ЧЕЛ.Ч | 1 | 28.8 | 0 | 0 | 0 | 1 | 0 | 1 | 1 | 28.8 | 2 | 145962145 | 42 | 0 | 0 | 0 | 0 | 0 | 0 | 0 | 0
174 | 145962228 | 145962225 | 121526 | 1 | 1 | 1 | 1 | 1-20.3 | Инженер III категории | 1476 | 1013 | чел.ч | ЧЕЛ.Ч | 1 | 0.75 | 0 | 0 | 0 | 1 | 0 | 1 | 1 | 0.75 | 2 | 145962226 | 43 | 0 | 0 | 0 | 0 | 0 | 0 | 0 | 0
174 | 145962229 | 145962225 | 121705 | 1 | 1 | 1 | 1 | 1-6.0 | Затраты труда рабочих, разряд работ 6 | 1369 | 1013 | чел.-ч | чел.-ч | 1 | 0.75 | 0 | 0 | 0 | 12.27 | 0 | 1 | 1 | 0.75 | 2 | 145962227 | 44 | 0 | 0 | 0 | 0 | 0 | 0 | 0 | 0
175 | 145962163 | 145962162 | 121526 | 1 | 1 | 1 | 1 | 1-20.3 | Инженер III категории | 1476 | 1013 | чел.ч | ЧЕЛ.Ч | 1 | 8 | 0 | 0 | 0 | 1 | 0 | 1 | 1 | 8 | 2 | 145962163 | 45 | 0 | 0 | 0 | 0 | 0 | 0 | 0 | 0
175 | 145962164 | 145962162 | 121705 | 1 | 1 | 1 | 1 | 1-6.0 | Затраты труда рабочих, разряд работ 6 | 1369 | 1013 | чел.-ч | чел.-ч | 1 | 8 | 0 | 0 | 0 | 12.27 | 0 | 1 | 1 | 8 | 2 | 145962164 | 46 | 0 | 0 | 0 | 0 | 0 | 0 | 0 | 0
176 | 145962223 | 145962220 | 121526 | 1 | 1 | 1 | 1 | 1-20.3 | Инженер III категории | 1476 | 1013 | чел.ч | ЧЕЛ.Ч | 1 | 0.2 | 0 | 0 | 0 | 1 | 0 | 1 | 1 | 0.2 | 2 | 145962221 | 47 | 0 | 0 | 0 | 0 | 0 | 0 | 0 | 0
176 | 145962224 | 145962220 | 121705 | 1 | 1 | 1 | 1 | 1-6.0 | Затраты труда рабочих, разряд работ 6 | 1369 | 1013 | чел.-ч | чел.-ч | 1 | 0.2 | 0 | 0 | 0 | 12.27 | 0 | 1 | 1 | 0.2 | 2 | 145962222 | 48 | 0 | 0 | 0 | 0 | 0 | 0 | 0 | 0